| MNB Battery LFPW-12.8-200 LCD Touch | Батарейный модуль на литий-железо-фосфатных аккумуляторах в корпусе для настенного монтажа, U-номин. 12,8 В, номин. ёмкость 200 А∙ч; клеммы под болт М8, жидкокристаллический сенсорный экран; IP21, t-раб. -20…+60°C, габ.размеры (ДхШхВ) 400х160х400 мм, вес 25 кг | MNB Battery | руб./шт | 108900
| MNB Battery LFPW-25.6-100 LCD | Батарейный модуль на литий-железо-фосфатных аккумуляторах в корпусе для настенного монтажа, U-номин. 25,6 В, номин. ёмкость 100 А∙ч; клеммы под болт М8, жидкокристаллический экран; IP21, t-раб. -20…+60°C, габ.размеры (ДхШхВ) 400х180х450 мм, вес 28 кг | MNB Battery | руб./шт | 75900
| MNB Battery LFPW-25.6-100 LCD Touch | Батарейный модуль на литий-железо-фосфатных аккумуляторах в корпусе для настенного монтажа, U-номин. 25,6 В, номин. ёмкость 100 А∙ч; клеммы под болт М8, жидкокристаллический экран; IP50, t-раб. -20…+60°C, габ.размеры (ДхШхВ) 370х160х400 мм, вес 24 кг | MNB Battery | руб./шт | 99600
| MNB Battery LFPW-25.6-200 LCD | Батарейный модуль на литий-железо-фосфатных аккумуляторах в корпусе для настенного монтажа, U-номин. 25,6 В, номин. ёмкость 200 А∙ч; клеммы под болт М8, жидкокристаллический экран; IP21, t-раб. -20…+60°C, габ.размеры (ДхШхВ) 400х200х450 мм, вес 48 кг | MNB Battery | руб./шт | 165900
| MNB Battery LFPW-25.6-200 LCD Touch | Батарейный модуль на литий-железо-фосфатных аккумуляторах в корпусе для настенного монтажа, U-номин. 25,6 В, номин. ёмкость 200 А∙ч; клеммы под болт М8, жидкокристаллический сенсорный экран; IP50, t-раб. -20…+60°C, габ.размеры (ДхШхВ) 370х160х600 мм, вес 46,5 кг | MNB Battery | руб./шт | 159300
| MNB Battery LFPW-51.2-100 LCD | Батарейный модуль на литий-железо-фосфатных аккумуляторах в корпусе для настенного монтажа, U-номин. 51,2 В, номин. ёмкость 100 А∙ч; клеммы под болт М8, жидкокристаллический экран; IP50, t-раб. -20…+60°C, габ.размеры (ДхШхВ) 440х200х600 мм, вес 48 кг | MNB Battery | руб./шт | 155100
| MNB Battery LPR-51.2-100 LED | Батарейный модуль на литий-железо-фосфатных аккумуляторах в корпусе для размещения в 19" стойку/шкаф, высота 3,5U, U-номин. 51,2 В, номин. ёмкость 100 А∙ч; клеммы под болт М8, свет.индикация режимов работы, t-раб. -20…+60°C, габ.размеры (ШхВхГ) 442х152х590 мм, вес 48 кг | MNB Battery | руб./шт | 144900
| MNB Battery LPR-51.2-100 LCD Touch | Батарейный модуль на литий-железо-фосфатных аккумуляторах в корпусе для размещения в 19" стойку/шкаф, высота 3U, U-номин. 51,2 В, номин. ёмкость 100 А∙ч; клеммы под болт М8, жидкокристаллический сенсорный экран, t-раб. -20…+60°C, габ.размеры (ШхВхГ) 442х133х420 мм, вес 41,3 кг | MNB Battery | руб./шт | 178000
| MNB Battery LPR-51.2-100 PRO | Батарейный модуль на литий-железо-фосфатных аккумуляторах в корпусе для размещения в 19" стойку/шкаф, высота 3,5U, U-номин. 51,2 В, номин. ёмкость 100 А∙ч; клеммы под болт М8, жидкокристаллический экран, t-раб. -20…+60°C, габ.размеры (ШхВхГ) 442х154х470 мм, вес 43 кг | MNB Battery | руб./шт | 183000
| Рельсы для ИБП Stark Country серии ONLINE ONE RT в 19" стойку | Комплект направляющих для установки ИБП в стойку STARK COUNTRY ONLINE ONE RT 1-3 кВА, диапазон регулировки глубины 480 - 810 мм. | Stark Country | USD/шт | 53
| Рельсы для ИБП Stark Country серии ONLINE RT в 19" стойку | Комплект направляющих для установки ИБП в стойку STARK COUNTRY ONLINE RT 1-3 кВА, диапазон регулировки глубины 480 - 810 мм. | Stark Country | USD/шт | 53
| BPSEV192RT2UG2 Systeme Electric | Внешний батарейный блок для ИБП серии SRV, 16 шт АКБ, 12В, 9Ач, 440х652х88 мм. | Systeme Electric | руб./шт | 109989.82
| SW900PRO-EBBT-73 | Внешний батарейный блок для ИБП серии E-Power SW900Pro-TB 1000 ВА; DC 36 В, 3 АКБ 12 В 7Ач; 144х336х216 мм. | EKF | руб./шт | 12000
| SW900PRO-EBBT-96 | Внешний батарейный блок для ИБП серии E-Power SW900Pro-TB 2000 ВА; DC 72 В, 6 АКБ 12 В 7Ач; 277х500х435 мм. | EKF | руб./шт | 30000
| SW900PRO-EBBT-98 | Внешний батарейный блок для ИБП серии E-Power SW900Pro-TB 3000 ВА; DC 96 В, 8 АКБ 12 В 7Ач; 277х500х435 мм. | EKF | руб./шт | 22000
| SW900G4-EBBT-329 | Внешний батарейный блок для ИБП SW900G4-T 6/10 кВт; DC 192 В, 2х16 АКБ 12 В 9Ач; 941х310х685 мм. | EKF | руб./шт | 90000
| SW900G4-EBBRT-167 | Внешний батарейный блок для ИБП серии E-Power SW900G4 G5-RT; DC 192 В, 16 АКБ 12 В 7Ач; 470х318х595 мм. | EKF | руб./шт | 75000
| BPSE72RT2UG2 Systeme Electric | Внешний батарейный блок для SRTSE 1.5-3К, 2U; 12 АКБ 12В 9А·ч, картриджная замена АКБ; 440х577х88 мм | Systeme Electric | руб./шт | 81903.94
NEW | PC-IEC20-2xIEC13-1.5-0.3M (12360c) | Кабель электропитания IEC C20/2хIEC C13, 10А/250В (3х1,5), длина 0.3 м, цвет черный. | CABEUS | руб./шт | 698.5
NEW | PC-IEC19-IEC14-1.8M (12606c) | Кабель электропитания IEC C19/IEC C14, 16А/250В (3х1,5), длина 1.8 м, цвет черный. | CABEUS | руб./шт | 419.8
NEW | MR-PWC-02-18 | Кабель электропитания Schuko/IEC С13, 3х0.75, длина 1.8 м., цвет черный. | Мирарус | руб./шт | 320.73
NEW | MR-PWC-02-30 | Кабель электропитания Schuko/IEC С13, 3х0.75, длина 3.0 м., цвет черный. | Мирарус | руб./шт | 431.24
NEW | MR-PWC-01-18 | Кабель электропитания IEC С13/IEC С14, 3х0.75, длина 1.8 м., цвет черный. | Мирарус | руб./шт | 294.3
NEW | MR-PWC-01-30 | Кабель электропитания IEC С13/IEC С14, 3х0.75, длина 3.0 м., цвет черный. | Мирарус | руб./шт | 407.22
20 | Дополнительное оборудование для ИБП 380 В
| EBM-10/31-WTL-1T | Модуль внешнего байпаса настенный для ИБП ST3110SL, ST3110L; U-вх.380 В; t-раб.0…+50°C, 470х470х170 мм. | Штиль | руб./шт | 63800
| EBM-10/31-WTL-1PT | Модуль внешнего байпаса настенный для ИБП ST3110SL, ST3110L; U-вх.380 В; t-раб.0…+50°C, 470х470х170 мм. | Штиль | руб./шт | 91500
| EBM-10/31-WTL-2T | Модуль внешнего байпаса настенный для ИБП ST3110SL, ST3110L; U-вх.380 В, два ввода; t-раб.0…+50°C, 470х470х170 мм. | Штиль | руб./шт | 63800
| EBM-10/31-WTL-2PT | Модуль внешнего байпаса настенный для ИБП ST3110SL, ST3110L; U-вх.380 В, два ввода; t-раб.0…+50°C, 470х470х170 мм. | Штиль | руб./шт | 91500
| BPM-20-S-B | Модуль защиты батарей настенный для ИБП ST3115L, ST3120L; разъём подключения к ИБП, АБ, ЗУ - TD50A ; U-вх.192 В; 1U, t-раб.+5…40°C, 300х200х150 мм | Штиль | руб./шт | 26840
| TD120A-TD120A-1-2х16 | Батарейный кабель для параллельного соединения модулей защиты батарей BPM-20-S-B; сечение кабеля 16 мм², разъем Андерсон; длина кабеля 1 м. | Штиль | руб./шт | 3160
| TD120A-TD120A-2-2х16 | Батарейный кабель для параллельного соединения модулей защиты батарей BPM-20-S-B; сечение кабеля 16 мм², разъем Андерсон; длина кабеля 2 м. | Штиль | руб./шт | 3910
| TD120A-TD120A-3-2х16 | Батарейный кабель для параллельного соединения модулей защиты батарей BPM-20-S-B; сечение кабеля 16 мм², разъем Андерсон; длина кабеля 3 м. | Штиль | руб./шт | 4660
| TD120A-TD120A-4-2х16 | Батарейный кабель для параллельного соединения модулей защиты батарей BPM-20-S-B; сечение кабеля 16 мм², разъем Андерсон; длина кабеля 4 м. | Штиль | руб./шт | 5410
| TD120A-T-2-2х16 | Батарейный кабель для подключения модуля защиты батарей BPM-20-S-B к ИБП; сечение кабеля 16 мм², разъем Андерсон; длина кабеля 3 м. | Штиль | руб./шт | 2980
| TD120A-T-3-2х16 | Батарейный кабель для подключения модуля защиты батарей BPM-20-S-B к ИБП; сечение кабеля 16 мм², разъем Андерсон; длина кабеля 4 м. | Штиль | руб./шт | 3730
| TD120A-T-4-2х16 | Батарейный кабель для подключения модуля защиты батарей BPM-20-S-B к ИБП; сечение кабеля 16 мм², разъем Андерсон; длина кабеля 5 м. | Штиль | руб./шт | 4480
| TD120A-T-5-2х16 | Батарейный кабель для подключения модуля защиты батарей BPM-20-S-B к ИБП; сечение кабеля 16 мм², разъем Андерсон; длина кабеля 6 м. | Штиль | руб./шт | 5230
| T-T-1-2х16 | Батарейный кабель для подключения ИБП ST3115L к автомату защиты батарейной цепи; сечение кабеля 16 мм², трубчатая насадка; длина кабеля 1 м. | Штиль | руб./шт | 1300
| T-T-2-2х16 | Батарейный кабель для подключения ИБП ST3115L к автомату защиты батарейной цепи; сечение кабеля 16 мм², трубчатая насадка; длина кабеля 2 м. | Штиль | руб./шт | 2050
| T-T-3-2х16 | Батарейный кабель для подключения ИБП ST3115L к автомату защиты батарейной цепи; сечение кабеля 16 мм², трубчатая насадка; длина кабеля 3 м. | Штиль | руб./шт | 2800
| T-T-4-2х16 | Батарейный кабель для подключения ИБП ST3115L к автомату защиты батарейной цепи; сечение кабеля 16 мм², трубчатая насадка; длина кабеля 4 м. | Штиль | руб./шт | 3550
| T-T-5-2х16 | Батарейный кабель для подключения ИБП ST3115L к автомату защиты батарейной цепи; сечение кабеля 16 мм², трубчатая насадка; длина кабеля 5 м. | Штиль | руб./шт | 4300
| TD120A-TD120A-1-2х25 | Батарейный кабель для параллельного соединения модулей защиты батарей BPM-20-S-B; сечение кабеля 25 мм², разъем Андерсон; длина кабеля 1 м. | Штиль | руб./шт | 3380
| TD120A-TD120A-2-2х25 | Батарейный кабель для параллельного соединения модулей защиты батарей BPM-20-S-B; сечение кабеля 25 мм², разъем Андерсон; длина кабеля 2 м. | Штиль | руб./шт | 4230
| TD120A-TD120A-3-2х25 | Батарейный кабель для параллельного соединения модулей защиты батарей BPM-20-S-B; сечение кабеля 25 мм², разъем Андерсон; длина кабеля 3 м. | Штиль | руб./шт | 5080
| TD120A-TD120A-4-2х25 | Батарейный кабель для параллельного соединения модулей защиты батарей BPM-20-S-B; сечение кабеля 25 мм², разъем Андерсон; длина кабеля 4 м. | Штиль | руб./шт | 5930
| TD120A-TD120A-5-2х25 | Батарейный кабель для параллельного соединения модулей защиты батарей BPM-20-S-B; сечение кабеля 25 мм², разъем Андерсон; длина кабеля 5 м. | Штиль | руб./шт | 6780
| TD120A-T-2-2х25 | Батарейный кабель для подключения модуля защиты батарей BPM-20-S-B к ИБП; сечение кабеля 25 мм², разъем Андерсон, трубчатая насадка; длина кабеля 2 м. | Штиль | руб./шт | 3300
| TD120A-T-3-2х25 | Батарейный кабель для подключения модуля защиты батарей BPM-20-S-B к ИБП; сечение кабеля 25 мм², разъем Андерсон, трубчатая насадка; длина кабеля 3 м. | Штиль | руб./шт | 4150
| TD120A-T-4-2х25 | Батарейный кабель для подключения модуля защиты батарей BPM-20-S-B к ИБП; сечение кабеля 25 мм², разъем Андерсон, трубчатая насадка; длина кабеля 4 м. | Штиль | руб./шт | 5000
| TD120A-T-5-2х25 | Батарейный кабель для подключения модуля защиты батарей BPM-20-S-B к ИБП; сечение кабеля 25 мм², разъем Андерсон, трубчатая насадка; длина кабеля 5 м. | Штиль | руб./шт | 5850
| T-T-1-2х25 | Батарейный кабель для подключения ИБП ST3120L к автомату защиты батарейной цепи; сечение кабеля 25 мм², трубчатая насадка; длина кабеля 1 м. | Штиль | руб./шт | 1520
| T-T-2-2х25 | Батарейный кабель для подключения ИБП ST3120L к автомату защиты батарейной цепи; сечение кабеля 25 мм², трубчатая насадка; длина кабеля 2 м. | Штиль | руб./шт | 2370
| T-T-3-2х25 | Батарейный кабель для подключения ИБП ST3120L к автомату защиты батарейной цепи; сечение кабеля 25 мм², трубчатая насадка; длина кабеля 3 м. | Штиль | руб./шт | 3220
| T-T-4-2х25 | Батарейный кабель для подключения ИБП ST3120L к автомату защиты батарейной цепи; сечение кабеля 25 мм², трубчатая насадка; длина кабеля 4 м. | Штиль | руб./шт | 4070
| T-T-5-2х25 | Батарейный кабель для подключения ИБП ST3120L к автомату защиты батарейной цепи; сечение кабеля 25 мм², трубчатая насадка; длина кабеля 5 м. | Штиль | руб./шт | 4920
| BPTM20P1A9 | Батарейный блок для ИБП ДКС серии Trio TM, Rack 3U, 20 АКБ 9Ач , 12В; кабель для подключения внешнего батарейного блока 1,5 м; кабель для подключения внешнего батарейного блока 0.5 м, 565х440х132 мм. | ДКС | руб./шт | 92553.78
| MNB Battery LFPT-512-50-1C | Батарейный модуль на литий-железо-фосфатных аккумуляторах в 19" шкафу; U-номин. 512 В, номин. ёмкость 50 А∙ч; жидкокристаллический экран, интерфейсы RS485/RS232/CAN; t-раб. -20…+60°C, габ.размеры (ШхВхГ) 600х2000х800 мм, вес 468 кг | MNB Battery | руб./шт | 1229844
| MNB Battery LFPT-512-100-1C | Батарейный модуль на литий-железо-фосфатных аккумуляторах в 19" шкафу; U-номин. 512 В, номин. ёмкость 100 А∙ч; жидкокристаллический экран, интерфейсы RS485/RS232/CAN; t-раб. -20…+60°C, габ.размеры (ШхВхГ) 600х2000х800 мм. | MNB Battery | руб./шт | 2178581
| MNB Battery LFPT-512-200-1C | Батарейный модуль на литий-железо-фосфатных аккумуляторах в 19" шкафу; U-номин. 512 В, номин. ёмкость 200 А∙ч; жидкокристаллический экран, интерфейсы RS485/RS232/CAN; t-раб. -20…+60°C, габ.размеры (ШхВхГ) 600х2000х1000 мм, вес 973 кг | MNB Battery | руб./шт | 3513840
| MNB Battery LFPT-512-200-S | Батарейный модуль на литий-железо-фосфатных аккумуляторах в 19" шкафу; U-номин. 512 В, номин. ёмкость 200 А∙ч; жидкокристаллический экран, интерфейсы RS485/RS232/CAN; t-раб. -20…+60°C, габ.размеры (ШхВхГ) 1340х1385х888 мм, вес 1050 кг | MNB Battery | руб./шт | 2701074
| MNB Battery LFPT-512-50-6C | Батарейный модуль на литий-железо-фосфатных аккумуляторах в 19" шкафу; U-номин. 512 В, номин. ёмкость 50 А∙ч; жидкокристаллический экран, интерфейсы RS485/CAN/ТСР; t-раб. -20…+60°C, габ.размеры (ШхВхГ) 1000х2000х800 мм, вес 550 кг | MNB Battery | руб./шт | 2248858
| MNB Battery LFPT-512-100-6C | Батарейный модуль на литий-железо-фосфатных аккумуляторах в 19" шкафу; U-номин. 512 В, номин. ёмкость 100 А∙ч; жидкокристаллический экран, интерфейсы RS485/CAN/ТСР; t-раб. -20…+60°C, габ.размеры (ШхВхГ) 1000х2000х800 мм, вес 990 кг | MNB Battery | руб./шт | 3162456
| Батарейный шкаф BCM 40 шт х 9Ач | Шкаф батарейный напольный для работы с трехфазными ИБП ДКС серий "Трио МТ (Trio MT)", "Трио ТХ (Trio TX)", "Трио МДА (Trio MDA)"; 6 полок, АКБ 40х12 В 9Ач; 785х400х1087 мм (ГхШхВ) | ДКС | руб./шт | 660630
| Батарейный шкаф BCM 80 шт х 9Ач | Шкаф батарейный напольный для работы с трехфазными ИБП ДКС серий "Трио МТ (Trio MT)", "Трио ТХ (Trio TX)", "Трио МДА (Trio MDA)"; 6 полок, АКБ 80х12 В 9Ач; 785х400х1087 мм (ГхШхВ) | ДКС | руб./шт | 1082140
| Батарейный шкаф BCM 120 шт х 9Ач | Шкаф батарейный напольный для работы с трехфазными ИБП ДКС серий "Трио МТ (Trio MT)", "Трио ТХ (Trio TX)", "Трио МДА (Trio MDA)"; 6 полок, АКБ 120х12 В 9Ач; 785х400х1087 мм (ГхШхВ) | ДКС | руб./шт | 1503528
Условные обозначения:
- позиции, включенные в прайс-лист в течение последнего месяца

## Пож
ПРАЙС-ЛИСТ
Действителен с 07.09.2026
Средства пожаротушения
№ | Наименование | Описание | Производитель | Вал./ Ед. изм. | Цены
розница
1 | Огнетушители
1.1 | Огнетушители углекислотные
| ОУ-1 | Огнетушитель углекислотный, вместимость 1 л | ЯрПожИнвест | руб./шт | 1399
| ОУ-10 NEW | Огнетушитель углекислотный, масса заряда 10 кг | Прочие российские | руб./шт | 4848
| ОУ-15 | Огнетушитель углекислотный. Передвижной, масса заряда 15 кг, вместимость корпуса 2х10 л | ЯрПожИнвест | руб./шт | 6843
| ОУ-2 | Огнетушитель углекислотный, вместимость 2 л | ЯрПожИнвест | руб./шт | 1184
| ОУ-20 NEW | Огнетушитель углекислотный, передвижной, масса заряда 2х13,4кг. Комплектация: огнетушитель – 2 шт., шланг с раструбом в сборе (длина 1 м) – 2 шт., тележка – 1 шт., руководство по эксплуатации, совмещённое с паспортом на огнетушитель – 1 шт. | ЯрПожИнвест | руб./шт | 9143
| ОУ-25 | Углекислотный передвижной огнетушитель, Масса заряда 25 кг, вместимость корпуса 2х16,75 л | ЯрПожИнвест | руб./шт | 11711
| ОУ-3 D133 | Огнетушитель углекислотный, вместимость 3 л, с раструбом | Прочие российские | руб./шт | 1411
| ОУ-4 ВСЕ | Огнетушитель углекислотный, огнетушащая способность 34В, С, Е; масса огнетушащего вещества 4+0.25 кг, продолжительность подачи ОТВ 8 сек, t-раб.-40…+50°C, габ.размеры D138х725 мм, вес 13.5 кг | ЯрПожИнвест | руб./шт | 3018
| ОУ-40 ВСЕ в сборе | Огнетушитель углекислотный передвижной, вместимость корпуса не менее 3х17.87 л, масса заряда не менее 40 кг, длина струи 4 м, огнетушащая способность 89В, продолжительность подачи не более 210 сек, диапазон рабочих температур -40…+50°С, в комплекте два шланга с раструбом и один смеситель | ЯрПожИнвест | руб./шт | 19535
| ОУ-5 | Огнетушитель углекислотный, огнетушащая способность 55В, масса заряда ОТВ ≤5 кг, Р-раб. 5,88 МПа, длина струи ≤3 м, t-раб. -40...+50°С, габ.размеры Ø133х620 мм, вес ≥16 кг | Прочие российские | руб./шт | 2070
| ОУ-50 ВСЕ в сборе | Огнетушитель углекислотный передвижной, вместимость корпуса не менее 3х25.6 л, масса заряда не менее 50 кг, длина струи 4 м, огнетушащая способность 89В, продолжительность подачи не более 210 сек, диапазон рабочих температур -40…+50°С, в комплекте два шланга с раструбом и один смеситель | ЯрПожИнвест | руб./шт | 25638
| ОУ-55 | Углекислотный передвижной огнетушитель, Масса заряда 55 кг, вместимость корпуса 3/26 л | ЯрПожИнвест | руб./шт | 25848
| ОУ-6 ВСЕ | Огнетушитель углекислотный, масса заряда не менее 5.7 кг, длина струи 3 м, огнетушащая способность 70В, продолжительность подачи не более 10 сек, диапазон рабочих температур -40…+50°С, габаритные размеры 138х725 мм, в комплекте шланг с раструбом | ЯрПожИнвест | руб./шт | 3730
| ОУ-7 | Углекислотный огнетушитель, Вместимость корпуса 9,38 л. Без тележки | Прочие российские | руб./шт | 2713
| ОУ-8 ВСЕ | Огнетушитель углекислотный, огнетушащая способность 70В, С, Е; масса огнетушащего вещества 8+0.4 кг, продолжительность подачи ОТВ 10 сек, t-раб.-40…+50°C, габ.размеры D138х855 мм, вес 20 кг | ЯрПожИнвест | руб./шт | 4988
| Тележка к ОУ-7 | Тележка для установки огнетушителя ОУ-7 | Прочие российские | руб./шт | 531
1.2 | Огнетушители порошковые
| ОП-0,5 (з) АВСЕ Сувенирный | Огнетушитель порошковый, масса ОТВ 0.5 кг, продолжительность подачи ОТВ 5 сек, масса 1.5 кг. Сувенирная продукция, не является средством пожаротушения! | ЯрПожИнвест | руб./шт | 974
| ОП-1(з) МИГ под "хром" | Огнетушитель порошковый автомобильный с повышенной огнетушащей способностью (1А, 21В, С, Е); 1 кг, длина струи 2 м, продолжительность подачи 6 сек; t-раб.-50…+50°C, 340х92 мм. Цвет «металлик» | Пожтехника Центр | руб./шт | 3456
| ОП-1(з) МИГ черный | Огнетушитель порошковый автомобильный с повышенной огнетушащей способностью (1А, 21В, С, Е); 1 кг, длина струи 2 м, продолжительность подачи 6 сек; t-раб.-50…+50°C, 340х92 мм. Цвет чёрный | Пожтехника Центр | руб./шт | 2643
| ОП-10 (з) АВСЕ | Огнетушитель порошковый закачной, вместимость корпуса 11.6 л, масса заряда порошка 10 кг, длина струи 4 м, продолжительность подачи 15 сек, огнетушащая способность 144В/4А, t-раб.-40…+50°С, 170х170х655мм. Шланг с насадком в комплекте. | ЯрПожИнвест | руб./шт | 1103
| ОП-10(б)-АВСЕ МИГ Е | Огнетушитель порошковый, огнетушащая способность 4А, 183В, масса огнетушащего вещества 10 кг, объем баллона 12.5 л, продолжительность подачи ОТВ 15 сек, t_раб.-50…+50°С, 660х185 мм, 15.6 кг | Пожтехника Центр | руб./шт | 33105
| ОП-100 (з) АВСЕ | Огнетушитель порошковый закачной, вместимость корпуса 120 л, масса заряда порошка 100 кг, длина струи 6 м, продолжительность подачи 30 сек, огнетушащая способность 233В-2/10А, t-раб.-50…+50°С, длина шланга 3 м | ЯрПожИнвест | руб./шт | 11381
| ОП-12 (з) АВСЕ | Огнетушитель порошковый, огнетушащая способность 4А, 183В; масса огнетушащего вещества 12±0.6 кг, продолжительность подачи ОТВ 15 сек, t-раб.-50…+50°C, габ.размеры D169х660 мм, масса 16.6 кг | ЯрПожИнвест | руб./шт | 1618
| ОП-12(з)-АВСЕ МИГ Е | Огнетушитель порошковый, огнетушащая способность 6А, 233В, масса огнетушащего вещества 12 кг, объем баллона 14.8 л, продолжительность подачи ОТВ 15 сек, t_раб.-50…+50°С, 740х185 мм, 17.4 кг | Пожтехника Центр | руб./шт | 10597
| ОП-2 (з) АВСЕ | Огнетушитель порошковый закачной, предназначен для тушения пожаров классов А, В, С, масса заряда 2 кг | Прочие российские | руб./шт | 425
| ОП-2(з) МИГ под "хром" | Огнетушитель порошковый автомобильный с повышенной огнетушащей способностью (1А, 21В, С, Е); 2 кг, длина струи 2 м, продолжительность подачи 6 сек; t-раб.-50…+50°C, 405х120 мм. Цвет «металлик» | Пожтехника Центр | руб./шт | 4604
| ОП-2(з) МИГ черный | Огнетушитель порошковый автомобильный с повышенной огнетушащей способностью (1А, 21В, С, Е); 2 кг, длина струи 2 м, продолжительность подачи 6 сек; t-раб.-50…+50°C, 405х120 мм. Цвет чёрный | Пожтехника Центр | руб./шт | 3641
| ОП-20 (з) АВСЕ | Огнетушитель порошковый, огнетушащая способность 6А, 233В; масса огнетушащего вещества 25±1.25 кг, продолжительность подачи ОТВ 20 сек, t-раб.-50…+50°C, габ.размеры D380х700 мм, масса 30 кг | ЯрПожИнвест | руб./шт | 3628
| ОП-25 (з) NEW | Огнетушитель порошковый закачной, вместимость корпуса 25.1 л, масса заряда порошка 25±1,25 кг, длина струи 6 м, продолжительность подачи 20 сек, огнетушащая способность 233В/6А, t-раб.-50…+50°С, длина шланга 3 м | ЯрПожИнвест | руб./шт | 3694
| ОП-3 (з) АВСЕ | Огнетушитель порошковый закачной, предназначен для тушения пожаров классов А, В, С, Е, масса заряда 3 кг | ЯрПожИнвест | руб./шт | 489
| ОП-35 (з) АВСЕ | Огнетушитель порошковый закачной, вместимость корпуса 35.4 л, масса заряда порошка 35±1,75 кг, длина струи 6 м, продолжительность подачи 20 сек, огнетушащая способность 233В/6А, t-раб.-50…+50°С, длина шланга 3 м | Прочие российские | руб./шт | 4086
| ОП-4 (з) АВСЕ | Огнетушитель порошковый закачной, предназначен для тушения пожаров классов А, В, С, Е масса заряда 4 кг, в комплекте шланг без раструба | Прочие российские | руб./шт | 595
| ОП-4(з)-АВСЕ PREMIUM | Огнетушитель порошковый, огнетушащая способность 3А, 70В, С, Е; масса огнетушащего вещества 4 кг, продолжительность подачи ОТВ 10 сек, масса 5.4 кг | ЯрПожИнвест | руб./шт | 2188
| ОП-4(з)-АВСЕ МИГ Е | Огнетушитель порошковый, огнетушащая способность 3А, 70В, масса огнетушащего вещества 4 кг, объем баллона 5 л, продолжительность подачи ОТВ 10 сек, t_раб.-50…+50°С, 430х150 мм, 6.3 кг | Пожтехника Центр | руб./шт | 5204
| ОП-40 (з) АВСЕ | Огнетушитель порошковый закачной, вместимость корпуса 50.2 л, масса заряда порошка 40 кг, длина струи 6 м, продолжительность подачи 20 сек, огнетушащая способность 233В/6А, t-раб.-50…+50°С, длина шланга 3 м | ЯрПожИнвест | руб./шт | 6021
| ОП-5 (з) АВСЕ | Огнетушитель порошковый закачной, предназначен для тушения пожаров классов А, В, С, Е (до 1000В), масса заряда 5 кг. Шланг с насадкой в комплекте. | Прочие российские | руб./шт | 659
| ОП-5(з)-АВСЕ МИГ Е | Огнетушитель порошковый, огнетушащая способность 3А, 89В, масса огнетушащего вещества 5 кг, объем баллона 6.3 л, продолжительность подачи ОТВ 10 сек, t_раб.-50…+50°С, 520х150 мм, 7.7 кг | Пожтехника Центр | руб./шт | 6484
| ОП-50 (з) АВСЕ | Огнетушитель порошковый закачной, вместимость корпуса 63 л, масса заряда порошка 50 кг, длина струи 6 м, продолжительность подачи 20 сек, огнетушащая способность 233В/6А, t-раб.-50…+50°С, длина шланга 3 м | Прочие российские | руб./шт | 5813
| ОП-50(з)-АВСЕ МИГ Е | Огнетушитель порошковый, огнетушащая способность 10А, 233В-3, масса огнетушащего вещества 50 кг, объем баллона 62 л, продолжительность подачи ОТВ 20 сек, t_раб.-50…+50°С, 1000х330 мм, 72 кг | Пожтехника Центр | руб./шт | 43953
| ОП-6 (з) АВСЕ | Огнетушитель порошковый, огнетушащая способность 3А, 89В; масса огнетушащего вещества 6±0.3 кг, продолжительность подачи ОТВ 12 сек, t-раб.-50…+50°C, габ.размеры D160х450 мм, масса 8.3 кг | ЯрПожИнвест | руб./шт | 753
| ОП-7 (з) АВСЕ | Огнетушитель порошковый закачной, масса заряда порошка 7 кг, длина струи 3 м, продолжительность подачи 12 сек, огнетушащая способность 3А, t-раб-50…+50°С, габаритные размеры 506х157 мм | ЯрПожИнвест | руб./шт | 874
| ОП-70 (з) АВСЕ | Огнетушитель порошковый закачной, вместимость корпуса 70,2 л, масса заряда порошка 70±3,5 кг, длина струи 6 м, продолжительность подачи 30 сек, огнетушащая способность 233В-2/10А, t-раб.-50…+50°С, длина шланга 3 м | ЯрПожИнвест | руб./шт | 7766
| ОП-75 (з) АВСЕ | Огнетушитель порошковый закачной, вместимость корпуса 94 л, масса заряда порошка 75 кг, длина струи 6 м, продолжительность подачи 30 сек, огнетушащая способность 10А, t-раб.-50…+50°С, длина шланга 3 м | ЯрПожИнвест | руб./шт | 10873
| ОП-8 (з) АВСЕ | Огнетушитель порошковый закачной, предназначен для тушения пожаров классов А, В, С, масса заряда 8 кг | Прочие российские | руб./шт | 861
| ОП-8(б)-АВСЕ МИГ Е | Огнетушитель порошковый, огнетушащая способность 4А, 183В, масса огнетушащего вещества 8 кг, объем баллона 10 л, продолжительность подачи ОТВ 15 сек, t_раб.-50…+50°С, 590х185 мм, 13 кг | Пожтехника Центр | руб./шт | 32107
| ОП-9 (з) АВСЕ | Огнетушитель порошковый, огнетушащая способность 4А, 144В; масса огнетушащего вещества 9±0.45 кг, продолжительность подачи ОТВ 15 сек, t-раб.-50…+50°C, габ.размеры D160х595 мм, масса 12.25 кг | ЯрПожИнвест | руб./шт | 1060
1.3 | Огнетушители воздушно-пенные
| ОВП-4(з)-АВ МИГ Летний (ФторПАВ) | Огнетушитель воздушно-пенный, огнетушащая способность 1А, 55В, масса огнетушащего вещества 4 кг, объем баллона 5 л, продолжительность подачи ОТВ 20 сек, t_раб.+5…+50°С, 450х150 мм, 6.6 кг | Пожтехника Центр | руб./шт | 7379
| ОВП-8(з)-АВ МИГ Летний (ФторПАВ) | Огнетушитель воздушно-пенный, огнетушащая способность 2А, 89В, масса огнетушащего вещества 8 кг, объем баллона 10 л, продолжительность подачи ОТВ 30 сек, t_раб.+5…+50°С, 580х185 мм, 12.2 кг | Пожтехника Центр | руб./шт | 8940
| ОВП-4(з)-АВ МИГ Зимний (ФторПАВ) | Огнетушитель воздушно-пенный, огнетушащая способность 1А, 55В, масса огнетушащего вещества 4 кг, объем баллона 5 л, продолжительность подачи ОТВ 20 сек, t_раб.-40…+50°С, 450х150 мм, 6.6 кг | Пожтехника Центр | руб./шт | 11227
| ОВП-8(з)-АВ МИГ Зимний (ФторПАВ) | Огнетушитель воздушно-пенный, огнетушащая способность 2А, 89В, масса огнетушащего вещества 8 кг, объем баллона 10 л, продолжительность подачи ОТВ 30 сек, t_раб.-40…+50°С, 580х185 мм, 12.2 кг | Пожтехника Центр | руб./шт | 17991
1.4 | Огнетушители хладоновые
| ОХ-2(з) АВСЕ ИНЕЙ | Огнетушитель хладоновый. Для тушения пожаров классов 0,5А, 34В, С, Е; масса заряда ОТВ 2 кг; габ.размеры 505х120 мм; t-раб.°С -40...+50, вес 3.8 кг | Пожтехника Центр | руб./шт | 38207
| ОХ-6(з) АВСЕ ИНЕЙ | Огнетушитель хладоновый. Для тушения пожаров классов 0,5А, 34В, С, Е; масса заряда ОТВ 6 кг; габ.размеры 590х185 мм; t-раб.°С -40...+50, вес 9.5 кг | Пожтехника Центр | руб./шт | 72508
1.5 | Автономные установки пожаротушения
| АУПТ-Гриб с крепежом на магните | Автоматическая установка пожаротушения для защиты электрощитов, вводно-распределительных устройств, корпусного электрооборудования; защищаемый объем 0.03 м.куб., t-сраб.+120...+150°С, время тушения до 1 мин.; t-раб.-40...+60°С | МТС Снабжение | руб./шт | 2170
| ГОАП Пиростраж 01-03 | Генератор огнетушащего аэрозоля с термошнуром, для тушения пожаров класса А2, В, С и Е, температура срабатывания 170°C, защищаемый объем 300 л, инерционность срабатывания 1 сек, время подачи огнетушащего аэрозоля 5 сек, t-раб. -60...+95°C. | МТС Снабжение | руб./шт | 4667
| ГОАП Пиростраж 01-1 | Генератор огнетушащего аэрозоля с термошнуром, для тушения пожаров класса А2, В, С и Е, температура срабатывания 170°C, защищаемый объем 100 л, инерционность срабатывания 1 сек, время подачи огнетушащего аэрозоля 5 сек, t-раб. -60...+95°C. | МТС Снабжение | руб./шт | 4176
| ГОАП Пиростраж 01-2 | Генератор огнетушащего аэрозоля с термошнуром, для тушения пожаров класса А2, В, С и Е, температура срабатывания 170°C, защищаемый объем 200 л, инерционность срабатывания 1 сек, время подачи огнетушащего аэрозоля 5 сек, t-раб. -60...+95°C. | МТС Снабжение | руб./шт | 4440
| ГОАП Пиростраж 120 | Генератор огнетушащего аэрозоля с термошнуром, для тушения пожаров класса А2, В, С и Е, температура срабатывания 170°C, защищаемый объем 600 л, инерционность срабатывания 1 сек, время подачи огнетушащего аэрозоля 5 сек, t-раб. -60...+95°C. | МТС Снабжение | руб./шт | 6050
| ГОАП Пиростраж 160 new | Генератор огнетушащего аэрозоля с термошнуром, для тушения пожаров класса А2, В, С и Е, температура срабатывания 170°C, защищаемый объем 1100 л, инерционность срабатывания 1 сек, время подачи огнетушащего аэрозоля 5 сек, t-раб. -60...+95°C. | МТС Снабжение | руб./шт | 6530
| ГОАП Пиростраж 200 new | Генератор огнетушащего аэрозоля с термошнуром, для тушения пожаров класса А2, В, С и Е, температура срабатывания 170°C, защищаемый объем 2200 л, инерционность срабатывания 1 сек, время подачи огнетушащего аэрозоля 5 сек, t-раб. -60...+95°C. | МТС Снабжение | руб./шт | 7020
| Корд "Шнур М" 100 | Автономное средство пожаротушения для распределительных шкафов, сейфов; длина 2.3 метра; для пожаров класса А2,В,Е; защищ.объем 100 л, t-раб.-50…+80°С | МТС Снабжение | руб./шт | 4010
| Корд "Шнур М" 200 | Автономное средство пожаротушения для распределительных шкафов, сейфов; длина 3.4 метра; для пожаров класса А2,В,Е; защищ.объем 200 л, t-раб.-50…+80°С | МТС Снабжение | руб./шт | 5920
| Корд "Шнур М" 300 | Автономное средство пожаротушения для распределительных шкафов, сейфов; длина 4.5 метра; для пожаров класса А2,В,Е; защищ.объем 300 л, t-раб.-50…+80°С | МТС Снабжение | руб./шт | 7850
| Корд "Шнур М" 500 | Автономное средство пожаротушения для распределительных шкафов, сейфов; длина 6.3 метра; для пожаров класса А2,В,Е; защищ.объем 500 л, t-раб.-50…+80°С | МТС Снабжение | руб./шт | 10980
| Корд "Шнур М" 750 | Автономное средство пожаротушения для распределительных шкафов, сейфов; длина 8.4 метра; для пожаров класса А2,В,Е; защищ.объем 750 л, t-раб.-50…+80°С | МТС Снабжение | руб./шт | 14795
| Корд "Шнур М"1000 | Автономное средство пожаротушения для распределительных шкафов, сейфов; длина 10.5 метра; для пожаров класса А2,В,Е; защищ.объем 1000 л, t-раб.-50…+80°С | МТС Снабжение | руб./шт | 18300
| Парабола 100 | Автономная установка газового пожаротушения пожаров класса A, B, E; защищаемый объём 100 л; t-сраб.120°С; диаметр изделия 16±1 мм; масса ОТВ 110±20 г; t-раб.-40…+60°С. Масса 150 г. Срок службы 5 лет. | ПироХимика | руб./шт | 9270
| Парабола 1000 | Автономная установка газового пожаротушения пожаров класса A, B, E; защищаемый объём 1000 л; t-сраб.120°С; диаметр изделия 16±1 мм; масса ОТВ 500±50 г; t-раб.-40…+60°С. Масса 700 г. Срок службы 5 лет. | ПироХимика | руб./шт | 26100
| Парабола 200 | Автономная установка газового пожаротушения пожаров класса A, B, E; защищаемый объём 200 л; t-сраб.120°С; диаметр изделия 16±1 мм; масса ОТВ 220±20 г; t-раб.-40…+60°С. Масса 280 г. Срок службы 5 лет. | ПироХимика | руб./шт | 16030
| Парабола 2000 | Автономная установка газового пожаротушения пожаров класса A, B, E; защищаемый объём 2000 л; t-сраб.120°С; диаметр изделия 16±1 мм; масса ОТВ 1000±50 г; t-раб.-40…+60°С. Масса 1400 г. Срок службы 5 лет. | ПироХимика | руб./шт | 37550
| Парабола 30 | Автономная установка газового пожаротушения пожаров класса A, B, E; защищаемый объём 30 л; t-сраб.120°С; диаметр изделия 12±1 мм; масса ОТВ 7±1 г; t-раб.-40…+60°С. Масса 30 г. Срок службы 5 лет. | ПироХимика | руб./шт | 2750
| Парабола 50 | Автономная установка газового пожаротушения пожаров класса A, B, E; защищаемый объём 50 л; t-сраб.120°С; диаметр изделия 12±1 мм; масса ОТВ 20±3 г; t-раб.-40…+60°С. Масса 50 г. Срок службы 5 лет. | ПироХимика | руб./шт | 5050
| Парабола 500 | Автономная установка газового пожаротушения пожаров класса A, B, E; защищаемый объём 500 л; t-сраб.120°С; диаметр изделия 16±1 мм; масса ОТВ 350±50 г; t-раб.-40…+60°С. Масса 500 г. Срок службы 5 лет. | ПироХимика | руб./шт | 19780
| Парабола КС 1000 | Автономная установка газового пожаротушения пожаров класса A, B, E для моторных отсеков и критических условий эксплуатации; защищаемый объём 1100 л; t-сраб.130°С; диаметр изделия 20±1 мм; масса ОТВ 600±50 г; t-раб.-60…+90°С. Масса 800±75 г. Срок службы 10 лет. Сертифицированы по ТР ЕЭАС 043/2017. Для грузовиков до 10 тонн | ПироХимика | руб./шт | 27050
| Парабола КС 2000 | Автономная установка газового пожаротушения пожаров класса A, B, E для моторных отсеков и критических условий эксплуатации; защищаемый объём 2200 л; t-сраб.130°С; диаметр изделия 20±1 мм; масса ОТВ 1200±100 г; t-раб.-60…+90°С. Масса 1650±150 г. Срок службы 10 лет. Сертифицированы по ТР ЕЭАС 043/2017. Для грузовиков от 10 тонн и специальных ТС | ПироХимика | руб./шт | 36190
| Парабола КС 500 | Автономная установка газового пожаротушения пожаров класса A, B, E для моторных отсеков и критических условий эксплуатации; защищаемый объём 550 л; t-сраб.130°С; диаметр изделия 20±1 мм; масса ОТВ 400±50 г; t-раб.-60…+90°С. Масса 550±50 г. Срок службы 10 лет. Сертифицированы по ТР ЕЭАС 043/2017. Для компактных ТС | ПироХимика | руб./шт | 21550
| Парабола КС 750 | Автономная установка газового пожаротушения пожаров класса A, B, E для моторных отсеков и критических условий эксплуатации; защищаемый объём 800 л; t-сраб.130°С; диаметр изделия 20±1 мм; масса ОТВ 550±50 г; t-раб.-60…+90°С. Масса 750±80 г. Срок службы 10 лет. Сертифицированы по ТР ЕЭАС 043/2017. Для большинства легковых автомобилей | ПироХимика | руб./шт | 22570
| ПироПластина АСТ-15 new | Автономное средство пожаротушения для распределительных шкафов, сейфов; для пожаров класса А,В,С,Е; t-сраб. 100 ± 5°С, защищ.объем 15 л, t-раб.-40…+40°С, габ.размеры 85х45х2 мм | МТС Снабжение | руб./шт | 3300
| ПироПластина АСТ-25 new | Автономное средство пожаротушения для распределительных шкафов, сейфов; для пожаров класса А,В,С,Е; t-сраб. 100 ± 5°С, защищ.объем 25 л, t-раб.-40…+40°С, габ.размеры 110х65х2 мм | МТС Снабжение | руб./шт | 4180
| ПироПластина АСТ-45 new | Автономное средство пожаротушения для распределительных шкафов, сейфов; для пожаров класса А,В,С,Е; t-сраб. 100 ± 5°С, защищ.объем 45 л, t-раб.-40…+40°С, габ.размеры 130х90х3 мм | МТС Снабжение | руб./шт | 5940
| ПироПластина АСТ-60 new | Автономное средство пожаротушения для распределительных шкафов, сейфов; для пожаров класса А,В,С,Е; t-сраб. 100 ± 5°С, защищ.объем 60 л, t-раб.-40…+40°С, габ.размеры 190х90х3 мм | МТС Снабжение | руб./шт | 8580
| ПироПластина Ф-20 new | Автономное средство пожаротушения для распределительных шкафов, сейфов; для пожаров класса А,В,С,Е; t-сраб. 120°С, защищ.объем 20 л, t-раб.-40…+65°С, габ.размеры 50х100х2 мм | МТС Снабжение | руб./шт | 1265
| ПироПластина Ф-30 new | Автономное средство пожаротушения для распределительных шкафов, сейфов; для пожаров класса А,В,С,Е; t-сраб. 120°С, защищ.объем 30 л, t-раб.-40…+65°С, габ.размеры 100х100х2 мм | МТС Снабжение | руб./шт | 1780
| ПироПластина Ф-50 new | Автономное средство пожаротушения для распределительных шкафов, сейфов; для пожаров класса А,В,С,Е; t-сраб. 120°С, защищ.объем 50 л, t-раб.-40…+65°С, габ.размеры 150х100х2 мм | МТС Снабжение | руб./шт | 2570
| ПироПластина Ф-65 new | Автономное средство пожаротушения для распределительных шкафов, сейфов; для пожаров класса А,В,С,Е; t-сраб. 120°С, защищ.объем 65 л, t-раб.-40…+65°С, габ.размеры 200х100х2 мм | МТС Снабжение | руб./шт | 3850
| ПироПластина Ф-Р new | Автономное средство пожаротушения для защиты розеток; для пожаров класса А,В,С,Е; t-сраб. 120°С, защищ.объем 10 л, t-раб.-40…+65°С, габ.размеры 50х50х2 мм | МТС Снабжение | руб./шт | 2090
| УГПА Парабола 100 | Автономная установка газового пожаротушения пожаров класса A, B, E; защищаемый объём 100 л; t-сраб.130°С; диаметр изделия 16±1 мм; масса ОТВ 130±20 г; t-раб.-40…+60°С. Масса 130±20 г. Срок службы 10 лет. Сертифицированы по ТР ЕЭАС 043/2017 | ПироХимика | руб./шт | 9960
| УГПА Парабола 1000 | Автономная установка газового пожаротушения пожаров класса A, B, E; защищаемый объём 1000 л; t-сраб.130°С; диаметр изделия 16±1 мм; масса ОТВ 500±50 г; t-раб.-40…+60°С. Масса 700±70 г. Срок службы 10 лет. Сертифицированы по ТР ЕЭАС 043/2017 | ПироХимика | руб./шт | 26900
| УГПА Парабола 200 | Автономная установка газового пожаротушения пожаров класса A, B, E; защищаемый объём 200 л; t-сраб.130°С; диаметр изделия 16±1 мм; масса ОТВ 280±30 г; t-раб.-40…+60°С. Масса 280±30 г. Срок службы 10 лет. Сертифицированы по ТР ЕЭАС 043/2017 | ПироХимика | руб./шт | 17570
| УГПА Парабола 2000 | Автономная установка газового пожаротушения пожаров класса A, B, E; защищаемый объём 2000 л; t-сраб.130°С; диаметр изделия 16±1 мм; масса ОТВ 1000±50 г; t-раб.-40…+60°С. Масса 1400±150 г. Срок службы 10 лет. Сертифицированы по ТР ЕЭАС 043/2017 | ПироХимика | руб./шт | 38690
| УГПА Парабола 500 | Автономная установка газового пожаротушения пожаров класса A, B, E; защищаемый объём 500 л; t-сраб.130°С; диаметр изделия 16±1 мм; масса ОТВ 350±50 г; t-раб.-40…+60°С. Масса 500±50 г. Срок службы 10 лет. Сертифицированы по ТР ЕЭАС 043/2017 | ПироХимика | руб./шт | 21440
| УГПА Парабола 75 | Автономная установка газового пожаротушения пожаров класса A, B, E; защищаемый объём 75 л; t-сраб.130°С; диаметр изделия 16±1 мм; масса ОТВ 40±4 г; t-раб.-40…+60°С. Масса 50±5 г. Срок службы 10 лет. Сертифицированы по ТР ЕЭАС 043/2017 | ПироХимика | руб./шт | 7200
| Циклоида 100 | Автоматическая установка пожаротушения для защиты электрощитов, вводно-распределительных устройств, корпусного электрооборудования; защищаемый объем 150 л, t-сраб. +120...+150°С, время тушения до 1 мин.; t-раб.-40...+60°С, длина 500 мм | МТС Снабжение | руб./шт | 7920
| Циклоида 1000 | Автоматическая установка пожаротушения для защиты электрощитов, вводно-распределительных устройств, корпусного электрооборудования; защищаемый объем 1500 л, t-сраб. +120...+150°С, время тушения до 1 мин.; t-раб.-40...+60°С, длина 2500 мм | МТС Снабжение | руб./шт | 19950
| Циклоида 200 | Автоматическая установка пожаротушения для защиты электрощитов, вводно-распределительных устройств, корпусного электрооборудования; защищаемый объем 250 л, t-сраб. +120...+150°С, время тушения до 1 мин.; t-раб.-40...+60°С, длина 1000 мм | МТС Снабжение | руб./шт | 13600
| Циклоида 2000 | Автоматическая установка пожаротушения для защиты электрощитов, вводно-распределительных устройств, корпусного электрооборудования; защищаемый объем 2500 л, t-сраб. +120...+150°С, время тушения до 1 мин.; t-раб.-40...+60°С, длина 5000 мм | МТС Снабжение | руб./шт | 26600
| Циклоида 30 | Автоматическая установка пожаротушения для защиты электрощитов, вводно-распределительных устройств, корпусного электрооборудования; защищаемый объем 80 л, t-сраб. +120...+150°С, время тушения до 1 мин.; t-раб.-40...+60°С, длина 130 мм | МТС Снабжение | руб./шт | 1990
| Циклоида 50 | Автоматическая установка пожаротушения для защиты электрощитов, вводно-распределительных устройств, корпусного электрооборудования; защищаемый объем 100 л, t-сраб. +120...+150°С, время тушения до 1 мин.; t-раб.-40...+60°С, длина 200 мм | МТС Снабжение | руб./шт | 3985
| Циклоида 500 | Автоматическая установка пожаротушения для защиты электрощитов, вводно-распределительных устройств, корпусного электрооборудования; защищаемый объем 600 л, t-сраб. +120...+150°С, время тушения до 1 мин.; t-раб.-40...+60°С, длина 1800 мм | МТС Снабжение | руб./шт | 17060
| ПироПластина АСТ-Р new (уп. 10 шт) | Автономное средство пожаротушения для защиты розеток; для пожаров класса А, В, С, Е; t-сраб. 100 ±5°C, защищ.объем 0.5 л, t-раб.-40…+40°C, габ.размеры 30х30х2 мм | МТС Снабжение | руб./уп | 4950
| Противопожарный STEG Корд ПР-100 (PR08.26366) | Автономное средство пожаротушения для распределительных шкафов, сейфов; длина 2.3 метра; t-сраб. +160…+270°C, Е; защищ.объем 100 л, t-раб.-40…+80°C | Промрукав | руб./шт | 8211.84
| Противопожарный STEG Корд ПР-200 (PR08.26367) | Автономное средство пожаротушения для распределительных шкафов, сейфов; длина 3,4 метра; t-сраб. +160…+270°C, Е; защищ.объем 200 л, t-раб.-40…+80°C | Промрукав | руб./шт | 12139.24
| Противопожарный STEG Корд ПР-300 (PR08.26368) | Автономное средство пожаротушения для распределительных шкафов, сейфов; длина 4,5 метра; t-сраб. +160…+270°C, Е; защищ.объем 300 л, t-раб.-40…+80°C | Промрукав | руб./шт | 16066.64
| Противопожарный STEG Корд ПР-500 (PR08.26369) | Автономное средство пожаротушения для распределительных шкафов, сейфов; длина 6,3 метра; t-сраб. +160…+270°C, Е; защищ.объем 500 л, t-раб.-40…+80°C | Промрукав | руб./шт | 22493.3
| Противопожарный STEG Корд ПР-750 (PR08.26370) | Автономное средство пожаротушения для распределительных шкафов, сейфов; длина 8,4 метра; t-сраб. +160…+270°C, Е; защищ.объем 750 л, t-раб.-40…+80°C | Промрукав | руб./шт | 29991.07
| Противопожарная STEG Пластина ПР-0,4 (PR08.26362) | Автономное средство пожаротушения для распределительных шкафов, сейфов; t-сраб. +120°; защищ.объем 0.4 л, габ.размеры 20х30х2,5 мм | Промрукав | руб./шт | 428.44
| Противопожарная STEG Пластина ПР-20 (PR08.26361) | Автономное средство пожаротушения для распределительных шкафов, сейфов; t-сраб. +120°; защищ.объем 20 л, габ.размеры 100х50х2,5 мм | Промрукав | руб./шт | 3284.7
| Противопожарная STEG Пластина ПР-30 (PR08.26363) | Автономное средство пожаротушения для распределительных шкафов, сейфов; t-сраб. +120°; защищ.объем 30 л, габ.размеры 100х100х2,5 мм | Промрукав | руб./шт | 4513.08
| Противопожарная STEG Пластина ПР-50 (PR08.26364) | Автономное средство пожаротушения для распределительных шкафов, сейфов; t-сраб. +120°; защищ.объем 50 л, габ.размеры 150х100х2,5 мм | Промрукав | руб./шт | 6283.84
| Противопожарная STEG Пластина ПР-65 (PR08.26365) | Автономное средство пожаротушения для распределительных шкафов, сейфов; t-сраб. +120°; защищ.объем 65 л, габ.размеры 200х100х2,5 мм | Промрукав | руб./шт | 9997.03
1.6 | Кронштейны и подставки для огнетушителей
| КТР-1 | Кронштейн транспортный для огнетушителей ОП-1 и ОУ-1 с диаметром корпуса 105…115 мм, 127х125х205 мм, 0.52 кг | Пожтехника Центр | руб./шт | 2271
| КТР-2 | Кронштейн транспортный для огнетушителя ОП-2 с диаметром корпуса 105…115 мм, 90х125х285 мм, 0.8 кг | Пожтехника Центр | руб./шт | 2271
| КТР-3 | Кронштейн транспортный для огнетушителей МИГ ОП-3, ОУ-2 и ОХ-3 с диаметром корпуса 105…115 мм, 90х125х370 мм, 1 кг | Пожтехника Центр | руб./шт | 2403
| КТР-4/5 | Кронштейн транспортный для огнетушителей ОП-4, ОП5-2 и ОВП-4 с диаметром корпуса 145…150 мм, 112х170х295 мм, 1 кг | Пожтехника Центр | руб./шт | 2403
| КТР-6 | Кронштейн транспортный для огнетушителей ОП-6 и ОВЭ-6 с диаметром корпуса 145…150 мм, 112х170х395 мм, 1.1 кг | Пожтехника Центр | руб./шт | 2720
| КТР-8/9 | Кронштейн транспортный для огнетушителей ОП-8, ОП-9, ОВП-8 и ОХ-6 с диаметром корпуса 180…185 мм, 132х200х355 мм, 1.2 кг | Пожтехника Центр | руб./шт | 2720
| КТР-10/12 | Кронштейн транспортный для огнетушителей ОП-10 и ОВП-10 с диаметром корпуса 180…185 мм, 132х200х435 мм, 1.3 кг | Пожтехника Центр | руб./шт | 3600
| КТР-ОУ-5 | Кронштейн транспортный для огнетушителя ОУ-5 с диаметром корпуса 140…145 мм, 155х160х480 мм, 1.25 кг | Пожтехника Центр | руб./шт | 2720
| КТР-ОУ-7 | Кронштейн транспортный для огнетушителя ОУ-7 с диаметром корпуса 140…145 мм, 100х160х735 мм, 2 кг | Пожтехника Центр | руб./шт | 3600
| КТРР | Кронштейн транспортный раздвижной для огнетушителей ОП-3 (10), ОУ-3(5), ОВП-8(10) с диаметром корпуса 125…215 мм, 140…235х155х415 мм, 1.35 кг | Пожтехника Центр | руб./шт | 4051
| Крепление настенное для огнетушителей "ЯрПожИнвест" | Универсальное крепление для переносных огнетушителей "Ярпожинвест", подходит для огнетушителей типа ОП-1, ОП-2, ОП-3, ОП-4, ОП-5, ОП-6, ОУ-1, ОУ-2, ОУ-3. | ЯрПожИнвест | руб./шт | 44
| П-20 | Подставка под огнетушитель разборная, 230х230х400 мм. В комплекте с саморезами. | Прочие российские | руб./шт | 510
| П-15 | Подставка под огнетушитель разборная, 200х380х200 мм. В комплекте с саморезами. | Прочие российские | руб./шт | 394
| П-10 | Подставка под огнетушитель разборная, 170х170х380 мм. В комплекте с саморезами. | Прочие российские | руб./шт | 350
| Подставка напольная ПРЕСТИЖ золото | Подставка под 1 огнетушитель ОП-4, ОП-5, ОП-8, ОУ-3, ОУ-5 весом до 20 кг и диаметром до 185 мм; 230х400х230 мм, 2.15 кг. Цвет золото. | Пожтехника Центр | руб./шт | 2523
| Подставка напольная ПРЕСТИЖ черная | Подставка под 1 огнетушитель ОП-4, ОП-5, ОП-8, ОУ-3, ОУ-5 весом до 20 кг и диаметром до 185 мм; 230х400х230 мм, 2.15 кг. Цвет чёрный. | Пожтехника Центр | руб./шт | 1816
| Подставка напольная ПРЕСТИЖ-Н (скотч брайт) | Подставка под 1 огнетушитель ОП-4, ОП-5, ОП-8, ОУ-3, ОУ-5 весом до 20 кг и диаметром до 185 мм; 230х400х230 мм, 2.15 кг. Цвет металлик. | Пожтехника Центр | руб./шт | 2931
| Подставка настенная ПРЕСТИЖ белая | Подставка настенная под 1 огнетушитель ОП-3, ОП-4, ОП-5, ОУ-2; 230х570х180 мм, 2.15 кг. Цвет белый. | Пожтехника Центр | руб./шт | 1731
| Подставка настенная ПРЕСТИЖ золото | Подставка настенная под 1 огнетушитель ОП-3, ОП-4, ОП-5, ОУ-2; 230х570х180 мм, 2.15 кг. Цвет золото. | Пожтехника Центр | руб./шт | 2403
| Подставка настенная ПРЕСТИЖ-Н | Подставка настенная под 1 огнетушитель ОП-3, ОП-4, ОП-5, ОУ-2; 230х570х180 мм, 2.15 кг. Цвет металлик. | Пожтехника Центр | руб./шт | 2931
2 | Модули порошковые
2.1 | Модули порошковые, запускающиеся принудительно
| МПП «Гарант-12» | Модуль порошкового пожаротушения; с принудительным запуском; высота установки 6…12 м; масса огнетушащего порошка 10,8 кг; защищаемая площадь до 81 м.кв. (для пожара класса А); защищаемый объем до 103 м.куб. (для пожаров класса А); U-пуск.24 В (max); I-пуск. не менее 100 мА; IP54; t-раб.-50...+50°C; 400х279 мм. | ЭТЕРНИС | руб./шт | 17342.41
| МПП «Гарант-5» | Модуль порошкового пожаротушения; с принудительным запуском; высота установки 2.5…5 м; масса огнетушащего порошка 4,8 кг; защищаемая площадь до 42 м.кв. (для пожара класса А); защищаемый объем до 50 м.куб. (для пожаров класса А); U-пуск.24 В (max); I-пуск. не менее 100 мА; IP54; t-раб.-50...+50°C; 312х189 мм. | ЭТЕРНИС | руб./шт | 9106.57
| МПП «Гарант-7» | Модуль порошкового пожаротушения; с принудительным запуском; высота установки 4…8 м; масса огнетушащего порошка 6,8 кг; защищаемая площадь до 46 м.кв. (для пожара класса А); защищаемый объем до 60 м.куб. (для пожаров класса А); U-пуск.24 В (max); I-пуск. не менее 100 мА; IP54; t-раб.-50...+50°C; 300х217 мм. | ЭТЕРНИС | руб./шт | 9950.66
| МПП «Гарант-12КД» | Модуль порошкового пожаротушения для тушения пожаров класса А,В,С; с принудительным запуском; высота установки 2…9 м; масса огнетушащего порошка (Вексон АВС-70) 10.8 кг; S-защищ. до 122 м² (класс. А); V-защищ. до 110 м.куб. (класс. А); U-пуск.24 В (max); I-пуск. не менее 100 мА; IP54; t-раб.-50...+50°C; DхВ 400х340 мм, вес 18.2 кг | ЭТЕРНИС | руб./шт | 20004
| Буран-0.5ш1 | Модуль порошкового пожаротушения для тушения пожаров класса А, В, С, Е с принудительным запуском; защищаемый объем - до 2 м³, I-пуск. 0.7 А, УХЛ2.1, t-раб.-50...+95 °С, кронштейн в комплекте, габ.размеры 204х104 мм, масса 1,6 кг. Подключение через соединительный кабель | Эпотос | руб./шт | 5155
| Буран-0.5шж1 | Модуль порошкового пожаротушения для тушения пожаров класса А, В, С, Е с принудительным запуском; защищаемый объем - до 2 м³, I-пуск. 0.7 А, УХЛ2.1, t-раб.-50...+95 °С, кронштейн в комплекте, габ.размеры 287х104 мм, масса 1,6 кг. Подключение через разъем 2РМ18 | Эпотос | руб./шт | 9043
| Буран-0.5шж4 | Модуль порошкового пожаротушения для тушения пожаров класса А, В, С, Е с принудительным запуском; защищаемый объем - до 2 м³, I-пуск. 0.7 А, УХЛ2.1, t-раб.-50...+95 °С, кронштейн в комплекте, габ.размеры 287х104 мм, масса 1,6 кг. Подключение через разъем 2РМ18 | Эпотос | руб./шт | 9043
| Буран-0.5шж4 АМР | Модуль порошкового пожаротушения для тушения пожаров класса А, В, С, Е с принудительным запуском; защищаемый объем - до 2 м³, I-пуск. 0.7 А, УХЛ2.1, t-раб.-50...+95 °С, кронштейн в комплекте, габ.размеры 414х104 мм, масса 1,6 кг. Подключение через двухконтактный разъем АМР серии Superseal 1,5 | Эпотос | руб./шт | 6588
| Буран-0.5шж4Т | Модуль порошкового пожаротушения для тушения пожаров класса А, В, С, Е с принудительным запуском; защищаемый объем - до 2 м³, I-пуск. 0.7 А, УХЛ2.1, t-раб.-50...+95 °С, кронштейн в комплекте, габ.размеры 306х104 мм, масса 1,6 кг. Подключение через разъем 2РМ18. В комплекте специальный насадок-распылитель для установки в защищаемых отсеках транспортных средств | Эпотос | руб./шт | 9516
| Буран-0.5шж4Т АМР | Модуль порошкового пожаротушения для тушения пожаров класса А, В, С, Е с принудительным запуском; защищаемый объем - до 2 м³, I-пуск. 0.7 А, УХЛ2.1, t-раб.-50...+95 °С, кронштейн в комплекте, габ.размеры 432х104 мм, масса 1,6 кг. Подключение через двухконтактный разъем АМР серии Superseal 1,6. В комплекте Специальный насадок-распылитель для установки в защищаемых отсеках транспортных средств | Эпотос | руб./шт | 7061
| Буран-0.5шм4 | Модуль порошкового пожаротушения для тушения пожаров класса А, В, С, Е с принудительным запуском; защищаемый объем - до 2 м³, I-пуск. 0.7 А, УХЛ2.1, t-раб.-50...+95 °С, кронштейн в комплекте, габ.размеры 287х104 мм, масса 1,6 кг. Подключение через разъем 2РМ14 | Эпотос | руб./шт | 8723
| Буран-15И | Модуль порошкового пожаротушения для тушения пожаров класса А, В, С, Е с принудительным запуском; высота установки - 3,5...6 м, V-защ. ≤96 м³ (для пожара класса А), S-защ. ≤48 м² (для пожара класса А), импульсный выброс ОТВ (продолжительность подачи огнетушащего порошка ≤1 с); I-пуск. 0.7 А, У2, t-раб.-50...+50 °С, кронштейн в комплекте, габ.размеры Ø300х430 мм, масса 21 кг. | Эпотос | руб./шт | 15708
| Буран-2.0(1) (УЗ-0,7А) | Модуль порошкового пожаротушения для тушения пожаров класса А, В, С, Е с принудительным запуском; защищаемый объем - до 15 м³, защищаемая площадь - до 10 м²; I-пуск. 0.7 А, УХЛ2.1, t-раб.-50…+95°С, кронштейн в комплекте, габ.размеры 555х113х145 мм, масса 5,5 кг. Подключение через двухконтактный разъем АМР серии Superseal 1,5 | Эпотос | руб./шт | 12383
| Буран-2.0(1) (УЗ-0,7Р) | Модуль порошкового пожаротушения для тушения пожаров класса А, В, С, Е с принудительным запуском; защищаемый объем - до 15 м³, защищаемая площадь - до 10 м²; I-пуск. 0.7 А, УХЛ2.1, t-раб.-50…+95°С, кронштейн в комплекте, габ.размеры 430х113х145 мм, масса 5,5 кг. Подключение через разъем 2РМ14 | Эпотос | руб./шт | 15555
| Буран-2.0(1) исп.2 (УЗ-0,7А) | Модуль порошкового пожаротушения для тушения пожаров класса А, В, С, Е с принудительным запуском; защищаемый объем - до 15 м³, защищаемая площадь - до 10 м²; I-пуск. 0.7 А, УХЛ2.1, t-раб.-50…+95°С, усиленный кронштейн в комплекте, габ.размеры 555х113х145 мм, масса 5,5 кг. Подключение через двухконтактный разъем АМР серии Superseal 1,5 | Эпотос | руб./шт | 17294
| Буран-2.0(1) исп.2 (УЗ-0,7Р) | Модуль порошкового пожаротушения для тушения пожаров класса А, В, С, Е с принудительным запуском; защищаемый объем - до 15 м³, защищаемая площадь - до 10 м²; I-пуск. 0.7 А, УХЛ2.1, t-раб.-50…+95°С, усиленный кронштейн в комплекте, габ.размеры 430х113х145 мм, масса 5,5 кг. Подключение через разъем 2РМ14 | Эпотос | руб./шт | 15555
| Буран-2.0(1к) (УЗ-0,7А) | Модуль порошкового пожаротушения для тушения пожаров класса А, В, С, Е с принудительным запуском для установки в кабельных каналов; защищаемый объем - до 15 м³, защищаемая площадь - до 10 м²; I-пуск. 0.7 А, УХЛ2.1, t-раб.-50…+95°С, кронштейн в комплекте, габ.размеры 540х127х145 мм, масса 5,5 кг. Подключение через двухконтактный разъем АМР серии Superseal 1,5 | Эпотос | руб./шт | 11895
| Буран-2.0(1к) (УЗ-0,7Р) | Модуль порошкового пожаротушения для тушения пожаров класса А, В, С, Е с принудительным запуском для установки в кабельных каналов; защищаемый объем - до 15 м³, защищаемая площадь - до 10 м²; I-пуск. 0.7 А, УХЛ2.1, t-раб.-50…+95°С, кронштейн в комплекте, габ.размеры 415х127х145 мм, масса 5,5 кг. Подключение через разъем 2РМ14 | Эпотос | руб./шт | 14594
| Буран-2.0(1к) исп.2 (УЗ-0,7А) | Модуль порошкового пожаротушения для тушения пожаров класса А, В, С, Е с принудительным запуском для установки в кабельных каналов; защищаемый объем - до 15 м³, защищаемая площадь - до 10 м²; I-пуск. 0.7 А, УХЛ2.1, t-раб.-50…+95°С, усиленный кронштейн в комплекте, габ.размеры 540х127х145 мм, масса 5,5 кг. Подключение через двухконтактный разъем АМР серии Superseal 1,5 | Эпотос | руб./шт | 17446
| Буран-2.0(1к) исп.2 (УЗ-0,7Р) | Модуль порошкового пожаротушения для тушения пожаров класса А, В, С, Е с принудительным запуском для установки в кабельных каналов; защищаемый объем - до 15 м³, защищаемая площадь - до 10 м²; I-пуск. 0.7 А, УХЛ2.1, t-раб.-50…+95°С, усиленный кронштейн в комплекте, габ.размеры 415х127х145 мм, масса 5,5 кг. Подключение через разъем 2РМ14 | Эпотос | руб./шт | 15067
| ДК-01 | Кронштейн на двутавр, применяется со всеми модулями МПП «Гарант» и ТРВ «Гарант», габ.размеры 345х164х27 мм | ЭТЕРНИС | руб./шт | 3383
| МПП(Н)-3(п)-И-ГЭ-У2 ("Тунгус") | Модуль порошкового пожаротушения; с принудительным запуском; потолочного крепления; высота установки до 4 м; вместимость корпуса 3 л; масса огнетушащего порошка 3±0,15 кг; защищаемая площадь до 38 м.кв. (для пожара класса А); защищаемый объем до 76 м.куб. (для пожаров класса А); I-пуск. не менее 150 мА; t-раб.-50...+50°C; 280х140 мм. | Источник плюс | руб./шт | 7513
| МПП «Гарант-Т1» исп. 01 | Модуль порошкового пожаротушения для тушения пожаров класса А,В,С; с принудительным запуском; высота установки до 2 м; масса огнетушащего порошка (Вексон АВС-70) 1.2 кг; S-защищ. до 1.5 м² (класс. А,В); V-защищ. до 2.5 м.куб.; U-пуск.24 В (max); I-пуск. не менее 100 мА; IP65; t-раб.-50...+85°C; ДхШхВ 217х160х124 мм, вес 28.5 кг. В комплекте насадок распылитель РП-20. | ЭТЕРНИС | руб./шт | 14353.36
| МПП «Гарант-Т1» исп. 02 | Модуль порошкового пожаротушения для тушения пожаров класса А,В,С; с принудительным запуском; высота установки до 2 м; масса огнетушащего порошка (Вексон АВС-70) 1.2 кг; S-защищ. до 1.5 м² (класс. А,В); V-защищ. до 2.5 м.куб.; U-пуск.24 В (max); I-пуск. не менее 100 мА; IP65; t-раб.-50...+85°C; ДхШхВ 217х160х124 мм, вес 28.5 кг. | ЭТЕРНИС | руб./шт | 12815.46
| МПП(Н)-0,65-И-ГЭ-У2 ("Тунгус") | Модуль порошкового пожаротушения; с принудительным запуском; высота установки до 3 м; вместимость корпуса 0,65 л; масса огнетушащего порошка 0,49 кг; защищаемая площадь до 1,2 м.кв. (для пожара класса А); защищаемый объем до 2,4 м.куб. (для пожаров класса А); U-пуск.1,9 В (min); I-пуск. не менее 200 мА; t-раб.-50...+50°C; 130х218 мм | Источник плюс | руб./шт | 5213
| МПП(Н)-10(ст)-И-ГЭ-У2 ("Тунгус") | Модуль порошкового пожаротушения; с принудительным запуском; с насадкой-распылителем; вместимость корпуса 9,2 л; масса огнетушащего порошка 9.5 кг; высота установки до 16 м; защищаемая площадь до 65 м.кв. (для пожара класса А); защищаемый объем до 169 м.куб. (для пожаров класса А); U-пуск.2,4 В; I-пуск. не менее 150 мА; t-раб.-50...+50°C; 310х396х305 мм | Источник плюс | руб./шт | 16688
| МПП(Н)-10-И-ГЭ-У2 ("Тунгус") | Модуль порошкового пожаротушения; стационарный; с принудительным запуском; высота подачи порошка до 15 м; вместимость корпуса 9,2 л; масса огнетушащего порошка 9,5 кг; защищаемая площадь до 36 м.кв. (для пожара класса А); защищаемый объем до 216 м.куб. (для пожаров класса А); U-пуск.1,9 В (min); I-пуск. не менее 120 мА; t-раб.-50...+50°C; 340х240 мм. | Источник плюс | руб./шт | 17125
| МПП(Н)-16-И-ГЭ-У2 ("Тунгус") | Модуль порошкового пожаротушения для тушения пожаров классов А, В, С и электрооборудования, находящегося под напряжением; вместимость корпуса 16.6 л, время действия 1 с, высота установки 3...20 м, защищаемая площадь до 100 кв.м; t-раб.-50...+50°С, 395х407х529 мм, 28 кг | Источник плюс | руб./шт | 22913
| МПП(Н)-2,7(п)-И-ГЭ-У2 ("Тунгус") | Модуль порошкового пожаротушения; с принудительным запуском; высота установки до 4 м; вместимость корпуса 2,7 л; масса огнетушащего порошка 2,6 кг; защищаемая площадь до 25 м.кв. (для пожара класса А); защищаемый объем до 65 м.куб. (для пожаров класса А); I-пуск. не менее 120 мА; t-раб.-50...+50°C; 155х215 мм. | Источник плюс | руб./шт | 7063
| МПП(Н)-24-И-ГЭ-У2 ("Тунгус") | Модуль порошкового пожаротушения; с принудительным запуском; с регулировкой угла подачи огнетушащего порошка; вместимость корпуса 24 л; масса огнетушащего порошка 22 кг; защищаемая площадь до 75 м.кв. (для пожара класса А); защищаемый объем до 250 м.куб. (для пожаров класса А); I-пуск. не менее 120 мА; t-раб.-50...+50°C; 245х870 мм. | Источник плюс | руб./шт | 46600
| МПП(Н)-2(п)-И-ГЭ-У2 ("Тунгус") | Модуль порошкового пожаротушения; с принудительным запуском; высота установки до 4 м; вместимость корпуса 2,2 л; масса огнетушащего порошка 1,8 кг; защищаемая площадь до 25 м.кв. (для пожара класса А); защищаемый объем до 38 м.куб. (для пожаров класса А); I-пуск. не менее 120 мА; t-раб.-50...+50°C; 124х280 мм. | Источник плюс | руб./шт | 6313
| МПП(Н)-4(п)-И-ГЭ-У2 ("Тунгус") | Модуль порошкового пожаротушения; с принудительным запуском; высота установки до 9 м; вместимость корпуса 4,3 л; масса огнетушащего порошка 4 кг; защищаемая площадь до 40 м.кв. (для пожара класса А); защищаемый объем до 100 м.куб. (для пожаров класса А); I-пуск. не менее 150 мА; t-раб.-50...+50°C; 280х195 мм. | Источник плюс | руб./шт | 8075
| МПП (Н)-5-И-ГЭ-У2 ("Тунгус") | Модуль порошкового пожаротушения; с принудительным запуском; высота установки до 6 м; вместимость корпуса 4,7 л; масса огнетушащего порошка 4,4 кг; защищаемая площадь до 78 м.кв. (для пожара класса А); защищаемый объем до 100 м.куб. (для пожаров класса А); I-пуск. не менее 150 мА; t-раб.-50...+50°C; 280х210 мм. | Источник плюс | руб./шт | 10825
| МПП(Н)-6(п)-И-ГЭ-У2 ("Тунгус") | Модуль порошкового пожаротушения; с принудительным запуском; высота установки до 9 м; вместимость корпуса 6,5 л; масса огнетушащего порошка 6 кг; защищаемая площадь до 50 м.кв. (для пожара класса А); защищаемый объем до 150 м.куб. (для пожаров класса А); I-пуск. не менее 150 мА; t-раб.-50...+50°C; 286х233 мм. | Источник плюс | руб./шт | 8525
| МПП(Н)-9(п)-И-ГЭ-У2 ("Тунгус") | Модуль порошкового пожаротушения; с принудительным запуском; высота установки до 13 м; вместимость корпуса 9 л; масса огнетушащего порошка 8,6 кг; защищаемая площадь до 72 м.кв. (для пожара класса А); защищаемый объем до 216 м.куб. (для пожаров класса А); I-пуск. не менее 150 мА; t-раб.-50...+50°C; 286х268 мм. | Источник плюс | руб./шт | 10475
| МПП(Н-Р)-5-И-ГЭ-У2 ("Тунгус") | Модуль порошкового пожаротушения с ручным запуском для тушения возгорания непосредственно в зоне пожара без крепления к полу; инерционность срабатывания 10...20 сек.; масса ОТВ 4,4 кг; S-защ. 40 м² (для пожара класса А); V-защ. 100 м³ (для пожаров класса А); t-раб.-50...+50°C; габ.размеры Ø280х190х300 мм, вес 8.2 кг | Источник плюс | руб./шт | 11538
| МПП(Н-РП)-0,65-И-ГЭ-У2 ("Тунгус") | Модуль порошкового пожаротушения взрывозащищенный,РО Ex ia I Ма Х / 0Ex ia IIС 150ºC (T3) Gа Х / Ex ia IIIС T150 ºC Dа Х; масса ОТВ 0.49 кг, инерционность срабатывания 3...8 сек, время действия 1 сек, максимальный ранг модельного очага пожара класса 8В, S-защ. 1.2 м² (для пожара класса А); V-защ. 2.4 м³ (для пожаров класса А); I-пуск. 200 мА IP67, t-раб.-50...+50°С, габ.размеры 224х180 мм, вес 3.6 кг | Источник плюс | руб./шт | 7813
| МПП(Н-РП)-10(ст)-И-ГЭ-У2 ("Тунгус") | Модуль порошкового пожаротушения взрывозащищенный с универсальным креплением (стена/потолок), РО Ex ia I Ма Х / 0Ex ia IIС 150ºC (T3) Gа Х / Ex ia IIIС T150 ºC Dа Х; масса ОТВ 9.5 кг, инерционность срабатывания 3...10 сек, время действия 1 сек, максимальный ранг модельного очага пожара класса 89В/233В, S-защ. 80 м² (для пожара класса А); V-защ. 240 м³ (для пожаров класса А); I-пуск. 200 мА; IP67, t-раб.-50...+50°С, габ.размеры 312х475х305 мм, вес 20.5 кг | Источник плюс | руб./шт | 30200
| МПП(Н-РП)-10-И-ГЭ-У2 ("Тунгус") | Модуль порошкового пожаротушения взрывозащищенный потолочный;РО Ex ia I Ма Х / 0Ex ia IIС 150ºC (T3) Gа Х / Ex ia IIIС T150 ºC Dа Х ; масса ОТВ 9.5 кг, инерционность срабатывания 3...10 сек, время действия 1 сек, S-защ. 36 м² (для пожара класса А); V-защ. 216 м³ (для пожаров класса А); I-пуск. 200 мА; IP67, t-раб.-50...+50°С, габ.размеры Ø240х384 мм, вес 19.5 кг | Источник плюс | руб./шт | 26400
| МПП(Н-РП)-2(п)-И-ГЭ-У2 ("Тунгус") | Модуль порошкового пожаротушения взрывозащищенный, РО Ex ia I Ма Х/ 0Ex ia IIС 150ºC (T3) Gа Х / Ex ia IIIС T150 ºC Dа Х; с принудительным запуском; высота установки до 4 м; вместимость корпуса 2,2 л; масса ОТВ 1,9 кг; S-защ. 25 м² (для пожара класса А); V-защ. до 38 м³ (для пожаров класса А); I-пуск. не менее 200 мА; t-раб.-50...+50°C; габ.размеры Ø124х282 мм, вес 5 кг | Источник плюс | руб./шт | 10638
| МПП(Н-РП)-24-И-ГЭ-У2 ("Тунгус") | Модуль порошкового пожаротушения взрывозащищенный стационарный; РО Ex ia I Ма Х / 0Ex ia IIС 150ºC (T3) Gа Х / Ex ia IIIС T150 ºC Dа Х и, с принудительным запуском; инерционность 5...10 сек.; масса ОТВ 22 кг; S-защ. до 75 м² (для пожара класса А); V-защ. до 250 м³ (для пожаров класса А); U-пуск. 1.9 В (min); I-пуск. не менее 200 мА; t-раб.-50...+50°C; габ.размеры Ø245х753 мм, вес 37.8 кг | Источник плюс | руб./шт | 65075
| МПП(Н-РП)-4(п)-И-ГЭ-У2 ("Тунгус") | Модуль порошкового пожаротушения взрывозащищенный потолочный, РО Ex ia I Ма Х / 0Ex ia IIС 150ºC (T3) Gа Х / Ex ia IIIС T150 ºC Dа Х; масса ОТВ 4 кг, инерционность срабатывания 3...10 сек, время действия 1 сек, максимальный ранг модельного очага пожара класса 233В/144В, S-защ. 40 м² (для пожара класса А); V-защ. 100 м³ (для пожаров класса А); I-пуск. 200 мА; IP67, t-раб.-50...+50°С, габ.размеры Ø280х226 мм, вес 7.7 кг | Источник плюс | руб./шт | 13550
| МПП(Н-РП)-6(п)-И-ГЭ-У2 ("Тунгус") | Модуль порошкового пожаротушения взрывозащищенный потолочный, РО Ex ia I МаХ / 0Ex ia IIС 150ºC (T3) Gа Х / Ex ia IIIС T150 ºC Dа Х; масса ОТВ 6 кг, инерционность срабатывания 3...10 сек, время действия 1 сек, S-защ. 50 м² (для пожара класса А); V-защ. 150 м³ (для пожаров класса А); I-пуск. 200 мА; IP67, t-раб.-50...+50°С, габ.размеры Ø286х278 мм, вес 10.3 кг | Источник плюс | руб./шт | 14175
| МПП(Н-РП)-9(п)-И-ГЭ-У2 ("Тунгус") | Модуль порошкового пожаротушения взрывозащищенный потолочный, РО Ex ia I Ма Х / 0Ex ia IIС 150ºC (T3) Gа Х / Ex ia IIIС T150 ºC Dа Х; масса ОТВ 8.6 кг, быстродействие 3...10 сек, время действия 1 сек, максимальный ранг модельного очага пожара класса В 233В, S-защ. 36.5 кв.м, V-защ. 153 куб.м; I-пуск. 200 мА; IP67, t-раб.-50...+50°С, габ.размеры Ø286х304 мм, вес 13.3 кг | Источник плюс | руб./шт | 18750
| МПП(Н-Т)-0,65-И-ГЭ-У2 ("Тунгус") | Модуль порошкового пожаротушения; с принудительным запуском; высота установки до 3 м; вместимость корпуса 0,65 л; масса ОТВ 0,49 кг; S-защ. 1,2 м² (для пожара класса А); V-защ. до 2,4 м³ (для пожаров класса А); U-пуск.1,9 В (min); I-пуск. не менее 200 мА; t-раб.-60...+90°C; 130х218 мм | Источник плюс | руб./шт | 5625
| МПП(Н-Т)-10(ст)-И-ГЭ-У2 ("Тунгус") | Модуль порошкового пожаротушения; с принудительным запуском; с насадкой-распылителем; вместимость корпуса 9,2 л; масса ОТВ 9.5 кг; высота установки до 16 м; S-защ. до 65 м² (для пожара класса А); V-защ. до 240 м³ (для пожаров класса А); U-пуск.2,4 В; I-пуск. не менее 150 мА; t-раб.-60...+90°C; 310х396х305 мм | Источник плюс | руб./шт | 21950
| МПП(Н-Т)-10-И-ГЭ-У2 ("Тунгус") | Модуль порошкового пожаротушения; стационарный; с принудительным запуском; высота подачи порошка до 15 м; вместимость корпуса 9,2 л; масса ОТВ 9,5 кг; S-защ. до 36 м² (для пожара класса А); V-защ. до 216 м³ (для пожаров класса А); U-пуск.1,9 В (min); I-пуск. не менее 120 мА; t-раб.-60...+90°C; 340х240 мм. | Источник плюс | руб./шт | 19125
| МПП(Н-Т)-16-И-ГЭ-У2 ("Тунгус") | Модуль порошкового пожаротушения для тушения пожаров классов А, В, С и электрооборудования, находящегося под напряжением; вместимость корпуса 16.6 л, время действия 1 с, высота установки 3...20 м, S-защ. 100 м² (для пожара класса А); V-защ. 300 м³ (для пожаров класса А), I-пуск. 0.6 А; t-раб.-60...+90°С, габ.размеры 395х407х529 мм, 28 кг | Источник плюс | руб./шт | 27500
| МПП(Н-Т)-2(п)-И-ГЭ-У2 ("Тунгус") | Модуль порошкового пожаротушения; с принудительным запуском; высота установки до 4 м; вместимость корпуса 2,2 л; масса ОТВ 1,8 кг; S-защ. 25 м² (для пожара класса А); V-защ. до 38 м³ (для пожаров класса А); I-пуск. не менее 120 мА; t-раб.-60...+90°C; 124х280 мм. | Источник плюс | руб./шт | 7813
| МПП(Н-Т)-2,7(п)-И-ГЭ-У2 ("Тунгус") | Модуль порошкового пожаротушения; с принудительным запуском; высота установки до 4 м; вместимость корпуса 2,7 л; масса ОТВ 2,6 кг; S-защ. до 25 м² (для пожара класса А); V-защ. до 65 м³ (для пожаров класса А); I-пуск. не менее 120 мА; t-раб.-60...+90°C; 155х215 мм. | Источник плюс | руб./шт | 8700
| МПП(Н-Т)-24-И-ГЭ-У2 ("Тунгус") | Модуль порошкового пожаротушения; стационарный; с принудительным запуском; инерционность 5...10 сек.; масса ОТВ 22 кг; S-защ. до 75 м² (для пожара класса А); V-защ. до 250 м³ (для пожаров класса А); U-пуск.1,9 В (min); I-пуск. не менее 200 мА; t-раб.-60...+90°C; 245х704 мм, вес 36 кг | Источник плюс | руб./шт | 47325
| МПП(Н-Т)-3(п)-И-ГЭ-У2 ("Тунгус") | Модуль порошкового пожаротушения; с принудительным запуском; потолочного крепления; высота установки до 4 м; вместимость корпуса 3 л; масса ОТВ 3±0,15 кг; S-защ. до 38 м² (для пожара класса А); V-защ. до 76 м³ (для пожаров класса А); I-пуск. не менее 150 мА; t-раб.-60...+90°C; 280х140 мм. | Источник плюс | руб./шт | 9175
| МПП(Н-Т)-4(п)-И-ГЭ-У2 ("Тунгус") | Модуль порошкового пожаротушения с принудительным запуском; высота установки до 9 м; вместимость корпуса 4,3 л; масса ОТВ 4 кг; S-защ. до 40 м² (для пожара класса А); V-защ. до 100 м³ (для пожаров класса А); I-пуск. не менее 150 мА; t-раб.-60...+90°C; 280х195 мм. | Источник плюс | руб./шт | 10263
| МПП(Н-Т)-5-И-ГЭ-У2 ("Тунгус") | Модуль порошкового пожаротушения с принудительным запуском; инерционность срабатывания 10...20 сек.; масса ОТВ 4,4 кг; S-защ. 40 м² (для пожара класса А); V-защ. 100 м³ (для пожаров класса А); t-раб.-60...+90°C; габ.размеры Ø280х190х300 мм, вес 8.2 кг | Источник плюс | руб./шт | 13638
| МПП(Н-Т)-6(п)-И-ГЭ-У2 ("Тунгус") | Модуль порошкового пожаротушения; с принудительным запуском; высота установки до 9 м; вместимость корпуса 6,5 л; масса ОТВ 6 кг; S-защ. до 50 м² (для пожара класса А); V-защ. до 150 м³ (для пожаров класса А); I-пуск. не менее 150 мА; t-раб.-60...+90°C; 286х239 мм, вес 10 кг. | Источник плюс | руб./шт | 10713
| МПП(Н-Т)-9(п)-И-ГЭ-У2 ("Тунгус") | Модуль порошкового пожаротушения; с принудительным запуском; высота установки до 13 м; вместимость корпуса 9 л; масса ОТВ 8,6 кг; S-защ. до 72 м² (для пожара класса А); V-защ. до 216 м³ (для пожаров класса А); I-пуск. не менее 150 мА; t-раб.-60...+90°C; 286х268 мм. | Источник плюс | руб./шт | 13725
| МПП(Н-Т1)-0,65-И-ГЭ-У2 ("Тунгус") | Модуль порошкового пожаротушения; с принудительным запуском; высота установки до 3 м; вместимость корпуса 0,65 л; масса ОТВ 0,49 кг; S-защ. 1,2 м² (для пожара класса А); V-защ. до 2,4 м³ (для пожаров класса А); U-пуск.1,9 В (min); I-пуск. не менее 600 мА; t-раб.-60...+125°C; 130х218 мм | Источник плюс | руб./шт | 5888
| МПП(Н-Т1)-10(ст)-И-ГЭ-У2 ("Тунгус") | Модуль порошкового пожаротушения; с принудительным запуском; с насадкой-распылителем; вместимость корпуса 9,2 л; масса ОТВ 9.5 кг; высота установки до 16 м; S-защ. до 65 м² (для пожара класса А); V-защ. до 240 м³ (для пожаров класса А); U-пуск.2,4 В; I-пуск. не менее 150 мА; t-раб.-60...+125°C; 310х396х305 мм | Источник плюс | руб./шт | 22850
| МПП(Н-Т1)-10-И-ГЭ-У2 ("Тунгус") | Модуль порошкового пожаротушения; стационарный; с принудительным запуском; высота подачи порошка до 15 м; вместимость корпуса 9,2 л; масса ОТВ 9,5 кг; S-защ. до 36 м² (для пожара класса А); V-защ. до 216 м³ (для пожаров класса А); U-пуск.1,9 В (min); I-пуск. не менее 120 мА; t-раб.-60...+125°C; 340х240 мм. | Источник плюс | руб./шт | 19888
| МПП(Н-Т1)-16-И-ГЭ-У2 ("Тунгус") | Модуль порошкового пожаротушения для тушения пожаров классов А, В, С и электрооборудования, находящегося под напряжением; вместимость корпуса 16.6 л, время действия 1 с, высота установки 3...20 м, S-защ. 100 м² (для пожара класса А); V-защ. 300 м³ (для пожаров класса А), I-пуск. 0.6 А; t-раб.-60...+125°С, габ.размеры 395х407х529 мм, 28 кг | Источник плюс | руб./шт | 28663
| МПП(Н-Т1)-2(п)-И-ГЭ-У2 ("Тунгус") | Модуль порошкового пожаротушения; с принудительным запуском; высота установки до 4 м; вместимость корпуса 2,2 л; масса ОТВ 1,8 кг; S-защ. 25 м² (для пожара класса А); V-защ. до 38 м³ (для пожаров класса А); I-пуск. не менее 120 мА; t-раб.-60...+125°C; 124х280 мм. | Источник плюс | руб./шт | 8075
| МПП(Н-Т1)-2,7(п)-И-ГЭ-У2 ("Тунгус") | Модуль порошкового пожаротушения; с принудительным запуском; высота установки до 4 м; вместимость корпуса 2,7 л; масса ОТВ 2,6 кг; S-защ. до 25 м² (для пожара класса А); V-защ. до 65 м³ (для пожаров класса А); I-пуск. не менее 120 мА; t-раб.-60...+125°C; 155х215 мм. | Источник плюс | руб./шт | 9063
| МПП(Н-Т1)-24-И-ГЭ-У2 ("Тунгус") | Модуль порошкового пожаротушения; стационарный; с принудительным запуском; инерционность 5...10 сек.; масса ОТВ 22 кг; S-защ. до 75 м² (для пожара класса А); V-защ. до 250 м³ (для пожаров класса А); U-пуск.1,9 В (min); I-пуск. не менее 200 мА; t-раб.-60...+125°C; 245х704 мм, вес 36 кг | Источник плюс | руб./шт | 49138
| МПП(Н-Т1)-3(п)-И-ГЭ-У2 ("Тунгус") | Модуль порошкового пожаротушения; с принудительным запуском; потолочного крепления; высота установки до 4 м; вместимость корпуса 3 л; масса ОТВ 3±0,15 кг; S-защ. до 38 м² (для пожара класса А); V-защ. до 76 м³ (для пожаров класса А); I-пуск. не менее 150 мА; t-раб.-60...+125°C; 280х140 мм. | Источник плюс | руб./шт | 9525
| МПП(Н-Т1)-4(п)-И-ГЭ-У2 ("Тунгус") | Модуль порошкового пожаротушения с принудительным запуском; высота установки до 9 м; вместимость корпуса 4,3 л; масса ОТВ 4 кг; S-защ. до 40 м² (для пожара класса А); V-защ. до 100 м³ (для пожаров класса А); I-пуск. не менее 150 мА; t-раб.-60...+125°C; 280х195 мм. | Источник плюс | руб./шт | 10588
| МПП(Н-Т1)-5-И-ГЭ-У2 ("Тунгус") | Модуль порошкового пожаротушения с принудительным запуском; инерционность срабатывания 10...20 сек.; масса ОТВ 4,4 кг; S-защ. 40 м² (для пожара класса А); V-защ. 100 м³ (для пожаров класса А); t-раб.-60...+125°C; габ.размеры Ø280х190х300 мм, вес 8.2 кг | Источник плюс | руб./шт | 14150
| МПП(Н-Т1)-6(п)-И-ГЭ-У2 ("Тунгус") | Модуль порошкового пожаротушения; с принудительным запуском; высота установки до 9 м; вместимость корпуса 6,5 л; масса ОТВ 6 кг; S-защ. до 50 м² (для пожара класса А); V-защ. до 150 м³ (для пожаров класса А); I-пуск. не менее 150 мА; t-раб.-60...+125°C; 286х239 мм, вес 10 кг | Источник плюс | руб./шт | 11138
| МПП(Н-Т1)-9(п)-И-ГЭ-У2 ("Тунгус") | Модуль порошкового пожаротушения; с принудительным запуском; высота установки до 13 м; вместимость корпуса 9 л; масса ОТВ 8,6 кг; S-защ. до 72 м² (для пожара класса А); V-защ. до 216 м³ (для пожаров класса А); I-пуск. не менее 150 мА; t-раб.-60...+125°C; 286х268 мм. | Источник плюс | руб./шт | 14238
| МПП(Р)-12-КД-1-ГЭ-УХЛ2 Гранат-12 | Модуль порошкового пожаротушения подвесной с принудительным запуском; высота установки до 14 м, защищаемые: площадь 67.6 м², объём 135.2 м³; вместимость корпуса 12.5 л, масса огнетушащего порошка 12 кг; I-пров.0.03 А, I-пуск.0.15 А, U-раб.2.4 В (min); IP54, t-раб.-60…+60°С, 370х290 м, 16.6 кг | НЗПО | руб./шт | 21500
| МПП(Р)-1-И-ГЭ-УХЛ2 Гранат-1 | Модуль порошкового пожаротушения подвесной с принудительным запуском; высота установки до 2.5 м, защищаемые: площадь 1 м², объём 3 м³; вместимость корпуса 1 л, масса огнетушащего порошка 0.95 кг; I-пров.0.03 А, I-пуск.0.15 А, U-раб.2.4 В (min); IP54, t-раб.-60…+60°С, 345х110 м, 3.4 кг | НЗПО | руб./шт | 8800
| МПП(Р)-3-И-ГЭ-УХЛ2 Гранат-3 | Модуль порошкового пожаротушения подвесной с принудительным запуском; высота установки до 5 м, защищаемые: площадь 20.4 м², объём 40.8 м³; вместимость корпуса 3 л, масса огнетушащего порошка 3 кг; I-пров.0.03 А, I-пуск.0.15 А, U-раб.2.4 В (min); IP54, t-раб.-60…+60°С, 390х190 м, 6.2 кг | НЗПО | руб./шт | 11700
| МПП(Р)-6-И-ГЭ-УХЛ2 Гранат-6 | Модуль порошкового пожаротушения подвесной с принудительным запуском; высота установки до 8 м, защищаемые: площадь 47.2 м², объём 94.4 м³; вместимость корпуса 6.2 л, масса огнетушащего порошка 6 кг; I-пров.0.03 А, I-пуск.0.15 А, U-раб.2.4 В (min); IP54, t-раб.-60…+60°С, 265х290 м, 9.3 кг | НЗПО | руб./шт | 12900
| МПП(Р)-6-И-ГЭ-УХЛ2 Гранат-6С | Модуль порошкового пожаротушения подвесной с принудительным запуском; высота установки до 2.5 м, защищаемые: площадь 30 м², объём 60 м³; вместимость корпуса 6.2 л, масса огнетушащего порошка 6 кг; I-пров.0.03 А, I-пуск.0.15 А, U-раб.2.4 В (min); IP54, t-раб.-60…+60°С, 290х290 м, 9.4 кг | НЗПО | руб./шт | 13000
| МПП(Р)-9-КД-1-ГЭ-УХЛ2 Гранат-9 | Модуль порошкового пожаротушения подвесной с принудительным запуском; высота установки до 10 м, защищаемые: площадь 55 м², объём 110 м³; вместимость корпуса 9.5 л, масса огнетушащего порошка 9 кг; I-пров.0.03 А, I-пуск.0.15 А, U-раб.2.4 В (min); IP54, t-раб.-60…+60°С, 320х290 м, 13 кг | НЗПО | руб./шт | 16400
| Буран-0,5ШМ1 | Модуль порошкового пожаротушения, защищаемый объем - до 2м³, I-пуск.0.2А, t-раб.-50...+50С°, 205х104, кронштейн, розетка. Тип электрического соединителя 2РМ14. | Эпотос | руб./шт | 9211
| Буран-15КД | Модуль порошкового пожаротушения; с принудительным запуском; высота установки до 6 м; вместимость корпуса 15,5 л; масса огнетушащего порошка 14,5 кг; защищаемая площадь до 42 м.кв. (для пожара класса А); защищаемый объем до 85 м.куб. (для пожаров класса А), продолжительность подачи огнетушащего порошка ≤15 с; I-пуск. не менее 700 мА; t-раб.-50...+50°C; 300х433 мм. | Эпотос | руб./шт | 16897
| БУРАН-50КД | Модуль порошкового пожаротушения; стационарный; с принудительным запуском; под трубную разводку диаметром 25 мм, протяженностью до 30 м, высота подъема до 6 м; вместимость корпуса 50 л; масса огнетушащего порошка 48 кг; защищаемая площадь до 75 м.кв. (для пожара класса А); защищаемый объем до 210 м.куб. (для пожаров класса А); U-пуск.5...30 В; I-пуск. не менее 700 мА; IP54; t-раб.-50...+50°C; 300х928 мм. Без распылителей. | Эпотос | руб./шт | 71218
| Буран-8Н | Модуль порошкового пожаротушения настенного крепления; с принудительным запуском; высота установки до 2,5 м; вместимость корпуса 7,8 л; масса огнетушащего порошка 7 кг; защищаемая площадь до 32 м.кв. (для пожара класса А); защищаемый объем до 64 м.куб. (для пожаров класса А); U-пуск.1,3...26 В; I-пуск. не менее 700 мА; t-раб.-50...+50°C; 268х311 мм. | Эпотос | руб./шт | 11239
| Буран-8У | Модуль порошкового пожаротушения потолочного крепления; с принудительным запуском; высота установки до 6 м; вместимость корпуса 7,8 л; масса огнетушащего порошка 7 кг; защищаемая площадь до 32 м.кв. (для пожара класса А); защищаемый объем до 60 м.куб. (для пожаров класса А); U-пуск.1,3...26 В; I-пуск. не менее 700 мА; t-раб.-50...+50°C; 250х268 мм. | Эпотос | руб./шт | 10919
| Настенное крепление к Тунгусам 2.7,3,4,6,9 | Настенное крепление для МПП Тунгус-2.7, -3, -4, -6, -9 | Источник плюс | руб./шт | 613
| НК-01 | Кронштейн для настенного крепления, применяется со всеми всем модулям МПП «Гарант» и ТРВ «Гарант». | ЭТЕРНИС | руб./шт | 6539.2
| Распылитель ТРВ-60 | Насадок-распылитель ТРВ-60 | ЭТЕРНИС | руб./шт | 7503.74
| РКН-95-14,5-3/4 | Насадок-распылитель для МПП Буран-50КД, зона распыла 5х5м при высоте установки 3...5м | Эпотос | руб./шт | 1739
| РСН-19-14,5-3/4 | Насадок-распылитель для МПП Буран-50КД, зона распыла 5х5м при высоте установки 3...5м | Эпотос | руб./шт | 1739
| Устройство поворотное Ду32 | Устройство поворотное Ду32 | Эпотос | руб./шт | 4072
| БУРАН-2,5(2С) | Модуль порошкового пожаротушения с устройством теплового самозапуска (180°С) и электрической пусковой цепью, высота крепления 2.5…3,5 м, защищаемая площадь до 7 м², защищаемый объем до 18 м³, t-раб.-50…+50°С, 250х154 мм, потолочное крепление. | Эпотос | руб./шт | 5902
| Распылитель ТРВ-85 | Насадок-распылитель ТРВ-85, совместим с корпусами МУПТВ-14,5-ГЗ-ВД, МУПТВ-14,5-Г-В и МУПТВ-14,5-ГЗ-ВД-ВЗ. | ЭТЕРНИС | руб./шт | 7503.74
| Буран-8Н (2026) (МПП(Р)-8-И-ГЭ-УХЛ2,5-ПТКЛ.634233.003ТУ) | Модуль порошкового пожаротушения настенного крепления с эл.пусковой цепью для тушения пожаров классов А, В, С, а также Е (пожары горючих веществ и пожары электро-установок, находящихся под напряжением); высота крепления 2…3 м, защищаемая площадь до 30 м² (для пожара класса А), защищаемый объем до 48 м³ (для пожара класса А), импульсный выброс ОТВ (продолжительность подачи огнетушащего порошка ≤1 с); U-пуск. 2…36 В, I-пуск ≤0.7 А; УХЛ2.5, IP54, t-раб.-50…+50°C, габ.размеры с кронштейном 546х283 мм. | Эпотос | руб./шт | 11239
| Буран-8КДН (2026) | Модуль порошкового пожаротушения настенного крепления с эл.пусковой цепью для тушения пожаров классов А, В, С, а также Е (пожары горючих веществ и пожары электро-установок, находящихся под напряжением); высота крепления 2…3 м, защищаемая площадь до 30 м² (для пожара класса А), защищаемый объем до 48 м³ (для пожара класса А), продолжительность подачи огнетушащего порошка ≤15 с; U-пуск. 2…36 В, I-пуск ≤0.7 А; УХЛ2.5, IP54, t-раб.-50…+50°C, габ.размеры с кронштейном 546х283 мм. | Эпотос | руб./шт | 11239
| Буран-8У (2026) (МПП(Р)-8-И-ГЭ-УХЛ2,5-ПТКЛ.634233.003ТУ) | Модуль порошкового пожаротушения потолочного крепления с эл.пусковой цепью для тушения пожаров классов А, В, С, а также Е (пожары горючих веществ и пожары электро-установок, находящихся под напряжением); высота крепления 2…3 м, защищаемая площадь до 42 м² (для пожара класса А), защищаемый объем до 68 м³ (для пожара класса А), импульсный выброс ОТВ (продолжительность подачи огнетушащего порошка ≤1 с); U-пуск. 2…36 В, I-пуск ≤0.7 А; УХЛ2.5, IP54, t-раб.-50…+50°C, габ.размеры 428х250 мм. | Эпотос | руб./шт | 10919
| Буран-8КД (2026) | Модуль порошкового пожаротушения потолочного крепления с эл.пусковой цепью для тушения пожаров классов А, В, С, а также Е (пожары горючих веществ и пожары электро-установок, находящихся под напряжением); высота крепления 2…3 м, защищаемая площадь до 42 м² (для пожара класса А), защищаемый объем до 68 м³ (для пожара класса А), продолжительность подачи огнетушащего порошка ≤15 с; U-пуск. 2…36 В, I-пуск ≤0.7 А; УХЛ2.5, IP54, t-раб.-50…+50°C, габ.размеры 428х250 мм. | Эпотос | руб./шт | 10919
NEW | МПП(Р-Р)-5-И-ГЭ-У2 ("Тунгус") | Модуль порошкового пожаротушения с ручным запуском для тушения возгорания непосредственно в зоне пожара без крепления к полу; инерционность срабатывания 10...20 сек.; масса ОТВ 4,4 кг; S-защ. 40 м² (для пожара класса А); V-защ. 100 м³ (для пожаров класса А); t-раб.-50...+50°C; габ.размеры D280х190х300 мм, вес 7.8 кг | Источник плюс | руб./шт | 12925
NEW | МПП(Р)-0,65-И-ГЭ-У2 ("Тунгус") | Модуль порошкового пожаротушения; с принудительным запуском; высота установки до 3 м; вместимость корпуса 0,65 л; масса огнетушащего порошка 0,49 кг; защищаемая площадь до 1,2 м.кв. (для пожара класса А); защищаемый объем до 2,4 м.куб. (для пожаров класса А); U-пуск.1,9 В (min); I-пуск. не менее 200 мА; t-раб.-50...+50°C; 130х218 мм | Источник плюс | руб./шт | 5838
NEW | МПП(Р)-2(п)-И-ГЭ-У2 ("Тунгус") | Модуль порошкового пожаротушения; с принудительным запуском; высота установки до 4 м; вместимость корпуса 2,2 л; масса огнетушащего порошка 1,8 кг; защищаемая площадь до 25 м.кв. (для пожара класса А); защищаемый объем до 38 м.куб. (для пожаров класса А); I-пуск. не менее 120 мА; t-раб.-50...+50°C; 124х280 мм. | Источник плюс | руб./шт | 7075
NEW | МПП(Р)-4(п)-И-ГЭ-У2 ("Тунгус") | Модуль порошкового пожаротушения; с принудительным запуском; высота установки до 9 м; вместимость корпуса 4,3 л; масса огнетушащего порошка 4 кг; защищаемая площадь до 40 м.кв. (для пожара класса А); защищаемый объем до 100 м.куб. (для пожаров класса А); I-пуск. не менее 150 мА; t-раб.-50...+50°C; 280х195 мм. | Источник плюс | руб./шт | 9050
NEW | МПП(Р)-5-И-ГЭ-У2 ("Тунгус") | Модуль порошкового пожаротушения; с принудительным запуском; высота установки до 6 м; вместимость корпуса 4,7 л; масса огнетушащего порошка 4,4 кг; защищаемая площадь до 78 м.кв. (для пожара класса А); защищаемый объем до 100 м.куб. (для пожаров класса А); I-пуск. не менее 150 мА; t-раб.-50...+50°C; 280х210 мм. | Источник плюс | руб./шт | 12125
NEW | МПП(Р)-6(п)-И-ГЭ-У2 ("Тунгус") | Модуль порошкового пожаротушения; с принудительным запуском; высота установки до 9 м; вместимость корпуса 6,5 л; масса огнетушащего порошка 6 кг; защищаемая площадь до 50 м.кв. (для пожара класса А); защищаемый объем до 150 м.куб. (для пожаров класса А); I-пуск. не менее 150 мА; t-раб.-50...+50°C; 286х233 мм. | Источник плюс | руб./шт | 9550
NEW | МПП(Р)-10(ст)-И-ГЭ-У2 ("Тунгус") | Модуль порошкового пожаротушения; с принудительным запуском; с насадкой-распылителем; вместимость корпуса 9,2 л; масса огнетушащего порошка 9.5 кг; высота установки до 16 м; защищаемая площадь до 65 м.кв. (для пожара класса А); защищаемый объем до 169 м.куб. (для пожаров класса А); U-пуск.2,4 В; I-пуск. не менее 150 мА; t-раб.-50...+50°C; 310х396х305 мм | Источник плюс | руб./шт | 18688
NEW | МПП(Р-Т)-0,65-И-ГЭ-У2 ("Тунгус") | Модуль порошкового пожаротушения; с принудительным запуском; высота установки до 3 м; вместимость корпуса 0,65 л; масса ОТВ 0,49 кг; S-защ. 1,2 м² (для пожара класса А); V-защ. до 2,4 м³ (для пожаров класса А); U-пуск.1,9 В (min); I-пуск. не менее 200 мА; t-раб.-60...+90°C; 130х218 мм | Источник плюс | руб./шт | 6300
NEW | МПП(Р-Т)-2(п)-И-ГЭ-У2 ("Тунгус") | Модуль порошкового пожаротушения; с принудительным запуском; высота установки до 4 м; вместимость корпуса 2,2 л; масса ОТВ 1,8 кг; S-защ. 25 м² (для пожара класса А); V-защ. до 38 м³ (для пожаров класса А); I-пуск. не менее 120 мА; t-раб.-60...+90°C; 124х280 мм. | Источник плюс | руб./шт | 8750
NEW | МПП(Р-Т)-4(п)-И-ГЭ-У2 ("Тунгус") | Модуль порошкового пожаротушения с принудительным запуском; высота установки до 9 м; вместимость корпуса 4,3 л; масса ОТВ 4 кг; S-защ. до 40 м² (для пожара класса А); V-защ. до 100 м³ (для пожаров класса А); I-пуск. не менее 150 мА; t-раб.-60...+90°C; 280х195 мм. | Источник плюс | руб./шт | 11500
NEW | МПП(Р-Т)-5-И-ГЭ-У2 ("Тунгус") | Модуль порошкового пожаротушения с принудительным запуском; инерционность срабатывания 10...20 сек.; масса ОТВ 4,4 кг; S-защ. 40 м² (для пожара класса А); V-защ. 100 м³ (для пожаров класса А); t-раб.-60...+90°C; габ.размеры D280х190х300 мм, вес 8.2 кг | Источник плюс | руб./шт | 15275
NEW | МПП(Р-Т)-6(п)-И-ГЭ-У2 ("Тунгус") | Модуль порошкового пожаротушения; с принудительным запуском; высота установки до 9 м; вместимость корпуса 6,5 л; масса ОТВ 6 кг; S-защ. до 50 м² (для пожара класса А); V-защ. до 150 м³ (для пожаров класса А); I-пуск. не менее 150 мА; t-раб.-60...+90°C; 286х239 мм, вес 10 кг. | Источник плюс | руб./шт | 12000
NEW | МПП(Р-Т)-10(ст)-И-ГЭ-У2 ("Тунгус") | Модуль порошкового пожаротушения; с принудительным запуском; с насадкой-распылителем; вместимость корпуса 9,2 л; масса ОТВ 9.5 кг; высота установки до 16 м; S-защ. до 65 м² (для пожара класса А); V-защ. до 240 м³ (для пожаров класса А); U-пуск.2,4 В; I-пуск. не менее 150 мА; t-раб.-60...+90°C; 310х396х305 мм | Источник плюс | руб./шт | 24588
NEW | МПП(Р-Т1)-0,65-И-ГЭ-У2 ("Тунгус") | Модуль порошкового пожаротушения; с принудительным запуском; высота установки до 3 м; вместимость корпуса 0,65 л; масса ОТВ 0,49 кг; S-защ. 1,2 м² (для пожара класса А); V-защ. до 2,4 м³ (для пожаров класса А); U-пуск.1,9 В (min); I-пуск. не менее 600 мА; t-раб.-60...+125°C; 130х218 мм | Источник плюс | руб./шт | 6600
NEW | МПП(Р-Т1)-2(п)-И-ГЭ-У2 ("Тунгус") | Модуль порошкового пожаротушения; с принудительным запуском; высота установки до 4 м; вместимость корпуса 2,2 л; масса ОТВ 1,8 кг; S-защ. 25 м² (для пожара класса А); V-защ. до 38 м³ (для пожаров класса А); I-пуск. не менее 120 мА; t-раб.-60...+125°C; 124х280 мм. | Источник плюс | руб./шт | 9050
NEW | МПП(Р-Т1)-4(п)-И-ГЭ-У2 ("Тунгус") | Модуль порошкового пожаротушения с принудительным запуском; высота установки до 9 м; вместимость корпуса 4,3 л; масса ОТВ 4 кг; S-защ. до 40 м² (для пожара класса А); V-защ. до 100 м³ (для пожаров класса А); I-пуск. не менее 150 мА; t-раб.-60...+125°C; 280х195 мм. | Источник плюс | руб./шт | 11863
NEW | МПП(Р-Т1)-5-И-ГЭ-У2 ("Тунгус") | Модуль порошкового пожаротушения с принудительным запуском; инерционность срабатывания 10...20 сек.; масса ОТВ 4,4 кг; S-защ. 40 м² (для пожара класса А); V-защ. 100 м³ (для пожаров класса А); t-раб.-60...+125°C; габ.размеры D280х190х300 мм, вес 8.2 кг | Источник плюс | руб./шт | 15850
NEW | МПП(Р-Т1)-6(п)-И-ГЭ-У2 ("Тунгус") | Модуль порошкового пожаротушения; с принудительным запуском; высота установки до 9 м; вместимость корпуса 6,5 л; масса ОТВ 6 кг; S-защ. до 50 м² (для пожара класса А); V-защ. до 150 м³ (для пожаров класса А); I-пуск. не менее 150 мА; t-раб.-60...+125°C; 286х239 мм, вес 10 кг | Источник плюс | руб./шт | 12475
NEW | МПП(Р-Т1)-10(ст)-И-ГЭ-У2 ("Тунгус") | Модуль порошкового пожаротушения; с принудительным запуском; с насадкой-распылителем; вместимость корпуса 9,2 л; масса ОТВ 9.5 кг; высота установки до 16 м; S-защ. до 65 м² (для пожара класса А); V-защ. до 240 м³ (для пожаров класса А); U-пуск.2,4 В; I-пуск. не менее 150 мА; t-раб.-60...+125°C; 310х396х305 мм | Источник плюс | руб./шт | 25588
NEW | МПП(Р-РП)-0,65-И-ГЭ-У2 ("Тунгус") | Модуль порошкового пожаротушения взрывозащищенный, РО Ex ia I Ма Х/0Ex ia IIС 150ºC (T3) Gа Х/Ex ia IIIС T150 ºC Dа Х; масса ОТВ 0.49 кг, инерционность срабатывания 3...8 сек, время действия 1 сек, максимальный ранг модельного очага пожара класса 8В, S-защ. 1.2 м² (для пожара класса А); V-защ. 2.4 м³ (для пожаров класса А); I-пуск. 200 мА IP67, t-раб.-50...+50°C, габ.размеры 224х180 мм, вес 3.6 кг | Источник плюс | руб./шт | 8750
NEW | МПП(Р-РП)-2(п)-И-ГЭ-У2 ("Тунгус") | Модуль порошкового пожаротушения взрывозащищенный, РО Ex ia I Ма Х/0Ex ia IIС 150ºC (T3) Gа Х/Ex ia IIIС T150 ºC Dа Х; с принудительным запуском; высота установки до 4 м; вместимость корпуса 2,2 л; масса ОТВ 1,9 кг; S-защ. 25 м² (для пожара класса А); V-защ. до 38 м³ (для пожаров класса А); I-пуск. не менее 200 мА; t-раб.-50...+50°C; габ.размеры D124х282 мм, вес 5 кг | Источник плюс | руб./шт | 11913
NEW | МПП(Р-РП)-4(п)-И-ГЭ-У2 ("Тунгус") | Модуль порошкового пожаротушения взрывозащищенный потолочный, РО Ex ia I Ма Х/0Ex ia IIС 150ºC (T3) Gа Х/Ex ia IIIС T150 ºC Dа Х; масса ОТВ 4 кг, инерционность срабатывания 3...10 сек, время действия 1 сек, максимальный ранг модельного очага пожара класса 233В/144В, S-защ. 40 м² (для пожара класса А); V-защ. 100 м³ (для пожаров класса А); I-пуск. 200 мА; IP67, t-раб.-50...+50°C, габ.размеры D280х226 мм, вес 7.7 кг | Источник плюс | руб./шт | 15175
NEW | МПП(Р-РП)-6(п)-И-ГЭ-У2 ("Тунгус") | Модуль порошкового пожаротушения взрывозащищенный потолочный, РО Ex ia I-МаХ/0Ex ia IIС 150ºC (T3) Gа Х/Ex ia IIIС T150 ºC Dа Х; масса ОТВ 6 кг, инерционность срабатывания 3...10 сек, время действия 1 сек, S-защ. 50 м² (для пожара класса А); V-защ. 150 м³ (для пожаров класса А); I-пуск. 200 мА; IP67, t-раб.-50...+50°C, габ.размеры D286х278 мм, вес 10.3 кг | Источник плюс | руб./шт | 15875
NEW | МПП(Р-РП)-10(ст)-И-ГЭ-У2 ("Тунгус") | Модуль порошкового пожаротушения взрывозащищенный с универсальным креплением (стена/потолок), РО Ex ia I Ма Х/0Ex ia IIС 150ºC (T3) Gа Х/Ex ia IIIС T150 ºC Dа Х; масса ОТВ 9.5 кг, инерционность срабатывания 3...10 сек, время действия 1 сек, максимальный ранг модельного очага пожара класса 89В/233В, S-защ. 80 м² (для пожара класса А); V-защ. 240 м³ (для пожаров класса А); I-пуск. 200 мА; IP67, t-раб.-50...+50°C, габ.размеры 312х475х305 мм, вес 20.5 кг | Источник плюс | руб./шт | 33825
2.2 | Модули порошковые самосрабатывающие
| Буран-0.5ш1-2С | Модуль порошкового пожаротушения для тушения пожаров класса А, В, С, Е с комбинированным запуском; защищаемый объем - до 2 м³, I-пуск. 0.7 А, t-сраб. 180 ± 10 °С; УХЛ2.1, t-раб.-50...+95 °С, кронштейн в комплекте, габ.размеры 204х104 мм, масса 1,6 кг. Подключение через соединительный кабель | Эпотос | руб./шт | 6192
| Буран-0.5ша5-СТ | Модуль порошкового пожаротушения для тушения пожаров класса А, В, С, Е с комбинированным запуском; защищаемый объем - до 2 м³, I-пуск. 0.7 А, t-сраб. 180 ± 10 °С; УХЛ2.1, t-раб.-50...+95 °С, кронштейн в комплекте, габ.размеры 470х104 мм, масса 1,6 кг. Подключение через двухконтактный разъем АМР серии Superseal 1,5 | Эпотос | руб./шт | 7534
| Буран-0.5ша5Т-СТ | Модуль порошкового пожаротушения для тушения пожаров класса А, В, С, Е с комбинированным запуском; защищаемый объем - до 2 м³, I-пуск. 0.7 А, t-сраб. 180 ± 10 °С; УХЛ2.1, t-раб.-50...+95 °С, кронштейн в комплекте, габ.размеры 480х104 мм, масса 1,6 кг. Подключение через двухконтактный разъем АМР серии Superseal 1,5. В комплекте специальный насадок-распылитель для установки в защищаемых отсеках транспортных средств | Эпотос | руб./шт | 8723
| Буран-0.5шм1-2С | Модуль порошкового пожаротушения для тушения пожаров класса А, В, С, Е с комбинированным запуском; защищаемый объем - до 2 м³, I-пуск. 0.7 А, t-сраб. 180 ± 10 °С; УХЛ2.1, t-раб.-50...+95 °С, кронштейн в комплекте, габ.размеры 204х104 мм, масса 1,6 кг. Подключение через разъем 2РМ14. | Эпотос | руб./шт | 10080
| Буран-0.5шм4-2СТ | Модуль порошкового пожаротушения для тушения пожаров класса А, В, С, Е с комбинированным запуском; защищаемый объем - до 2 м³, I-пуск. 0.7 А, t-сраб. 180 ± 10 °С; УХЛ2.1, t-раб.-50...+95 °С, кронштейн в комплекте, габ.размеры 320х104 мм, масса 1,6 кг. Подключение через разъем 2РМ14. | Эпотос | руб./шт | 10950
| Буран-0.5шм4Т-2СТ | Модуль порошкового пожаротушения для тушения пожаров класса А, В, С, Е с комбинированным запуском; защищаемый объем - до 2 м³, I-пуск. 0.7 А, t-сраб. 180 ± 10 °С; УХЛ2.1, t-раб.-50...+95 °С, кронштейн в комплекте, габ.размеры 320х104 мм, масса 1,6 кг. Подключение через разъем 2РМ14, в комплекте специальный насадок-распылитель для установки в защищаемых отсеках транспортных средств | Эпотос | руб./шт | 11270
| Буран-2.0(1)С | Модуль порошкового пожаротушения для тушения пожаров класса А, В, С, Е с комбинированным запуском; защищаемый объем - до 15 м³, защищаемая площадь - до 10 м²; I-пуск. 0.7 А, УХЛ2.1, t-сраб. 180 ± 10°С; t-раб.-50…+95°С, кронштейн в комплекте, габ.размеры 620х127х145 мм, масса 5,5 кг. Подключение через двухконтактный разъем АМР серии Superseal 1,5 | Эпотос | руб./шт | 13801
| Буран-2.0(1)С исп.2 | Модуль порошкового пожаротушения для тушения пожаров класса А, В, С, Е с комбинированным запуском; защищаемый объем - до 15 м³, защищаемая площадь - до 10 м²; I-пуск. 0.7 А, УХЛ2.1, t-сраб. 180 ± 10°С; t-раб.-50…+95°С, усиленный кронштейн в комплекте, габ.размеры 620х127х145 мм, масса 5,5 кг. Подключение через двухконтактный разъем АМР серии Superseal 1,6 | Эпотос | руб./шт | 15555
| Буран-2.0(1к)С | Модуль порошкового пожаротушения для тушения пожаров класса А, В, С, Е с комбинированным запуском для установки в кабельных каналов; защищаемый объем - до 15 м³, защищаемая площадь - до 10 м²; I-пуск. 0.7 А, УХЛ2.1, t-сраб. 180 ± 10 °С; t-раб.-50...+95 °С, кронштейн в комплекте, габ.размеры 620х127х145 мм, масса 5,5 кг. Подключение через двухконтактный разъем АМР серии Superseal 1,5 | Эпотос | руб./шт | 13481
| КУПОЛ FINFIRE | Автономное устройство порошкового пожаротушения; защищаемый объём до 2.5 м³, время активации до 10 сек; t-раб.-50…+90°C, 150×82 мм, 0.66 кг | Агрохимикат | руб./шт | 2350
| МПП(Н-С)-2,7(п)-И-ГЭ-У2 ("Тунгус") | Модуль порошкового пожаротушения 2,7 л с устройством пусковым температурным УПТ-01 (72°С) и электрозапуском, высота крепления 2...4 м, защищаемая площадь до 25 кв. м, защищаемый объем до 65 м.куб., t-раб.-50...+50°С, 420х185 мм, потолочное крепление. | Источник плюс | руб./шт | 9515
| МПП(Н-С)-3(п)-И-ГЭ-У2 | Модуль порошкового пожаротушения автономный, потолочного крепления для тушения пожаров классов А, В, С и электрооборудования, находящегося под напряжением; t-сраб. 72 ± 5ºС; вместимость корпуса 3 л, время действия 1 с, высота установки 2...4 м, S-защ. до 38 м² (для пожара класса А); V-защ. до 76 м³ (для пожаров класса А); , максимальный ранг пожара класса В 89В с высоты 6 м; t-раб.-40...+50°С, 280х140 мм, 5.5 кг | Источник плюс | руб./шт | 9911
| МПП(Н-С)-4(п)-И-ГЭ-У2 | Модуль порошкового пожаротушения автономный, потолочного крепления для тушения пожаров классов А, В, С и электрооборудования, находящегося под напряжением; t-сраб. 72 ± 5ºС; вместимость корпуса 4.3 л, время действия 1 с, высота установки 2...9 м, S-защ. до 40 м² (для пожара класса А); V-защ. до 100 м³ (для пожаров класса А); , максимальный ранг пожара класса В 144В с высоты 7 м; t-раб.-40...+50°С, 280х214 мм, 7 кг | Источник плюс | руб./шт | 10406
| МПП(Н-С)-6(п)-И-ГЭ-У2 | Модуль порошкового пожаротушения автономный, потолочного крепления для тушения пожаров классов А, В, С и электрооборудования, находящегося под напряжением; t-сраб. 72 ± 5ºС; вместимость корпуса 6.5 л, время действия 1 с, высота установки до 9 м, S-защ. до 50 м² (для пожара класса А); V-защ. до 150 м³ (для пожаров класса А); , максимальный ранг пожара класса В 233В с высоты 7 м; t-раб.-40...+50°С, 286х240 мм, 10 кг | Источник плюс | руб./шт | 10802
| МПП(Н-С3)-0,65-И-ГЭ-У2 ("Тунгус") | Модуль порошкового пожаротушения автономный потолочного крепления для тушения пожаров классов А, В, С и электрооборудования, находящегося под напряжением в комплекте с сигнально-пусковым устройством УСПАА-1 v5; высота установки до 3 м; вместимость корпуса 0,65 л; масса ОТВ 0,49 кг; S-защ. 1,2 м² (для пожара класса А); V-защ. до 2,4 м³ (для пожаров класса А); U-пуск.1,9 В (min); I-пуск. не менее 120 мА; t-раб.-50...+50°C; 130х230 мм | Источник плюс | руб./шт | 12837
| МПП(Н-С3)-10(ст)-И-ГЭ-У2 ("Тунгус") | Модуль порошкового пожаротушения для тушения пожаров классов А, В, С и электрооборудования, находящегося под напряжением в комплекте с сигнально-пусковым устройством УСПАА-1 v5; вместимость корпуса 9.2 л, время действия 1 с, высота установки 2.5...16 м, защищаемая площадь до 80 кв.м, максимальный ранг пожара класса В 89В с высоты 16 м; t-раб.-50...+50°С, 310х305х396 мм, 20 кг | Источник плюс | руб./шт | 22935
| МПП(Н-С3)-2(п)-И-ГЭ-У2 ("Тунгус") | Модуль порошкового пожаротушения потолочного крепления для тушения пожаров классов А, В, С и электрооборудования, находящегося под напряжением в комплекте с сигнально-пусковым устройством УСПАА-1 v5; вместимость корпуса 2.2 л, время действия 1 с, высота установки 2...4 м, защищаемая площадь до 25 кв.м, максимальный ранг пожара класса В 55В с высоты 4.5 м; t-раб.-50...+50°C, 124х265 мм, 5 кг | Источник плюс | руб./шт | 13805
| МПП(Н-С3)-2,7(п)-И-ГЭ-У2 ("Тунгус") | Модуль порошкового пожаротушения потолочного крепления для тушения пожаров классов А, В, С и электрооборудования, находящегося под напряжением в комплекте с сигнально-пусковым устройством УСПАА-1 v5; вместимость корпуса 2.7 л, время действия 1 с, высота установки 2...4 м, защищаемая площадь до 25 кв.м, максимальный ранг пожара класса В 89В с высоты 4 м; t-раб.-50...+50°C, 155х223 мм, 4.8 кг | Источник плюс | руб./шт | 14465
| МПП(Н-С3)-3(п)-И-ГЭ-У2 ("Тунгус") | Модуль порошкового пожаротушения потолочного крепления для тушения пожаров классов А, В, С и электрооборудования, находящегося под напряжением, в комплекте с сигнально-пусковым устройством УСПАА-1 v5; вместимость корпуса 3 л, время действия 1 с, высота установки 2...4 м, защищаемая площадь до 38 кв.м, максимальный ранг пожара класса В 89В с высоты 6 м; t-раб.-50...+50°С, 280х140 мм, 5.5 кг | Источник плюс | руб./шт | 14861
| МПП(Н-С3)-4(п)-И-ГЭ-У2 ("Тунгус") | Модуль порошкового пожаротушения потолочного крепления для тушения пожаров классов А, В, С и электрооборудования, находящегося под напряжением в комплекте с сигнально-пусковым устройством УСПАА-1 v5; вместимость корпуса 4.3 л, время действия 1 с, высота установки 2...9 м, защищаемая площадь до 40 кв.м, максимальный ранг пожара класса В 144В с высоты 7 м; t-раб.-50...+50°С, 280х214 мм, 7 кг | Источник плюс | руб./шт | 15356
| МПП(Н-С3)-5-И-ГЭ-У2 ("Тунгус") | Модуль порошкового пожаротушения для тушения пожаров классов А, В, С и электрооборудования, находящегося под напряжением в комплекте с сигнально-пусковым устройством УСПАА-1 v5; вместимость корпуса 4.7 л, время действия 1 с, высота установки 1...6 м, защищаемая площадь до 78 кв.м; t-раб.-50...+50°С, 280х210 мм, 8.2 кг | Источник плюс | руб./шт | 17776
| МПП(Н-С3)-6(п)-И-ГЭ-У2 ("Тунгус") | Модуль порошкового пожаротушения потолочного крепления для тушения пожаров классов А, В, С и электрооборудования, находящегося под напряжением в комплекте с сигнально-пусковым устройством УСПАА-1 v5; вместимость корпуса 6.5 л, время действия 1 с, высота установки 2...9 м, защищаемая площадь до 50 кв.м, максимальный ранг пожара класса В 233В с высоты 7 м; t-раб.-50...+50°С, 286х240 мм, 10 кг | Источник плюс | руб./шт | 15752
| МПП(Н-С3)-9(п)-И-ГЭ-У2 ("Тунгус") | Модуль порошкового пожаротушения потолочного крепления для тушения пожаров классов А, В, С и электрооборудования, находящегося под напряжением в комплекте с сигнально-пусковым устройством УСПАА-1 v5; вместимость корпуса 9.0 л, время действия 1 с, высота установки 2...13 м, защищаемая площадь до 72 кв.м, максимальный ранг пожара класса В 233В с высоты 12 м; t-раб.-50...+50°С, 286х268 мм, 13 кг | Источник плюс | руб./шт | 17468
| МПП-2,5/68Б "МИГ" | Модуль порошкового пожаротушения 2,5 л с тепловым замком (68°С), высота крепления 2.5...3 м, защищаемая площадь до 7 кв. м, защищаемый объем до 18 м.куб., t-раб.-50...+50°С, 240х185 мм, настенное или потолочное крепление. Кронштейн для настенного крепления в комплекте. | Пожтехника Центр | руб./шт | 5163
| МПП-5/68Б "МИГ" | Модуль порошкового пожаротушения 5 л с тепловым замком (68°С), высота крепления 2.5...3,5 м, защищаемая площадь до 17 кв. м, защищаемый объем до 35 м.куб., t-раб.-50...+50°С, 330х185 мм, настенное или потолочное крепление. Кронштейн для настенного крепления в комплекте. | Пожтехника Центр | руб./шт | 7324
| МПП-7/68Б "МИГ" | Модуль порошкового пожаротушения 7 л, с тепловым замком (68°С), высота крепления 2.5...3,5 м, защищаемая площадь до 36 кв. м, защищаемый объем до 75 м.куб., t-раб.-50...+50°С, 420х185 мм, настенное или потолочное крепление. Кронштейн для настенного крепления в комплекте. | Пожтехника Центр | руб./шт | 9848
| МПП-7/68Б МИГ (диск) | Модуль порошкового пожаротушения 7 л, с тепловым замком (68°С), высота крепления 2.5...3,5 м, защищаемая площадь до 36 кв. м, защищаемый объем до 75 м.куб., t-раб.-50...+50°С, 230х330 мм, потолочное крепление. | Пожтехника Центр | руб./шт | 12052
| ОСП-1 (с держателем "защёлка") | Модуль порошкового пожаротушения самосрабатывающий, t-сраб.100°С, защищаемый объем 8 м.куб., инерционность срабатывания 100 с, t-раб.-50...+50°С, D54х500 мм. Держатель в комплекте. | Эпотос | руб./шт | 2349
| ОСП-1 (для метро) | Модуль порошкового пожаротушения самосрабатывающий, t-сраб. 100°С, V-защ. ≤8 м³, инерционность срабатывания 100 с, УХЛ2.1, t-раб.-50...+50°С, габ.размеры 490х75 мм. Держатель в комплекте. | Эпотос | руб./шт | 2898
| ОСП-1 (с держателем для ж/д) | Модуль порошкового пожаротушения самосрабатывающий, t-сраб. 100°С, V-защ. ≤8 м³, инерционность срабатывания 100 с, УХЛ2.1, t-раб.-50...+50°С, габ.размеры 440х65 мм. Держатель в комплекте. | Эпотос | руб./шт | 2898
| ОСП-1 мини | Модуль порошкового пожаротушения самосрабатывающий, t-сраб. 100°С, V-защ. ≤3 м³, инерционность срабатывания 80 с, УХЛ2.1, t-раб.-50...+50°С, габ.размеры Ø54х235 мм. Держатель в комплекте. | Эпотос | руб./шт | 2074
| ОСП-1 мини (для ж/д) | Модуль порошкового пожаротушения самосрабатывающий, t-сраб. 100°С, V-защ. ≤3 м³, инерционность срабатывания 80 с, УХЛ2.1, t-раб.-50...+50°С, габ.размеры 235х65 мм. Держатель в комплекте. | Эпотос | руб./шт | 2227
| ОСП-1 мини (для метро) | Модуль порошкового пожаротушения самосрабатывающий, t-сраб. 100°С, V-защ. ≤3 м³, инерционность срабатывания 80 с, УХЛ2.1, t-раб.-50...+50°С, габ.размеры 324х75 мм. Держатель в комплекте. | Эпотос | руб./шт | 2288
| ОСП-2 (для метро) | Модуль порошкового пожаротушения самосрабатывающий, t-сраб. 200°С, V-защ. ≤8 м³, инерционность срабатывания 150 с, УХЛ2.1, t-раб.-50...+95°С, 490х75 мм. Держатель-защёлка для применения на стационарных объектах в комплекте. | Эпотос | руб./шт | 2898
| ОСП-2 (с держателем "защёлка") | Модуль порошкового пожаротушения самосрабатывающий, t-сраб. 200°С, V-защ. ≤8 м³, инерционность срабатывания 150 с, УХЛ2.1, t-раб.-50...+95°С, 490х75 мм. Держатель-защёлка для применения на стационарных объектах в комплекте. | Эпотос | руб./шт | 2349
| ОСП-2 (с держателем для ж/д) | Модуль порошкового пожаротушения самосрабатывающий, t-сраб. 200°С, V-защ. ≤8 м³, инерционность срабатывания 150 с, УХЛ2.1, t-раб.-50...+95°С, габ.размеры 440х65 мм. Держатель в комплекте. | Эпотос | руб./шт | 2898
| ОСП-2 мини | Модуль порошкового пожаротушения самосрабатывающий, t-сраб. 200°С, V-защ. ≤3 м³, инерционность срабатывания 125 с, УХЛ2.1, t-раб.-50...+95°С, габ.размеры Ø54х235 мм. Держатель в комплекте. | Эпотос | руб./шт | 2074
| ОСП-2 мини (для ж/д) | Модуль порошкового пожаротушения самосрабатывающий, t-сраб. 200°С, V-защ. ≤3 м³, инерционность срабатывания 125 с, УХЛ2.1, t-раб.-50...+95°С, габ.размеры 235х65 мм. Держатель в комплекте. | Эпотос | руб./шт | 2257
| ОСП-2 мини (для метро) | Модуль порошкового пожаротушения самосрабатывающий, t-сраб. 200°С, V-защ. ≤3 м³, инерционность срабатывания 125 с, УХЛ2.1, t-раб.-50...+95°С, габ.размеры 324х75 мм. Держатель в комплекте. | Эпотос | руб./шт | 2288
| СУП МПП «Гарант-12» (УСП-БОС 105°С) | Модуль порошкового пожаротушения самосрабатывающий для локализации и тушения пожаров класса А, В (233В), С и электрооборудования под напряжением; высота установки до 12 м; масса огнетушащего порошка (Вексон АВС-70) 10,8 кг; S-защищ.до 81 м² (для пожара класса А); V-защищ.до 103 м³ (для пожаров класса А); U-пуск.24 В (max); I-пуск. не менее 100 мА; IP54; t-раб.-50...+50°C; 400х279 мм. В комплекте устройство сигнально-пусковые автономное "УСП-БОС" с t-сраб. 105°C | ЭТЕРНИС | руб./компл | 20762.02
| СУП МПП «Гарант-12» (УСП-БОС 138°С) | Модуль порошкового пожаротушения самосрабатывающий для локализации и тушения пожаров класса А, В (233В), С и электрооборудования под напряжением; высота установки до 12 м; масса огнетушащего порошка (Вексон АВС-70) 10,8 кг; S-защищ.до 81 м² (для пожара класса А); V-защищ.до 103 м³ (для пожаров класса А); U-пуск.24 В (max); I-пуск. не менее 100 мА; IP54; t-раб.-50...+50°C; 400х279 мм. В комплекте устройство сигнально-пусковые автономное "УСП-БОС" с t-сраб. 138°C | ЭТЕРНИС | руб./компл | 20762.02
| СУП МПП «Гарант-12» (УСП-БОС 180°С) | Модуль порошкового пожаротушения самосрабатывающий для локализации и тушения пожаров класса А, В (233В), С и электрооборудования под напряжением; высота установки до 12 м; масса огнетушащего порошка (Вексон АВС-70) 10,8 кг; S-защищ.до 81 м² (для пожара класса А); V-защищ.до 103 м³ (для пожаров класса А); U-пуск.24 В (max); I-пуск. не менее 100 мА; IP54; t-раб.-50...+50°C; 400х279 мм. В комплекте устройство сигнально-пусковые автономное "УСП-БОС" с t-сраб. 180°C | ЭТЕРНИС | руб./шт | 20762.02
| СУП МПП «Гарант-12» (УСП-БОС 57°C) | Модуль порошкового пожаротушения самосрабатывающий для локализации и тушения пожаров класса А, В (233В), С и электрооборудования под напряжением; высота установки до 12 м; масса огнетушащего порошка (Вексон АВС-70) 10,8 кг; S-защищ.до 81 м² (для пожара класса А); V-защищ.до 103 м³ (для пожаров класса А); U-пуск.24 В (max); I-пуск. не менее 100 мА; IP54; t-раб.-50...+50°C; 400х279 мм. В комплекте устройство сигнально-пусковые автономное "УСП-БОС" с t-сраб. 57°C | ЭТЕРНИС | руб./компл | 20762.02
| СУП МПП «Гарант-12» (УСП-БОС 68°С) | Модуль порошкового пожаротушения самосрабатывающий для локализации и тушения пожаров класса А, В (233В), С и электрооборудования под напряжением; высота установки до 12 м; масса огнетушащего порошка (Вексон АВС-70) 10,8 кг; S-защищ.до 81 м² (для пожара класса А); V-защищ.до 103 м³ (для пожаров класса А); U-пуск.24 В (max); I-пуск. не менее 100 мА; IP54; t-раб.-50...+50°C; 400х279 мм. В комплекте устройство сигнально-пусковые автономное "УСП-БОС" с t-сраб. 68°C | ЭТЕРНИС | руб./компл | 20762.02
| СУП МПП «Гарант-12» (УСП-БОС 88°С) | Модуль порошкового пожаротушения самосрабатывающий для локализации и тушения пожаров класса А, В (233В), С и электрооборудования под напряжением; высота установки до 12 м; масса огнетушащего порошка (Вексон АВС-70) 10,8 кг; S-защищ.до 81 м² (для пожара класса А); V-защищ.до 103 м³ (для пожаров класса А); U-пуск.24 В (max); I-пуск. не менее 100 мА; IP54; t-раб.-50...+50°C; 400х279 мм. В комплекте устройство сигнально-пусковые автономное "УСП-БОС" с t-сраб. 88°C | ЭТЕРНИС | руб./компл | 20762.02
| СУП МПП «Гарант-12КД» (УСП-БОС 105°С) | Модуль порошкового пожаротушения самосрабатывающий для локализации и тушения пожаров класса А, В (233В), С и электрооборудования под напряжением; высота установки 2…9 м; масса огнетушащего порошка (Вексон АВС-70) 10.8 кг; S-защищ. до 122 м² (класс. А); V-защищ. до 110 м.куб. (класс. А); U-пуск.24 В (max); I-пуск. не менее 100 мА; IP54; t-раб.-50...+50°C; DхВ 400х340 мм, вес 18.2 кг. В комплекте устройство сигнально-пусковые автономное "УСП-БОС" с t-сраб. 105°C | ЭТЕРНИС | руб./компл | 23290.54
| СУП МПП «Гарант-12КД» (УСП-БОС 138°С) | Модуль порошкового пожаротушения самосрабатывающий для локализации и тушения пожаров класса А, В (233В), С и электрооборудования под напряжением; высота установки 2…9 м; масса огнетушащего порошка (Вексон АВС-70) 10.8 кг; S-защищ. до 122 м² (класс. А); V-защищ. до 110 м.куб. (класс. А); U-пуск.24 В (max); I-пуск. не менее 100 мА; IP54; t-раб.-50...+50°C; DхВ 400х340 мм, вес 18.2 кг. В комплекте устройство сигнально-пусковые автономное "УСП-БОС" с t-сраб. 138°C | ЭТЕРНИС | руб./шт | 23290.54
| СУП МПП «Гарант-12КД» (УСП-БОС 180°С) | Модуль порошкового пожаротушения самосрабатывающий для локализации и тушения пожаров класса А, В (233В), С и электрооборудования под напряжением; высота установки 2…9 м; масса огнетушащего порошка (Вексон АВС-70) 10.8 кг; S-защищ. до 122 м² (класс. А); V-защищ. до 110 м.куб. (класс. А); U-пуск.24 В (max); I-пуск. не менее 100 мА; IP54; t-раб.-50...+50°C; DхВ 400х340 мм, вес 18.2 кг. В комплекте устройство сигнально-пусковые автономное "УСП-БОС" с t-сраб. 180°C | ЭТЕРНИС | руб./шт | 23290.54
| СУП МПП «Гарант-12КД» (УСП-БОС 57°С) | Модуль порошкового пожаротушения самосрабатывающий для локализации и тушения пожаров класса А, В (233В), С и электрооборудования под напряжением; высота установки 2…9 м; масса огнетушащего порошка (Вексон АВС-70) 10.8 кг; S-защищ. до 122 м² (класс. А); V-защищ. до 110 м.куб. (класс. А); U-пуск.24 В (max); I-пуск. не менее 100 мА; IP54; t-раб.-50...+50°C; DхВ 400х340 мм, вес 18.2 кг. В комплекте устройство сигнально-пусковые автономное "УСП-БОС" с t-сраб. 57°C | ЭТЕРНИС | руб./компл | 23290.54
| СУП МПП «Гарант-12КД» (УСП-БОС 68°С) | Модуль порошкового пожаротушения самосрабатывающий для локализации и тушения пожаров класса А, В (233В), С и электрооборудования под напряжением; высота установки 2…9 м; масса огнетушащего порошка (Вексон АВС-70) 10.8 кг; S-защищ. до 122 м² (класс. А); V-защищ. до 110 м.куб. (класс. А); U-пуск.24 В (max); I-пуск. не менее 100 мА; IP54; t-раб.-50...+50°C; DхВ 400х340 мм, вес 18.2 кг. В комплекте устройство сигнально-пусковые автономное "УСП-БОС" с t-сраб. 68°C | ЭТЕРНИС | руб./компл | 23290.54
| СУП МПП «Гарант-12КД» (УСП-БОС 88°С) | Модуль порошкового пожаротушения самосрабатывающий для локализации и тушения пожаров класса А, В (233В), С и электрооборудования под напряжением; высота установки 2…9 м; масса огнетушащего порошка (Вексон АВС-70) 10.8 кг; S-защищ. до 122 м² (класс. А); V-защищ. до 110 м.куб. (класс. А); U-пуск.24 В (max); I-пуск. не менее 100 мА; IP54; t-раб.-50...+50°C; DхВ 400х340 мм, вес 18.2 кг. В комплекте устройство сигнально-пусковые автономное "УСП-БОС" с t-сраб. 88°C | ЭТЕРНИС | руб./компл | 23290.54
| СУП МПП «Гарант-5» (УСП-БОС 105°С) | Модуль порошкового пожаротушения самосрабатывающий для локализации и тушения пожаров класса А, В (233В), С и электрооборудования под напряжением; высота установки до 5 м; масса огнетушащего порошка (Вексон АВС-70) 4,8 кг; S-защищ.до 42 м² (для пожара класса А); V-защищ.до 50 м³ (для пожаров класса А); U-пуск.24 В (max); I-пуск. не менее 100 мА; IP54; t-раб.-50...+50°C; 312х189 мм. В комплекте устройство сигнально-пусковые автономное "УСП-БОС" с t-сраб. 105°C | ЭТЕРНИС | руб./компл | 13206.95
| СУП МПП «Гарант-5» (УСП-БОС 138°С) | Модуль порошкового пожаротушения самосрабатывающий для локализации и тушения пожаров класса А, В (233В), С и электрооборудования под напряжением; высота установки до 5 м; масса огнетушащего порошка (Вексон АВС-70) 4,8 кг; S-защищ.до 42 м² (для пожара класса А); V-защищ.до 50 м³ (для пожаров класса А); U-пуск.24 В (max); I-пуск. не менее 100 мА; IP54; t-раб.-50...+50°C; 312х189 мм. В комплекте устройство сигнально-пусковые автономное "УСП-БОС" с t-сраб. 138°C | ЭТЕРНИС | руб./компл | 13206.95
| СУП МПП «Гарант-5» (УСП-БОС 180°С) | Модуль порошкового пожаротушения самосрабатывающий для локализации и тушения пожаров класса А, В (233В), С и электрооборудования под напряжением; высота установки до 5 м; масса огнетушащего порошка (Вексон АВС-70) 4,8 кг; S-защищ.до 42 м² (для пожара класса А); V-защищ.до 50 м³ (для пожаров класса А); U-пуск.24 В (max); I-пуск. не менее 100 мА; IP54; t-раб.-50...+50°C; 312х189 мм. В комплекте устройство сигнально-пусковые автономное "УСП-БОС" с t-сраб. 180°C | ЭТЕРНИС | руб./компл | 13206.95
| СУП МПП «Гарант-5» (УСП-БОС 57°С) | Модуль порошкового пожаротушения самосрабатывающий для локализации и тушения пожаров класса А, В (233В), С и электрооборудования под напряжением; высота установки до 5 м; масса огнетушащего порошка (Вексон АВС-70) 4,8 кг; S-защищ.до 42 м² (для пожара класса А); V-защищ.до 50 м³ (для пожаров класса А); U-пуск.24 В (max); I-пуск. не менее 100 мА; IP54; t-раб.-50...+50°C; 312х189 мм. В комплекте устройство сигнально-пусковые автономное "УСП-БОС" с t-сраб. 57°C | ЭТЕРНИС | руб./компл | 13206.95
| СУП МПП «Гарант-5» (УСП-БОС 68°С) | Модуль порошкового пожаротушения самосрабатывающий для локализации и тушения пожаров класса А, В (233В), С и электрооборудования под напряжением; высота установки до 5 м; масса огнетушащего порошка (Вексон АВС-70) 4,8 кг; S-защищ.до 42 м² (для пожара класса А); V-защищ.до 50 м³ (для пожаров класса А); U-пуск.24 В (max); I-пуск. не менее 100 мА; IP54; t-раб.-50...+50°C; 312х189 мм. В комплекте устройство сигнально-пусковые автономное "УСП-БОС" с t-сраб. 68°C | ЭТЕРНИС | руб./компл | 13206.95
| СУП МПП «Гарант-5» (УСП-БОС 88°С) | Модуль порошкового пожаротушения самосрабатывающий для локализации и тушения пожаров класса А, В (233В), С и электрооборудования под напряжением; высота установки до 5 м; масса огнетушащего порошка (Вексон АВС-70) 4,8 кг; S-защищ.до 42 м² (для пожара класса А); V-защищ.до 50 м³ (для пожаров класса А); U-пуск.24 В (max); I-пуск. не менее 100 мА; IP54; t-раб.-50...+50°C; 312х189 мм. В комплекте устройство сигнально-пусковые автономное "УСП-БОС" с t-сраб. 88°C | ЭТЕРНИС | руб./компл | 13206.95
| СУП МПП «Гарант-7» (УСП-БОС 105°С) | Модуль порошкового пожаротушения самосрабатывающий для локализации и тушения пожаров класса А, В (233В), С и электрооборудования под напряжением; высота установки до 8 м; масса огнетушащего порошка (Вексон АВС-70) 6,8 кг; S-защищ.до 46 м² (для пожара класса А); V-защищ.до 60 м³ (для пожаров класса А); U-пуск.24 В (max); I-пуск. не менее 100 мА; IP54; t-раб.-50...+50°C; 300х217 мм. В комплекте устройство сигнально-пусковые автономное "УСП-БОС" с t-сраб. 105°C | ЭТЕРНИС | руб./компл | 14025.72
| СУП МПП «Гарант-7» (УСП-БОС 138°С) | Модуль порошкового пожаротушения самосрабатывающий для локализации и тушения пожаров класса А, В (233В), С и электрооборудования под напряжением; высота установки до 8 м; масса огнетушащего порошка (Вексон АВС-70) 6,8 кг; S-защищ.до 46 м² (для пожара класса А); V-защищ.до 60 м³ (для пожаров класса А); U-пуск.24 В (max); I-пуск. не менее 100 мА; IP54; t-раб.-50...+50°C; 300х217 мм. В комплекте устройство сигнально-пусковые автономное "УСП-БОС" с t-сраб. 138°C | ЭТЕРНИС | руб./компл | 14025.72
| СУП МПП «Гарант-7» (УСП-БОС 180°С) | Модуль порошкового пожаротушения самосрабатывающий для локализации и тушения пожаров класса А, В (233В), С и электрооборудования под напряжением; высота установки до 8 м; масса огнетушащего порошка (Вексон АВС-70) 6,8 кг; S-защищ.до 46 м² (для пожара класса А); V-защищ.до 60 м³ (для пожаров класса А); U-пуск.24 В (max); I-пуск. не менее 100 мА; IP54; t-раб.-50...+50°C; 300х217 мм. В комплекте устройство сигнально-пусковые автономное "УСП-БОС" с t-сраб. 180°C | ЭТЕРНИС | руб./компл | 14025.72
| СУП МПП «Гарант-7» (УСП-БОС 57°С) | Модуль порошкового пожаротушения самосрабатывающий для локализации и тушения пожаров класса А, В (233В), С и электрооборудования под напряжением; высота установки до 8 м; масса огнетушащего порошка (Вексон АВС-70) 6,8 кг; S-защищ.до 46 м² (для пожара класса А); V-защищ.до 60 м³ (для пожаров класса А); U-пуск.24 В (max); I-пуск. не менее 100 мА; IP54; t-раб.-50...+50°C; 300х217 мм. В комплекте устройство сигнально-пусковые автономное "УСП-БОС" с t-сраб. 57°C | ЭТЕРНИС | руб./компл | 14025.72
| СУП МПП «Гарант-7» (УСП-БОС 68°С) | Модуль порошкового пожаротушения самосрабатывающий для локализации и тушения пожаров класса А, В (233В), С и электрооборудования под напряжением; высота установки до 8 м; масса огнетушащего порошка (Вексон АВС-70) 6,8 кг; S-защищ.до 46 м² (для пожара класса А); V-защищ.до 60 м³ (для пожаров класса А); U-пуск.24 В (max); I-пуск. не менее 100 мА; IP54; t-раб.-50...+50°C; 300х217 мм. В комплекте устройство сигнально-пусковые автономное "УСП-БОС" с t-сраб. 68°C | ЭТЕРНИС | руб./компл | 14025.72
| СУП МПП «Гарант-7» (УСП-БОС 88°С) | Модуль порошкового пожаротушения самосрабатывающий для локализации и тушения пожаров класса А, В (233В), С и электрооборудования под напряжением; высота установки до 8 м; масса огнетушащего порошка (Вексон АВС-70) 6,8 кг; S-защищ.до 46 м² (для пожара класса А); V-защищ.до 60 м³ (для пожаров класса А); U-пуск.24 В (max); I-пуск. не менее 100 мА; IP54; t-раб.-50...+50°C; 300х217 мм. В комплекте устройство сигнально-пусковые автономное "УСП-БОС" с t-сраб. 88°C | ЭТЕРНИС | руб./компл | 14025.72
| СФЕРА FINFIRE | Автономное устройство порошкового пожаротушения для тушения пожаров классов А, В, С, Е (до 1000 В); автономный и ручной режим срабатывания устройства; V-защ. до 5 куб.м.; звук.оповещение о сработке ≤115 дБ; высота монтажа до 30 см от очага возгорания; t-раб. -50...+90°С, габ.размеры Ø150 мм, вес ≤1,6 кг. Универс. крепление "корзина" в комплекте. | Агрохимикат | руб./шт | 2550
| СФЕРА FINFIRE синяя | Автономное устройство порошкового пожаротушения для тушения пожаров классов А, В, С, Е (до 1000 В); автономный и ручной режим срабатывания устройства; V-защ. до 5 куб.м.; звук.оповещение о сработке ≤115 дБ; высота монтажа до 30 см от очага возгорания; t-раб. -50...+90°C, габ.размеры D150 мм, вес ≤1,6 кг. Универс. крепление "корзина" в комплекте. | Агрохимикат | руб./шт | 2550
| СФЕРА FINFIRE черная | Автономное устройство порошкового пожаротушения для тушения пожаров классов А, В, С, Е (до 1000 В); автономный и ручной режим срабатывания устройства; V-защ. до 5 куб.м.; звук.оповещение о сработке ≤115 дБ; высота монтажа до 30 см от очага возгорания; t-раб. -50...+90°C, габ.размеры D150 мм, вес ≤1,6 кг. Универс. крепление "корзина" в комплекте. | Агрохимикат | руб./шт | 2550
| ТАБ FINFIRE | Автономное устройство порошкового пожаротушения для тушения пожаров классов А, В, С, Е (до 1000 В); V-защ. до 2.5 куб.м.; звук.оповещение о сработке ≤118 дБ; высота монтажа до 30 см от очага возгорания; t-раб. -50...+90°С, габ.размеры Ø150х50 мм, вес ≤0,7 кг | Агрохимикат | руб./шт | 2350
| ШОВ КОЛОБОК-01 | Огнетушащий шар вбрасываемый для тушения пожара классов А2, В, Е; до 5 м³, срок эксплуатации до 5 лет | МТС Снабжение | руб./шт | 3290
| МПП 2,5 с термочувств. колб, t-сраб.=68 С красный | Модуль порошкового пожаротушения самосрабатывающий с термочувствительной колбой, Т-сраб. 68°C, для тушения пожаров классов А, В, С, Е (до 1000В), масса заряда ОТВ 2.3 кг, рабочее давление 1,5±0,1 МПа; высота крепления 2.5…3 м, защищаемые площадь/объём - 7 (м²)/18 (м³) (модульный очаг класса А), t-раб.-50…+50°C, габ.размеры D172х210 мм, вес 3.8 кг. Потолочное крепление. Модуль не имеет возможности запуска электрическим импульсом. | ЯрПожИнвест | руб./шт | 1470.83
| МПП 5 с термочувств. колб, t-сраб.=68 С красный | Модуль порошкового пожаротушения самосрабатывающий с термочувствительной колбой, Т-сраб. 68°C, для тушения пожаров классов А, В, С, Е (до 1000В), масса заряда ОТВ 4.5 кг, рабочее давление 1,5±0,1 МПа; высота крепления 3…3.5 м, защищаемые площадь/объём - 10 (м²)/26 (м³) (модульный очаг класса А), t-раб.-50…+50°C, габ.размеры D300х172 мм, вес 8.14 кг. Потолочное крепление. Модуль не имеет возможности запуска электрическим импульсом. | ЯрПожИнвест | руб./шт | 3023.61
| МПП 7 с термочувств. колб, t-сраб.=68 С красный | Модуль порошкового пожаротушения самосрабатывающий с термочувствительной колбой, Т-сраб. 68°C, для тушения пожаров классов А, В, С, Е (до 1000В), масса заряда ОТВ 6.5 кг, рабочее давление 1,5±0,1 МПа; высота крепления 3…3.5 м, защищаемые площадь/объём - 16 (м²)/36 (м³) (модульный очаг класса А), t-раб.-50…+50°C, габ.размеры D300х194 мм, вес 10.8 кг. Потолочное крепление. Модуль не имеет возможности запуска электрическим импульсом. | ЯрПожИнвест | руб./шт | 3440.28
| МПП 12 с термочувств. колб, t-сраб.=68 С красный | Модуль порошкового пожаротушения самосрабатывающий с термочувствительной колбой, Т-сраб. 68°C, для тушения пожаров классов А, В, С, Е (до 1000В), масса заряда ОТВ 10.5 кг, рабочее давление 1,5±0,1 МПа; высота крепления 3.5…4.0 м, защищаемые площадь/объём - 45 (м²)/100 (м³) (модульный очаг класса А), t-раб.-50…+50°C, габ.размеры D400х220 мм, вес 18.5 кг. Потолочное крепление. Модуль не имеет возможности запуска электрическим импульсом. | ЯрПожИнвест | руб./шт | 4513.89
| Буран-2,6 (2026) | Модуль порошкового пожаротушения с устройством теплового самозапуска (180°C) и электрической пусковой цепью для тушения пожаров классов А, В, С, а также Е (пожары горючих веществ и пожары электро-установок, находящихся под напряжением); высота крепления 2.5…3,5 м, защищаемая площадь до 7 м² (для пожара класса А), защищаемый объем до 18 м³ (для пожара класса А); U-пуск. 2…36 В, I-пуск ≤0.7 А; УХЛ3.1, IP54, t-раб.-50…+50°C, габ.размеры 250х154 мм, потолочное крепление. | Эпотос | руб./шт | 5902
NEW | МПП(Р-С3)-0,65-И-ГЭ-У2 ("Тунгус") | Модуль порошкового пожаротушения автономный потолочного крепления для тушения пожаров классов А, В, С и электрооборудования, находящегося под напряжением в комплекте с сигнально-пусковым устройством УСПАА-1 v5; высота установки до 3 м; вместимость корпуса 0,65 л; масса ОТВ 0,49 кг; S-защ. 1,2 м² (для пожара класса А); V-защ. до 2,4 м³ (для пожаров класса А); U-пуск.1,9 В (min); I-пуск. не менее 120 мА; t-раб.-50...+50°C; 130х230 мм | Источник плюс | руб./шт | 15755
NEW | МПП(Р-С3)-2(п)-И-ГЭ-У2 ("Тунгус") | Модуль порошкового пожаротушения автономный потолочного крепления для тушения пожаров классов А, В, С и электрооборудования, находящегося под напряжением в комплекте с сигнально-пусковым устройством УСПАА-1 v5; вместимость корпуса 2.2 л, время действия 1 с, высота установки 2...4 м, защищаемая площадь до 25 кв.м, максимальный ранг пожара класса В 55В с высоты 4.5 м; t-раб.-50...+50°C, 124х265 мм, 5 кг | Источник плюс | руб./шт | 16943
NEW | МПП(Р-С3)-4(п)-И-ГЭ-У2 ("Тунгус") | Модуль порошкового пожаротушения автономный потолочного крепления для тушения пожаров классов А, В, С и электрооборудования, находящегося под напряжением в комплекте с сигнально-пусковым устройством УСПАА-1 v5; вместимость корпуса 4.3 л, время действия 1 с, высота установки 2...9 м, защищаемая площадь до 40 кв.м, максимальный ранг пожара класса В 144В с высоты 7 м; t-раб.-50...+50°C, 280х214 мм, 7 кг | Источник плюс | руб./шт | 18846
NEW | МПП(Р-С3)-5-И-ГЭ-У2 ("Тунгус") | Модуль порошкового пожаротушения автономный для тушения пожаров классов А, В, С и электрооборудования, находящегося под напряжением в комплекте с сигнально-пусковым устройством УСПАА-1 v5; вместимость корпуса 4.7 л, время действия 1 с, высота установки 1...6 м, защищаемая площадь до 78 кв.м; t-раб.-50...+50°C, 280х210 мм, 8.2 кг | Источник плюс | руб./шт | 21816
NEW | МПП(Р-С3)-6(п)-И-ГЭ-У2 ("Тунгус") | Модуль порошкового пожаротушения автономный потолочного крепления для тушения пожаров классов А, В, С и электрооборудования, находящегося под напряжением в комплекте с сигнально-пусковым устройством УСПАА-1 v5; вместимость корпуса 6.5 л, время действия 1 с, высота установки 2...9 м, защищаемая площадь до 50 кв.м, максимальный ранг пожара класса В 233В с высоты 7 м; t-раб.-50...+50°C, 286х240 мм, 10 кг | Источник плюс | руб./шт | 19332
NEW | МПП(Р-С3)-10(ст)-И-ГЭ-У2 ("Тунгус") | Модуль порошкового пожаротушения автономный для тушения пожаров классов А, В, С и электрооборудования, находящегося под напряжением в комплекте с сигнально-пусковым устройством УСПАА-1 v5; вместимость корпуса 9.2 л, время действия 1 с, высота установки 2.5...16 м, защищаемая площадь до 80 кв.м, максимальный ранг пожара класса В 89В с высоты 16 м; t-раб.-50...+50°C, 310х305х396 мм, 20 кг | Источник плюс | руб./шт | 28063
NEW | МПП(Р-С)-4(п)-И-ГЭ-У2 ("Тунгус") | Модуль порошкового пожаротушения автономный, потолочного крепления для тушения пожаров классов А, В, С и электрооборудования, находящегося под напряжением; t-сраб. 72 ±5ºС; вместимость корпуса 4.3 л, время действия 1 с, высота установки 2...9 м, S-защ. до 40 м² (для пожара класса А); V-защ. до 100 м³ (для пожаров класса А);, максимальный ранг пожара класса В 144В с высоты 7 м; t-раб.-40...+50°C, 280х214 мм, 7 кг | Источник плюс | руб./шт | 12800
NEW | МПП(Р-С)-6(п)-И-ГЭ-У2 ("Тунгус") | Модуль порошкового пожаротушения автономный, потолочного крепления для тушения пожаров классов А, В, С и электрооборудования, находящегося под напряжением; t-сраб. 72 ±5ºС; вместимость корпуса 6.5 л, время действия 1 с, высота установки до 9 м, S-защ. до 50 м² (для пожара класса А); V-защ. до 150 м³ (для пожаров класса А);, максимальный ранг пожара класса В 233В с высоты 7 м; t-раб.-40...+50°C, 286х240 мм, 10 кг | Источник плюс | руб./шт | 13300
2.3 | Узлы запуска
| SmartPS-140-1 | Сигнализатор давления, рабочее давление0.15…1.4 Мпа, максимальное давление 1.6 Мпа, резьбовое соединения 1/2" (наружная резьба), одна группа перекидных контактов (30 В/5 А), степень защиты оболочки IP54, диапазон рабочих температур -20…+70°C, габаритные размеры 115,3х66,0х99,8 мм | Плазма-Т | руб./шт | 7442
| SmartPS-140-2 | Сигнализатор давления, рабочее давление0.15…1.4 Мпа, максимальное давление 1.6 Мпа, резьбовое соединения 1/2" (наружная резьба), две группы перекидных контактов (30 В/5 А), степень защиты оболочки IP54, диапазон рабочих температур -20…+70°C, габаритные размеры 115,3х66,0х99,8 мм | Плазма-Т | руб./шт | 8784
| АСОТ1-СИ | Устройство сигнально-пусковое пожарное, одно направление пуска, две пусковых цепи, 4 ШС, U-шс.19…23 В, I-шс.3 мА, два выхода оповещения, степень защиты IP40, диапазон рабочих температур -30…+50°С. | Специнформатика-СИ | руб./шт | 14544
| МР-1 v.2 | Релейный модуль для УСПАА-1 v2 для управления технологическим оборудованием, системой вентиляции и т.п. (включения/выключения), U-упр. 4...6 В, коммутируемый ток до 7А, при напряжении до 250В (реле НЗ/НР), IP41, габ.размеры 72х39х26.5 | Спецавтоматика, Бийск | руб./шт | 676
| МС-1 v4.1 | Модуль сопряжения "УСПАА-1 v2" для трансляции сигналов о срабатывании, коммутируемый ток до 100 мА, при напряжении до 220В. | Спецавтоматика, Бийск | руб./шт | 407
| МС-1 v4.2 | Модуль сопряжения "УСПАА-1 v2" для диодной развязки цепей УСПАА-1 при организации дистанционного пуска. | Спецавтоматика, Бийск | руб./шт | 407
| МС-1 v5 | Модуль контроля цепей постоянного и переменного тока; 3 оптронных релейных выхода "СК" (НР); U-вх.178…250 В, U-коммут.270/400 В (AC/DC), I-коммут.120 мА; IP22 | Спецавтоматика, Бийск | руб./шт | 3410
| ПАТС (кнопка запуска ГОА «Допинг-2») | Кнопка запуска водителем средств пожаротушения | Эпотос | руб./шт | 315
| ПДП-1 v2 | Пульт дистанционного пуска для УСПАА-1 v.2, напряжение питания 6...7 В, 1 вых. ПЦН | Спецавтоматика, Бийск | руб./шт | 1628
| РБ Релейный блок (для УСП 101-Р, УПСА, УРПА) | Реле контроля срабатывания УСП-101Э; U-сраб.2...3.5В; 1 релейный выход (НЗ/НР), U-коммут.30В, I-коммут.500мА; t-раб.-50...+80С. | Эпотос | руб./шт | 2618
| УКЦиП | Устройство контроля цепи пуска предназначено для контроля цепи пуска исполнительных элементов на "ОБРЫВ" световой индикации состояния цепей а так же передачи сигнала на любые пожарные приборы управления далее Ппу | Эпотос | руб./шт | 2563
| УППА Лигард | Устройство сигнально-пусковое автономное, автоматическое, для установок пожаротушения, температура срабатывания 60°С/75°С, световая и звуковая индикация режимов работы, уровень звукового давления 50 дБ, доп.выход "ТРЕВОГА" (НР; 0.1 А, 40 В), IP20, t-раб. -30...+50°С, габ.размеры 68x50 мм. Встроенный элемент питания замене не подлежит | Магнито-Контакт | руб./шт | 2941.27
| УПСП 12.02 (узел запуска ГОА «Допинг-2») | Устройство ручного пуска системы пожаротушения (ГОА/МПП) в пожароопасных отсеках автомобиля; контроль исправности эл.цепи, двухцветный индикатор состояния, питание от бортовой сети автомобиля U-пит. 12 В, I-контр. 6 мА, t-раб. -60...+60 °С, габ.размеры (ШхВхГ) 25х34х30 мм | Эпотос | руб./шт | 2852
| УПСП 24.02 (узел запуска ГОА «Допинг-2») | Устройство ручного пуска системы пожаротушения (ГОА/МПП) в пожароопасных отсеках автомобиля; контроль исправности эл.цепи, двухцветный индикатор состояния, питание от бортовой сети автомобиля U-пит. 24 В, I-контр. 6 мА, t-раб. -60...+60 °С, габ.размеры (ШхВхГ) 25х34х30 мм | Эпотос | руб./шт | 2852
| УСП-101-110-Э | Датчик для электрозапуска установок пожаротушения в автономном режиме, Т сраб.=110±3°C, Т среды = -60…+100°C,U-пуск. ≤ 3.5 В, I-пуск. ≤ 3 А (при R-цепи 1 Ом), длительность импульса 3 мс | УСП | руб./шт | 4567.68
| УСП-101-72-Э | Датчик для электрозапуска установок пожаротушения в автономном режиме, Т сраб.=72±3°C, Т среды = -60…+100°C, U-пуск. ≤ 3.5 В, I-пуск. ≤ 3 А (при R-цепи 1 Ом), длительность импульса 3 мс | УСП | руб./шт | 4567.68
| УСП-101-93-Э | Датчик для электрозапуска установок пожаротушения в автономном режиме, Т сраб.=93±3°C, Т среды = -60…+100°C, IU-пуск. ≤ 3.5 В, I-пуск. ≤ 3 А (при R-цепи 1 Ом), длительность импульса 3 мс | УСП | руб./шт | 4567.68
| УСП-101-Р | Датчик для электрозапуска установок пожаротушения в ручном режиме, Т среды = -60…+100°C, U-пуск. ≤ 3.5 В, I-пуск. ≤ 3 А (при R-цепи 1 Ом), длительность импульса 3 мс | УСП | руб./шт | 4567.68
| УСПАА-1 v2 | Устройство сигнально-пусковое автономное, автоматическое, для установок пожаротушения, температура срабатывания 60°С/70°С, световая и звуковая индикация режимов работы, уровень звукового давления 60 дБ, элемент питания CR2032 3 В (2 шт. в комплекте), диапазон рабочих температур -40...+50°С | Спецавтоматика, Бийск | руб./шт | 2594
| УСПАА-1 мод. V.5 | Устройство сигнально-пусковое автономное, автоматическое, для установок пожаротушения с пиротехническим приводом R-ном.1.5...16 Ом; контролирует t°С и уровни спектральных составляющих ИК-излучения, характерных открытому пламени; S-контр. до 339.8 кв.м при высоте установки 6 м; Т-сраб. задается - 62°С, 72°С, 90°С; свет.звук. индикация режимов работы, уровень звукового давления 60 дБ, элемент питания АА 1.5 В х 3 шт. (В КОМПЛЕКТ НЕ ВХОДЯТ), IP41, t-раб.-40...+75°С, 104х60х69 мм | Спецавтоматика, Бийск | руб./шт | 6510
| Устройство сигнально-пусковое "УСП-БОС" (105°С) | Устройства сигнально-пусковые автономное, S-контроля ≤ 39 м², чувствительный элемент ИПТЛ класса D, t-сраб. 105 °C, I-пуск. ≤ 0.1 А, длительность импульса ≤ 0.5 с, сопротивление линии пуска 1,5…16 Ом, питание 2 х АА 1.5 В (в комплекте), IP41, t-раб. -50...+50°C, габ.размеры 110х90х36.5 мм. Допускается объединение в группу не более 10 устройств | ЭТЕРНИС | руб./шт | 3945.56
| Устройство сигнально-пусковое "УСП-БОС" (138°С) | Устройства сигнально-пусковые автономное, S-контроля ≤ 39 м², чувствительный элемент ИПТЛ класса F, t-сраб. 138 °C, I-пуск. ≤ 0.1 А, длительность импульса ≤ 0.5 с, сопротивление линии пуска 1,5…16 Ом, питание 2 х АА 1.5 В (в комплекте), IP41, t-раб. -50...+50°C, габ.размеры 110х90х36.5 мм. Допускается объединение в группу не более 10 устройств | ЭТЕРНИС | руб./шт | 3945.56
| Устройство сигнально-пусковое "УСП-БОС" (180°С) | Устройства сигнально-пусковые автономное, S-контроля ≤ 39 м², чувствительный элемент ИПТЛ класса H, t-сраб. 180 °C, I-пуск. ≤ 0.1 А, длительность импульса ≤ 0.5 с, сопротивление линии пуска 1,5…16 Ом, питание 2 х АА 1.5 В (в комплекте), IP41, t-раб. -50...+50°C, габ.размеры 110х90х36.5 мм. Допускается объединение в группу не более 10 устройств | ЭТЕРНИС | руб./шт | 3945.56
| Устройство сигнально-пусковое "УСП-БОС" (57°С) | Устройства сигнально-пусковые автономное, S-контроля ≤ 39 м², чувствительный элемент ИПТЛ класса А1, t-сраб. 57 °C, I-пуск. ≤ 0.1 А, длительность импульса ≤ 0.5 с, сопротивление линии пуска 1,5…16 Ом, питание 2 х АА 1.5 В (в комплекте), IP41, t-раб. -50...+50°C, габ.размеры 110х90х36.5 мм. Допускается объединение в группу не более 10 устройств | ЭТЕРНИС | руб./шт | 3945.56
| Устройство сигнально-пусковое "УСП-БОС" (68°С) | Устройства сигнально-пусковые автономное, S-контроля ≤ 39 м², чувствительный элемент ИПТЛ класса А3, t-сраб. 68 °C, I-пуск. ≤ 0.1 А, длительность импульса ≤ 0.5 с, сопротивление линии пуска 1,5…16 Ом, питание 2 х АА 1.5 В (в комплекте), IP41, t-раб. -50...+50°C, габ.размеры 110х90х36.5 мм. Допускается объединение в группу не более 10 устройств | ЭТЕРНИС | руб./шт | 3945.56
| Устройство сигнально-пусковое "УСП-БОС" (88°С) | Устройства сигнально-пусковые автономное, S-контроля ≤ 39 м², чувствительный элемент ИПТЛ класса С, t-сраб. 88 °C, I-пуск. ≤ 0.1 А, длительность импульса ≤ 0.5 с, сопротивление линии пуска 1,5…16 Ом, питание 2 х АА 1.5 В (в комплекте), IP41, t-раб. -50...+50°C, габ.размеры 110х90х36.5 мм. Допускается объединение в группу не более 10 устройств | ЭТЕРНИС | руб./шт | 3945.56
3 | Модули пожаротушения тонкораспыленной водой
3.1 | Модули пожаротушения тонкораспыленной водой
| МУПТВ-17-ГЗ-ВД «ТРВ-17М Ураган-2» | Модульная установка пожаротушения тонкораспыленной водой с газогенерирующим элементом; тушение пожаров классов "А", "В" и электрооборудования под напряжением до 1000 В; S-защ.до 33.8 м.кв., высота установки 4...6 м; количество ОТВ 17 л, полный объем модуля 17.4 л; I-пуск.не менее 150 мА; t-раб.-50...+50°С, 380х341 мм | НЗПО | руб./шт | 27750
| ТРВ-Гарант-14,5-85 | Модульная установка пожаротушения тонкораспылённой водой; тушение пожаров класса А, В и электрооборудования до 1000В без отключения; высота установки 1.5…4.5м; S-защищ.32м² (для пожара класса А); объём ОТВ 14.5л; I-пуск.не менее 100мА; t-раб.+5…+50°C, 400х430мм. В комплекте: модуль, комбинированный струйный насадок-распылитель ТРВ-85, ёмкость с пенообразователем ПО-6ТС (1 шт.) | ЭТЕРНИС | руб./компл | 33226.77
| Воздухоотводчик ВО-32 | Воздухоотводчик для систем пожаротушения тонкораспыленной водой | ЭТЕРНИС | руб./шт | 11451.09
| УЗ-33 | Зарядное устройство | ЭТЕРНИС | руб./шт | 14748.16
| МУ-145 (10 шт.) | Комплект мембранных узлов «МУ-145» (10 шт.) | ЭТЕРНИС | руб./компл | 37224.01
| МУ-390 (4 шт.) | Комплект мембранных узлов «МУ-390» (4 шт.) | ЭТЕРНИС | руб./компл | 19222.07
| МУПТВ «ТРВ-Гарант-160» исп. 10-390 | Модульная установка пожаротушения тонкораспыленной водой с блоком рабочего газа 10л (углекислый газ, СО2); тушение пожаров классов "А", "В" и электрооборудования под напряжением до 1000В; 1 направление, насадки-распылители типа "НС-390С" - 4 шт, S-защ.до 120 м², высота размещения распылителей до 8.5м, длина трубопровода до 55м; I-пуск.500мА; t-дейст.8..12с; t-раб.+5...+50°C, 1840х550х400мм | ЭТЕРНИС | руб./шт | 209351
| МУПТВ «ТРВ-Гарант-160» исп. 10-145 | Модульная установка пожаротушения тонкораспыленной водой с блоком рабочего газа 10л (углекислый газ, СО2); тушение пожаров классов "А", "В" и электрооборудования под напряжением до 1000В; 1 направление, насадки-распылители типа "НС-145" - 10 шт, S-защ.до 120 м², высота размещения распылителей до 8.5м, длина трубопровода до 55м; I-пуск.500мА; t-дейст.8..12с; t-раб.+5...+50°C, 1840х550х400мм | ЭТЕРНИС | руб./шт | 222696.41
| МУПТВ «ТРВ-Гарант-160» исп. 40-390 | Модульная установка пожаротушения тонкораспыленной водой с блоком рабочего газа 40л (азот); тушение пожаров классов "А", "В" и электрооборудования под напряжением до 1000В; 1 направление, насадки-распылители типа "НС-390С" - 4шт, S-защ.до 120 м², высота размещения распылителей до 8.5м, длина трубопровода до 100м; I-пуск.500 мА; t-дейст.8..12 с; t-раб.-50...+50°C(зависит от используемого ОТВ), 1840х750х400мм | ЭТЕРНИС | руб./шт | 249144.31
| МУПТВ «ТРВ-Гарант-160» исп. 40-145 | Модульная установка пожаротушения тонкораспыленной водой с блоком рабочего газа 40л (азот); тушение пожаров классов "А", "В" и электрооборудования под напряжением до 1000В; 1 направление, насадки-распылители типа "НС-145" - 10шт, S-защ.до 120 м², высота размещения распылителей до 8.5м, длина трубопровода до 100м; I-пуск.500 мА; t-дейст.8..12 с; t-раб.-50...+50°C(зависит от используемого ОТВ), 1840х750х400мм | ЭТЕРНИС | руб./шт | 260972.54
| МУПТВ «ТРВ-Гарант-160» исп. 40-390 на 2 напр. | Модульная установка пожаротушения тонкораспыленной водой с блоком рабочего газа 40л (азот); тушение пожаров классов "А", "В" и электрооборудования под напряжением до 1000В; 2 направления, насадки-распылители типа "НС-390С" - 8шт, S-защ.до 240 м², высота размещения распылителей до 8.5м, длина трубопровода направления до 100м; I-пуск.500 мА; t-дейст.8..12 с; t-раб.-50...+50°C(зависит от используемого ОТВ), 1840х750х400мм. В комплекте УЗП - 2 шт. | ЭТЕРНИС | руб./шт | 386432.37
| МУПТВ «ТРВ-Гарант-160» исп. 40-145 на 2 напр. | Модульная установка пожаротушения тонкораспыленной водой с блоком рабочего газа 40л (азот); тушение пожаров классов "А", "В" и электрооборудования под напряжением до 1000В; 2 направления, насадки-распылители типа "НС-145" - 20шт, S-защ.до 240 м², высота размещения распылителей до 8.5м, длина трубопровода направления до 100м; I-пуск.500 мА; t-дейст.8..12 с; t-раб.-50...+50°C(зависит от используемого ОТВ), 1840х750х400мм. В комплекте УЗП - 2 шт. | ЭТЕРНИС | руб./шт | 407652.14
| МУПТВ «ТРВ-Гарант-160» исп. 40-390 на 3 напр. | Модульная установка пожаротушения тонкораспыленной водой с блоком рабочего газа 40л (азот); тушение пожаров классов "А", "В" и электрооборудования под напряжением до 1000В; 3 направления, насадки-распылители типа "НС-390С" - 12шт, S-защ.до 360 м², высота размещения распылителей до 8.5м, длина трубопровода направления до 100м; I-пуск.500 мА; t-дейст.8..12 с; t-раб.-50...+50°C(зависит от используемого ОТВ), 1840х750х400мм. В комплекте УЗП - 3 шт. | ЭТЕРНИС | руб./шт | 446114.96
| МУПТВ «ТРВ-Гарант-160» исп. 40-145 на 3 напр. | Модульная установка пожаротушения тонкораспыленной водой с блоком рабочего газа 40л (азот); тушение пожаров классов "А", "В" и электрооборудования под напряжением до 1000В; 3 направления, насадки-распылители типа "НС-145" - 30шт, S-защ.до 360 м², высота размещения распылителей до 8.5м, длина трубопровода направления до 100м; I-пуск.500 мА; t-дейст.8..12 с; t-раб.-50...+50°C(зависит от используемого ОТВ), 1840х750х400мм. В комплекте УЗП - 3 шт. | ЭТЕРНИС | руб./шт | 457353.45
| МУПТВ «ТРВ-Гарант-160» исп. 40-390 на 4 напр. | Модульная установка пожаротушения тонкораспыленной водой с блоком рабочего газа 40л (азот); тушение пожаров классов "А", "В" и электрооборудования под напряжением до 1000В; 4 направления, насадки-распылители типа "НС-390С" - 16шт, S-защ.до 480 м², высота размещения распылителей до 8.5м, длина трубопровода направления до 100м; I-пуск.500 мА; t-дейст.8..12 с; t-раб.-50...+50°C(зависит от используемого ОТВ), 1840х750х400мм. В комплекте УЗП - 4 шт. | ЭТЕРНИС | руб./шт | 552683.72
| МУПТВ «ТРВ-Гарант-160» исп. 40-145 на 4 напр. | Модульная установка пожаротушения тонкораспыленной водой с блоком рабочего газа 40л (азот); тушение пожаров классов "А", "В" и электрооборудования под напряжением до 1000В; 4 направления, насадки-распылители типа "НС-145" - 40шт, S-защ.до 480 м², высота размещения распылителей до 8.5м, длина трубопровода направления до 100м; I-пуск.500 мА; t-дейст.8..12 с; t-раб.-50...+50°C(зависит от используемого ОТВ), 1840х750х400мм. В комплекте УЗП - 4 шт. | ЭТЕРНИС | руб./шт | 568248.62
| МУПТВ «ТРВ-Гарант-160-10-145» - ВЗ РВ | Модульная установка пожаротушения тонкораспыленной водой с блоком рабочего газа 10л (углекислый газ, СО2), взрывозащищенный 1Ex db mb [ia] IIB T5 Gb/РВ Ex db mb [ia] I Mb; тушение пожаров классов "А", "В" и электрооборудования под напряжением до 1000В; 1 направление, насадки-распылители типа «НС-145» - 10 шт., S-защ.до 120 м², высота размещения распылителей до 8.5м, длина трубопровода до 55м; I-пуск.500мА; t-дейст.8..12с; t-раб.+5...+50°C, 1840х550х400мм | ЭТЕРНИС | руб./шт | 241262.31
| МУПТВ «ТРВ-Гарант-160-10-390» - ВЗ РВ | Модульная установка пожаротушения тонкораспыленной водой с блоком рабочего газа 10л (углекислый газ, СО2), взрывозащищенный 1Ex db mb [ia] IIB T5 Gb/РВ Ex db mb [ia] I Mb; тушение пожаров классов "А", "В" и электрооборудования под напряжением до 1000В; 1 направление, насадки-распылители типа "НС-390С" - 4 шт, S-защ.до 120 м², высота размещения распылителей до 8.5м, длина трубопровода до 55м; I-пуск.500мА; t-дейст.8..12с; t-раб.+5...+50°C, 1840х550х400мм | ЭТЕРНИС | руб./шт | 225500.76
| МУПТВ «ТРВ-Гарант-160-40-145» - ВЗ РВ, на 2 направления | Модульная установка пожаротушения тонкораспыленной водой с блоком рабочего газа 40л (азот), взрывозащищенный 1Ex db mb [ia] IIB T5 Gb/РВ Ex db mb [ia] I Mb; тушение пожаров классов "А", "В" и электрооборудования под напряжением до 1000В; 2 направления, насадки-распылители типа "НС-145» - 20 шт., S-защ.до 240 м², высота размещения распылителей до 8.5м, длина трубопровода до 100 м на 1 направление; I-пуск.500мА; t-дейст.8..12с; t-раб.+5...+50°C, 1840х550х400мм | ЭТЕРНИС | руб./шт | 407652.14
| МУПТВ «ТРВ-Гарант-160-40-145» - ВЗ РВ, на 3 направления | Модульная установка пожаротушения тонкораспыленной водой с блоком рабочего газа 40л (азот), взрывозащищенный 1Ex db mb [ia] IIB T5 Gb/РВ Ex db mb [ia] I Mb; тушение пожаров классов "А", "В" и электрооборудования под напряжением до 1000В; 3 направления, насадки-распылители типа "НС-145» - 30 шт., S-защ.до 360 м², высота размещения распылителей до 8.5м, длина трубопровода до 100 м на 1 направление; I-пуск.500мА; t-дейст.8..12с; t-раб.+5...+50°C, 1840х550х400мм | ЭТЕРНИС | руб./шт | 457353.45
| МУПТВ «ТРВ-Гарант-160-40-145» - ВЗ РВ, на 4 направления | Модульная установка пожаротушения тонкораспыленной водой с блоком рабочего газа 40л (азот), взрывозащищенный 1Ex db mb [ia] IIB T5 Gb/РВ Ex db mb [ia] I Mb; тушение пожаров классов "А", "В" и электрооборудования под напряжением до 1000В; 4 направления, насадки-распылители типа "НС-145» - 40 шт., S-защ.до 480 м², высота размещения распылителей до 8.5м, длина трубопровода до 100 м на 1 направление; I-пуск.500мА; t-дейст.8..12с; t-раб.+5...+50°C, 1840х550х400мм | ЭТЕРНИС | руб./шт | 568248.62
| МУПТВ «ТРВ-Гарант-160-40-145» - ВЗ РВ | Модульная установка пожаротушения тонкораспыленной водой с блоком рабочего газа 40л (азот), взрывозащищенный 1Ex db mb [ia] IIB T5 Gb/РВ Ex db mb [ia] I Mb; тушение пожаров классов "А", "В" и электрооборудования под напряжением до 1000В; 1 направление, насадки-распылители типа "НС-145» - 10 шт., S-защ.до 120 м², высота размещения распылителей до 8.5м, длина трубопровода до 100 м на 1 направление; I-пуск.500мА; t-дейст.8..12с; t-раб.+5...+50°C, 1840х550х400мм | ЭТЕРНИС | руб./шт | 319550.32
| МУПТВ «ТРВ-Гарант-160-40-390» - ВЗ РВ, на 3 направления | Модульная установка пожаротушения тонкораспыленной водой с блоком рабочего газа 40л (азот), взрывозащищенный 1Ex db mb [ia] IIB T5 Gb/РВ Ex db mb [ia] I Mb; тушение пожаров классов "А", "В" и электрооборудования под напряжением до 1000В; 3 направления, насадки-распылители типа "НС-390С" - 12 шт, S-защ.до 360 м², высота размещения распылителей до 8.5м, длина трубопровода до 100 м на 1 направление; I-пуск.500мА; t-дейст.8..12с; t-раб.+5...+50°C, 1840х550х400мм. В комплекте УЗП - 3 шт. | ЭТЕРНИС | руб./шт | 507650.62
| МУПТВ «ТРВ-Гарант-160-40-390» - ВЗ РВ | Модульная установка пожаротушения тонкораспыленной водой с блоком рабочего газа 40л (азот), взрывозащищенный 1Ex db mb [ia] IIB T5 Gb/РВ Ex db mb [ia] I Mb; тушение пожаров классов "А", "В" и электрооборудования под напряжением до 1000В; 1 направление, насадки-распылители типа "НС-390С" - 4 шт, S-защ.до 120 м², высота размещения распылителей до 8.5м, длина трубопровода до 100 м на 1 направление; I-пуск.500мА; t-дейст.8..12с; t-раб.+5...+50°C, 1840х550х400мм | ЭТЕРНИС | руб./шт | 302666.61
| МУПТВ «ТРВ-Гарант-160-40-390» - ВЗ РВ, на 2 направления | Модульная установка пожаротушения тонкораспыленной водой с блоком рабочего газа 40л (азот), взрывозащищенный 1Ex db mb [ia] IIB T5 Gb/РВ Ex db mb [ia] I Mb; тушение пожаров классов "А", "В" и электрооборудования под напряжением до 1000В; 2 направления, насадки-распылители типа "НС-390С" - 8 шт, S-защ.до 240 м², высота размещения распылителей до 8.5м, длина трубопровода до 100 м на 1 направление; I-пуск.500мА; t-дейст.8..12с; t-раб.+5...+50°C, 1840х550х400мм. В комплекте УЗП - 2 шт. | ЭТЕРНИС | руб./шт | 443249.55
| МУПТВ «ТРВ-Гарант-160-40-390» - ВЗ РВ, на 4 направления | Модульная установка пожаротушения тонкораспыленной водой с блоком рабочего газа 40л (азот), взрывозащищенный 1Ex db mb [ia] IIB T5 Gb/РВ Ex db mb [ia] I Mb; тушение пожаров классов "А", "В" и электрооборудования под напряжением до 1000В; 4 направления, насадки-распылители типа "НС-390С" - 16 шт, S-защ.до 480 м², высота размещения распылителей до 8.5м, длина трубопровода до 100 м на 1 направление; I-пуск.500мА; t-дейст.8..12с; t-раб.+5...+50°C, 1840х550х400мм. В комплекте УЗП - 4 шт. | ЭТЕРНИС | руб./шт | 618699.74
| МУПТВ(Взр)-13,5-ГЗ-ВД (tºC=+5_п) ("Тунгус") | Модуль пожаротушения тонкораспыленной водой взрывозащищенный для тушения пожаров А, В и электрооборудования, находящегося под напряжением до 1000 В, эффективны для пожаротушения открытых проливов горючих жидкостей, максимальный ранг пожара 233В; РО Ex ia I Ма Х / 0Ex ia IIС T4 Gа Х / Ex ia IIIС T135 ºC Dа Х; расход через распылитель-насадок 6.75 кг/с, высота установки 1.6...5.6 м; IP67, t-раб.+5...+50°С, 340х385 мм, 22.5 кг | Источник плюс | руб./шт | 34038
| МУПТВ(Взр)-13,5-ГЗ-ВД (tºC=-30) ("Тунгус") | Модуль пожаротушения тонкораспыленной водой взрывозащищенный для тушения пожаров А, В и электрооборудования, находящегося под напряжением до 1000 В; РО Ex ia I Ма Х / 0Ex ia IIС T4 Gа Х / Ex ia IIIС T135 ºC Dа Х; расход через распылитель-насадок 5.13 кг/с, высота установки 2.5...6 м, защищаемая площадь до 30.2 кв.м (в зависимости от высоты установки); IP67/IP68, t-раб.-30...+50°С, 340х390 мм, 24.4 кг | Источник плюс | руб./шт | 35163
| МУПТВ(Взр)-13,5-ГЗ-ВД (tºC=-30_п) ("Тунгус") | Модуль пожаротушения тонкораспыленной водой взрывозащищенный для тушения пожаров А, В и электрооборудования, находящегося под напряжением до 1000 В, эффективны для пожаротушения открытых проливов горючих жидкостей, максимальный ранг пожара 233В; РО Ex ia I Ма Х / 0Ex ia IIС T4 Gа Х / Ex ia IIIС T135 ºC Dа Х; расход через распылитель-насадок 7.7 кг/с, высота установки 1.6...5.6 м; IP67, t-раб.-30...+50°С, 340х385 мм, 24.4 кг | Источник плюс | руб./шт | 35163
| МУПТВ(Взр)-13,5-ГЗ-ВД (tºC=-50) ("Тунгус") | Модуль пожаротушения тонкораспыленной водой взрывозащищенный для тушения пожаров А, В и электрооборудования, находящегося под напряжением до 1000 В; РО Ex ia I Ма Х / 0Ex ia IIС T4 Gа Х / Ex ia IIIС T135 ºC Dа Х; расход через распылитель-насадок 5.43 кг/с, высота установки 2.5...6 м, защищаемая площадь до 30.2 кв.м (в зависимости от высоты установки); IP67/IP68, t-раб.-50...+50°С, 340х390 мм, 25.3 кг | Источник плюс | руб./шт | 38288
| МУПТВ(Взр)-13,5-ГЗ-ВД (tºC=-50_п) ("Тунгус") | Модуль пожаротушения тонкораспыленной водой взрывозащищенный для тушения пожаров А, В и электрооборудования, находящегося под напряжением до 1000 В, эффективны для пожаротушения открытых проливов горючих жидкостей, максимальный ранг пожара 233В; РО Ex ia I Ма Х / 0Ex ia IIС T4 Gа Х / Ex ia IIIС T135 ºC Dа Х; расход через распылитель-насадок 8.15 кг/с, высота установки 1.6...5.6 м; IP67, t-раб.-50...+50°С, 340х385 мм, 25.3 кг | Источник плюс | руб./шт | 38288
| МУПТВ(С)-13,5-ГЗ-ВД (tºC=+5_п) ("Тунгус") | Модуль пожаротушения тонкораспыленной водой для тушения пожаров А, В и электрооборудования, находящегося под напряжением до 1000 В с сигнально-пусковым устройством УПТ-0.1 (t-пуск.72°С), подключение к ШПС, эффективны для пожаротушения открытых проливов горючих жидкостей, максимальный ранг пожара 233В; расход через распылитель-насадок 6.75 кг/с, высота установки 1.6...5.6 м; IP67, t-раб.+5...+50°С, 340х385 мм, 22.5 кг | Источник плюс | руб./шт | 32375
| МУПТВ(С)-13,5-ГЗ-ВД (tºC=-30) ("Тунгус") | Модуль пожаротушения тонкораспыленной водой для тушения пожаров А, В и электрооборудования, находящегося под напряжением до 1000 В с сигнально-пусковым устройством УПТ-0.1 (t-пуск.72°С), подключение к ШПС; высота установки 2.1...6 м, защищаемая площадь до 30.2 кв.м (в зависимости от высоты установки); t-раб.-30...+50°С, 340х380 мм, 24.4 кг | Источник плюс | руб./шт | 33313
| МУПТВ(С)-13,5-ГЗ-ВД (tºC=-30_п) ("Тунгус") | Модуль пожаротушения тонкораспыленной водой для тушения пожаров А, В и электрооборудования, находящегося под напряжением до 1000 В с сигнально-пусковым устройством УПТ-0.1 (t-пуск.72°С), подключение к ШПС, эффективны для пожаротушения открытых проливов горючих жидкостей, максимальный ранг пожара 233В; расход через распылитель-насадок 7.7 кг/с, высота установки 1.6...5.6 м; IP67, t-раб.-30...+50°С, 340х385 мм, 24.4 кг | Источник плюс | руб./шт | 33313
| МУПТВ(С)-13,5-ГЗ-ВД (tºC=-50_п) ("Тунгус") | Модуль пожаротушения тонкораспыленной водой для тушения пожаров А, В и электрооборудования, находящегося под напряжением до 1000 В с сигнально-пусковым устройством УПТ-0.1 (t-пуск.72°С), подключение к ШПС, эффективны для пожаротушения открытых проливов горючих жидкостей, максимальный ранг пожара 233В; расход через распылитель-насадок 8.15 кг/с, высота установки 1.6...5.6 м; IP67, t-раб.-50...+50°С, 340х385 мм, 25.3 кг | Источник плюс | руб./шт | 35938
| МУПТВ-100-ГЗ-ВД(tºC = +5) ("Тунгус") | Модуль пожаротушения тонкораспылённой водой для тушения пожаров класса А и электроустановок находящихся под напряжением до 1000 В, объем ОТВ 100 л, S-защ. 46.2 м², инерционность МУПТВ ≤6 сек., время выпуска ОТВ 10.5 сек., P-раб. max 3,5 МПа, I-пуск. ≥0,2 А, R-цепи пуска 8…16 Ом, t-раб. +5...+50°С, габ.размеры Ø340х1910х590 мм, масса без ОТВ 55 кг. Напольное исполнение. В комплекте насадки-распылители «ТРВ-Тунгус-S» с присоединительной наружной резьбой М24х1.5, длина трубной разводки ≥70 м. | Источник плюс | руб./шт | 131200
| МУПТВ-100-ГЗ-ВД(tºC = -30) ("Тунгус") | Модуль пожаротушения тонкораспылённой водой для тушения пожаров класса А, В и электроустановок находящихся под напряжением до 1000 В, объем ОТВ 100 л, S-защ. 57.8 м², инерционность МУПТВ ≤6 сек., время выпуска ОТВ 10.5 сек., P-раб. max 3,5 МПа, I-пуск. ≥0,2 А, R-цепи пуска 8…16 Ом, t-раб. -30...+50°С, габ.размеры Ø340х1910х590 мм, масса без ОТВ 55 кг. Напольное исполнение. В комплекте насадки-распылители «ТРВ-Тунгус-S» с присоединительной наружной резьбой М24х1.5, длина трубной разводки ≥70 м. | Источник плюс | руб./шт | 139225
| МУПТВ-100-ГЗ-ВД(tºC = -50) ("Тунгус") | Модуль пожаротушения тонкораспылённой водой для тушения пожаров класса А, В и электроустановок находящихся под напряжением до 1000 В, объем ОТВ 100 л, S-защ. 57.8 м², инерционность МУПТВ ≤6 сек., время выпуска ОТВ 10.5 сек., P-раб. max 3,5 МПа, I-пуск. ≥0,2 А, R-цепи пуска 8…16 Ом, t-раб. -50...+50°С, габ.размеры Ø340х1910х590 мм, масса без ОТВ 55 кг. Напольное исполнение. В комплекте насадки-распылители «ТРВ-Тунгус-S» с присоединительной наружной резьбой М24х1.5, длина трубной разводки ≥70 м. | Источник плюс | руб./шт | 147263
| МУПТВ-13,5-ГЗ-ВД (tºC=+5_п) ("Тунгус") | Модуль пожаротушения тонкораспыленной водой для тушения пожаров А, В и электрооборудования, находящегося под напряжением до 1000 В, эффективны для пожаротушения открытых проливов горючих жидкостей, максимальный ранг пожара 233В; расход через распылитель-насадок 6.75 кг/с, высота установки 1.6...5.6 м; IP67, t-раб.+5...+50°С, 340х385 мм, 22.5 кг | Источник плюс | руб./шт | 28363
| МУПТВ-13,5-ГЗ-ВД (tºC=-30) ("Тунгус") | Модуль пожаротушения тонкораспыленной водой для тушения пожаров А, В и электрооборудования, находящегося под напряжением до 1000 В; высота установки 2.1...6 м, защищаемая площадь до 30.2 кв.м (в зависимости от высоты установки); t-раб.-30...+50°С, 340х380 мм, 24.4 кг | Источник плюс | руб./шт | 29300
| МУПТВ-13,5-ГЗ-ВД (tºC=-30_п) ("Тунгус") | Модуль пожаротушения тонкораспыленной водой для тушения пожаров А, В и электрооборудования, находящегося под напряжением до 1000 В, эффективны для пожаротушения открытых проливов горючих жидкостей, максимальный ранг пожара 233В; расход через распылитель-насадок 7.7 кг/с, высота установки 1.6...5.6 м; IP67, t-раб.-30...+50°С, 340х385 мм, 24.4 кг | Источник плюс | руб./шт | 29300
| МУПТВ-13,5-ГЗ-ВД (tºC=-50_п) ("Тунгус") | Модуль пожаротушения тонкораспыленной водой для тушения пожаров А, В и электрооборудования, находящегося под напряжением до 1000 В, эффективны для пожаротушения открытых проливов горючих жидкостей, максимальный ранг пожара 233В; расход через распылитель-насадок 8.15 кг/с, высота установки 1.6...5.6 м; IP67, t-раб.-50...+50°С, 340х385 мм, 25.3 кг | Источник плюс | руб./шт | 31925
| Буран-15ТРВ4 МУПТВ-13,6-ГЗ-ВД | Модуль пожаротушения тонкораспыленной водой потолочного крепления, со встроенным распылителем, высота установки модуля до 4м; защищаемая площадь до 28м.кв (при высоте установки 2.0...3.5м); время работы 2 сек; I-пуск.500мА; tраб.-40…+95°С, 300х405мм. | Эпотос | руб./шт | 33779
| Буран-15ТРВ6 МУПТВ-13,6-ГЗ-ВД | Модуль пожаротушения тонкораспыленной водой потолочного крепления, со встроенным распылителем, высота установки модуля до 6м; защищаемая площадь до 19.6м.кв (при высоте установки 3.5...5.5м); время работы 2 сек; I-пуск.500мА; tраб.-40…+95°С, 300х395мм. | Эпотос | руб./шт | 33779
| МУПТВ-15-ГЗ-ВД «ТРВ-15М Ураган-2» | Модульная установка пожаротушения тонкораспыленной водой с газогенерирующим элементом; тушение пожаров классов "А", "В" и электрооборудования под напряжением до 1000 В; S-защ.до 33 м.кв., высота установки 2...4 м; количество ОТВ 15 л, полный объем модуля 15.4 л; I-пуск.не менее 150 мА; t-раб.-50...+50°С, 380х320 мм | НЗПО | руб./шт | 26500
| МУПТВ-18,5-ГЗ-ВД (tºC = - 50_п) ("Тунгус") | Модуль пожаротушения тонкораспылённой водой для тушения пожаров класса А , В и электроустановок находящихся под напряжением до 1000 В, тушения пролива горючей жидкости на S=7,32 м² (ранг 233В) при высоте установки 2...9 м, инерционность МУПТВ не более 3 сек., время выпуска ОТВ 3.5 сек., P-раб. max 3,5 МПа, I-пуск. ≥0,2 А, R-цепи пуска 8…16 Ом, t-раб. -50...+50°С, габ.размеры Ø340х425 мм, масса без ОТВ 10 кг. Потолочное крепление | Источник плюс | руб./шт | 35763
| МУПТВ-18,5-ГЗ-ВД (tºC = +5_п) ("Тунгус") | Модуль пожаротушения тонкораспылённой водой для тушения пожаров класса А , В и электроустановок находящихся под напряжением до 1000 В, тушения пролива горючей жидкости на S=7,32 м² (ранг 233В) при высоте установки 2...9 м, инерционность МУПТВ не более 3 сек., время выпуска ОТВ 3.5 сек., P-раб. max 3,5 МПа, I-пуск. ≥0,2 А, R-цепи пуска 8…16 Ом, t-раб. +5...+50°С, габ.размеры Ø340х425 мм, масса без ОТВ 10 кг. Потолочное крепление | Источник плюс | руб./шт | 30788
| МУПТВ-18,5-ГЗ-ВД (tºC = -30) ("Тунгус") | Модуль пожаротушения тонкораспылённой водой для тушения пожаров класса А , В и электроустановок находящихся под напряжением до 1000 В, объем ОТВ 18.5 л, S-защ.(А) - 24.6м², S-защ.(ВА) - 19.6м² при высоте установки 5...9 м, инерционность МУПТВ не более 3 сек., время выпуска ОТВ 3.5 сек., P-раб. max 3,5 МПа, I-пуск. ≥0,2 А, R-цепи пуска 8…16 Ом, t-раб. -30...+50°С, габ.размеры Ø340х425 мм, масса без ОТВ 10 кг. Потолочное крепление | Источник плюс | руб./шт | 32650
| МУПТВ-18,5-ГЗ-ВД (tºC = -30_п) ("Тунгус") | Модуль пожаротушения тонкораспылённой водой для тушения пожаров класса А , В и электроустановок находящихся под напряжением до 1000 В, тушения пролива горючей жидкости на S=7,32 м² (ранг 233В) при высоте установки 2...9 м, инерционность МУПТВ не более 3 сек., время выпуска ОТВ 3.5 сек., P-раб. max 3,5 МПа, I-пуск. ≥0,2 А, R-цепи пуска 8…16 Ом, t-раб. -30...+50°С, габ.размеры Ø340х425 мм, масса без ОТВ 10 кг. Потолочное крепление | Источник плюс | руб./шт | 32650
| МУПТВ-18,5-ГЗ-ВД (tºC = -50) ("Тунгус") | Модуль пожаротушения тонкораспылённой водой для тушения пожаров класса А , В и электроустановок находящихся под напряжением до 1000 В, объем ОТВ 18.5 л, S-защ.(А) - 24.6м², S-защ.(ВА) - 19.6м² при высоте установки 5...9 м, инерционность МУПТВ не более 3 сек., время выпуска ОТВ 3.5 сек., P-раб. max 3,5 МПа, I-пуск. ≥0,2 А, R-цепи пуска 8…16 Ом, t-раб. -50...+50°С, габ.размеры Ø340х425 мм, масса без ОТВ 10 кг. Потолочное крепление | Источник плюс | руб./шт | 35763
| МУПТВ-21-ГЗ-ВД «ТРВ-21М Ураган-2» | Модульная установка пожаротушения тонкораспыленной водой с газогенерирующим элементом; тушение пожаров классов "А", "В" и электрооборудования под напряжением до 1000 В; S-защ.до 36.3 м.кв., высота установки 4...6 м; количество ОТВ 21 л, полный объем модуля 21.5 л; I-пуск.не менее 150 мА; IP54, t-раб.-50...+50°C, 380х377 мм | НЗПО | руб./шт | 28650
| МУПТВ-30-ГЗ-ВД (tºC = -30) с 6-ю форсунками «ТРВ-Тунгус-S» | Модуль пожаротушения тонкораспыленной водой для тушения пожаров А, В и электрооборудования, находящегося под напряжением до 1000 В с 6-ю форсунками "ТРВ-Тунгус-S"; расход через распылитель-насадок 0.57 кг/с, защищаемая площадь 27.0 кв.м; t-раб.-30...+50°С, 340х675 мм, 48.8 кг | Источник плюс | руб./шт | 66463
| МУПТВ-30-ГЗ-ВД (tºC = -30) с форсункой «ТРВ-Тунгус-Df» | Модуль пожаротушения тонкораспыленной водой для тушения пожаров А, В и электрооборудования, находящегося под напряжением до 1000 В с форсункой "ТРВ-Тунгус-Df" для направленной подачи ОТВ; расход через распылитель-насадок 3.8 кг/с; t-раб.-30...+50°С, 340х675 мм, 48.8 кг | Источник плюс | руб./шт | 62200
| МУПТВ-30-ГЗ-ВД(tºC = +5_п) с 3-мя форсунками «ТРВ-Тунгус-Sf» | Модуль пожаротушения тонкораспыленной водой для тушения пожаров А, В и электрооборудования, находящегося под напряжением до 1000 В с 3-мя форсунками "ТРВ-Тунгус-Sf" предназначенный для пожаротушения открытых проливов горючих жидкостей; расход через распылитель-насадок 3.0 кг/с, максимальный ранг пожара 113В; t-раб.+5...+50°С, 340х675 мм, 44.5 кг | Источник плюс | руб./шт | 59863
| МУПТВ-30-ГЗ-ВД(tºC = +5_п) с 6-ю форсунками «ТРВ-Тунгус-V» | Модуль пожаротушения тонкораспыленной водой для тушения пожаров А, В и электрооборудования, находящегося под напряжением до 1000 В с 6-ю форсунками "ТРВ-Тунгус-V" предназначенный для пожаротушения оборудования плотной компоновки; расход через распылитель-насадок 0.25 кг/с; t-раб.-+5...+50°С, 340х675 мм, 44.5 кг | Источник плюс | руб./шт | 62000
| МУПТВ-30-ГЗ-ВД(tºC = -30_п) с 3-мя форсунками «ТРВ-Тунгус-Sf» | Модуль пожаротушения тонкораспыленной водой для тушения пожаров А, В и электрооборудования, находящегося под напряжением до 1000 В с 3-мя форсунками "ТРВ-Тунгус-Sf" предназначенный для пожаротушения открытых проливов горючих жидкостей; расход через распылитель-насадок 3.4 кг/с, максимальный ранг пожара 113В; t-раб.-30...+50°С, 340х675 мм, 48.8 кг | Источник плюс | руб./шт | 64550
| МУПТВ-30-ГЗ-ВД(tºC = -30_п) с 6-ю форсунками «ТРВ-Тунгус-V» | Модуль пожаротушения тонкораспыленной водой для тушения пожаров А, В и электрооборудования, находящегося под напряжением до 1000 В с 6-ю форсунками "ТРВ-Тунгус-V" предназначенный для пожаротушения оборудования плотной компоновки; расход через распылитель-насадок 0.285 кг/с; t-раб.-30...+50°С, 340х675 мм, 48.8 кг | Источник плюс | руб./шт | 66463
| МУПТВ-30-ГЗ-ВД(tºC = -50) с 6-ю форсунками «ТРВ-Тунгус-S» | Модуль пожаротушения тонкораспыленной водой для тушения пожаров А, В и электрооборудования, находящегося под напряжением до 1000 В с 6-ю форсунками "ТРВ-Тунгус-S"; расход через распылитель-насадок 0.6 кг/с, защищаемая площадь 27.0 кв.м; t-раб.-50...+50°С, 340х675 мм, 50.8 кг | Источник плюс | руб./шт | 68613
| МУПТВ-30-ГЗ-ВД(tºC = -50) с форсункой «ТРВ-Тунгус-Df» | Модуль пожаротушения тонкораспыленной водой для тушения пожаров А, В и электрооборудования, находящегося под напряжением до 1000 В с форсункой "ТРВ-Тунгус-Df" для направленной подачи ОТВ; расход через распылитель-насадок 4.0 кг/с; t-раб.-50...+50°С, 340х675 мм, 50.8 кг | Источник плюс | руб./шт | 64338
| МУПТВ-30-ГЗ-ВД(tºC = -50_п) с 3-мя форсунками «ТРВ-Тунгус-Sf» | Модуль пожаротушения тонкораспыленной водой для тушения пожаров А, В и электрооборудования, находящегося под напряжением до 1000 В с 3-мя форсунками "ТРВ-Тунгус-Sf" предназначенный для пожаротушения открытых проливов горючих жидкостей; расход через распылитель-насадок 3.6 кг/с, максимальный ранг пожара 113В; t-раб.-50...+50°С, 340х675 мм, 50.8 кг | Источник плюс | руб./шт | 66700
| МУПТВ-30-ГЗ-ВД(tºC = -50_п) с 6-ю форсунками «ТРВ-Тунгус-V» | Модуль пожаротушения тонкораспыленной водой для тушения пожаров А, В и электрооборудования, находящегося под напряжением до 1000 В с 6-ю форсунками "ТРВ-Тунгус-V" предназначенный для пожаротушения оборудования плотной компоновки; расход через распылитель-насадок 0.3 кг/с; t-раб.-50...+50°С, 340х675 мм, 50.8 кг | Источник плюс | руб./шт | 68613
| МУПТВ-9-ГЗ-ВД «ТРВ-9М Ураган-2» | Модульная установка пожаротушения тонкораспыленной водой с газогенерирующим элементом; тушение пожаров классов "А", "В" и электрооборудования под напряжением до 1000 В; S-защ.до 16 м.кв., высота установки 2...3.5 м; количество ОТВ 9 л, полный объем модуля 9.4 л; I-пуск.не менее 150 мА; t-раб.-50...+50°С, 380х258 мм | НЗПО | руб./шт | 24680
| Насадок-распылитель«РП-20» | Насадка-распылитель для МПП-«Гарант-100вз» и «ГАРАНТ-Т1». | ЭТЕРНИС | руб./шт | 4524.27
| НС-145 (10 шт.) | Комплект насадков-распылителей «НС-145» (10 шт.) | ЭТЕРНИС | руб./компл | 23534.37
| НС-145 (6 шт.) | Комплект насадков-распылителей «НС-145» (6 шт.) | ЭТЕРНИС | руб./компл | 14120
| НС-390-С (4 шт.) | Комплект насадков-распылителей «НС-390-С» (4 шт.) | ЭТЕРНИС | руб./компл | 17540.34
| РП-20 (6 шт.) | Комплект насадков-распылителей «РП-20» (6 шт.) Используется с МПП "Гарнат-100 (взр)" (на одно направление защиты требуется 6 шт.) и с МПП "Гарант-Т1" (требуется 1 шт.) | ЭТЕРНИС | руб./компл | 26584.81
| СУП «ТРВ-Гарант» (180) (УСП-БОС 105°С) | Самосрабатывающая модульная установка пожаротушения тонкораспылённой водой для защиты фальшполов и фальшпотолков; тушение пожаров класса А, В и электрооборудования до 1000В без отключения; высота установки 0.5...1.5м; S-защищ.32м² (для пожара класса А); объём ОТВ 14.5л; I-пуск.не менее 100мА; t-раб.-50...+50°C (зависит от используемого ОТВ), габ.размеры Ø400х430мм. В комплекте: модуль, комбинированный струйный насадок-распылитель ТРВ-180, ёмкость с пенообразователем ПО-6ТС (1 шт.), устройство сигнально-пусковые автономное "УСП-БОС" с t-сраб. 105°C | ЭТЕРНИС | руб./шт | 36080.2
| СУП «ТРВ-Гарант» (180) (УСП-БОС 138°С) | Самосрабатывающая модульная установка пожаротушения тонкораспылённой водой для защиты фальшполов и фальшпотолков; тушение пожаров класса А, В и электрооборудования до 1000В без отключения; высота установки 0.5...1.5м; S-защищ.32м² (для пожара класса А); объём ОТВ 14.5л; I-пуск.не менее 100мА; t-раб.-50...+50°C (зависит от используемого ОТВ), габ.размеры Ø400х430мм. В комплекте: модуль, комбинированный струйный насадок-распылитель ТРВ-180, ёмкость с пенообразователем ПО-6ТС (1 шт.), устройство сигнально-пусковые автономное "УСП-БОС" с t-сраб. 138°C | ЭТЕРНИС | руб./компл | 36080.2
| СУП «ТРВ-Гарант» (180) (УСП-БОС 180°С) | Самосрабатывающая модульная установка пожаротушения тонкораспылённой водой для защиты фальшполов и фальшпотолков; тушение пожаров класса А, В и электрооборудования до 1000В без отключения; высота установки 0.5...1.5м; S-защищ.32м² (для пожара класса А); объём ОТВ 14.5л; I-пуск.не менее 100мА; t-раб.-50...+50°C (зависит от используемого ОТВ), габ.размеры Ø400х430мм. В комплекте: модуль, комбинированный струйный насадок-распылитель ТРВ-180, ёмкость с пенообразователем ПО-6ТС (1 шт.), устройство сигнально-пусковые автономное "УСП-БОС" с t-сраб. 180°C | ЭТЕРНИС | руб./шт | 36080.2
| СУП «ТРВ-Гарант» (180) (УСП-БОС 57°С) | Самосрабатывающая модульная установка пожаротушения тонкораспылённой водой для защиты фальшполов и фальшпотолков; тушение пожаров класса А, В и электрооборудования до 1000В без отключения; высота установки 0.5...1.5м; S-защищ.32м² (для пожара класса А); объём ОТВ 14.5л; I-пуск.не менее 100мА; t-раб.-50...+50°C (зависит от используемого ОТВ), габ.размеры Ø400х430мм. В комплекте: модуль, комбинированный струйный насадок-распылитель ТРВ-180, ёмкость с пенообразователем ПО-6ТС (1 шт.), устройство сигнально-пусковые автономное "УСП-БОС" с t-сраб. 57°C | ЭТЕРНИС | руб./компл | 36080.2
| СУП «ТРВ-Гарант» (180) (УСП-БОС 68°С) | Самосрабатывающая модульная установка пожаротушения тонкораспылённой водой для защиты фальшполов и фальшпотолков; тушение пожаров класса А, В и электрооборудования до 1000В без отключения; высота установки 0.5...1.5м; S-защищ.32м² (для пожара класса А); объём ОТВ 14.5л; I-пуск.не менее 100мА; t-раб.-50...+50°C (зависит от используемого ОТВ), габ.размеры Ø400х430мм. В комплекте: модуль, комбинированный струйный насадок-распылитель ТРВ-180, ёмкость с пенообразователем ПО-6ТС (1 шт.), устройство сигнально-пусковые автономное "УСП-БОС" с t-сраб. 68°C | ЭТЕРНИС | руб./компл | 36080.2
| СУП «ТРВ-Гарант» (180) (УСП-БОС 88°С) | Самосрабатывающая модульная установка пожаротушения тонкораспылённой водой для защиты фальшполов и фальшпотолков; тушение пожаров класса А, В и электрооборудования до 1000В без отключения; высота установки 0.5...1.5м; S-защищ.32м² (для пожара класса А); объём ОТВ 14.5л; I-пуск.не менее 100мА; t-раб.-50...+50°C (зависит от используемого ОТВ), габ.размеры Ø400х430мм. В комплекте: модуль, комбинированный струйный насадок-распылитель ТРВ-180, ёмкость с пенообразователем ПО-6ТС (1 шт.), устройство сигнально-пусковые автономное "УСП-БОС" с t-сраб. 88°C | ЭТЕРНИС | руб./шт | 36080.2
| СУП «ТРВ-Гарант» (60-Вр) (УСП-БОС 105°С) | Самосрабатывающая модульная установка пожаротушения тонкораспылённой водой для тушения открытых проливов ЛВЖ и ГЖ; тушение пожаров класса А, В и электрооборудования до 1000В без отключения; высота установки 1.5...4.5м; S-защищ.15м² (для пожара класса А); защищаемая площадь проливов ЛВЖ и ГЖ не более 10м²; объём ОТВ 14.5л; I-пуск.не менее 100мА; t-раб.-50...+50°C (зависит от используемого ОТВ), габ.размеры Ø400х430 мм. В комплекте: модуль, высокорасходный насадок-распылитель ТРВ-60Вр, ёмкость с пенообразователем ПО-6ТФ (4 шт.), устройство сигнально-пусковые автономное "УСП-БОС" с t-сраб. 105°C | ЭТЕРНИС | руб./компл | 34327.08
| СУП «ТРВ-Гарант» (60-Вр) (УСП-БОС 138°С) | Самосрабатывающая модульная установка пожаротушения тонкораспылённой водой для тушения открытых проливов ЛВЖ и ГЖ; тушение пожаров класса А, В и электрооборудования до 1000В без отключения; высота установки 1.5...4.5м; S-защищ.15м² (для пожара класса А); защищаемая площадь проливов ЛВЖ и ГЖ не более 10м²; объём ОТВ 14.5л; I-пуск.не менее 100мА; t-раб.-50...+50°C (зависит от используемого ОТВ), габ.размеры Ø400х430 мм. В комплекте: модуль, высокорасходный насадок-распылитель ТРВ-60Вр, ёмкость с пенообразователем ПО-6ТФ (4 шт.), устройство сигнально-пусковые автономное "УСП-БОС" с t-сраб. 138°C | ЭТЕРНИС | руб./шт | 34327.08
| СУП «ТРВ-Гарант» (60-Вр) (УСП-БОС 180°С) | Самосрабатывающая модульная установка пожаротушения тонкораспылённой водой для тушения открытых проливов ЛВЖ и ГЖ; тушение пожаров класса А, В и электрооборудования до 1000В без отключения; высота установки 1.5...4.5м; S-защищ.15м² (для пожара класса А); защищаемая площадь проливов ЛВЖ и ГЖ не более 10м²; объём ОТВ 14.5л; I-пуск.не менее 100мА; t-раб.-50...+50°C (зависит от используемого ОТВ), габ.размеры Ø400х430 мм. В комплекте: модуль, высокорасходный насадок-распылитель ТРВ-60Вр, ёмкость с пенообразователем ПО-6ТФ (4 шт.), устройство сигнально-пусковые автономное "УСП-БОС" с t-сраб. 180°C | ЭТЕРНИС | руб./шт | 34327.08
| СУП «ТРВ-Гарант» (60-Вр) (УСП-БОС 57°С) | Самосрабатывающая модульная установка пожаротушения тонкораспылённой водой для тушения открытых проливов ЛВЖ и ГЖ; тушение пожаров класса А, В и электрооборудования до 1000В без отключения; высота установки 1.5...4.5м; S-защищ.15м² (для пожара класса А); защищаемая площадь проливов ЛВЖ и ГЖ не более 10м²; объём ОТВ 14.5л; I-пуск.не менее 100мА; t-раб.-50...+50°C (зависит от используемого ОТВ), габ.размеры Ø400х430 мм. В комплекте: модуль, высокорасходный насадок-распылитель ТРВ-60Вр, ёмкость с пенообразователем ПО-6ТФ (4 шт.), устройство сигнально-пусковые автономное "УСП-БОС" с t-сраб. 57°C | ЭТЕРНИС | руб./компл | 34327.08
| СУП «ТРВ-Гарант» (60-Вр) (УСП-БОС 68°С) | Самосрабатывающая модульная установка пожаротушения тонкораспылённой водой для тушения открытых проливов ЛВЖ и ГЖ; тушение пожаров класса А, В и электрооборудования до 1000В без отключения; высота установки 1.5...4.5м; S-защищ.15м² (для пожара класса А); защищаемая площадь проливов ЛВЖ и ГЖ не более 10м²; объём ОТВ 14.5л; I-пуск.не менее 100мА; t-раб.-50...+50°C (зависит от используемого ОТВ), габ.размеры Ø400х430 мм. В комплекте: модуль, высокорасходный насадок-распылитель ТРВ-60Вр, ёмкость с пенообразователем ПО-6ТФ (4 шт.), устройство сигнально-пусковые автономное "УСП-БОС" с t-сраб. 68°C | ЭТЕРНИС | руб./компл | 34327.08
| СУП «ТРВ-Гарант» (60-Вр) (УСП-БОС 88°C) | Самосрабатывающая модульная установка пожаротушения тонкораспылённой водой для тушения открытых проливов ЛВЖ и ГЖ; тушение пожаров класса А, В и электрооборудования до 1000В без отключения; высота установки 1.5...4.5м; S-защищ.15м² (для пожара класса А); защищаемая площадь проливов ЛВЖ и ГЖ не более 10м²; объём ОТВ 14.5л; I-пуск.не менее 100мА; t-раб.-50...+50°C (зависит от используемого ОТВ), габ.размеры Ø400х430 мм. В комплекте: модуль, высокорасходный насадок-распылитель ТРВ-60Вр, ёмкость с пенообразователем ПО-6ТФ (4 шт.), устройство сигнально-пусковые автономное "УСП-БОС" с t-сраб. 88°C | ЭТЕРНИС | руб./компл | 34327.08
| СУП «ТРВ-Гарант»-14,5 (60) (УСП-БОС 105°С) | Самосрабатывающая модульная установка пожаротушения тонкораспылённой водой; тушение пожаров класса А, В и электрооборудования до 1000В без отключения; высота установки 4…8.5м; S-защищ.20м² (для пожара класса А); объём ОТВ 14.5л; I-пуск.не менее 100мА; t-раб.+5…+50°C, габ.размеры D400х430мм. В комплекте: модуль, комбинированный струйный насадок-распылитель ТРВ-60, ёмкость с пенообразователем ПО-6ТС (1 шт.), устройство сигнально-пусковые автономное "УСП-БОС" с t-сраб. 105°C | ЭТЕРНИС | руб./шт | 36071.12
| СУП «ТРВ-Гарант»-14,5 (60) (УСП-БОС 138°С) | Самосрабатывающая модульная установка пожаротушения тонкораспылённой водой; тушение пожаров класса А, В и электрооборудования до 1000В без отключения; высота установки 4…8.5м; S-защищ.20м² (для пожара класса А); объём ОТВ 14.5л; I-пуск.не менее 100мА; t-раб.+5…+50°C, габ.размеры D400х430мм. В комплекте: модуль, комбинированный струйный насадок-распылитель ТРВ-60, ёмкость с пенообразователем ПО-6ТС (1 шт.), устройство сигнально-пусковые автономное "УСП-БОС" с t-сраб. 138°C | ЭТЕРНИС | руб./шт | 36071.12
| СУП «ТРВ-Гарант»-14,5 (60) (УСП-БОС 180°С) | Самосрабатывающая модульная установка пожаротушения тонкораспылённой водой; тушение пожаров класса А, В и электрооборудования до 1000В без отключения; высота установки 4…8.5м; S-защищ.20м² (для пожара класса А); объём ОТВ 14.5л; I-пуск.не менее 100мА; t-раб.+5…+50°C, габ.размеры D400х430мм. В комплекте: модуль, комбинированный струйный насадок-распылитель ТРВ-60, ёмкость с пенообразователем ПО-6ТС (1 шт.), устройство сигнально-пусковые автономное "УСП-БОС" с t-сраб. 180°C | ЭТЕРНИС | руб./шт | 36071.12
| СУП «ТРВ-Гарант»-14,5 (60) (УСП-БОС 57°С) | Самосрабатывающая модульная установка пожаротушения тонкораспылённой водой; тушение пожаров класса А, В и электрооборудования до 1000В без отключения; высота установки 4…8.5м; S-защищ.20м² (для пожара класса А); объём ОТВ 14.5л; I-пуск.не менее 100мА; t-раб.+5…+50°C, габ.размеры D400х430мм. В комплекте: модуль, комбинированный струйный насадок-распылитель ТРВ-60, ёмкость с пенообразователем ПО-6ТС (1 шт.), устройство сигнально-пусковые автономное "УСП-БОС" с t-сраб. 57°C | ЭТЕРНИС | руб./компл | 36071.12
| СУП «ТРВ-Гарант»-14,5 (60) (УСП-БОС 68°С) | Самосрабатывающая модульная установка пожаротушения тонкораспылённой водой; тушение пожаров класса А, В и электрооборудования до 1000В без отключения; высота установки 4…8.5м; S-защищ.20м² (для пожара класса А); объём ОТВ 14.5л; I-пуск.не менее 100мА; t-раб.+5…+50°C, габ.размеры D400х430мм. В комплекте: модуль, комбинированный струйный насадок-распылитель ТРВ-60, ёмкость с пенообразователем ПО-6ТС (1 шт.), устройство сигнально-пусковые автономное "УСП-БОС" с t-сраб. 68°C | ЭТЕРНИС | руб./компл | 36071.12
| СУП «ТРВ-Гарант»-14,5 (60) (УСП-БОС 88°С) | Самосрабатывающая модульная установка пожаротушения тонкораспылённой водой; тушение пожаров класса А, В и электрооборудования до 1000В без отключения; высота установки 4…8.5м; S-защищ.20м² (для пожара класса А); объём ОТВ 14.5л; I-пуск.не менее 100мА; t-раб.+5…+50°C, габ.размеры D400х430мм. В комплекте: модуль, комбинированный струйный насадок-распылитель ТРВ-60, ёмкость с пенообразователем ПО-6ТС (1 шт.), устройство сигнально-пусковые автономное "УСП-БОС" с t-сраб. 88°C | ЭТЕРНИС | руб./шт | 36071.12
| СУП «ТРВ-Гарант»-14,5 (85) (УСП-БОС 105°С) | Самосрабатывающая модульная установка пожаротушения тонкораспылённой водой; тушение пожаров класса А, В и электрооборудования до 1000В без отключения; высота установки 1.5…4.5м; S-защищ.32м² (для пожара класса А); объём ОТВ 14.5л; I-пуск.не менее 100мА; t-раб.+5…+50°C, габ.размеры D400х430мм. В комплекте: модуль, комбинированный струйный насадок-распылитель ТРВ-85, ёмкость с пенообразователем ПО-6ТС (1 шт.), устройство сигнально-пусковые автономное "УСП-БОС" с t-сраб. 105°C | ЭТЕРНИС | руб./компл | 35852.17
| СУП «ТРВ-Гарант»-14,5 (85) (УСП-БОС 138°С) | Самосрабатывающая модульная установка пожаротушения тонкораспылённой водой; тушение пожаров класса А, В и электрооборудования до 1000В без отключения; высота установки 1.5…4.5м; S-защищ.32м² (для пожара класса А); объём ОТВ 14.5л; I-пуск.не менее 100мА; t-раб.+5…+50°C, габ.размеры D400х430мм. В комплекте: модуль, комбинированный струйный насадок-распылитель ТРВ-85, ёмкость с пенообразователем ПО-6ТС (1 шт.), устройство сигнально-пусковые автономное "УСП-БОС" с t-сраб. 138°C | ЭТЕРНИС | руб./шт | 35852.17
| СУП «ТРВ-Гарант»-14,5 (85) (УСП-БОС 180°С) | Самосрабатывающая модульная установка пожаротушения тонкораспылённой водой; тушение пожаров класса А, В и электрооборудования до 1000В без отключения; высота установки 1.5…4.5м; S-защищ.32м² (для пожара класса А); объём ОТВ 14.5л; I-пуск.не менее 100мА; t-раб.+5…+50°C, габ.размеры D400х430мм. В комплекте: модуль, комбинированный струйный насадок-распылитель ТРВ-85, ёмкость с пенообразователем ПО-6ТС (1 шт.), устройство сигнально-пусковые автономное "УСП-БОС" с t-сраб. 180°C | ЭТЕРНИС | руб./шт | 35852.17
| СУП «ТРВ-Гарант»-14,5 (85) (УСП-БОС 57°С) | Самосрабатывающая модульная установка пожаротушения тонкораспылённой водой; тушение пожаров класса А, В и электрооборудования до 1000В без отключения; высота установки 1.5…4.5м; S-защищ.32м² (для пожара класса А); объём ОТВ 14.5л; I-пуск.не менее 100мА; t-раб.+5…+50°C, габ.размеры D400х430мм. В комплекте: модуль, комбинированный струйный насадок-распылитель ТРВ-85, ёмкость с пенообразователем ПО-6ТС (1 шт.), устройство сигнально-пусковые автономное "УСП-БОС" с t-сраб. 57°C | ЭТЕРНИС | руб./компл | 35852.17
| СУП «ТРВ-Гарант»-14,5 (85) (УСП-БОС 68°С) | Самосрабатывающая модульная установка пожаротушения тонкораспылённой водой; тушение пожаров класса А, В и электрооборудования до 1000В без отключения; высота установки 1.5…4.5м; S-защищ.32м² (для пожара класса А); объём ОТВ 14.5л; I-пуск.не менее 100мА; t-раб.+5…+50°C, габ.размеры D400х430мм. В комплекте: модуль, комбинированный струйный насадок-распылитель ТРВ-85, ёмкость с пенообразователем ПО-6ТС (1 шт.), устройство сигнально-пусковые автономное "УСП-БОС" с t-сраб. 68°C | ЭТЕРНИС | руб./компл | 35852.17
| СУП «ТРВ-Гарант»-14,5 (85) (УСП-БОС 88°С) | Самосрабатывающая модульная установка пожаротушения тонкораспылённой водой; тушение пожаров класса А, В и электрооборудования до 1000В без отключения; высота установки 1.5…4.5м; S-защищ.32м² (для пожара класса А); объём ОТВ 14.5л; I-пуск.не менее 100мА; t-раб.+5…+50°C, габ.размеры D400х430мм. В комплекте: модуль, комбинированный струйный насадок-распылитель ТРВ-85, ёмкость с пенообразователем ПО-6ТС (1 шт.), устройство сигнально-пусковые автономное "УСП-БОС" с t-сраб. 88°C | ЭТЕРНИС | руб./компл | 35852.17
| ТРВ-Гарант-14,5-60 | Модульная установка пожаротушения тонкораспылённой водой; тушение пожаров класса А, В и электрооборудования до 1000В без отключения; высота установки 4…8.5м; S-защищ.20м² (для пожара класса А); объём ОТВ 14.5л; I-пуск.не менее 100мА; t-раб.+5…+50°C, 400х430мм. В комплекте: модуль, комбинированный струйный насадок-распылитель ТРВ-60, ёмкость с пенообразователем ПО-6ТС (1 шт.) | ЭТЕРНИС | руб./компл | 33457.25
| ТРВ-Гарант-14,5-60ВР | Модульная установка пожаротушения тонкораспылённой водой для тушения открытых проливов ЛВЖ и ГЖ; тушение пожаров класса А, В и электрооборудования до 1000В без отключения; высота установки 1.5…4.5м; S-защищ.15м² (для пожара класса А); защищаемая площадь проливов ЛВЖ и ГЖ не более 10м²; объём ОТВ 14.5л; I-пуск.не менее 100мА; t-раб.+5…+50°C, 400х430мм. В комплекте: модуль, высокорасходный насадок-распылитель ТРВ-60Вр, ёмкость с пенообразователем ПО-6ТФ (4 шт.) | ЭТЕРНИС | руб./компл | 31621.42
| ТРВ-Гарант-14,5-180 | Модульная установка пожаротушения тонкораспылённой водой для защиты фальшполов и фальшпотолков; тушение пожаров класса А, В и электрооборудования до 1000В без отключения; высота установки 0.5…1.5м; S-защищ.32м² (для пожара класса А); объём ОТВ 14.5л; I-пуск.не менее 100мА; t-раб.+5…+50°C, 400х430мм. В комплекте: модуль, насадок-распылитель ТРВ-180, ёмкость с пенообразователем ПО-6ТС (1 шт.) | ЭТЕРНИС | руб./компл | 33466.81
| ТРВ-Гарант-14,5-ВЗ-180 - ВЗ РВ | Модульная установка пожаротушения тонкораспылённой водой для защиты фальшполов и фальшпотолков, взрывозащищенная 1Ex db mb [ia] IIB T4 Gb/РВ Ex db mb [ia] I Mb; тушение пожаров класса А, В и электрооборудования до 1000В без отключения; высота установки 0.5…1.5м; S-защищ.32м² (для пожара класса А); объём ОТВ 14.5л; I-пуск.не менее 100мА; t-раб.+5…+50°C, габ.размеры D400х430мм. В комплекте: модуль, насадок-распылитель ТРВ-180, ёмкость с пенообразователем ПО-6ТС (1 шт.) | ЭТЕРНИС | руб./компл | 47120.62
| ТРВ-Гарант-14,5-Г-В(60,85,180) | Модуль пожаротушения тонкораспылённой водой; тушение пожаров класса А; высота установки 2...4.5м; S-защищ.32м² (для пожара класса А); объём ОТВ 14.5л; I-пуск.не менее 1500мА; t-раб.+5...+50°C, 400х400мм. В комплекте: модуль, комбинированный струйный насадок-распылитель ТРВ-60/85/180 (указывается при заказе). | ЭТЕРНИС | руб./компл | 57159.07
| Узел заполнения магистрали «УЗВ-50» | Узел заполнения магистрали для систем пожаротушения тонкораспыленной водой | ЭТЕРНИС | руб./шт | 9115.25
3.2 | Беспроводная система пожаротушения тонкораспыленной водой
| АУП «ТРВ-Гарант-Р»-14,5 (60) исп. А | Автономная, автоматическая, радиоканальная, модульная установка пожаротушения тонкораспылённой водой; тушение пожаров класса А, В и электрооборудования до 1000В без отключения; высота установки 4…8.5м; S-защищ.20м² (для пожара класса А); объём ОТВ 14.5л; класс теплового извещателя А3 (76°), элементы питания АА ER14505АХ 3.6В или CR14505АХ 3.0В две штуки; I-пуск.не менее 100мА; t-раб.+5…+50°C, 400х430мм. В комплекте: модуль, комбинированный струйный насадок-распылитель ТРВ-60, ёмкость с пенообразователем ПО-6ТФ (1 шт.), блок обработки сигналов (БОС) | ЭТЕРНИС | руб./шт | 39067.84
| АУП «ТРВ-Гарант-Р»-14,5 (60Вр) исп.А | Автономная, автоматическая, радиоканальная, модульная установка пожаротушения тонкораспылённой водой для тушения открытых проливов ЛВЖ и ГЖ; тушение пожаров класса А, В и электрооборудования до 1000В без отключения; высота установки 1.5…4.5м; S-защищ.15м² (для пожара класса А); защищаемая площадь проливов ЛВЖ и ГЖ не более 10м²; объём ОТВ 14.5л; класс теплового извещателя А3 (76°), элементы питания АА ER14505АХ 3.6В или CR14505АХ 3.0В две штуки; I-пуск.не менее 100мА; t-раб.+5…+50°C, 400х430мм. В комплекте: модуль, высокорасходный насадок-распылитель ТРВ-60Вр, ёмкость с пенообразователем ПО-6ТФ (4 шт.), блок обработки сигналов (БОС) | ЭТЕРНИС | руб./шт | 37323.81
| АУП «ТРВ-Гарант-Р»-14,5 (85) исп. А | Автономная, автоматическая, радиоканальная, модульная установка пожаротушения тонкораспылённой водой; тушение пожаров класса А, В и электрооборудования до 1000В без отключения; высота установки 1.5…4.5м; S-защищ.32м² (для пожара класса А); объём ОТВ 14.5л; класс теплового извещателя А3 (76°), элементы питания АА ER14505АХ 3.6В или CR14505АХ 3.0В две штуки; I-пуск.не менее 100мА; t-раб.+5…+50°C, 400х430мм. В комплекте: модуль, комбинированный струйный насадок-распылитель ТРВ-85, ёмкость с пенообразователем ПО-6ТС (1 шт.), блок обработки сигналов (БОС) | ЭТЕРНИС | руб./компл | 38848.89
4 | Модули пожаротушения пеной
| МППВК-100-ГЗ ("Тунгус") | Модуль пожаротушения пеной высокой кратности для тушения пожаров класса А, В; объем ОТВ 100 л, S-защ. 60 м²; V-защ. 42 м³, высота уст. 2…6 м, время выпуска ОТВ 150 с, кратность пены не менее 600; I-пуск. ≥0,2 А, R-цепи пуска 8…16 Ом; IP65 для вводной коробки и IP67 для корпуса МППВК, t-раб. +5…+50°C; масса с ОТВ 175 кг. Крепление корпуса на полу или стене, эжекторы-пеногенераторы (4 шт.) связаны с корпусом через трубную разводку, максимальная длина которой - 19 м. Расположение эжекторов может быть любым, от вертикального до горизонтального. | Источник плюс | руб./шт | 216750
| МППВК-17-ГЗ ("Тунгус") | Модуль пожаротушения пеной высокой кратности для тушения пожаров класса А, В; объем ОТВ 17 л, S-защ. 14 м²; V-защ. 7.8 м³, высота уст. от 2 до 6 м, время выпуска ОТВ 180 с, кратность пены не менее 550; I-пуск. ≥0,15 А, R-цепи пуска 8…16 Ом; IP65 для вводной коробки и IP67 для корпуса МППВК, t-раб. +5…+50°С; потолочное крепление, габ.размеры Ø340х952 мм, масса с ОТВ 31 кг | Источник плюс | руб./шт | 45438
| МППВК-28-ГЗ ("Тунгус") | Модули пожаротушения пеной высокой кратности для тушения пожаров класса А, В; объем ОТВ 28 л, S-защ. 24 м²; V-защ. 12.6 м³, высота уст. от 2 до 6 м, время выпуска ОТВ 180 с, кратность пены не менее 600; I-пуск. ≥0,2 А, R-цепи пуска 8…16 Ом; IP65 для вводной коробки и IP67 для корпуса МППВК, t-раб. +5…+50°С; настенное крепление, габ.размеры730х470х390 мм, масса с ОТВ 48 кг. Крепление корпуса на полу или стене, эжектор-пеногенератор связан с корпусом через трубную разводку, максимальная длина которой - 20 м. Расположение эжектора может быть любым, от вертикального до горизонтального. Рукав высокого давления (РВД) с условным проходом DN 12 по заявке Заказчика необходимой длины. | Источник плюс | руб./шт | 80525
| МППВК-50-ГЗ ("Тунгус") | Модуль пожаротушения пеной высокой кратности для тушения пожаров класса А, В; объем ОТВ 50 л, S-защ. 30 м²; V-защ. 21 м³, высота уст. 2…6 м, время выпуска ОТВ 150 с, кратность пены не менее 600; I-пуск. ≥0,2 А, R-цепи пуска 8…16 Ом; IP65 для вводной коробки и IP67 для корпуса МППВК, t-раб. +5…+50°C; масса с ОТВ 98 кг. Крепление корпуса на полу или стене, эжекторы-пеногенераторы (2 шт.) связаны с корпусом через трубную разводку, максимальная длина которой - 15 м. Расположение эжекторов может быть любым, от вертикального до горизонтального. | Источник плюс | руб./шт | 165750
| Стапель для напольной установки МППВК-28-ГЗ | Стапель обеспечивает напольную установку модуля МППВК-28-ГЗ, масса стапеля с хомутами крепления 16 кг. | Источник плюс | руб./шт | 3738
5 | Беспроводная система пожаротушения КТСПА «Гарант-Р»
| АУП «Гарант-Р12» исп.А | Высота расположения 6…12 м. Автономный запуск при температуре в зоне расположения МПП не более 76°С и по внешней команде при температуре не более 64°С. Передача (приём) сигналов управления АУП "Гарант-Р". Комплект: МПП «Гарант-12», блок «БОС», кронштейн. | ЭТЕРНИС | руб./компл | 23758.75
| АУП «Гарант-Р12КД» исп.А | Модуль порошкового пожаротушения для тушения пожаров класса А,В,С; с принудительным запуском; высота установки 2…9 м; масса огнетушащего порошка (Вексон АВС-70) 10.8 кг; S-защищ. до 122 м² (класс. А); V-защищ. до 110 м.куб. (класс. А); U-пуск.24 В (max); I-пуск. не менее 100 мА; IP54; t-раб.-50...+50°C; DхВ 400х340 мм, вес 18.2 кг. Комплект: МПП «Гарант-12», блок «БОС», кронштейн. | ЭТЕРНИС | руб./компл | 26287.26
| АУП «Гарант-Р5» исп.А | Высота расположения 2,5…5 м. Автономный запуск при температуре в зоне расположения МПП не более 76°С и по внешней команде при температуре не более 64°С. Передача (приём) сигналов управления АУП "Гарант-Р". Комплект: МПП «Гарант-5», блок «БОС», кронштейн. | ЭТЕРНИС | руб./компл | 16266.76
| АУП «Гарант-Р7» исп.А | Высота расположения 4…8 м. Автономный запуск при температуре в зоне расположения МПП не более 76°С и по внешней команде при температуре не более 64°С. Передача (приём) сигналов управления АУП "Гарант-Р". Комплект: МПП «Гарант-7», блок «БОС». кронштейн. | ЭТЕРНИС | руб./компл | 17085.53
| АУП «ТРВ-Гарант-Р»-14,5 (60Вр) исп.А | Автономная, автоматическая, радиоканальная, модульная установка пожаротушения тонкораспылённой водой для тушения открытых проливов ЛВЖ и ГЖ; тушение пожаров класса А, В и электрооборудования до 1000В без отключения; высота установки 1.5…4.5м; S-защищ.15м² (для пожара класса А); защищаемая площадь проливов ЛВЖ и ГЖ не более 10м²; объём ОТВ 14.5л; класс теплового извещателя А3 (76°), элементы питания АА ER14505АХ 3.6В или CR14505АХ 3.0В две штуки; I-пуск.не менее 100мА; t-раб.+5…+50°C, 400х430мм. В комплекте: модуль, высокорасходный насадок-распылитель ТРВ-60Вр, ёмкость с пенообразователем ПО-6ТФ (4 шт.), блок обработки сигналов (БОС) | ЭТЕРНИС | руб./шт | 37323.81
| АУП «ТРВ-Гарант-Р»-14,5 (60) исп. А | Автономная, автоматическая, радиоканальная, модульная установка пожаротушения тонкораспылённой водой; тушение пожаров класса А, В и электрооборудования до 1000В без отключения; высота установки 4…8.5м; S-защищ.20м² (для пожара класса А); объём ОТВ 14.5л; класс теплового извещателя А3 (76°), элементы питания АА ER14505АХ 3.6В или CR14505АХ 3.0В две штуки; I-пуск.не менее 100мА; t-раб.+5…+50°C, 400х430мм. В комплекте: модуль, комбинированный струйный насадок-распылитель ТРВ-60, ёмкость с пенообразователем ПО-6ТФ (1 шт.), блок обработки сигналов (БОС) | ЭТЕРНИС | руб./шт | 39067.84
| АУП «ТРВ-Гарант-Р»-14,5 (85) исп. А | Автономная, автоматическая, радиоканальная, модульная установка пожаротушения тонкораспылённой водой; тушение пожаров класса А, В и электрооборудования до 1000В без отключения; высота установки 1.5…4.5м; S-защищ.32м² (для пожара класса А); объём ОТВ 14.5л; класс теплового извещателя А3 (76°), элементы питания АА ER14505АХ 3.6В или CR14505АХ 3.0В две штуки; I-пуск.не менее 100мА; t-раб.+5…+50°C, 400х430мм. В комплекте: модуль, комбинированный струйный насадок-распылитель ТРВ-85, ёмкость с пенообразователем ПО-6ТС (1 шт.), блок обработки сигналов (БОС) | ЭТЕРНИС | руб./компл | 38848.89
| Монтажный комплект к БОС «МК-5/7» | Монтажный комплект для использования с МПП "Гарант-5" и МПП "Гарант-7" в любом исполнении | ЭТЕРНИС | руб./шт | 563.29
| Блок «БУР» исп.А | Блок управляющих реле УАП "Гарант-Р" с установленным программным обеспечением "Атлас-Р" радиоканальный; f-раб.433МГц, дальность связи до 100м; 2 выхода управления, I-вых.600мА; 1 выход "сухие контакты", на замыкание, U-коммут.42В, I-коммут.1А; U-пит.12В, I-потр.150мА; IP65/41, t-раб.-25...+50°С, 200х180х50мм | ЭТЕРНИС | руб./шт | 49800
| КП исп.А | Контрольная панель АУП "Гарант-Р" с установленным программным обеспечением "Атлас-Р"; TFT дисплей, 400х200; обслуживание до 10 направлений; U-пит.12В, I-потр.300мА; IP65/IP41; t-раб.0...+40°C, 180х180х50мм | ЭТЕРНИС | руб./шт | 54300
| АУП «Гарант-Р12» исп.А | Высота расположения 6…12 м. Автономный запуск при температуре в зоне расположения МПП не более 76°С и по внешней команде при температуре не более 64°С. Передача (приём) сигналов управления АУП "Гарант-Р". Комплект: МПП «Гарант-12», блок «БОС», кронштейн. | ЭТЕРНИС | руб./компл | 23758.75
| АУП «Гарант-Р12КД» исп.А | Модуль порошкового пожаротушения для тушения пожаров класса А,В,С; с принудительным запуском; высота установки 2…9 м; масса огнетушащего порошка (Вексон АВС-70) 10.8 кг; S-защищ. до 122 м² (класс. А); V-защищ. до 110 м.куб. (класс. А); U-пуск.24 В (max); I-пуск. не менее 100 мА; IP54; t-раб.-50...+50°C; DхВ 400х340 мм, вес 18.2 кг. Комплект: МПП «Гарант-12», блок «БОС», кронштейн. | ЭТЕРНИС | руб./компл | 26287.26
| АУП «Гарант-Р5» исп.А | Высота расположения 2,5…5 м. Автономный запуск при температуре в зоне расположения МПП не более 76°С и по внешней команде при температуре не более 64°С. Передача (приём) сигналов управления АУП "Гарант-Р". Комплект: МПП «Гарант-5», блок «БОС», кронштейн. | ЭТЕРНИС | руб./компл | 16266.76
| АУП «Гарант-Р7» исп.А | Высота расположения 4…8 м. Автономный запуск при температуре в зоне расположения МПП не более 76°С и по внешней команде при температуре не более 64°С. Передача (приём) сигналов управления АУП "Гарант-Р". Комплект: МПП «Гарант-7», блок «БОС». кронштейн. | ЭТЕРНИС | руб./компл | 17085.53
| Монтажный комплект к БОС «МК-5/7» | Монтажный комплект для использования с МПП "Гарант-5" и МПП "Гарант-7" в любом исполнении | ЭТЕРНИС | руб./шт | 563.29
| Блок «БУР» исп.А | Блок управляющих реле УАП "Гарант-Р" с установленным программным обеспечением "Атлас-Р" радиоканальный; f-раб.433МГц, дальность связи до 100м; 2 выхода управления, I-вых.600мА; 1 выход "сухие контакты", на замыкание, U-коммут.42В, I-коммут.1А; U-пит.12В, I-потр.150мА; IP65/41, t-раб.-25...+50°С, 200х180х50мм | ЭТЕРНИС | руб./шт | 49800
| КП исп.А | Контрольная панель АУП "Гарант-Р" с установленным программным обеспечением "Атлас-Р"; TFT дисплей, 400х200; обслуживание до 10 направлений; U-пит.12В, I-потр.300мА; IP65/IP41; t-раб.0...+40°C, 180х180х50мм | ЭТЕРНИС | руб./шт | 54300
| ИП 212-ГР2 «Гарант» | Извещатель пожарный дымовой радиоканальный для работы в составе системы КТСПА "Гарант-Р" с двухсторонним радиообменом с приборами БУР исп.А или РКН исп.А; f-раб.433.075...434.775 МГц, 13 частотных каналов, P-изл.10 мВт; элемент питания 3.6 В ER14505; IP40, t-раб.-25...+55°C, 100х50 мм | ЭТЕРНИС | руб./шт | 3186
6 | Изделия коммутационные
6.1 | Головки соединительные
6.1.1 | Головки соединительные рукавные
| ГР-50 | Головка рукавная D=50 | Прочие российские | руб./шт | 198
| ГР-65 | Головка рукавная D=70 | Прочие российские | руб./шт | 290
7 | Вентили пожарные
| Вентиль КПЛ 50-1 угловой латунь (муфта-цапка) | Рабочее давление до 1,6 МПа (16 кг/кв. см) с температурой до +50С | Апогей | руб./шт | 2358
| Вентиль КПЛП50-1 (муфта-цапка) | Латунный прямой D=50, рабочее давление до 1,6 МПа (16 кг/кв. см) с температурой до +50С | Апогей | руб./шт | 2840
8 | Шкафы пожарные
| ПРЕСТИЖ-01-ВЗК | Шкаф пожарный для монтажа в строительную нишу 540х230х650 мм; листовая сталь 0.8…1.2 мм; для размещения одного комплекта пожарного крана с условным проходом до 65 мм; замок "еврозащёлка", возможность опломбирования; закрытый, красный; t-раб.+5…+45°C | Пожтехника Центр | руб./шт | 9229
| ПРЕСТИЖ-01-НЗБ | Шкаф пожарный навесной; листовая сталь 0.8…1.2 мм; для размещения одного комплекта пожарного крана с условным проходом до 65 мм; замок "еврозащёлка", возможность опломбирования; закрытый, белый; t-раб.+5…+45°C, 540х230х650 мм. | Пожтехника Центр | руб./шт | 7693
| ПРЕСТИЖ-03-ВЗБ-2ПК | Шкаф пожарный для монтажа в строительную нишу 540х300х1280 мм; листовая сталь 1.0…1.2 мм; для размещения двух комплектов оборудования пожарного крана с условным проходом до 65 мм или размещения огнетушителей во втором отсеке шкафа; замок "еврозащёлка", возможность опломбирования; закрытый, белый; t-раб.+5…+45°C | Пожтехника Центр | руб./шт | 21200
| ПРЕСТИЖ-03-НЗК-2ПК | Шкаф пожарный навесной; листовая сталь 1.0…1.2 мм; для размещения двух комплектов оборудования пожарного крана с условным проходом до 65 мм или размещения огнетушителей во втором отсеке шкафа; замок "еврозащёлка", возможность опломбирования; закрытый, красный; t-раб.+5…+45°C, 540х230х650 мм. | Пожтехника Центр | руб./шт | 18509
| ПРЕСТИЖ-02-ВЗБ | Шкаф пожарный для монтажа в строительную нишу 840х230х650 мм; листовая сталь 0.8…1.2 мм; для размещения одного комплекта пожарного крана с условным проходом до 65 мм и огнетушителя; замок "еврозащёлка", возможность опломбирования; закрытый, белый; t-раб.+5…+45°C | Пожтехника Центр | руб./шт | 12687
| ПРЕСТИЖ-02-ВОК | Шкаф пожарный для монтажа в строительную нишу 890х700х250 мм с стеклом; листовая сталь 0.8…1.2 мм; для размещения одного комплекта пожарного крана с условным проходом до 65 мм и огнетушителя; замок "еврозащёлка", возможность опломбирования; открытый, красный; t-раб.+5…+45°C | Пожтехника Центр | руб./шт | 13099
| ПРЕСТИЖ-03 НЗК-2ПК верх | Шкаф пожарный навесной; листовая сталь 1.0…1.2 мм; для размещения двух комплектов оборудования пожарного крана с условным проходом до 65 мм или размещения огнетушителей во втором отсеке шкафа; замок "еврозащёлка", возможность опломбирования; закрытый, красный; t-раб.+5…+45°C, 700х300х1280 мм. | Пожтехника Центр | руб./шт | 18509
| ПРЕСТИЖ-03-НОБ-2ПК | Шкаф пожарный навесной с стеклом; листовая сталь 1.0…1.2 мм; для размещения двух комплектов оборудования пожарного крана с условным проходом до 65 мм или размещения огнетушителей во втором отсеке шкафа; замок "еврозащёлка", возможность опломбирования; открытый, красный; t-раб.+5…+45°C, 700х300х1280 мм. | Пожтехника Центр | руб./шт | 18927
9 | Щиты пожарные
| Топор пожарный для щита | Топор пожарный | Прочие российские | руб./шт | 497
10 | Сигнально-осветительные приборы
| ФОС | Фонарь групповой. Поворотная фара, кнопка включения без фиксации, регулировка силы света (кнопкой), индикация уровня заряда аккумулятора, галогенная лампа (2 шт.), АКБ 6 В/6 Ач, время непрерывной работы 4-8 ч. В комплекте: аккумуляторная батарея, ремень, паспорт | Луч | руб./шт | 6534
| ЗУ к ФОС-3 | Зарядное устройство к ФОС-3; U-зар.6 В; I-зар.900 мА; под АКБ 6 В / 0.5...10 Ач; U-пит.220 В; P-потр.8 Вт; 78х80х30 мм | Луч | руб./шт | 1000
| Лампочка для ФОС-3 | Лампа галогенная 5,2В / 0,85А | Луч | руб./шт | 1000
11 | Журналы, знаки и плакаты пожарной безопасности и охраны труда
11.1 | Журналы по пожарной безопасности
| Документация по техническому обслуживанию систем пожарной сигнализации | Документация по техническому обслуживанию систем пожарной сигнализации (46 л., А5) | Прочие российские | руб./шт | 113
| Журнал эксплуатации систем противопожарной защиты | Журнал эксплуатации систем противопожарной защиты | Прочие российские | руб./шт | 113.46
11.2 | Знаки без нанесения фотолюминесцентного слоя
| Плёнка (F-04) Огнетушитель | Знак "Огнетушитель" F-04, самоклеящаяся пленка ПВХ, 200х200 мм | Прочие российские | руб./шт | 37
| Плёнка (F-09) Пожарный гидрант | Знак "Пожарный гидрант" Код F09, самоклеящаяся пленка ПВХ, 200х200 мм | Прочие российские | руб./шт | 37
| Плёнка (F-10) Кнопка включения установок (систем) пожарной автоматики 200х200 | Знак "Кнопка включения установок (систем) пожарной автоматики" F-10, самоклеящаяся пленка ПВХ, 200х200 мм | Прочие российские | руб./шт | 37
| Плёнка (F-11) Звуковой оповещатель пожарной тревоги (200х200) | Знак "Звуковой оповещатель пожарной тревоги". Код F-11, самоклеящаяся пленка ПВХ, 200х200 мм | Прочие российские | руб./шт | 37
| Плёнка (Е 02-01) Направляющая стрелка | Знак "Направляющая стрелка". Код Е-02-01, самоклеящаяся пленка ПВХ, 200х200 мм | Прочие российские | руб./шт | 37
| Плёнка (Е 03) Направление к эвакуационному выходу направо | Плёнка (Е 03) Направление к эвакуационному выходу направо, ПВХ, габ.размеры 150х300 мм | Прочие российские | руб./шт | 37
| Плёнка (Е 04) Направление к эвакуационному выходу налево | Плёнка (Е 04) Направление к эвакуационному выходу налево, ПВХ, габ.размеры 150х300 мм | Прочие российские | руб./шт | 37
| Плёнка (Е-22) Указатель выхода | Знак "Указатель выхода". Код Е-22, самоклеящаяся пленка ПВХ, 150х300 мм | Прочие российские | руб./шт | 37
| Плёнка (В 01) о пожаре звонить 101 | Знак "О пожаре звонить 101, 112". Код В-01, самоклеящаяся пленка ПВХ, 200х200 мм | Прочие российские | руб./шт | 37
| Плёнка (F-02) Пожарный кран 200х200 | Плёнка (F02) Пожарный кран 200х200 | Прочие российские | руб./шт | 37
| Пластик (F-10) Кнопка включения установок (систем) (200х200) | Пластик (F-10) Кнопка включения установок (систем) пожарной автоматики, размер 200х200 мм | Прочие российские | руб./шт | 86
| Пластик (F-11) Звуковой оповещатель пожарной тревоги (200х200) | Пластик (F-11) Звуковой оповещатель пожарной тревоги, размер 200х200 мм | Прочие российские | руб./шт | 86
| Пластик (F-02) Пожарный кран (200х200) | Пластик (F-02) Пожарный кран, размер 200х200 мм | Прочие российские | руб./шт | 86
| Пластик (F-04) Огнетушитель (200х200) | Пластик (F-04) Огнетушитель, размер 200х200 мм | Прочие российские | руб./шт | 86
| Пластик (F-09) Пожарный гидрант (200х200) | Пластик (F-09) Пожарный гидрант, размер 200х200 мм | Прочие российские | руб./шт | 86
| Пластик (Е 02-01) Направляющая стрелка (200х200) | Пластик (Е 02-01) Направляющая стрелка, размер 200х200 мм | Прочие российские | руб./шт | 86
| Пластик (Е 04) Направление к эвакуационному выходу налево (150х300) | Пластик (Е 04) Направление к эвакуационному выходу налево, размер 150х300 мм | Прочие российские | руб./шт | 86
| Пластик (Е-13) Направление к эвакуационному выходу по лестнице вниз направо (200х200) | Пластик (Е-13) Направление к эвакуационному выходу по лестнице вниз направо, размер 200х200 мм | Прочие российские | руб./шт | 86
| Пластик (Е-14) Направление к эвакуационному выходу по лестнице вниз налево (200х200) | Пластик (Е-14) Направление к эвакуационному выходу по лестнице вниз налево, размер 200х200 мм | Прочие российские | руб./шт | 86
| Пластик (Е-22) Указатель выхода (150х300) | Пластик (Е-22) Указатель выхода, размер 150х300 мм | Прочие российские | руб./шт | 86
11.3 | Знаки с нанесением фотолюминесцентного слоя
| Пластик Фотолюм. (F-10) (200х200) Кнопка включения установок (200х200) | Пластик фотолюм. (F-10) Кнопка включения установок (систем) пожарной автоматики, размер 200х200 мм | Прочие российские | руб./шт | 296
| Пластик Фотолюм. (F-11) (200х200) Звуковой оповещатель пожар (200х200) | Пластик фотолюм. (F-11) Звуковой оповещатель пожарной тревоги, размер 200х200 мм | Прочие российские | руб./шт | 296
| Пластик Фотолюм. (Е-22) Указатель выхода (150х300) | Пластик фотолюм. (Е-22) Указатель выхода, размер 150х300 мм | Прочие российские | руб./шт | 335
| Плёнка Фотолюм. (F-04) Огнетушитель (200х200) | Плёнка фотолюм. (F-04) Огнетушитель, размер 200х200 мм | Прочие российские | руб./шт | 238
| Плёнка Фотолюм. (F-10) Кнопка включения установок (200х200) | Плёнка фотолюм. (F-10) Кнопка включения установок (систем) пожарной автоматики, размер 200х200 мм | Прочие российские | руб./шт | 238
| Плёнка Фотолюм. (F-11) Звуковой оповещатель пожарн (200х200) | Плёнка фотолюм. (F-11) Звуковой оповещатель пожарной тревоги, размер 200х200 мм | Прочие российские | руб./шт | 238
| Плёнка Фотолюм (Е 02-01) Направляющая стрелка (200х200) (200х200) | Плёнка фотолюм. (Е 02-01) Направляющая стрелка, размер 200х200 мм | Прочие российские | руб./шт | 238
| Пластик Фотолюм. (Е 03) Направление к эвакуационному выходу направо (200х100) | Пластик фотолюм. (Е 03) Направление к эвакуационному выходу направо, размер 200х100 мм | Прочие российские | руб./шт | 150
| Пластик Фотолюм. (F-02) Пожарный кран (200х200) | Пластик фотолюм. (F-02) Пожарный кран, размер 200х200 мм | Прочие российские | руб./шт | 296
| Пластик Фотолюм. (F-04) Огнетушитель (200х200) | Пластик фотолюм. (F-04) Огнетушитель, размер 200х200 мм | Прочие российские | руб./шт | 296
| Пластик Фотолюм. (F-09) Пожарный гидрант (200х200) | Пластик фотолюм. (F-09) Пожарный гидрант, размер 200х200 мм | Прочие российские | руб./шт | 296
| Пластик Фотолюм. (Е 02-01) Направляющая стрелка (200х200) | Пластик фотолюм. (Е 02-01) Направляющая стрелка, размер 200х200 мм | Прочие российские | руб./шт | 296
| Пластик Фотолюм. (Е 03) Направление к эвакуационному выходу направо (150х300) | Пластик фотолюм. (Е 03) Направление к эвакуационному выходу направо, размер 150х300 мм | Прочие российские | руб./шт | 335
| Пластик Фотолюм. (Е 04) Направление к эвакуационному выходу налево (150х300) | Пластик фотолюм. (Е 04) Направление к эвакуационному выходу налево, размер 150х300 мм мм | Прочие российские | руб./шт | 335
| Пластик Фотолюм. (Е-13) Направление к эвакуационному выходу по лестнице вниз направо (200х200) | Пластик фотолюм. (Е-13) Направление к эвакуационному выходу по лестнице вниз направо, размер 150х300 мм | Прочие российские | руб./шт | 296
| Пластик Фотолюм. (Е-14) Направление к эвакуационному выходу по лестнице вниз налево (200х200) | Пластик фотолюм. (Е-14) Направление к эвакуационному выходу по лестнице вниз налево, размер 200х200 мм | Прочие российские | руб./шт | 296
| Плёнка Фотолюм. (F-09) Пожарный гидрант (200х200) | Плёнка фотолюм. (F-09) Пожарный гидрант, размер 200х200 мм | Прочие российские | руб./шт | 238
| Плёнка Фотолюм. (Е 03) Направление к эвакуационному выходу направо (150х300) | Плёнка фотолюм. (Е 03) Направление к эвакуационному выходу направо, размер 150х300 мм | Прочие российские | руб./шт | 275
| Плёнка Фотолюм. (Е 04) Направление к эвакуационному выходу налево (150х300) | Плёнка фотолюм. (Е 04) Направление к эвакуационному выходу налево, размер 150х300 мм | Прочие российские | руб./шт | 275
| Плёнка Фотолюм. (Е-13) Направление к эвакуационному выходу по лестнице вниз направо (200х200) | Плёнка фотолюм. (Е-13) Направление к эвакуационному выходу по лестнице вниз направо, размер 200х200 мм | Прочие российские | руб./шт | 238
| Плёнка Фотолюм. (Е-22) Указатель выхода (150х300) | Плёнка фотолюм. (Е-22) Указатель выхода, размер 150х300 мм | Прочие российские | руб./шт | 275
12 | Средства защиты органов дыхания
| ФЕНИКС-2 | Противогаз-самоспасатель, время защитного действия до 30 минут | ФЕНИКС | руб./шт | 2739
| ГДЗР Шанс | Газодымозащитный респиратор, время защитного действия до 8 часов | НПК Пожхимзащита | руб./шт | 2533.08
| Шанс-Е с полумаской | Самоспасатель фильтрующий с полумаской, время защитного действия 30…40 минут | НПК Пожхимзащита | руб./шт | 3377.88
| Шанс-Е усиленный | Самоспасатель фильтрующий с полумаской усиленный, время защитного действия 30…70 минут | НПК Пожхимзащита | руб./шт | 4172.52
13 | Пожаротушение для 19" шкафов
| УОП-10 | Устройство для опрессовки трубопровода УОП-10 | Пожтехника | руб./шт | 20230
14 | Пожаротушение транспортных средств
14.1 | Порошковые модули пожаротушения
| Буран-0,5ШМ1 | Модуль порошкового пожаротушения, защищаемый объем - до 2м³, I-пуск.0.2А, t-раб.-50...+50С°, 205х104, кронштейн, розетка. Тип электрического соединителя 2РМ14. | Эпотос | руб./шт | 9211
| Буран-0.5ш1 | Модуль порошкового пожаротушения для тушения пожаров класса А, В, С, Е с принудительным запуском; защищаемый объем - до 2 м³, I-пуск. 0.7 А, УХЛ2.1, t-раб.-50...+95 °С, кронштейн в комплекте, габ.размеры 204х104 мм, масса 1,6 кг. Подключение через соединительный кабель | Эпотос | руб./шт | 5155
| Буран-0.5ш1-2С | Модуль порошкового пожаротушения для тушения пожаров класса А, В, С, Е с комбинированным запуском; защищаемый объем - до 2 м³, I-пуск. 0.7 А, t-сраб. 180 ± 10 °С; УХЛ2.1, t-раб.-50...+95 °С, кронштейн в комплекте, габ.размеры 204х104 мм, масса 1,6 кг. Подключение через соединительный кабель | Эпотос | руб./шт | 6192
| Буран-0.5ша5-СТ | Модуль порошкового пожаротушения для тушения пожаров класса А, В, С, Е с комбинированным запуском; защищаемый объем - до 2 м³, I-пуск. 0.7 А, t-сраб. 180 ± 10 °С; УХЛ2.1, t-раб.-50...+95 °С, кронштейн в комплекте, габ.размеры 470х104 мм, масса 1,6 кг. Подключение через двухконтактный разъем АМР серии Superseal 1,5 | Эпотос | руб./шт | 7534
| Буран-0.5ша5Т-СТ | Модуль порошкового пожаротушения для тушения пожаров класса А, В, С, Е с комбинированным запуском; защищаемый объем - до 2 м³, I-пуск. 0.7 А, t-сраб. 180 ± 10 °С; УХЛ2.1, t-раб.-50...+95 °С, кронштейн в комплекте, габ.размеры 480х104 мм, масса 1,6 кг. Подключение через двухконтактный разъем АМР серии Superseal 1,5. В комплекте специальный насадок-распылитель для установки в защищаемых отсеках транспортных средств | Эпотос | руб./шт | 8723
| Буран-0.5шж1 | Модуль порошкового пожаротушения для тушения пожаров класса А, В, С, Е с принудительным запуском; защищаемый объем - до 2 м³, I-пуск. 0.7 А, УХЛ2.1, t-раб.-50...+95 °С, кронштейн в комплекте, габ.размеры 287х104 мм, масса 1,6 кг. Подключение через разъем 2РМ18 | Эпотос | руб./шт | 9043
| Буран-0.5шж4 | Модуль порошкового пожаротушения для тушения пожаров класса А, В, С, Е с принудительным запуском; защищаемый объем - до 2 м³, I-пуск. 0.7 А, УХЛ2.1, t-раб.-50...+95 °С, кронштейн в комплекте, габ.размеры 287х104 мм, масса 1,6 кг. Подключение через разъем 2РМ18 | Эпотос | руб./шт | 9043
| Буран-0.5шж4 АМР | Модуль порошкового пожаротушения для тушения пожаров класса А, В, С, Е с принудительным запуском; защищаемый объем - до 2 м³, I-пуск. 0.7 А, УХЛ2.1, t-раб.-50...+95 °С, кронштейн в комплекте, габ.размеры 414х104 мм, масса 1,6 кг. Подключение через двухконтактный разъем АМР серии Superseal 1,5 | Эпотос | руб./шт | 6588
| Буран-0.5шж4Т | Модуль порошкового пожаротушения для тушения пожаров класса А, В, С, Е с принудительным запуском; защищаемый объем - до 2 м³, I-пуск. 0.7 А, УХЛ2.1, t-раб.-50...+95 °С, кронштейн в комплекте, габ.размеры 306х104 мм, масса 1,6 кг. Подключение через разъем 2РМ18. В комплекте специальный насадок-распылитель для установки в защищаемых отсеках транспортных средств | Эпотос | руб./шт | 9516
| Буран-0.5шж4Т АМР | Модуль порошкового пожаротушения для тушения пожаров класса А, В, С, Е с принудительным запуском; защищаемый объем - до 2 м³, I-пуск. 0.7 А, УХЛ2.1, t-раб.-50...+95 °С, кронштейн в комплекте, габ.размеры 432х104 мм, масса 1,6 кг. Подключение через двухконтактный разъем АМР серии Superseal 1,6. В комплекте Специальный насадок-распылитель для установки в защищаемых отсеках транспортных средств | Эпотос | руб./шт | 7061
| Буран-0.5шм1-2С | Модуль порошкового пожаротушения для тушения пожаров класса А, В, С, Е с комбинированным запуском; защищаемый объем - до 2 м³, I-пуск. 0.7 А, t-сраб. 180 ± 10 °С; УХЛ2.1, t-раб.-50...+95 °С, кронштейн в комплекте, габ.размеры 204х104 мм, масса 1,6 кг. Подключение через разъем 2РМ14. | Эпотос | руб./шт | 10080
| Буран-0.5шм4 | Модуль порошкового пожаротушения для тушения пожаров класса А, В, С, Е с принудительным запуском; защищаемый объем - до 2 м³, I-пуск. 0.7 А, УХЛ2.1, t-раб.-50...+95 °С, кронштейн в комплекте, габ.размеры 287х104 мм, масса 1,6 кг. Подключение через разъем 2РМ14 | Эпотос | руб./шт | 8723
| Буран-0.5шм4-2СТ | Модуль порошкового пожаротушения для тушения пожаров класса А, В, С, Е с комбинированным запуском; защищаемый объем - до 2 м³, I-пуск. 0.7 А, t-сраб. 180 ± 10 °С; УХЛ2.1, t-раб.-50...+95 °С, кронштейн в комплекте, габ.размеры 320х104 мм, масса 1,6 кг. Подключение через разъем 2РМ14. | Эпотос | руб./шт | 10950
| Буран-0.5шм4Т-2СТ | Модуль порошкового пожаротушения для тушения пожаров класса А, В, С, Е с комбинированным запуском; защищаемый объем - до 2 м³, I-пуск. 0.7 А, t-сраб. 180 ± 10 °С; УХЛ2.1, t-раб.-50...+95 °С, кронштейн в комплекте, габ.размеры 320х104 мм, масса 1,6 кг. Подключение через разъем 2РМ14, в комплекте специальный насадок-распылитель для установки в защищаемых отсеках транспортных средств | Эпотос | руб./шт | 11270
| Буран-2.0(1) (УЗ-0,7А) | Модуль порошкового пожаротушения для тушения пожаров класса А, В, С, Е с принудительным запуском; защищаемый объем - до 15 м³, защищаемая площадь - до 10 м²; I-пуск. 0.7 А, УХЛ2.1, t-раб.-50…+95°С, кронштейн в комплекте, габ.размеры 555х113х145 мм, масса 5,5 кг. Подключение через двухконтактный разъем АМР серии Superseal 1,5 | Эпотос | руб./шт | 12383
| Буран-2.0(1) (УЗ-0,7Р) | Модуль порошкового пожаротушения для тушения пожаров класса А, В, С, Е с принудительным запуском; защищаемый объем - до 15 м³, защищаемая площадь - до 10 м²; I-пуск. 0.7 А, УХЛ2.1, t-раб.-50…+95°С, кронштейн в комплекте, габ.размеры 430х113х145 мм, масса 5,5 кг. Подключение через разъем 2РМ14 | Эпотос | руб./шт | 15555
| Буран-2.0(1) исп.2 (УЗ-0,7А) | Модуль порошкового пожаротушения для тушения пожаров класса А, В, С, Е с принудительным запуском; защищаемый объем - до 15 м³, защищаемая площадь - до 10 м²; I-пуск. 0.7 А, УХЛ2.1, t-раб.-50…+95°С, усиленный кронштейн в комплекте, габ.размеры 555х113х145 мм, масса 5,5 кг. Подключение через двухконтактный разъем АМР серии Superseal 1,5 | Эпотос | руб./шт | 17294
| Буран-2.0(1) исп.2 (УЗ-0,7Р) | Модуль порошкового пожаротушения для тушения пожаров класса А, В, С, Е с принудительным запуском; защищаемый объем - до 15 м³, защищаемая площадь - до 10 м²; I-пуск. 0.7 А, УХЛ2.1, t-раб.-50…+95°С, усиленный кронштейн в комплекте, габ.размеры 430х113х145 мм, масса 5,5 кг. Подключение через разъем 2РМ14 | Эпотос | руб./шт | 15555
| Буран-2.0(1)С | Модуль порошкового пожаротушения для тушения пожаров класса А, В, С, Е с комбинированным запуском; защищаемый объем - до 15 м³, защищаемая площадь - до 10 м²; I-пуск. 0.7 А, УХЛ2.1, t-сраб. 180 ± 10°С; t-раб.-50…+95°С, кронштейн в комплекте, габ.размеры 620х127х145 мм, масса 5,5 кг. Подключение через двухконтактный разъем АМР серии Superseal 1,5 | Эпотос | руб./шт | 13801
| Буран-2.0(1)С исп.2 | Модуль порошкового пожаротушения для тушения пожаров класса А, В, С, Е с комбинированным запуском; защищаемый объем - до 15 м³, защищаемая площадь - до 10 м²; I-пуск. 0.7 А, УХЛ2.1, t-сраб. 180 ± 10°С; t-раб.-50…+95°С, усиленный кронштейн в комплекте, габ.размеры 620х127х145 мм, масса 5,5 кг. Подключение через двухконтактный разъем АМР серии Superseal 1,6 | Эпотос | руб./шт | 15555
| Буран-2.0(1к) (УЗ-0,7А) | Модуль порошкового пожаротушения для тушения пожаров класса А, В, С, Е с принудительным запуском для установки в кабельных каналов; защищаемый объем - до 15 м³, защищаемая площадь - до 10 м²; I-пуск. 0.7 А, УХЛ2.1, t-раб.-50…+95°С, кронштейн в комплекте, габ.размеры 540х127х145 мм, масса 5,5 кг. Подключение через двухконтактный разъем АМР серии Superseal 1,5 | Эпотос | руб./шт | 11895
| Буран-2.0(1к) (УЗ-0,7Р) | Модуль порошкового пожаротушения для тушения пожаров класса А, В, С, Е с принудительным запуском для установки в кабельных каналов; защищаемый объем - до 15 м³, защищаемая площадь - до 10 м²; I-пуск. 0.7 А, УХЛ2.1, t-раб.-50…+95°С, кронштейн в комплекте, габ.размеры 415х127х145 мм, масса 5,5 кг. Подключение через разъем 2РМ14 | Эпотос | руб./шт | 14594
| Буран-2.0(1к) исп.2 (УЗ-0,7А) | Модуль порошкового пожаротушения для тушения пожаров класса А, В, С, Е с принудительным запуском для установки в кабельных каналов; защищаемый объем - до 15 м³, защищаемая площадь - до 10 м²; I-пуск. 0.7 А, УХЛ2.1, t-раб.-50…+95°С, усиленный кронштейн в комплекте, габ.размеры 540х127х145 мм, масса 5,5 кг. Подключение через двухконтактный разъем АМР серии Superseal 1,5 | Эпотос | руб./шт | 17446
| Буран-2.0(1к) исп.2 (УЗ-0,7Р) | Модуль порошкового пожаротушения для тушения пожаров класса А, В, С, Е с принудительным запуском для установки в кабельных каналов; защищаемый объем - до 15 м³, защищаемая площадь - до 10 м²; I-пуск. 0.7 А, УХЛ2.1, t-раб.-50…+95°С, усиленный кронштейн в комплекте, габ.размеры 415х127х145 мм, масса 5,5 кг. Подключение через разъем 2РМ14 | Эпотос | руб./шт | 15067
| Буран-2.0(1к)С | Модуль порошкового пожаротушения для тушения пожаров класса А, В, С, Е с комбинированным запуском для установки в кабельных каналов; защищаемый объем - до 15 м³, защищаемая площадь - до 10 м²; I-пуск. 0.7 А, УХЛ2.1, t-сраб. 180 ± 10 °С; t-раб.-50...+95 °С, кронштейн в комплекте, габ.размеры 620х127х145 мм, масса 5,5 кг. Подключение через двухконтактный разъем АМР серии Superseal 1,5 | Эпотос | руб./шт | 13481
| МПП(Н)-0,65-И-ГЭ-У2 ("Тунгус") | Модуль порошкового пожаротушения; с принудительным запуском; высота установки до 3 м; вместимость корпуса 0,65 л; масса огнетушащего порошка 0,49 кг; защищаемая площадь до 1,2 м.кв. (для пожара класса А); защищаемый объем до 2,4 м.куб. (для пожаров класса А); U-пуск.1,9 В (min); I-пуск. не менее 200 мА; t-раб.-50...+50°C; 130х218 мм | Источник плюс | руб./шт | 5213
| МПП(Н-Т)-0,65-И-ГЭ-У2 ("Тунгус") | Модуль порошкового пожаротушения; с принудительным запуском; высота установки до 3 м; вместимость корпуса 0,65 л; масса ОТВ 0,49 кг; S-защ. 1,2 м² (для пожара класса А); V-защ. до 2,4 м³ (для пожаров класса А); U-пуск.1,9 В (min); I-пуск. не менее 200 мА; t-раб.-60...+90°C; 130х218 мм | Источник плюс | руб./шт | 5625
| МПП(Н-Т1)-0,65-И-ГЭ-У2 ("Тунгус") | Модуль порошкового пожаротушения; с принудительным запуском; высота установки до 3 м; вместимость корпуса 0,65 л; масса ОТВ 0,49 кг; S-защ. 1,2 м² (для пожара класса А); V-защ. до 2,4 м³ (для пожаров класса А); U-пуск.1,9 В (min); I-пуск. не менее 600 мА; t-раб.-60...+125°C; 130х218 мм | Источник плюс | руб./шт | 5888
| ОСП-1 (для метро) | Модуль порошкового пожаротушения самосрабатывающий, t-сраб. 100°С, V-защ. ≤8 м³, инерционность срабатывания 100 с, УХЛ2.1, t-раб.-50...+50°С, габ.размеры 490х75 мм. Держатель в комплекте. | Эпотос | руб./шт | 2898
| ОСП-1 (с держателем для ж/д) | Модуль порошкового пожаротушения самосрабатывающий, t-сраб. 100°С, V-защ. ≤8 м³, инерционность срабатывания 100 с, УХЛ2.1, t-раб.-50...+50°С, габ.размеры 440х65 мм. Держатель в комплекте. | Эпотос | руб./шт | 2898
| ОСП-1 мини (для ж/д) | Модуль порошкового пожаротушения самосрабатывающий, t-сраб. 100°С, V-защ. ≤3 м³, инерционность срабатывания 80 с, УХЛ2.1, t-раб.-50...+50°С, габ.размеры 235х65 мм. Держатель в комплекте. | Эпотос | руб./шт | 2227
| ОСП-1 мини (для метро) | Модуль порошкового пожаротушения самосрабатывающий, t-сраб. 100°С, V-защ. ≤3 м³, инерционность срабатывания 80 с, УХЛ2.1, t-раб.-50...+50°С, габ.размеры 324х75 мм. Держатель в комплекте. | Эпотос | руб./шт | 2288
| ОСП-2 (для метро) | Модуль порошкового пожаротушения самосрабатывающий, t-сраб. 200°С, V-защ. ≤8 м³, инерционность срабатывания 150 с, УХЛ2.1, t-раб.-50...+95°С, 490х75 мм. Держатель-защёлка для применения на стационарных объектах в комплекте. | Эпотос | руб./шт | 2898
| ОСП-2 (с держателем для ж/д) | Модуль порошкового пожаротушения самосрабатывающий, t-сраб. 200°С, V-защ. ≤8 м³, инерционность срабатывания 150 с, УХЛ2.1, t-раб.-50...+95°С, габ.размеры 440х65 мм. Держатель в комплекте. | Эпотос | руб./шт | 2898
| ОСП-2 мини (для ж/д) | Модуль порошкового пожаротушения самосрабатывающий, t-сраб. 200°С, V-защ. ≤3 м³, инерционность срабатывания 125 с, УХЛ2.1, t-раб.-50...+95°С, габ.размеры 235х65 мм. Держатель в комплекте. | Эпотос | руб./шт | 2257
| ОСП-2 мини (для метро) | Модуль порошкового пожаротушения самосрабатывающий, t-сраб. 200°С, V-защ. ≤3 м³, инерционность срабатывания 125 с, УХЛ2.1, t-раб.-50...+95°С, габ.размеры 324х75 мм. Держатель в комплекте. | Эпотос | руб./шт | 2288
14.2 | Генераторы огнетушащего аэрозоля
| АГС-11/1-03 | Генератор огнетушащего аэрозоля универсальный с воздушным охлаждением; V-защ. 2.2 м.куб., t-раб. 7 сек., 150х150х55 мм, 0.6 кг. Установка на лапки. Встраиваемый узел запуска. | Гранит-Саламандра | руб./шт | 8150
| АГС-11/2-00 с УЗТ | Генератор огнетушащего аэрозоля универсальный с воздушным охлаждением; V-защ. 3.4 м.куб., t-раб. 11 сек., 150х150х65 мм, 0.85 кг. Установка на лапки. Встроенный узел запуска. | Гранит-Саламандра | руб./шт | 8850
| АГС-11/2-00 с УЗТэ | Генератор огнетушащего аэрозоля универсальный с воздушным охлаждением; V-защ. 3.4 м.куб., t-раб. 11 сек., встроенный узел запуска, U-пуск. 2…24 В, I-пуск. ≥0.4 А, I-провер. ≤0,05 А; габ.размеры 150х150х65 мм, 0.85 кг. Установка на лапки. | Гранит-Саламандра | руб./шт | 8850
| АГС-11/3-00 с УЗТ | Генератор огнетушащего аэрозоля универсальный с воздушным охлаждением; V-защ. 6.0 м.куб., t-раб. 20 сек., 150х150х85 мм, 1.2 кг. Установка на лапки. Встроенный узел запуска. | Гранит-Саламандра | руб./шт | 9700
| АГС-11/3-00 с УЗТэ | Генератор огнетушащего аэрозоля универсальный с воздушным охлаждением; V-защ. 6.0 м.куб., t-раб. 20 сек., встроенный узел запуска, U-пуск. 2…24 В, I-пуск. ≥0.4 А, I-провер. ≤0,05 А; габ.размеры 150х150х85 мм, 1.25 кг. Установка на лапки. | Гранит-Саламандра | руб./шт | 9700
| АГС-11/4-03 с УЗТ | Генератор огнетушащего аэрозоля универсальный с воздушным охлаждением; V-защ. 18.0 м.куб., t-раб. 25 сек., встроенный узел запуска, U-пуск. 12…13,6 В, I-пуск. ≥1.6 А, I-провер. ≤0,05 А; габ.размеры 214х214х97 мм, 2 кг. Установка на лапки. | Гранит-Саламандра | руб./шт | 12100
| АГС-11/4-03 с УЗТэ | Генератор огнетушащего аэрозоля универсальный с воздушным охлаждением; V-защ. 18.0 м.куб., t-раб. 25 сек., U-пуск. 2…24 В, I-пуск. ≥1.6 А, I-провер. ≤0,05 А; 214х214х97 мм, 2.0 кг. Установка на лапки. Встроенный узел запуска. | Гранит-Саламандра | руб./шт | 12100
| АГС-11/5-00 | Генератор огнетушащего аэрозоля универсальный с воздушным охлаждением; V-защ. 28.0 м.куб., t-раб. 50 сек., 235х196х217 мм, 4.0 кг. Установка на кронштейн. Вкручиваемый узел запуска. | Гранит-Саламандра | руб./шт | 14300
| АГС-11/6-00 | Генератор огнетушащего аэрозоля универсальный с воздушным охлаждением; V-защ. 48.0 м.куб., t-раб. 40 сек., 235х196х217 мм, 4.5 кг. Установка на кронштейн. Вкручиваемый узел запуска. | Гранит-Саламандра | руб./шт | 15100
| АГС-11/7 с УЗТ | Генератор огнетушащего аэрозоля универсальный с воздушным охлаждением; V-защ. 10.0 м.куб., t-раб. 25 сек., встроенный узел запуска, U-пуск. 12…13,6 В, I-пуск. ≥1.6 А, I-провер. ≤0,05 А; габ.размеры 98х214х214 мм, 2 кг. Установка на лапки. | Гранит-Саламандра | руб./шт | 15400
| АГС-11/7 с УЗТэ | Генератор огнетушащего аэрозоля универсальный с воздушным охлаждением; V-защ. 10.0 м.куб., 98х214х214 мм, 2.0 кг. Установка на лапки. Встраиваемый узел запуска. | Гранит-Саламандра | руб./шт | 15400
| АГС-12/0,1 | Автономное устройство огнетушащего аэрозоля с тепловым пуском и воздушным охлаждением, t-сраб. 185°C, защищаемый объем 0.1 м³, время работы 3 сек., t-раб. -50…+50°C, габ.размеры D80х16 мм | Гранит-Саламандра | руб./шт | 6400
| АГС-12/0,3 | Автономное устройство огнетушащего аэрозоля с тепловым пуском и воздушным охлаждением, t-сраб. 185°C, защищаемый объем 0.3 м³, время работы 5 сек., t-раб. -50…+50°C, габ.размеры D100х20 мм | Гранит-Саламандра | руб./шт | 7050
| АГС-12/0,6 | Автономное устройство огнетушащего аэрозоля с тепловым пуском и воздушным охлаждением, t-сраб. 185°C, защищаемый объем 0.6 м³, время работы 8 сек., t-раб. -50…+50°C, габ.размеры D100х30 мм | Гранит-Саламандра | руб./шт | 7750
| АГС-12/1,1 | Автономное устройство огнетушащего аэрозоля с тепловым пуском и воздушным охлаждением, t-сраб. 185°C, защищаемый объем 1.1 м³, время работы 6 сек., t-раб. -50…+50°C, габ.размеры D130х20 мм | Гранит-Саламандра | руб./шт | 8300
| АГС-12/2,2 | Автономное устройство огнетушащего аэрозоля с тепловым пуском и воздушным охлаждением, t-сраб. 185°C, защищаемый объем 2.2 м³, время работы 10 сек., t-раб. -50…+50°C, габ.размеры D130х30 мм | Гранит-Саламандра | руб./шт | 8950
| ГОА(Т)-II-0,35-020-020(А) ("Тунгус") | Генератор огнетушащего аэрозоля транспортного исполнения для объемного тушения пожаров подкласса А2, классов В и Е (электроустановок находящихся под напряжением до 1000 В), а также локализации пожаров подкласса А1, V-защ. max 17.5 м³, время выпуска ОТВ 20±2 сек., I-пуск. 600 мА, R-цепи пуска 8…16 Ом, t-раб.-60…+90°С; габ.размеры (ВхДхШ) 123х317х103 мм, вес 2.2 кг. | Источник плюс | руб./шт | 8975
| ГОА(Т)-II-1,10-020-010(А) ("Тунгус") | Генератор огнетушащего аэрозоля, максимальный защищаемый объем условно герметичного помещения 55 м.куб, масса аэрозолеобразующего огнетушащего состава (АОС) 1.1 кг, инерционность не более 2 с, время выпуска 9…11 с, I-пуск.200 мА, t-раб.-60...+90°С, 238х364х274 мм | Источник плюс | руб./шт | 18725
| ГОА(Т1)-II-0,35-020-020(А) ("Тунгус") | Генератор огнетушащего аэрозоля транспортного исполнения для объемного тушения пожаров подкласса А2, классов В и Е (электроустановок находящихся под напряжением до 1000 В), а также локализации пожаров подкласса А1, V-защ. max 17.5 м³, время выпуска ОТВ 20±2 сек., I-пуск. 600 мА, R-цепи пуска 8…16 Ом, t-раб.-60…+125°С; габ.размеры (ВхДхШ) 123х317х103 мм, вес 2.2 кг. | Источник плюс | руб./шт | 10300
| ГОА(Т1)-II-1,10-020-010(А) ("Тунгус") | Генератор огнетушащего аэрозоля, максимальный защищаемый объем условно герметичного помещения 55 м.куб, масса аэрозолеобразующего огнетушащего состава (АОС) 1.1 кг, инерционность не более 2 с, время выпуска 9…11 с, I-пуск.200 мА, t-раб.-60...+125°С, 238х364х274 мм | Источник плюс | руб./шт | 19525
| ГОА-II-0,35-020-020(А) ("Тунгус") | Генератор огнетушащего аэрозоля транспортного исполнения для объемного тушения пожаров подкласса А2, классов В и Е (электроустановок находящихся под напряжением до 1000 В), а также локализации пожаров подкласса А1, V-защ. max 17.5 м³, время выпуска ОТВ 20±2 сек., I-пуск. 200 мА, R-цепи пуска 8…16 Ом, t-раб.-50…+50°С; габ.размеры (ВхДхШ) 123х317х103 мм, вес 2.2 кг. | Источник плюс | руб./шт | 7800
| ГОА-II-1,10-020-010(А) ("Тунгус") | Генератор огнетушащего аэрозоля, максимальный защищаемый объем условно герметичного помещения 55 м.куб, масса аэрозолеобразующего огнетушащего состава (АОС) 1.1 кг, инерционность не более 2 с, время выпуска 9…11 с, I-пуск.200 мА, t-раб.-50...+50°С, 238х364х274 мм | Источник плюс | руб./шт | 17938
| Допинг-1Р.100 | Генератор огнетушащего аэрозоля для тушения пожаров класса А1, А2, В, Е с комбинированным запуском, масса аэрозолеобразующего состава «КЭП» 0.1 кг, V-защ. ≤1.7 м³ (для пожара класса В), время выпуска 6 сек., I-пуск. 500 мА, t-сраб. 170°С, климат.исполнение В, t-раб. -50...+95°С, габ.размеры Ø43×255 мм, масса 1.2 кг. Подключение через двухконтактный разъем АМР серии Superseal 1,5 | Эпотос | руб./шт | 11743
| Допинг-2.02т | Генератор огнетушащего аэрозоля с термошнуром, температура срабатывания 170°C, защищаемый объем 0.2 м³, инерционность срабатывания 5 сек, время подачи огнетушащего аэрозоля 2.5...5 сек, диапазон рабочих температур -60...+60°C, габаритные размеры 65х38 мм | Эпотос | руб./шт | 3340
| Допинг-2.160п | Генератор огнетушащего аэрозоля с термовоспламенителем (запуск от термошнура), t-срабат. 170°C, принудительный запуск от эл.импульса U-пуск. 2…36 В, I-пуск. ≤ 0.7 А; защищаемый объем 3.5 м³ (класс А2), 2.7 м³ (класс В), инерционность срабатывания 2...2.5 сек, время подачи огнетушащего аэрозоля 5...8 сек, t-раб.-50...+95°C, габ.размеры Ø77х140 мм | Эпотос | руб./шт | 9516
| Допинг-2Р.200 | Генератор огнетушащего аэрозоля для тушения пожаров класса А1, А2, В, Е с комбинированным запуском, масса аэрозолеобразующего состава «КЭП» 0.2 кг, V-защ. ≤3.4 м³ (для пожара класса В), время выпуска 8 сек., I-пуск. 500 мА, t-сраб. 170°С, климат.исполнение В, t-раб. -50...+95°С, габ.размеры Ø77×170 мм, масса 2.2 кг. Подключение через двухконтактный разъем АМР серии Superseal 1,5 | Эпотос | руб./шт | 13085
| Допинг-2Р.400 | Генератор огнетушащего аэрозоля для тушения пожаров класса А1, А2, В, Е с комбинированным запуском, масса аэрозолеобразующего состава «КЭП» 0.4 кг, V-защ. ≤6.7 м³ (для пожара класса В), время выпуска 8 сек., I-пуск. 500 мА, t-сраб. 170°С, климат.исполнение В, t-раб. -50...+95°С, габ.размеры Ø77×297 мм, масса 3.3 кг. Подключение через двухконтактный разъем АМР серии Superseal 1,5 | Эпотос | руб./шт | 16318
| STORM-P5 Eco | Переносной ручной генератор огнетушащего аэрозоля, для тушения пожаров подклассов А2, В, С, Е; защищаемый объем - 5.0 м³, защищаемая площадь локально-поверхностного возгорания ≤2.0 м², тёрочный узел запуска; время непрерывной работы - 70 сек.; t-раб. -60…+85°C; габ.размеры 230х34 мм, вес 0.180±10% кг. | СИНТЕН | руб./шт | 3800
| STORM-Т5 Eco | Переносной ручной генератор огнетушащего аэрозоля, для тушения пожаров подклассов А2, В, С, Е; транспортное исполнение с аварийным разбивателем стекла; защищаемый объем - 5.0 м³, защищаемая площадь локально-поверхностного возгорания ≤2.0 м², тёрочный узел запуска; время непрерывной работы - 70 сек.; t-раб. -60…+85°C; габ.размеры 230х34 мм, вес 0.180±10% кг. | СИНТЕН | руб./шт | 4200
14.3 | Узлы запуска
| ВЭЛ | Узел запуска электрический; U-пуск.1.5…24 В, I-пуск.0.4 А (мin), I-пуск.5 А (мax), R-цепи 2…4 Ом. Вкручиваемый | Гранит-Саламандра | руб./шт | 1300
| ВЭЛТХ | Узел запуска комбинированный; t-сраб.140…180°С; U-пуск.1.5…24 В, I-пуск.0.4 А (мin), I-пуск.5 А (мax), R-цепи 2…4 Ом. Вкручиваемый | Гранит-Саламандра | руб./шт | 1700
| ПАТС (кнопка запуска ГОА «Допинг-2») | Кнопка запуска водителем средств пожаротушения | Эпотос | руб./шт | 315
| УППА Лигард | Устройство сигнально-пусковое автономное, автоматическое, для установок пожаротушения, температура срабатывания 60°С/75°С, световая и звуковая индикация режимов работы, уровень звукового давления 50 дБ, доп.выход "ТРЕВОГА" (НР; 0.1 А, 40 В), IP20, t-раб. -30...+50°С, габ.размеры 68x50 мм. Встроенный элемент питания замене не подлежит | Магнито-Контакт | руб./шт | 2941.27
| УПСП 12.02 (узел запуска ГОА «Допинг-2») | Устройство ручного пуска системы пожаротушения (ГОА/МПП) в пожароопасных отсеках автомобиля; контроль исправности эл.цепи, двухцветный индикатор состояния, питание от бортовой сети автомобиля U-пит. 12 В, I-контр. 6 мА, t-раб. -60...+60 °С, габ.размеры (ШхВхГ) 25х34х30 мм | Эпотос | руб./шт | 2852
| УПСП 24.02 (узел запуска ГОА «Допинг-2») | Устройство ручного пуска системы пожаротушения (ГОА/МПП) в пожароопасных отсеках автомобиля; контроль исправности эл.цепи, двухцветный индикатор состояния, питание от бортовой сети автомобиля U-пит. 24 В, I-контр. 6 мА, t-раб. -60...+60 °С, габ.размеры (ШхВхГ) 25х34х30 мм | Эпотос | руб./шт | 2852
14.4 | Устройство газового пожаротушения
| Парабола КС 500 | Автономная установка газового пожаротушения пожаров класса A, B, E для моторных отсеков и критических условий эксплуатации; защищаемый объём 550 л; t-сраб.130°С; диаметр изделия 20±1 мм; масса ОТВ 400±50 г; t-раб.-60…+90°С. Масса 550±50 г. Срок службы 10 лет. Сертифицированы по ТР ЕЭАС 043/2017. Для компактных ТС | ПироХимика | руб./шт | 21550
| Парабола КС 750 | Автономная установка газового пожаротушения пожаров класса A, B, E для моторных отсеков и критических условий эксплуатации; защищаемый объём 800 л; t-сраб.130°С; диаметр изделия 20±1 мм; масса ОТВ 550±50 г; t-раб.-60…+90°С. Масса 750±80 г. Срок службы 10 лет. Сертифицированы по ТР ЕЭАС 043/2017. Для большинства легковых автомобилей | ПироХимика | руб./шт | 22570
| Парабола КС 1000 | Автономная установка газового пожаротушения пожаров класса A, B, E для моторных отсеков и критических условий эксплуатации; защищаемый объём 1100 л; t-сраб.130°С; диаметр изделия 20±1 мм; масса ОТВ 600±50 г; t-раб.-60…+90°С. Масса 800±75 г. Срок службы 10 лет. Сертифицированы по ТР ЕЭАС 043/2017. Для грузовиков до 10 тонн | ПироХимика | руб./шт | 27050
| Парабола КС 2000 | Автономная установка газового пожаротушения пожаров класса A, B, E для моторных отсеков и критических условий эксплуатации; защищаемый объём 2200 л; t-сраб.130°С; диаметр изделия 20±1 мм; масса ОТВ 1200±100 г; t-раб.-60…+90°С. Масса 1650±150 г. Срок службы 10 лет. Сертифицированы по ТР ЕЭАС 043/2017. Для грузовиков от 10 тонн и специальных ТС | ПироХимика | руб./шт | 36190
15 | Оборудование для газового пожаротушения
15.1 | Генераторы газового пожаротушения
| ГГПТ-0,25 ("Тунгус") | Генератор газового пожаротушения для тушения объема 0.25 м³, предназначенный для стационарных объектов; I-пуск. 150 мА, R-цепи пуска 8…16 Ом; время выпуска ОТВ 21…27 сек.; t-раб.-30…+50°С; габ.размеры 90х168х156 мм, вес 2 кг. | Источник плюс | руб./шт | 4663
| ГГПТ-0,25 (тр) ("Тунгус") | Генератор газового пожаротушения транспортного исполнения; защищаемый объем не более 0,25 м³; I-сраб.200 мА; t-выпуска 21…27 сек.; t-раб.-30…+50°С; 90х163х156 мм | Источник плюс | руб./шт | 5650
| ГГПТ-0,5 (тр) ("Тунгус") | Генератор газового пожаротушения транспортного исполнения; защищаемый объем не более 0,5 м³; I-сраб.200 мА; t-выпуска 18…24 сек.; t-раб.-30…+50°С; 90х200х156 мм | Источник плюс | руб./шт | 7225
| ГГПТ-1,0 ("Тунгус") | Генератор газового пожаротушения, защ.объем 1м³, время работы 12…20сек., Iсраб.0,12А(min) tраб.-30…+50°С, потолочный | Источник плюс | руб./шт | 7588
| ГГПТ-1,0 (тр) ("Тунгус") | Генератор газового пожаротушения транспортного исполнения; защищаемый объем не более 1 м³; I-сраб.200 мА; t-выпуска 12…20 сек.; t-раб.-30…+50°С; 113х346х156 мм | Источник плюс | руб./шт | 9988
| ГГПТ-3,0 ("Тунгус") | Генератор газового пожаротушения, защ.объем 3м³, время работы 15…25сек., Iсраб.0,36А(min) tраб.-30…+50°С, 110х350х240мм, с кронштейном | Источник плюс | руб./шт | 19988
| ГГПТ-3,0 (тр) ("Тунгус") | Генератор газового пожаротушения транспортного исполнения; защищаемый объем не более 3 м³; I-сраб.200 мА; t-выпуска 15…25 сек.; t-раб.-30…+50°С; 114х352х286 мм | Источник плюс | руб./шт | 23638
| ГГПТ-7,0 ("Тунгус") | Генератор газового пожаротушения, защ.объем 7м³, время работы 15…25сек., Iсраб.0,85А(min) tраб.-30…+50°С, 315х350х302мм, с кронштейном | Источник плюс | руб./шт | 44588
| ГГПТ-7,0 (тр) ("Тунгус") | Генератор газового пожаротушения транспортного исполнения; защищаемый объем не более 7 м³; I-сраб.200 мА; t-выпуска 15…25 сек.; t-раб.-30…+50°С; 254х352х352 мм | Источник плюс | руб./шт | 50938
| Картридж для ГГПТ-1,0; ГГПТ-3,0; ГГПТ-7,0 | Картридж для ГГПТ-1.0; ГГПТ-3.0; ГГПТ-7.0; 1 шт. | Источник плюс | руб./шт | 5513
| КПМ "ТУЧИГА"-16-30-775 (01-Sineco 1230) | Комплект подвесного модуля газового пожаротушения в составе: модуля газового пожаротушения в сборе вместимостью 16 л, ГОТВ Sineco1230 (ФК-5-1-12)- 19 кг., э/м привод EA45М, насадок, трубопровод с манометром, сигнализатор давления универсальный СДУ-М, опора настенная; защищаемый объем 24,8 м³ (при 20°C), U-пуск. 24 В, I-пуск. 0,25 А; t-раб. +5...+50°C, габ.размеры (ШхГхВ) 350х320х780 мм, масса 58 кг. | Пожтехника | руб./шт | 190200
| КПМ "ТУЧИГА"-16-30-775 (03-Хладон 227) | Комплект подвесного модуля газового пожаротушения в составе: модуля газового пожаротушения в сборе вместимостью 16 л, ГОТВ Хладон 227 - 17 кг, э/м привод EA45М, насадок, трубопровод с манометром, сигнализатор давления универсальный СДУ-М, опора настенная; защищаемый объем 24,8 м³ (при 20°C), U-пуск. 24 В, I-пуск. 0,25 А; t-раб. +5...+50°C, габ.размеры (ШхГхВ) 350х320х780 мм, масса 58 кг. | Пожтехника | руб./шт | 174000
| КПМ "ТУЧИГА"-16-30-775 (04-Хладон 125) | Комплект подвесного модуля газового пожаротушения в составе: модуля газового пожаротушения в сборе вместимостью 16 л, ГОТВ Хладон 125 - 14 кг., э/м привод EA45М, насадок, трубопровод с манометром, сигнализатор давления универсальный СДУ-М, опора настенная; защищаемый объем 24,8 м³ (при 20°C), U-пуск. 24 В, I-пуск. 0,25 А; t-раб. +5...+50°C, габ.размеры (ШхГхВ) 350х320х780 мм, масса 58 кг. | Пожтехника | руб./шт | 171000
| КПМ "ТУЧИГА"-20-30-840 (01-Sineco 1230) | Комплект подвесного модуля газового пожаротушения в составе: модуля газового пожаротушения в сборе вместимостью 20 л, ГОТВ Sineco1230 (ФК-5-1-12)- 24 кг., э/м привод EA45М, насадок, трубопровод с манометром, сигнализатор давления универсальный СДУ-М, опора настенная; защищаемый объем 34 м³ (при 20°C), U-пуск. 24 В, I-пуск. 0,25 А; t-раб. +5...+50°C, габ.размеры (ШхГхВ) 350х320х845 мм, масса 65 кг. | Пожтехника | руб./шт | 210000
| КПМ "ТУЧИГА"-20-30-840 (03-Хладон 227) | Комплект подвесного модуля газового пожаротушения в составе: модуля газового пожаротушения в сборе вместимостью 20 л, ГОТВ Хладон 227 - 22 кг, э/м привод EA45М, насадок, трубопровод с манометром, сигнализатор давления универсальный СДУ-М, опора настенная; защищаемый объем 34 м³ (при 20°C), U-пуск. 24 В, I-пуск. 0,25 А; t-раб. +5...+50°C, габ.размеры (ШхГхВ) 350х320х845 мм, масса 65 кг. | Пожтехника | руб./шт | 193800
| КПМ "ТУЧИГА"-20-30-840 (04-Хладон 125) | Комплект подвесного модуля газового пожаротушения в составе: модуля газового пожаротушения в сборе вместимостью 20 л, ГОТВ Хладон 125 - 18 кг., э/м привод EA45М, насадок, трубопровод с манометром, сигнализатор давления универсальный СДУ-М, опора настенная; защищаемый объем 34 м³ (при 20°C), U-пуск. 24 В, I-пуск. 0,25 А; t-раб. +5...+50°C, габ.размеры (ШхГхВ) 350х320х845 мм, масса 65 кг. | Пожтехника | руб./шт | 192000
| КПМ "ТУЧИГА"-32-30-1110 (01-Sineco 1230) | Комплект подвесного модуля газового пожаротушения в составе: модуля газового пожаротушения в сборе вместимостью 32 л, ГОТВ Sineco1230 (ФК-5-1-12)- 38 кг, э/м привод EA45М, насадок, трубопровод с манометром, сигнализатор давления универсальный СДУ-М, опора настенная; защищаемый объем 55,6 м³ (при 20°C), U-пуск. 24 В, I-пуск. 0,25 А; t-раб. +5...+50°C, габ.размеры (ШхГхВ) 350х320х1115 мм, масса 91 кг. | Пожтехника | руб./шт | 250200
| КПМ "ТУЧИГА"-32-30-1110 (03-Хладон 227) | Комплект подвесного модуля газового пожаротушения в составе: модуля газового пожаротушения в сборе вместимостью 32 л, ГОТВ Хладон 227 - 35 кг, э/м привод EA45М, насадок, трубопровод с манометром, сигнализатор давления универсальный СДУ-М, опора настенная; защищаемый объем 55,6 м³ (при 20°C), U-пуск. 24 В, I-пуск. 0,25 А; t-раб. +5...+50°C, габ.размеры (ШхГхВ) 350х320х1115 мм, масса 91 кг. | Пожтехника | руб./шт | 231000
| КПМ "ТУЧИГА"-32-30-1110 (04-Хладон 125) | Комплект подвесного модуля газового пожаротушения в составе: модуля газового пожаротушения в сборе вместимостью 32 л, ГОТВ Хладон 125 - 28 кг., э/м привод EA45М, насадок, трубопровод с манометром, сигнализатор давления универсальный СДУ-М, опора настенная; защищаемый объем 55,6 м³ (при 20°C), U-пуск. 24 В, I-пуск. 0,25 А; t-раб. +5...+50°C, габ.размеры (ШхГхВ) 350х320х1115 мм, масса 91 кг. | Пожтехника | руб./шт | 210000
| КПМ "ТУЧИГА"-8-30-585 (01-Sineco 1230) | Комплект подвесного модуля газового пожаротушения в составе: модуля газового пожаротушения в сборе вместимостью 8 л, ГОТВ Sineco1230 (ФК-5-1-12)- 9 кг., э/м привод EA45М, насадок, трубопровод с манометром, сигнализатор давления универсальный СДУ-М, опора настенная; защищаемый объем 10,8 м³ (при 20°C), U-пуск. 24 В, I-пуск. 0,25 А; t-раб. +5...+50°C, габ.размеры (ШхГхВ) 350х320х590 мм, масса 35 кг. | Пожтехника | руб./шт | 141000
| КПМ "ТУЧИГА"-8-30-585 (03-Хладон 227) | Комплект подвесного модуля газового пожаротушения в составе: модуля газового пожаротушения в сборе вместимостью 8 л, ГОТВ Хладон 227 - 8 кг, э/м привод EA45М, насадок, трубопровод с манометром, сигнализатор давления универсальный СДУ-М, опора настенная; защищаемый объем 10,8 м³ (при 20°C), U-пуск. 24 В, I-пуск. 0,25 А; t-раб. +5...+50°C, габ.размеры (ШхГхВ) 350х320х590 мм, масса 35 кг. | Пожтехника | руб./шт | 135000
| КПМ "ТУЧИГА"-8-30-585 (04-Хладон 125) | Комплект подвесного модуля газового пожаротушения в составе: модуля газового пожаротушения в сборе вместимостью 8 л, ГОТВ Хладон 125 - 7 кг., э/м привод EA45М, насадок, трубопровод с манометром, сигнализатор давления универсальный СДУ-М, опора настенная; защищаемый объем 10,8 м³ (при 20°C), U-пуск. 24 В, I-пуск. 0,25 А; t-раб. +5...+50°C, габ.размеры (ШхГхВ) 350х320х590 мм, масса 35 кг. | Пожтехника | руб./шт | 132000
| Кронштейн настенный для ГГПТ-1,0 | Кронштейн настенный для ГГПТ-1,0 | Источник плюс | руб./шт | 675
| МГП Импульс 24 (22-24-18) без газа | Модуль газового пожаротушения с комбинированным пуском, ЗПУ с установленным распылителем, ёмкостью 24 л, t-сраб.+68°С, U-пуск. 9..30 В, I-пуск. ≤1 А, время выпуска 10 сек.; оснащен электроконтактным манометром U-коммут. ≤100 В, I-коммут. ≤0.5 А; t-раб.-20…+50°С; потолочное крепление, габ.размеры Ø450х470 мм, масса 15 кг | Торговая федерация | руб./шт | 71500
| МГП Импульс 24Т (22-24-18) без газа | Модуль газового пожаротушения с комбинированным пуском, ЗПУ с выходным патрубком для РВД с насадком, ёмкостью 24 л, t-сраб.+68°С, U-пуск. 9..30 В, I-пуск. ≤1 А, время выпуска 10 сек.; оснащен электроконтактным манометром U-коммут. ≤100 В, I-коммут. ≤0.5 А; t-раб.-20…+50°С; потолочное крепление, габ.размеры Ø450х470 мм, масса 15 кг. Рукав высокого давления и насадок в комплекте. | Торговая федерация | руб./шт | 76000
15.2 | Клапан сброса избыточного давления КСИД-П
| Декоративная решетка для КСИД-П-0,5-1800 | Решетка декоративная для КСИД-П-0,5-1800, 900х300х10, сталь | ФлэймСтоп | руб./шт | 6500
| Декоративная решетка для КСИД-П-0,5-600 | Решетка декоративная для КСИД-П-0,5-600, 700х200х20 мм, сталь | ФлэймСтоп | руб./шт | 4000
| Декоративная решетка для КСИД-ФС 0,5-600 | Декоративная решетка для КСИД-ФС 0,5-600 | ФлэймСтоп | руб./шт | 4000
| Декоративная решетка для КСИД-ФС-0,3-350 | Декоративная решетка для КСИД-ФС-0,3-350 | ФлэймСтоп | руб./шт | 3100
| Декоративная решетка для КСИД-ФС-0,5-1200 | Декоративная решетка для КСИД-ФС-0,5-1200 | ФлэймСтоп | руб./шт | 5600
| Декоративная решетка для КСИД-ФС-0,5-1800 | Декоративная решетка для КСИД-ФС-0,5-1800 | ФлэймСтоп | руб./шт | 6500
| Декоративная решетка для КСИД-ФС-0,5-600/КСИД-ФС-1,2-600 | Декоративная решетка для КСИД-ФС-0,5-600/КСИД-ФС-1,2-600 | ФлэймСтоп | руб./шт | 4000
| КСИД-1000-300Па-Н | Клапан сброса избыточного давления; S-проёма 1000 см², P-открытия 300 Па; t-раб.-55…+90°С, УХЛ2, 670х508х208, 33.9 кг. Односторонний, накладной. | Пожтехника | руб./шт | 30000
| КСИД-1500-300Па-Н | Клапан сброса избыточного давления; S-проёма 1500 см², P-открытия 300 Па; t-раб.-55…+90°С, УХЛ2, 670х710х208, 48.2 кг. Односторонний, накладной. | Пожтехника | руб./шт | 35004
| КСИД-150-250Па-Н | Клапан сброса избыточного давления; S-проёма 150 см², P-открытия 250 Па; t-раб.-55…+90°С, УХЛ2, 408х241х138, 5.6 кг. Односторонний, накладной. | Пожтехника | руб./шт | 17004
| КСИД-2000-300Па-Н | Клапан сброса избыточного давления; S-проёма 2000 см², P-открытия 300 Па; t-раб.-55…+90°С, УХЛ2, 670х914х208, 62.4 кг. Односторонний, накладной. | Пожтехника | руб./шт | 40002
| КСИД-300-1000Па-Н | Клапан сброса избыточного давления; S-проёма 300 см², P-открытия 1000 Па; t-раб.-55…+90°С, УХЛ2, 408х377х138, 9.8 кг. Односторонний, накладной. | Пожтехника | руб./шт | 18504
| КСИД-300-250Па-Н | Клапан сброса избыточного давления; S-проёма 300 см², P-открытия 250 Па; t-раб.-55…+90°С, УХЛ2, 408х377х138, 9.8 кг. Односторонний, накладной. | Пожтехника | руб./шт | 18504
| КСИД-450-250Па-Н | Клапан сброса избыточного давления; S-проёма 450 см², P-открытия 250 Па; t-раб.-55…+90°С, УХЛ2, 408х514х138, 13.9 кг. Односторонний, накладной. | Пожтехника | руб./шт | 20002
| КСИД-600-250Па-Н | Клапан сброса избыточного давления; S-проёма 600 см², P-открытия 250 Па; t-раб.-55…+90°С, УХЛ2, 408х650х138, 18.0 кг. Односторонний, накладной. | Пожтехника | руб./шт | 21504
| КСИД-П-0,5-1200 | Площадь проходного сечения (проема) 1200 см²,герметичность затвора класс "С", давление открытия 0,5 ± 0,2 кПа, УХЛ2 для -30…+80°С, заслонка сталь | ФлэймСтоп | руб./шт | 34300
| КСИД-П-0,5-1200(Т) | Площадь проходного сечения (проема) 1200 см²,герметичность затвора класс "С", давление открытия 0,5 ± 0,2 кПа, УХЛ2 для -30…+80°С, заслонка текстолит | ФлэймСтоп | руб./шт | 36300
| КСИД-П-0,5-1800 | Площадь проходного сечения (проема) 1800 см²,герметичность затвора класс "С", давление открытия 0,5 ± 0,2 кПа, УХЛ2 для -30…+80°С, заслонка сталь | ФлэймСтоп | руб./шт | 37500
| КСИД-П-0,5-1800(Т) | Площадь проходного сечения (проема) 1800 см²,герметичность затвора класс "С", давление открытия 0,5 ± 0,2 кПа, УХЛ2 для -30…+80°С, заслонка текстолит | ФлэймСтоп | руб./шт | 40900
| КСИД-П-0,5-600 | Площадь проходного сечения (проема) 600 см²,герметичность затвора класс "С", давление открытия 0,5 ± 0,2 кПа, УХЛ2 для -30…+80°С, заслонка сталь | ФлэймСтоп | руб./шт | 21700
| КСИД-П-0,5-600(Т) | Площадь проходного сечения (проема) 600 см²,герметичность затвора класс "С", давление открытия 0,5 ± 0,2 кПа, УХЛ2 для -30…+80°С, заслонка текстолит | ФлэймСтоп | руб./шт | 22400
| КСИД-П-1,2-1200 | Площадь проходного сечения (проема) 1200 см²,герметичность затвора класс "С", давление открытия 1,2 ± 0,2 кПа, УХЛ2 для -30…+80°С, заслонка сталь | ФлэймСтоп | руб./шт | 35500
| КСИД-П-1,2-1200(Т) | Площадь проходного сечения (проема) 1200 см²,герметичность затвора класс "С", давление открытия 1,2 ± 0,2 кПа, УХЛ2 для -30…+80°С, заслонка текстолит | ФлэймСтоп | руб./шт | 36300
| КСИД-П-1,2-600 | Площадь проходного сечения (проема) 600 см²,герметичность затвора класс "С", давление открытия 1,2 ± 0,2 кПа, УХЛ2 для -30…+80°С, заслонка сталь | ФлэймСтоп | руб./шт | 22000
| КСИД-П-1,2-600(Т) | Площадь проходного сечения (проема) 600 см²,герметичность затвора класс "С", давление открытия 1,2 ± 0,2 кПа, УХЛ2 для -30…+80°С, заслонка текстолит | ФлэймСтоп | руб./шт | 23000
| КСИД-ФС-0,3-350 | Клапан сброса избыточного давления; S-проёма 350 см.кв, P-открытия 300 Па; t-раб.-60…+80°С, УХЛ2, 477х160х150 мм, 4.3 кг. Односторонний, накладной. | ФлэймСтоп | руб./шт | 19800
| КСИД-ФС-0,3-350(Т) | Клапан сброса избыточного давления теплоизолированный; S-проёма 350 см.кв, P-открытия 300 Па; t-раб.-60…+80°С, УХЛ2, 477х160х150 мм, 5.0 кг. Односторонний, накладной. | ФлэймСтоп | руб./шт | 20600
| КСИД-ФС-0,5-1200 | Клапан сброса избыточного давления; S-проёма 1200 см.кв, P-открытия 500 Па; t-раб.-60…+80°С, УХЛ2, 760х225х240 мм, 13.5 кг. Односторонний, накладной. | ФлэймСтоп | руб./шт | 34300
| КСИД-ФС-0,5-1200(Т) | Клапан сброса избыточного давления теплоизолированный; S-проёма 1200 см.кв, P-открытия 500 Па; t-раб.-60…+80°С, УХЛ2, 760х225х240 мм, 13.7 кг. Односторонний, накладной. | ФлэймСтоп | руб./шт | 36300
| КСИД-ФС-0,5-1800 | Клапан сброса избыточного давления; S-проёма 1800 см.кв, P-открытия 500 Па; t-раб.-60…+80°С, УХЛ2, 858х290х300 мм, 17.8 кг. Односторонний, накладной. | ФлэймСтоп | руб./шт | 37500
| КСИД-ФС-0,5-1800(Т) | Клапан сброса избыточного давления теплоизолированный; S-проёма 1800 см.кв, P-открытия 500 Па; t-раб.-60…+80°С, УХЛ2, 760х225х240 мм, 18.3 кг. Односторонний, накладной. | ФлэймСтоп | руб./шт | 40900
| КСИД-ФС-0,5-600 | Клапан сброса избыточного давления; S-проёма 600 см.кв, P-открытия 500 Па; t-раб.-60…+80°С, УХЛ2, 662х160х150 мм, 6.4 кг. Односторонний, накладной. | ФлэймСтоп | руб./шт | 21700
| КСИД-ФС-0,5-600(Т) | Клапан сброса избыточного давления теплоизолированный; S-проёма 600 см.кв, P-открытия 500 Па; t-раб.-60…+80°С, УХЛ2, 662х160х150 мм, 7.7 кг. Односторонний, накладной. | ФлэймСтоп | руб./шт | 22400
| КСИД-ФС-1,2-1200 | Клапан сброса избыточного давления; S-проёма 1200 см.кв, P-открытия 1.2 кПа; t-раб.-60…+80°С, УХЛ2, 662х160х150 мм, 15.3 кг. Односторонний, накладной. | ФлэймСтоп | руб./шт | 35500
| КСИД-ФС-1,2-1200(Т) | Клапан сброса избыточного давления теплоизолированный; S-проёма 1200 см.кв, P-открытия 1.2 кПа; t-раб.-60…+80°С, УХЛ2, 662х160х150 мм, 15.5 кг. Односторонний, накладной. | ФлэймСтоп | руб./шт | 36300
| КСИД-ФС-1,2-600 | Клапан сброса избыточного давления; S-проёма 600 см.кв, P-открытия 1.2 кПа; t-раб.-60…+80°С, УХЛ2, 662х160х150 мм, 9.5 кг. Односторонний, накладной. | ФлэймСтоп | руб./шт | 23000
| КСИД-ФС-1,2-600(Т) | Клапан сброса избыточного давления теплоизолированный; S-проёма 600 см.кв, P-открытия 1.2 кПа; t-раб.-60…+80°С, УХЛ2, 662х160х150 мм, 10.8 кг. Односторонний, накладной. | ФлэймСтоп | руб./шт | 23000
16 | Оборудование для аэрозольного пожаротушения
| АГС-11/1-03 | Генератор огнетушащего аэрозоля универсальный с воздушным охлаждением; V-защ. 2.2 м.куб., t-раб. 7 сек., 150х150х55 мм, 0.6 кг. Установка на лапки. Встраиваемый узел запуска. | Гранит-Саламандра | руб./шт | 8150
| АГС-11/2-00 с УЗТ | Генератор огнетушащего аэрозоля универсальный с воздушным охлаждением; V-защ. 3.4 м.куб., t-раб. 11 сек., 150х150х65 мм, 0.85 кг. Установка на лапки. Встроенный узел запуска. | Гранит-Саламандра | руб./шт | 8850
| АГС-11/2-00 с УЗТэ | Генератор огнетушащего аэрозоля универсальный с воздушным охлаждением; V-защ. 3.4 м.куб., t-раб. 11 сек., встроенный узел запуска, U-пуск. 2…24 В, I-пуск. ≥0.4 А, I-провер. ≤0,05 А; габ.размеры 150х150х65 мм, 0.85 кг. Установка на лапки. | Гранит-Саламандра | руб./шт | 8850
| АГС-11/3-00 с УЗТ | Генератор огнетушащего аэрозоля универсальный с воздушным охлаждением; V-защ. 6.0 м.куб., t-раб. 20 сек., 150х150х85 мм, 1.2 кг. Установка на лапки. Встроенный узел запуска. | Гранит-Саламандра | руб./шт | 9700
| АГС-11/3-00 с УЗТэ | Генератор огнетушащего аэрозоля универсальный с воздушным охлаждением; V-защ. 6.0 м.куб., t-раб. 20 сек., встроенный узел запуска, U-пуск. 2…24 В, I-пуск. ≥0.4 А, I-провер. ≤0,05 А; габ.размеры 150х150х85 мм, 1.25 кг. Установка на лапки. | Гранит-Саламандра | руб./шт | 9700
| АГС-11/4-03 с УЗТэ | Генератор огнетушащего аэрозоля универсальный с воздушным охлаждением; V-защ. 18.0 м.куб., t-раб. 25 сек., U-пуск. 2…24 В, I-пуск. ≥1.6 А, I-провер. ≤0,05 А; 214х214х97 мм, 2.0 кг. Установка на лапки. Встроенный узел запуска. | Гранит-Саламандра | руб./шт | 12100
| АГС-11/4-03 с УЗТ | Генератор огнетушащего аэрозоля универсальный с воздушным охлаждением; V-защ. 18.0 м.куб., t-раб. 25 сек., встроенный узел запуска, U-пуск. 12…13,6 В, I-пуск. ≥1.6 А, I-провер. ≤0,05 А; габ.размеры 214х214х97 мм, 2 кг. Установка на лапки. | Гранит-Саламандра | руб./шт | 12100
| АГС-11/5-00 | Генератор огнетушащего аэрозоля универсальный с воздушным охлаждением; V-защ. 28.0 м.куб., t-раб. 50 сек., 235х196х217 мм, 4.0 кг. Установка на кронштейн. Вкручиваемый узел запуска. | Гранит-Саламандра | руб./шт | 14300
| АГС-11/6-00 | Генератор огнетушащего аэрозоля универсальный с воздушным охлаждением; V-защ. 48.0 м.куб., t-раб. 40 сек., 235х196х217 мм, 4.5 кг. Установка на кронштейн. Вкручиваемый узел запуска. | Гранит-Саламандра | руб./шт | 15100
| АГС-11/7 с УЗТэ | Генератор огнетушащего аэрозоля универсальный с воздушным охлаждением; V-защ. 10.0 м.куб., 98х214х214 мм, 2.0 кг. Установка на лапки. Встраиваемый узел запуска. | Гранит-Саламандра | руб./шт | 15400
| АГС-11/7 с УЗТ | Генератор огнетушащего аэрозоля универсальный с воздушным охлаждением; V-защ. 10.0 м.куб., t-раб. 25 сек., встроенный узел запуска, U-пуск. 12…13,6 В, I-пуск. ≥1.6 А, I-провер. ≤0,05 А; габ.размеры 98х214х214 мм, 2 кг. Установка на лапки. | Гранит-Саламандра | руб./шт | 15400
| АГС-12/0,1 | Автономное устройство огнетушащего аэрозоля с тепловым пуском и воздушным охлаждением, t-сраб. 185°C, защищаемый объем 0.1 м³, время работы 3 сек., t-раб. -50…+50°C, габ.размеры D80х16 мм | Гранит-Саламандра | руб./шт | 6400
| АГС-12/0,3 | Автономное устройство огнетушащего аэрозоля с тепловым пуском и воздушным охлаждением, t-сраб. 185°C, защищаемый объем 0.3 м³, время работы 5 сек., t-раб. -50…+50°C, габ.размеры D100х20 мм | Гранит-Саламандра | руб./шт | 7050
| АГС-12/0,6 | Автономное устройство огнетушащего аэрозоля с тепловым пуском и воздушным охлаждением, t-сраб. 185°C, защищаемый объем 0.6 м³, время работы 8 сек., t-раб. -50…+50°C, габ.размеры D100х30 мм | Гранит-Саламандра | руб./шт | 7750
| АГС-12/1,1 | Автономное устройство огнетушащего аэрозоля с тепловым пуском и воздушным охлаждением, t-сраб. 185°C, защищаемый объем 1.1 м³, время работы 6 сек., t-раб. -50…+50°C, габ.размеры D130х20 мм | Гранит-Саламандра | руб./шт | 8300
| АГС-12/2,2 | Автономное устройство огнетушащего аэрозоля с тепловым пуском и воздушным охлаждением, t-сраб. 185°C, защищаемый объем 2.2 м³, время работы 10 сек., t-раб. -50…+50°C, габ.размеры D130х30 мм | Гранит-Саламандра | руб./шт | 8950
| АГС-15/1 | Генератор огнетушащего аэрозоля переносной забрасываемый; V-защ. 60.0 м.куб., t-раб. 25 сек., 230х235х106 мм, 4.8 кг. Вкручиваемый узел запуска, поставляется отдельно | Гранит-Саламандра | руб./шт | 12700
| АГС-15/2 | Генератор огнетушащего аэрозоля переносной забрасываемый; V-защ. 100.0 м.куб., t-раб. 40 сек., 278х220х112 мм, 6.0 кг. Вкручиваемый узел запуска, поставляется отдельно | Гранит-Саламандра | руб./шт | 17250
| АГС-6/1 | Генератор огнетушащего аэрозоля с контактным охлаждением; V-защ. 3.2 м.куб., t-раб. 19 сек., 150х87 мм, 1.0 кг. Установка на лапки. Вкручиваемый узел запуска. | Гранит-Саламандра | руб./шт | 5950
| АГС-6/2 | Генератор огнетушащего аэрозоля с контактным охлаждением; V-защ. 52 м.куб., t-раб. 37 сек., 294х441х217 мм, 12.5 кг. Установка на кронштейн. Вкручиваемый узел запуска. | Гранит-Саламандра | руб./шт | 26400
| АГС-7/1 | Генератор огнетушащего аэрозоля с инжекторным охлаждением; V-защ. 65 м.куб., t-раб. 86 сек., 205х324х490 мм, 5.8 кг. Установка на кронштейн. Вкручиваемый узел запуска. | Гранит-Саламандра | руб./шт | 18650
| АГС-7/2 | Генератор огнетушащего аэрозоля с инжекторным охлаждением; V-защ. 134 м.куб., t-раб. 165 сек., 205х324х490, 10.8 кг. Установка на лапки. Вкручиваемый узел запуска. | Гранит-Саламандра | руб./шт | 24950
| АГС-8/1-05 | Генератор огнетушащего аэрозоля с лабиринтным охлаждением; V-защ. 60 м.куб., t-раб. 78 сек., 270х222х222 мм, 10.0 кг. Установка на кронштейн. Вкручиваемый узел запуска. | Гранит-Саламандра | руб./шт | 26250
| АГС-8/2-05 | Генератор огнетушащего аэрозоля с лабиринтным охлаждением; V-защ. 124 м.куб., t-раб. 165 сек., 270х222х352 мм, 18.0 кг. Установка на кронштейн. Вкручиваемый узел запуска. | Гранит-Саламандра | руб./шт | 35300
| ВУД (для АГС-15) | Узел запуска ручной; t-задерж.6…9 сек. Вкручиваемый | Гранит-Саламандра | руб./шт | 4000
| ВЭЛ | Узел запуска электрический; U-пуск.1.5…24 В, I-пуск.0.4 А (мin), I-пуск.5 А (мax), R-цепи 2…4 Ом. Вкручиваемый | Гранит-Саламандра | руб./шт | 1300
| ВЭЛТХ | Узел запуска комбинированный; t-сраб.140…180°С; U-пуск.1.5…24 В, I-пуск.0.4 А (мin), I-пуск.5 А (мax), R-цепи 2…4 Ом. Вкручиваемый | Гранит-Саламандра | руб./шт | 1700
| ГОА(Т)-II-0,35-020-020 ("Тунгус") | Генератор огнетушащего аэрозоля для объемного тушения пожаров подкласса А2, классов В и Е (электроустановок находящихся под напряжением до 1000 В), а также локализации пожаров подкласса А1, V-защ. max 17.5 м³, время выпуска ОТВ 20±2 сек., I-пуск. 600 мА, R-цепи пуска 8…16 Ом, t-раб.-60…+90°С; габ.размеры (ВхДхШ) 123х317х103 мм, вес 2.2 кг. | Источник плюс | руб./шт | 8125
| ГОА(Т)-II-0,35-020-020(А) ("Тунгус") | Генератор огнетушащего аэрозоля транспортного исполнения для объемного тушения пожаров подкласса А2, классов В и Е (электроустановок находящихся под напряжением до 1000 В), а также локализации пожаров подкласса А1, V-защ. max 17.5 м³, время выпуска ОТВ 20±2 сек., I-пуск. 600 мА, R-цепи пуска 8…16 Ом, t-раб.-60…+90°С; габ.размеры (ВхДхШ) 123х317х103 мм, вес 2.2 кг. | Источник плюс | руб./шт | 8975
| ГОА(Т)-II-1,10-020-010 ("Тунгус") | Генератор огнетушащего аэрозоля, максимальный защищаемый объем условно герметичного помещения 55 м.куб, масса аэрозолеобразующего огнетушащего состава (АОС) 1.1 кг, инерционность не более 2 с, время выпуска 9…11 с, I-пуск.150 мА, t-раб.-60...+90°С, 236х364х223 мм | Источник плюс | руб./шт | 17175
| ГОА(Т)-II-1,10-020-010(А) ("Тунгус") | Генератор огнетушащего аэрозоля, максимальный защищаемый объем условно герметичного помещения 55 м.куб, масса аэрозолеобразующего огнетушащего состава (АОС) 1.1 кг, инерционность не более 2 с, время выпуска 9…11 с, I-пуск.200 мА, t-раб.-60...+90°С, 238х364х274 мм | Источник плюс | руб./шт | 18725
| ГОА(Т1)-II-0,35-020-020 ("Тунгус") | Генератор огнетушащего аэрозоля, масса аэрозолеобразующего огнетушащего состава (АОС) 0.35 кг, инерционность не более 1 с, время выпуска 18…22 с, I-пуск.200 мА, t-раб.-60...+125°С, 123х317 мм | Источник плюс | руб./шт | 9400
| ГОА(Т1)-II-0,35-020-020(А) ("Тунгус") | Генератор огнетушащего аэрозоля транспортного исполнения для объемного тушения пожаров подкласса А2, классов В и Е (электроустановок находящихся под напряжением до 1000 В), а также локализации пожаров подкласса А1, V-защ. max 17.5 м³, время выпуска ОТВ 20±2 сек., I-пуск. 600 мА, R-цепи пуска 8…16 Ом, t-раб.-60…+125°С; габ.размеры (ВхДхШ) 123х317х103 мм, вес 2.2 кг. | Источник плюс | руб./шт | 10300
| ГОА(Т1)-II-1,10-020-010 ("Тунгус") | Генератор огнетушащего аэрозоля, максимальный защищаемый объем условно герметичного помещения 55 м.куб, масса аэрозолеобразующего огнетушащего состава (АОС) 1.1 кг, инерционность не более 2 с, время выпуска 9…11 с, I-пуск.150 мА, t-раб.-60...+125°С, 236х364х223 мм | Источник плюс | руб./шт | 18725
| ГОА(Т1)-II-1,10-020-010(А) ("Тунгус") | Генератор огнетушащего аэрозоля, максимальный защищаемый объем условно герметичного помещения 55 м.куб, масса аэрозолеобразующего огнетушащего состава (АОС) 1.1 кг, инерционность не более 2 с, время выпуска 9…11 с, I-пуск.200 мА, t-раб.-60...+125°С, 238х364х274 мм | Источник плюс | руб./шт | 19525
| ГОА-II-0,35-020-020 ("Тунгус") | Генератор огнетушащего аэрозоля, максимальный защищаемый объем 17.5 м.куб., время выпуска 15...25 сек., ток срабатывания 200 мА, диапазон рабочих температур -50...+50°С, габаритные размеры 123×317 мм | Источник плюс | руб./шт | 7100
| ГОА-II-0,35-020-020(А) ("Тунгус") | Генератор огнетушащего аэрозоля транспортного исполнения для объемного тушения пожаров подкласса А2, классов В и Е (электроустановок находящихся под напряжением до 1000 В), а также локализации пожаров подкласса А1, V-защ. max 17.5 м³, время выпуска ОТВ 20±2 сек., I-пуск. 200 мА, R-цепи пуска 8…16 Ом, t-раб.-50…+50°С; габ.размеры (ВхДхШ) 123х317х103 мм, вес 2.2 кг. | Источник плюс | руб./шт | 7800
| ГОА-II-1,10-020-010 ("Тунгус") | Генератор огнетушащего аэрозоля, максимальный защищаемый объем условно герметичного помещения 55 м.куб, масса аэрозолеобразующего огнетушащего состава (АОС) 1.1 кг, инерционность не более 2 с, время выпуска 9…11 с, I-пуск.150 мА, t-раб.-50...+50°С, 236х364х223 мм | Источник плюс | руб./шт | 15625
| ГОА-II-1,10-020-010(А) ("Тунгус") | Генератор огнетушащего аэрозоля, максимальный защищаемый объем условно герметичного помещения 55 м.куб, масса аэрозолеобразующего огнетушащего состава (АОС) 1.1 кг, инерционность не более 2 с, время выпуска 9…11 с, I-пуск.200 мА, t-раб.-50...+50°С, 238х364х274 мм | Источник плюс | руб./шт | 17938
| Допинг-1Р.100 | Генератор огнетушащего аэрозоля для тушения пожаров класса А1, А2, В, Е с комбинированным запуском, масса аэрозолеобразующего состава «КЭП» 0.1 кг, V-защ. ≤1.7 м³ (для пожара класса В), время выпуска 6 сек., I-пуск. 500 мА, t-сраб. 170°С, климат.исполнение В, t-раб. -50...+95°С, габ.размеры Ø43×255 мм, масса 1.2 кг. Подключение через двухконтактный разъем АМР серии Superseal 1,5 | Эпотос | руб./шт | 11743
| Допинг-2.02т | Генератор огнетушащего аэрозоля с термошнуром, температура срабатывания 170°C, защищаемый объем 0.2 м³, инерционность срабатывания 5 сек, время подачи огнетушащего аэрозоля 2.5...5 сек, диапазон рабочих температур -60...+60°C, габаритные размеры 65х38 мм | Эпотос | руб./шт | 3340
| Допинг-2.160п | Генератор огнетушащего аэрозоля с термовоспламенителем (запуск от термошнура), t-срабат. 170°C, принудительный запуск от эл.импульса U-пуск. 2…36 В, I-пуск. ≤ 0.7 А; защищаемый объем 3.5 м³ (класс А2), 2.7 м³ (класс В), инерционность срабатывания 2...2.5 сек, время подачи огнетушащего аэрозоля 5...8 сек, t-раб.-50...+95°C, габ.размеры Ø77х140 мм | Эпотос | руб./шт | 9516
| Допинг-2Е160 | Генератор огнетушащего аэрозоля для тушения пожаров класса А2, В с принудительным запуском, масса аэрозолеобразующего состава «КЭП» 0.164 кг, V-защ. ≤8.9 м³ (для пожара класса А2), время выпуска 13 сек., I-пуск. 500 мА, температура корпуса ГОА при работе ≤200°С, t-раб. -50...+95°С, габ.размеры Ø95×205 мм, масса 1.65 кг | Эпотос | руб./шт | 10309
| Допинг-2Е225 | Генератор огнетушащего аэрозоля для тушения пожаров класса А2, В с принудительным запуском, масса аэрозолеобразующего состава «КЭП» 0.23 кг, V-защ. ≤12.8 м³ (для пожара класса А2), время выпуска 13 сек., I-пуск. 500 мА, температура корпуса ГОА при работе ≤200°С, t-раб. -50...+95°С, габ.размеры Ø95×210 мм, масса 1.8 кг | Эпотос | руб./шт | 10797
| Допинг-2Е80 | Генератор огнетушащего аэрозоля для тушения пожаров класса А2, В с принудительным запуском, масса аэрозолеобразующего состава «КЭП» 0.08 кг, V-защ. ≤4.4 м³ (для пожара класса А2), время выпуска 12 сек., I-пуск. 500 мА, температура корпуса ГОА при работе ≤200°С, t-раб. -50...+95°С, габ.размеры Ø95×205 мм, масса 1.56 кг | Эпотос | руб./шт | 10309
| Допинг-2Р.200 | Генератор огнетушащего аэрозоля для тушения пожаров класса А1, А2, В, Е с комбинированным запуском, масса аэрозолеобразующего состава «КЭП» 0.2 кг, V-защ. ≤3.4 м³ (для пожара класса В), время выпуска 8 сек., I-пуск. 500 мА, t-сраб. 170°С, климат.исполнение В, t-раб. -50...+95°С, габ.размеры Ø77×170 мм, масса 2.2 кг. Подключение через двухконтактный разъем АМР серии Superseal 1,5 | Эпотос | руб./шт | 13085
| Допинг-2Р.400 | Генератор огнетушащего аэрозоля для тушения пожаров класса А1, А2, В, Е с комбинированным запуском, масса аэрозолеобразующего состава «КЭП» 0.4 кг, V-защ. ≤6.7 м³ (для пожара класса В), время выпуска 8 сек., I-пуск. 500 мА, t-сраб. 170°С, климат.исполнение В, t-раб. -50...+95°С, габ.размеры Ø77×297 мм, масса 3.3 кг. Подключение через двухконтактный разъем АМР серии Superseal 1,5 | Эпотос | руб./шт | 16318
| Допинг-4Е400 | Генератор огнетушащего аэрозоля для тушения пожаров класса А2, В с принудительным запуском, масса аэрозолеобразующего состава «КЭП» 0.4 кг, V-защ. ≤22.2 м³ (для пожара класса А2), время выпуска 20 сек., I-пуск. 500 мА, температура корпуса ГОА при работе ≤200°С, t-раб. -50...+95°С, габ.размеры Ø135×245 мм, масса 2.45 кг | Эпотос | руб./шт | 13801
| Допинг-4Е700 | Генератор огнетушащего аэрозоля для тушения пожаров класса А2, В с принудительным запуском, масса аэрозолеобразующего состава «КЭП» 0.7 кг, V-защ. ≤39 м³ (для пожара класса А2), время выпуска 20 сек., I-пуск. 500 мА, температура корпуса ГОА при работе ≤200°С, t-раб. -50...+95°С, габ.размеры Ø135×280 мм, масса 3.2 кг | Эпотос | руб./шт | 14442
| ПироДжинн-02 | Ручной огнетушитель аэрозольный для оперативного тушения пожара классов А(А1, А2), В, Е на ранней стадии; до 2 м³, дальность струи 1.5…2 м, продолжительность подачи 60 сек; срок эксплуатации до 10 лет | МТС Снабжение | руб./шт | 4110
| ПРЗ-10 | Пульт ручного запуска до 10 ГОА; t-раб.-50…+80°С | Гранит-Саламандра | руб./шт | 20500
| ПРЗ-30 | Пульт ручного запуска до 30 ГОА; t-раб.-50…+80°С | Гранит-Саламандра | руб./шт | 27900
| ТОР-1000 | Генератор огнетушащего аэрозоля для тушения пожаров класса А2, В, Е с принудительным запуском, масса аэрозолеобразующего состава «КЭП» 1 кг, V-защ. ≤55.5 м³ (для пожара класса А2), время выпуска 5 сек., I-пуск. 500 мА, температура корпуса ГОА при работе ≤125°С, климат.исполнение О, t-раб. -60...+60°С, габ.размеры с кронштейном 210х242х265 мм, масса 3.3 кг | Эпотос | руб./шт | 16897
| ТОР-1400 | Генератор огнетушащего аэрозоля для тушения пожаров класса А2, В, Е с принудительным запуском, масса аэрозолеобразующего состава «КЭП» 1.4 кг, V-защ. ≤78 м³ (для пожара класса А2), время выпуска 8 сек., I-пуск. 500 мА, температура корпуса ГОА при работе ≤125°С, климат.исполнение О, t-раб. -60...+60°С, габ.размеры с кронштейном 220х242х265 мм, масса 3.9 кг | Эпотос | руб./шт | 17141
| ТОР-1500 | Генератор огнетушащего аэрозоля для тушения пожаров класса А1, А2, В, Е с принудительным запуском, масса аэрозолеобразующего состава «КЭП» 1.5 кг, V-защ. ≤25 м³ (для пожара класса В), время выпуска 18 сек., I-пуск. 500 мА, температура аэрозоля при работе ≤250°С, климат.исполнение О, t-раб. -60...+60°С, габ.размеры с кронштейном 285х262 мм, масса 7.3 кг | Эпотос | руб./шт | 25071
| ТОР-2800 | Генератор огнетушащего аэрозоля для тушения пожаров класса А2, В, Е с принудительным запуском, масса аэрозолеобразующего состава «КЭП» 2.8 кг, V-защ. ≤155.5 м³ (для пожара класса А2), время выпуска 16 сек., I-пуск. 500 мА, температура корпуса ГОА при работе ≤125°С, климат.исполнение О, t-раб. -60...+60°С, габ.размеры с кронштейном 265х242х275 мм, масса 5.8 кг | Эпотос | руб./шт | 21503
| ТОР-2800ОП (забрасываемый) | Генератор огнетушащего аэрозоля для тушения пожаров класса А2, В, Е оперативного применения (забрасываемый), масса аэрозолеобразующего состава «КЭП» 2.8 кг, V-защ. ≤155.5 м³ (для пожара класса А2), время выпуска 20 сек., температура корпуса ГОА при работе ≤160°С, климат.исполнение О, t-раб. -50...+60°С, габ.размеры с кронштейном 298х242х107 мм, масса 5.4 кг | Эпотос | руб./шт | 23394
| ТОР-3000 | Генератор огнетушащего аэрозоля для тушения пожаров класса А1, А2, В, Е с принудительным запуском, масса аэрозолеобразующего состава «КЭП» 3 кг, V-защ. ≤50 м³ (для пожара класса В), время выпуска 18 сек., I-пуск. 500 мА, температура аэрозоля при работе ≤250°С, климат.исполнение О, t-раб. -60...+60°С, габ.размеры с кронштейном 345х310 мм, масса 13 кг | Эпотос | руб./шт | 38857
| ТОР-3500 | Генератор огнетушащего аэрозоля для тушения пожаров класса А2, В, Е с принудительным запуском, масса аэрозолеобразующего состава «КЭП» 3.5 кг, V-защ. ≤194 м³ (для пожара класса А2), время выпуска 18 сек., I-пуск. 500 мА, температура корпуса ГОА при работе ≤125°С, климат.исполнение О, t-раб. -60...+60°С, габ.размеры с кронштейном 280х242х275 мм, масса 6.8 кг | Эпотос | руб./шт | 22524
| ТПЭ-1Б 141˚C | Тепловой пускатель электрический с элементом питания; t-сраб.141°С, контролируемая площадь до 18 кв. м.; U-пуск.3 В, I-пуск.600мА; t-раб.-50…+80°С | Гранит-Саламандра | руб./шт | 5600
| ТПЭ-1Б 68˚C | Тепловой пускатель электрический с элементом питания; t-сраб.68°С, контролируемая площадь до 18 кв. м.; U-пуск.3 В, I-пуск.600мА; t-раб.-50…+80°С | Гранит-Саламандра | руб./шт | 5600
| ТПЭ-1Б 93˚C | Тепловой пускатель электрический с элементом питания; t-сраб.93°С, контролируемая площадь до 18 кв. м.; U-пуск.3 В, I-пуск.600мА; t-раб.-50…+80°С | Гранит-Саламандра | руб./шт | 5600
| АГС-12/0.08 | Автономное устройство огнетушащего аэрозоля с тепловым пуском и воздушным охлаждением, t-сраб. 185°C, защищаемый объем 0,08 м³, время работы 3 сек, t-раб. -50…+50°C, габ.размеры D37х12 мм, масса 0.032 кг. | Гранит-Саламандра | руб./шт | 5800
| Огнетушитель А1 (НТ125А1-А2ВСЕ) | Устройство пожаротушение автономное с применением аэрозолеобразующего состава для тушения пожаров класса A2, B, C, E; t-сраб. +173°C, защищаемый объем ≤0,125 м³ (125 л), время подачи аэрозоля ≤1,5 сек.; габ.размеры (ВхШхГ) 80х17х65 мм, масса 67 гр.; крепление на DIN-рейку | Наука и Технологии | руб./шт | 4750
| Огнетушитель Б1 (тНТ125Б1-А2ВСЕ) | Устройство пожаротушение автономное с применением аэрозолеобразующего состава для тушения пожаров класса A2, B, C, E; t-сраб. +173°C (без подачи питания ∼220 В), t-сраб. +80°C (при питании от ∼220 В) защищаемый объем ≤0,125 м³ (125 л), время подачи аэрозоля ≤1,5 сек.; выход оповещения о пуске (NC 250 В/10 А), выход оповещения о возгорании при t-окр. ≥80°C (NC 250 В/10 А), вход дист.запуска, возможность группового пуска (до 20 шт.); габ.размеры (ВхШхГ) 80х17х65 мм, масса 67 гр.; крепление на DIN-рейку | Наука и Технологии | руб./шт | 6000
| Огнетушитель Б7 (НТ0,4Б7-А2ВСЕ) | Устройство пожаротушение автономное с применением аэрозолеобразующего состава для тушения пожаров класса A2, B, C, E; представляет собой клеммную (контактную) колодку, также выполняет функции предохранителя, установка в подрозетник, подключение в разрыв фазного провода U-раб. 220 В, I-номин. 16 А; t-сраб. +173°C, защищаемый объем ≤0,0004 м³ (0,4 л), время подачи аэрозоля ≤1,5 сек.; габ.размеры (ВхШхД) 20х10х34 мм, масса 10 гр. | Наука и Технологии | руб./шт | 4688
NEW | ОБЕРЕГ 112 (SKU-001) | Огнетушащий спрей для тушение пожаров класса 0.5A, 13B, E, SF; алюминиевый баллон объёмом 505 мл, дальность струи не менее 2 м, время подачи ОТВ 14…18 сек, t-раб. -20…+50°C, габ.размеры D64х257 мм, вес 620 г | ПОЖМОНТАЖ 112 | руб./шт | 3290
17 | Оборудование водяного пожаротушения
| ДВS0-ПВо(д)0,13-R½.В2-"Аква-Гефест" | Распылитель дренчерный водяной специального назначения; коэффициент производительности 0.13, К-фактор, GPM/PSI (LPM/bar) 1.7(24.7), диаметр капель в потоке не более 150 мкм, направление ОТВ вверх; высота установки до 20 м, защищаемая площадь 9 м²; присоединительная резьба 1/2"; 89х28 мм | Гефест | руб./шт | 417
| ДВS0-ПНо(д)0,13-R½.В2-"Аква-Гефест" | Распылитель дренчерный водяной специального назначения; коэффициент производительности 0.13, К-фактор, GPM/PSI (LPM/bar) 1.7(24.7), диаметр капель в потоке не более 150 мкм, направление ОТВ вниз; высота установки до 20 м, защищаемая площадь 9 м²; присоединительная резьба 1/2"; 89х28 мм | Гефест | руб./шт | 395
| СЭВS0-ПВо(д)0,13-R½/Р57.В2- "Аква-Гефест" - СЭ | Распылитель спринкерный водяной с принудительным пуском; t-сраб.57°C, коэффициент производительности 0.13, К-фактор, GPM/PSI (LPM/bar) 1.7(24.7), диаметр капель в потоке не более 150 мкм, направление ОТВ вверх; высота установки до 20 м, защищаемая площадь 9 м²; присоединительная резьба 1/2"; 68х28 мм | Гефест | руб./шт | 959
| СЭВS0-ПНо(д)0,13-R½/Р57.В2- "Аква-Гефест" - СЭ | Распылитель спринкерный водяной с принудительным пуском; t-сраб.57°C, коэффициент производительности 0.13, К-фактор, GPM/PSI (LPM/bar) 1.7(24.7), диаметр капель в потоке не более 150 мкм, направление ОТВ вниз; высота установки до 20 м, защищаемая площадь 9 м²; присоединительная резьба 1/2"; 68х28 мм | Гефест | руб./шт | 953
| ДУО0-РНо(д)0,3 -R½/В2- "Аква-Гефест" | Распылитель дренчерный водяной общего назначения; коэффициент производительности 0.3, К-фактор, GPM/PSI (LPM/bar) 4.0(57), направление ОТВ вниз; защищаемая площадь 12 м²; присоединительная резьба 1/2"; 56х29 мм | Гефест | руб./шт | 255
| ДУО0-РВо(д)0,3 -R½/В2- "Аква-Гефест" | Распылитель дренчерный водяной общего назначения; коэффициент производительности 0.3, К-фактор, GPM/PSI (LPM/bar) 4.0(57), направление ОТВ вверх; защищаемая площадь 12 м²; присоединительная резьба 1/2"; 56х43 мм | Гефест | руб./шт | 292
| ДУО1-РГо(д)0,3-R½.B2-"Аква-Гефест" | Распылитель дренчерный водяной и пенный; коэффициент производительности 0.3, К-фактор, GPM/PSI (LPM/bar) 4.0(57), направление ОТВ горизонтально; защищаемая площадь 12 м²; присоединительная резьба 1/2"; 66х42 мм | Гефест | руб./шт | 230
| УКПЗА v4 | Устройство для контроля положения (состояния «Закрыто»/«Открыто») запорного органа дисковых ручных поворотных затворов, состоит из клеммного блока, расположенного в герметичном корпусе и подключенных к нему через кабельные вводы двух контактных датчиков с перекидными «сухими контактами»; для работы устройства не требуется внешнего источника питания постоянного тока; для установки УКПЗА v4 существует два варианта кронштейна, различающиеся установочным размером по типу верхнего фланца затвора. При заказе необходимо выбрать тип кронштейна ЗД | Спецавтоматика, Бийск | руб./шт | 3381
| ЗД-50-46-К | Кронштейн для установки УКПЗА v4 на затвор дисковый поворотный с целью контроля положения (состояния «Закрыто»/«Открыто») запорной ручки затвора; для фланца D50 мм | Спецавтоматика, Бийск | руб./шт | 930
| УКПЗА v1 | Устройство для контроля положения рукоятки затвора (состояния «Закрыто»/«Открыто») шаровых кранов DN 15…DN 50, состоит из электронного блока (ЭБ), расположенного в герметичном корпусе и подключенных к нему через герметичный ввод двух индуктивных датчиков (ИД); U-пит. 9…30 В, I-потр. ≤50 мА; выходы 2 оптореле (НР), U-коммут. ≤230 В, I-коммут. ≤50мА; IP65, t-раб. -25…+75°C; габ.размеры ЭБ 60х108х31 мм, габ.размеры ИД D8х35 мм. Для монтажа устройства на краны шаровые необходимо выбрать тип кронштейна КШ в соответствии с DN крана | Спецавтоматика, Бийск | руб./шт | 5181
| УКПЗА v2 | Устройство для контроля положения рукоятки затвора (состояния «Закрыто»/«Открыто») шаровых кранов DN 15…DN 50, состоит из электронного блока (ЭБ), расположенного в герметичном корпусе и подключенных к нему через герметичный ввод двух индуктивных датчиков (ИД); U-пит. 9…30 В, I-потр. ≤50 мА; выход с изменяющимся внутренним сопротивлением (1…4 кОм) для подключения в шлейф прибора приёмно-контрольного с функцией программирования технологического шлейфа; IP65, t-раб. -25…+75°C; габ.размеры ЭБ 60х108х31 мм, габ.размеры ИД D8х35 мм. Для монтажа устройства на краны шаровые необходимо выбрать тип кронштейна КШ в соответствии с DN крана | Спецавтоматика, Бийск | руб./шт | 4709
| КШ-15-46-И | Кронштейн для установки УКПЗА v1, v2 на кран шаровый DN15 с целью контроля положения (состояния «Закрыто»/«Открыто») запорной ручки крана | Спецавтоматика, Бийск | руб./шт | 641
| КШ-20-46-И | Кронштейн для установки УКПЗА v1, v2 на кран шаровый DN20 с целью контроля положения (состояния «Закрыто»/«Открыто») запорной ручки крана | Спецавтоматика, Бийск | руб./шт | 641
| КШ-25-46-И | Кронштейн для установки УКПЗА v1, v2 на кран шаровый DN25 с целью контроля положения (состояния «Закрыто»/«Открыто») запорной ручки крана | Спецавтоматика, Бийск | руб./шт | 641
| КШ-32-46-И | Кронштейн для установки УКПЗА v1, v2 на кран шаровый DN32 с целью контроля положения (состояния «Закрыто»/«Открыто») запорной ручки крана | Спецавтоматика, Бийск | руб./шт | 665
| КШ-40-46-И | Кронштейн для установки УКПЗА v1, v2 на кран шаровый DN40 с целью контроля положения (состояния «Закрыто»/«Открыто») запорной ручки крана | Спецавтоматика, Бийск | руб./шт | 665
| КШ-50-46-И | Кронштейн для установки УКПЗА v1, v2 на кран шаровый DN50 с целью контроля положения (состояния «Закрыто»/«Открыто») запорной ручки крана | Спецавтоматика, Бийск | руб./шт | 665
| ЗД-70-46-К | Кронштейн для установки УКПЗА v4 на затвор дисковый поворотный с целью контроля положения (состояния «Закрыто»/«Открыто») запорной ручки затвора; для фланца D70 мм | Спецавтоматика, Бийск | руб./шт | 930
18 | Установки распыления
| УРМА-60 ИНЕЙ (112-146) | Мобильная, автономная установка ручного распыления жидкостей; металлическая емкость с внутренним полимерным покрытием 60 л, с распылителем на гидрорукаве 9 м, P-раб.0.3...1.2 МПа; 800х600х1150 мм, 56 кг. В комплекте со съемным пусковым баллоном с углекислотой, 5 кг. | Пожтехника Центр | руб./шт | 52147
| УРМА-60 ИНЕЙ (112-144) | Мобильная, автономная установка ручного распыления жидкостей; металлическая емкость с внутренним полимерным покрытием 60 л, с распылителем на гидрорукаве 9 м, P-раб.0.3...1.2 МПа; 300х380х1000 мм, 38 кг | Пожтехника Центр | руб./шт | 39096
| МПБ-14 | Мобильный пусковой блок для подключения к установке УРМА-60 с редуктором и пневморукавом 2.5 м; 2 баллона с углекислым газом по 7 кг; 300х3801000 мм, 47 кг. | Пожтехника Центр | руб./шт | 18854
| УПТ-60 | Пневмоудлинитель универсальный; 60 м, два быстроразъемных соединения; 560х480х980 мм, 30 кг. | Пожтехника Центр | руб./шт | 19920
19 | Сигнализаторы
| СДУ-М (1ExdIICT4) с кабельным вводом (СД 0,02/12(1)G1/2-В.У3.1) | Сигнализатор давления взрывозащищенный; 1ExdIICT4; выход НЗ/НР, U-коммут.220/30 В (АС/DC), I-коммут.2/3 А (AC/DC); Р-сраб. 0,02…0.06 МПа, G1/2; IP65, t-раб.-20…+60°C, 92х165 мм. Кабельный ввод ТАВВКу-20 для подключения кабеля 10…17 мм. | Спецавтоматика, Бийск | руб./шт | 18370
| СУЖ (1Exd[ib]IICT4) с кабельным вводом | Сигнализатор уровня жидкости взрывозащищенный; 1Ex d [ib] IIC T4 Gb; настройка чувствительности; U-пит.8…30 В, I-потр.20 мА; две группы контактов НР (НОРМА/АВАРИЯ, УРОВЕНЬ); Р-раб.0…1.6 МПа, G1/2; IP65, t-раб.-20…+60°C, 92х160 мм. Кабельный ввод ТАВВКу-20 для подключения кабеля 10…17 мм. | Спецавтоматика, Бийск | руб./шт | 18368
| СДУ-М IP33 | Сигнализатор давления универсальный исп.00; выход НЗ/НР, коммут.способность ̴ АС (250 В/3 А), =DC (30 В/4 А); Р-сраб. 0,04 ± 0,02 МПа, вводная резьба G 1/2-B, Ø демпфера 8 мм; IP33, t-раб. -50...+55°C (раб.газов.среда) и +1...+55°C (водяная и пенная среда); габ. размеры 58х50 мм | Спецавтоматика, Бийск | руб./шт | 2342
| СДУ-М IP54 | Сигнализатор давления универсальный исп.01; выход НЗ/НР, коммут.способность ̴ АС (250 В/3 А), =DC (30 В/4 А); Р-сраб. 0,04 ± 0,02 МПа, вводная резьба G 1/2-B, Ø демпфера 8 мм; IP54, t-раб. -50...+55°C (раб.газов.среда) и +1...+55°C (водяная и пенная среда); габ. размеры 58х50 мм | Спецавтоматика, Бийск | руб./шт | 2573
20 | Установки пожаротушения «Болид»
20.1 | ППУ АУП
| Сириус | Прибор приемно-контрольный и управления пожарный; до 4096 входов, до 1024 выходов, до 1024 зон, до 128 групп, до 2048 пользователей, до 256 групп доступа, до 122 зон оповещения; 4 направления пожаротушения (до 127 с блоками С2000-ПТ); 4 линии RS-485; встроенный С2000-КДЛ-С (возможность установки дополнительного); ЖКИ, WEB-интерфейс; 4 контролируемых выхода "ОК" (24 В/2 А), 3 выхода "СК" (200 В/100 мА); выход питания внешних устройств 24 В/300 мА с защитой от КЗ и перегрузки; дискретный вход "Неисправность"; U-пит.220 В, под 2 АКБ 12 В 17 Ач; IP41, t-раб.0...+40°С, 500×425×110 мм. Аккумуляторные батареи в комплект прибора не входят. | Болид | руб./шт | 36159.53
| С2000-М исп.02 | Пульт контроля и управления охранно-пожарный с ЖК экраном 2х16 символов; до 127 подключаемых блоков, количество зон до 511, количество разделов до 128, количество контролируемых входов/выходов до 2048, журнал событий до 32000; два RS-485; U-пит.10.2…28.4 В, I-потр.120 мА (макс.), резервный источник питания CR2032; IP30, t-раб.-10…+55°С, 140×114×25 мм | Болид | руб./шт | 12721.31
| Сириус (красная дверь) | Прибор приемно-контрольный и управления пожарный; до 4096 входов, до 1024 выходов, до 1024 зон, до 128 групп, до 2048 пользователей, до 256 групп доступа, до 122 зон оповещения; 4 направления пожаротушения (до 127 с блоками С2000-ПТ); 4 линии RS-485; встроенный С2000-КДЛ-С (возможность установки дополнительного); ЖКИ, WEB-интерфейс; 4 контролируемых выхода "ОК" (24 В/2 А), 3 выхода "СК" (200 В/100 мА); выход питания внешних устройств 24 В/300 мА с защитой от КЗ и перегрузки; дискретный вход "Неисправность"; U-пит.220 В, под 2 АКБ 12 В 17Ач ; IP41, t-раб.0...+40°C, 500х425х110 мм. Аккумуляторные батареи в комплект прибора не входят. | Болид | руб./шт | 37271
20.2 | Блоки индикации и управления АУП
| С2000-БКИ (2xRS-485) (два интерфейса RS-485) | Блок индикации и управления для работы в составе ИСО "Орион", 60 индикаторов состояния разделов, 6 одноцветных индикаторов тревог и неисправностей, 1 индикатор состояния блока, 1 индикатор состояния связи блока с сетевым контролером, 1 индикатор наличия системной ошибки блока, 1 индикатор отключения звука, 1 индикатор состояния доступа к управлению разделами; две линии RS-485, встроенный считыватель TouchMemory, U-пит.10.2...28.4 В, I-потр.200 мА (max), IP20, t-раб.-30...+50°С, 340х170х27 мм | Болид | руб./шт | 8578.67
| С2000-ПТ (2xRS-485) (два интерфейса RS-485) | Блок индикации системы пожаротушения для работы в системе ИСО "Орион", 45 индикаторов состояния 5 направлений пожаротушения, 5 семисегментных индикатора задержки пуска, две линии RS-485, встроенный считыватель TouchMemory; U-пит. 10.2...28.4 В, два входа питания; IP20, t-раб.-30...+50°С, 340×170×27 мм | Болид | руб./шт | 8578.67
| Поток-БКИ (2xRS-485) | Блок управления и индикации состояния прибора Поток-3Н; 24 индикатора состояния 4 пожарных агрегатов; 14 индикаторов состояния блока «Поток-3Н» и блока «Поток-БКИ»; 1 семисегментный индикатор задержки пуска; 16 индикаторов состояния пожарных и технологических разделов; два интерфейса RS-485; два входа питания, Uпит.10.2...28.4 В, Iпотр.200 мА; IP20, t-раб.-30...+50°С, 340х170х27 мм | Болид | руб./шт | 8578.67
| Поток-БКИ | Блок управления и индикации состояния прибора Поток-3Н, 17 разделов, 50 индикаторов, RS-485, Uпит.10,2...28,4В, Iпотр.200мА, 170х340х25,5мм | Болид | руб./шт | 8075.91
20.3 | Адресные блоки контроля АУП
| С2000-КДЛ-2И исп.01 | Контроллер адресной двухпроводной подсистемы передачи извещений для работы в составе интегрированной системы охраны «Орион» с гальванической развязкой; до 127 устройств; U-пит.10.2...28.4 В, I-потр. 160 мА (макс.); вход ТМ (до 512 ключей), буфер событий 512 событий, две линии RS-485; IP40, t-раб.-30…+55°C, 156х107х39 мм | Болид | руб./шт | 5598.58
| С2000-КДЛ | Контроллер двухпроводной линии связи для применения в составе интегрированной системы охраны "Орион"; до 127 адресов, U-пит.10.2...28.4 В, I-потр.400 мА, два входа питания; RS-485, TouchMemory, до 512 кодов ключей, буфер на 512 событий; IP40, t-раб.-30…+55°C, 156х107х39 мм | Болид | руб./шт | 4277.44
| С2000-КДЛ-С | Контроллер двухпроводной линии связи для работы в приборе "Сириус"; до 127 адресных устройств; I-потр.180 мА (max) при питании от "Сириус"; t-раб.-30...+50°С, 80×93×23 мм | Болид | руб./шт | 3846.05
20.4 | Адресные расширители АУП
| С2000-АР2 исп.02 | Адресный расширитель для работы с С2000-КДЛ (С2000-КДЛ-2И), два шлейфа для подключения извещателей с нормально-замкнутыми и нормально-разомкнутыми контактами, тампер, индикация состояния расширителя, IP41, t-раб.-30…+50°С, 56x38x20 мм | Болид | руб./шт | 938.91
| С2000-АР8 | Адресный расширитель для работы с С2000-КДЛ (С2000-КДЛ-2И), восемь шлейфов для подключения извещателей с нормально-замкнутыми и нормально-разомкнутыми контактами, тампер, индикация состояния расширителя, IP30, t-раб.-30…+50°С, 156x107x39 мм | Болид | руб./шт | 3021.33
20.5 | Изоляторы КЗ линий АУП
| БРИЗ исп.03 | Блок разветвительно-изолирующий «БРИЗ» исп. 03 предназначен для использования в двухпроводной линии связи контроллера «С2000-КДЛ». БРИЗ-03 выполнен в виде базы (розетки), в которую могут устанавливаться извещатели «ДИП-34А-03» или «С2000-ИП-03» производства ЗАО НВП «Болид». | Болид | руб./шт | 716.87
| БРИЗ | Блок разветвительно-изолирующий для использования в двухпроводной линии связи с автоматическим восстановлением после устранения короткого замыкания; U-пит.6…12 В (по ДПЛС), I-потр. ≤40 мкА; IP20, t-раб.-30…+55°С, 56×38×20 мм | Болид | руб./шт | 716.87
| БРИЗ-Т | Блок разветвительно-изолирующий для использования в двухпроводной линии связи с автоматическим восстановлением после устранения короткого замыкания; U-пит.6...12 В (по ДПЛС), I-потр.200 мкА; IP20, t-раб.-30...+55°С, 56×38×20 мм | Болид | руб./шт | 716.87
| БРИЗ-УС | Блок разветвительно-изолирующий с усилителем сигнала в двухпроводной линии связи «С2000-КДЛ», «С2000-КДЛ-2И», «С2000-КДЛ-2И исп.01», «С2000-КДЛ-С», «С2000-КДЛ-Modbus»; U-пит.10.2…28.4 В, I-потр.250 мА (max); максимальная длина линии ДПЛС до 1200 м; IP40, t-раб.-30…+55°C, 156х107х39 мм | Болид | руб./шт | 2141.1
20.6 | Адресные табло и оповещатели
| С2000-ОПЗ | Оповещатель звуковой адресный для работы с С2000-КДЛ, уровень звукового давления 97 дБ, U-пит.10…28,5 В (от внешнего источника питания), I-потр.20…60 мА, IP41, t-раб.-20…+55°C, 160х115х48 мм | Болид | руб./шт | 3114.9
| С2000-ОСТ исп.00 "Пожар" | Оповещатель световой табличный адресный для работы под управлением С2000-КДЛ; гальваническая развязка ДПЛС; U-пит.12...24 В; I-потр.25 мА(max); IP41; t-раб.-30...+55°С; 303×112×33 мм. Вариант надписи: исп.00 - "ПОЖАР" | Болид | руб./шт | 1500.36
| С2000-ОСТ исп.01 "Выход" | Оповещатель световой табличный адресный для работы под управлением С2000-КДЛ; гальваническая развязка ДПЛС; U-пит.12...24 В; I-потр.25 мА(max); IP41; t-раб.-30...+55°С; 303×112×33 мм. Вариант надписи: исп.01 - "ВЫХОД" | Болид | руб./шт | 1500.36
| С2000-ОСТ исп.02 "Автоматика отключена" | Оповещатель световой табличный адресный для работы под управлением С2000-КДЛ; гальваническая развязка ДПЛС; U-пит.12...24 В; I-потр.25 мА(max); IP41; t-раб.-30...+55°С; 303×112×33 мм. Вариант надписи: исп.02 - "Автоматика отключена" | Болид | руб./шт | 1500.36
| С2000-ОСТ исп.03 "Газ! Уходи!" | Оповещатель световой табличный адресный для работы под управлением С2000-КДЛ; гальваническая развязка ДПЛС; U-пит.12...24 В; I-потр.25 мА(max); IP41; t-раб.-30...+55°С; 303×112×33 мм. Вариант надписи: исп.03 - "Газ! Уходи!" | Болид | руб./шт | 1500.36
| С2000-ОСТ исп.04 "Газ! Не входи!" | Оповещатель световой табличный адресный для работы под управлением С2000-КДЛ; гальваническая развязка ДПЛС; U-пит.12...24 В; I-потр.25 мА(max); IP41; t-раб.-30...+55°С; 303×112×33 мм. Вариант надписи: исп.04 - "Газ! Не входи!" | Болид | руб./шт | 1500.36
| С2000-ОСТ исп.05 "Порошок! Уходи!" | Оповещатель световой табличный адресный для работы под управлением С2000-КДЛ; гальваническая развязка ДПЛС; U-пит.12...24 В; I-потр.25 мА(max); IP41; t-раб.-30...+55°С; 303×112×33 мм. Вариант надписи: исп.05 - "Порошок! Уходи!" | Болид | руб./шт | 1500.36
| С2000-ОСТ исп.06 "Порошок! Не входи!" | Оповещатель световой табличный адресный для работы под управлением С2000-КДЛ; гальваническая развязка ДПЛС; U-пит.12...24 В; I-потр.25 мА(max); IP41; t-раб.-30...+55°С; 303×112×33 мм. Вариант надписи: исп.06 - "Порошок! Не входи!". | Болид | руб./шт | 1500.36
| С2000-ОСТ исп.07 "Стрелка влево" | Оповещатель световой адресный "Стрелка влево". Питание от С2000-КДЛ и от внешнего источника питания 12...24 В, IP41, t-раб.-30...+55°С, 303×112×33 мм | Болид | руб./шт | 1500.36
| С2000-ОСТ исп.08 "Стрелка вправо" | Оповещатель световой адресный "Стрелка вправо". Питание от С2000-КДЛ и от внешнего источника питания 12...24 В, IP41, t-раб.-30...+55°С, 303×112×33 мм | Болид | руб./шт | 1500.36
| С2000-ОСТ исп.09 "Человек влево-вниз" | Оповещатель световой адресный "Человек влево вниз". Питание от С2000-КДЛ и от внешнего источника питания 12...24 В, IP41, t-раб.-30...+55°С, 303×112×33 мм | Болид | руб./шт | 1500.36
| С2000-ОСТ исп.10 "Человек вправо-вниз" | Оповещатель световой адресный "Человек вправо вниз". Питание от С2000-КДЛ и от внешнего источника питания 12...24 В, IP41, t-раб.-30...+55°С, 303×112×33 мм | Болид | руб./шт | 1500.36
| С2000-ОСТ исп.11 "Запасный выход" | Оповещатель световой адресный "Запасный выход". Питание от С2000-КДЛ и от внешнего источника питания 12...24 В, IP41, t-раб.-30...+55°С, 303×112×33 мм | Болид | руб./шт | 1500.36
| С2000-ОСТ исп.12 "Человек вправо" | Оповещатель световой табличный адресный для работы под управлением С2000-КДЛ; гальваническая развязка ДПЛС; U-пит.12...24 В; I-потр.25 мА(max); IP41; t-раб.-30...+55°С; 303×112×33 мм. Вариант надписи: исп.12 - "Человек вправо" | Болид | руб./шт | 1500.36
| С2000-ОСТ исп.13 "Инвалид вправо" | Оповещатель световой табличный адресный для работы под управлением С2000-КДЛ; гальваническая развязка ДПЛС; U-пит.12...24 В; I-потр.25 мА(max); IP41; t-раб.-30...+55°С; 303×112×33 мм. Вариант надписи: исп.13 - "Инвалид вправо" | Болид | руб./шт | 1500.36
| С2000-ОСТ исп.14 "Место сбора" | Оповещатель световой табличный адресный для работы под управлением С2000-КДЛ; гальваническая развязка ДПЛС; U-пит.12...24 В; I-потр.25 мА(max); IP41; t-раб.-30...+55°С; 303×112×33 мм. Вариант надписи: исп.04 - "Место сбора" | Болид | руб./шт | 1500.36
| С2000-ОСТ исп.15 "Безопасное место МГН" | Оповещатель световой табличный адресный для работы под управлением С2000-КДЛ; гальваническая развязка ДПЛС; U-пит.12...24 В; I-потр.25 мА(max); IP41; t-раб.-30...+55°С; 303×112×33 мм. Вариант надписи: исп.15 - "Безопасное место МГН" | Болид | руб./шт | 1500.36
| С2000-ОСТ исп.18 "Человек влево" | Оповещатель световой табличный адресный для работы под управлением С2000-КДЛ; гальваническая развязка ДПЛС; U-пит.12...24 В; I-потр.25 мА(max); IP41; t-раб.-30...+55°С; 303×112×33 мм. Вариант надписи: исп.18 - "Человек влево" | Болид | руб./шт | 1500.36
| С2000-ОПЗ (белый) | Оповещатель звуковой адресный для работы с С2000-КДЛ, уровень звукового давления 97 дБ, U-пит.10…28,5 В (от внешнего источника питания), I-потр.20…60 мА, IP41, t-раб.-20…+55°C, 160х115х48 мм. Белого цвета. | Болид | руб./шт | 3114.9
| С2000-БОС | Оповещатель пожарный комбинированный, светозвуковой, адресный, с встроенным изолятором короткого замыкания, для работы под управлением контроллеров «С2000-КДЛ», «С2000-КДЛ-2И», «С2000-КДЛ-2И исп.01», «С2000-КДЛ-С» совместно с извещателями «ДИП-34А-03», «ДИП-34А-04», «ДИП-34А-05», «С2000-ИП-03», «С2000-ИПГ»; уровень звукового давления 85 дБ; U-пит.8…11 В (адресной части), U-пит.12…28 В (исполнительной части), I-потр.600 мкА (адресной части), I-деж.1.1 мА (исполнительной части), I-max.60 мА (исполнительной части); IP41, t-раб.-20…+55°C, 100х62 мм | Болид | руб./шт | 2497.95
20.7 | Адресные УДП АУП
| УДП 513-3АМ | Устройство дистанционного пуска адресное для С2000-КДЛ со встроен.изолятором КЗ, "ПУСК ПОЖАРОТУШЕНИЯ", желтого цвета, с устройством индикации, до 40 УДП к С2000-КДЛ U-пит. 8…11 В, I-потр. в дежурном режиме 0,6 мА, I-потр. при КЗ 3 мА, IP40, t-раб. -30...+55°С, габаритные размеры 94х94х54 мм | Болид | руб./шт | 1141.92
| УДП 513-3АМ-С | Устройство дистанционного пуска адресное со встроенным БРИЗ, U-пит. по ДПЛС 8…11 В, I-потр.≤0.5 мА, IP40, t-раб.-50…+55°C, 95х91х34 мм | Болид | руб./шт | 1311.62
20.8 | Адресные релейные блоки АУП
| С2000-СП2 исп.02 | Блок сигнально-пусковой адресный для С2000-КДЛ, 2 контр.выхода (U-вых.12...24В/3А), U-пит.10,2...28,4В, I-потр.60 мА, IP40, t-раб.-30...+55°С, габ.размер 102×107×39 мм | Болид | руб./шт | 2821.49
| С2000-СП2 исп.03 | Блок сигнально-пусковой адресный для С2000-КДЛ, 2 контр.выхода (U-вых.12...24В/3А), U-пит.10,2...28,4В, I-потр.60 мА, IP40, t-раб.-30...+55°С, габ.размер 102×107×39 мм. Встроенный изолятор короткого замыкания. | Болид | руб./шт | 3111.73
20.9 | Неадресные блоки контроля и управления АУП
| Поток-3Н | Прибор управления оборудованием насосной станции спринклерного, дренчерного, пенного пожаротушения или пожарного водопровода. Uпит.220В, под АКБ 7Ач, IP30, tраб.0...+50°С, 305x255x95мм | Болид | руб./шт | 12247.09
| С2000-АСПТ | Прибор управления порошковым, аэрозольным или газовым пожаротушением на одно направление (24В/1А, до 2А в течение 2 сек.), совместно с С2000-КПБ - до 97 пусковых цепей. Работа под управлением С2000-М или в составе ИСО "Орион". Выходы на оповещатели: СО1 "Уходи", СО2 "Не входить", СО3 "Авт.отключена", ЗО "Сирена" - 24В/1А. Выход NO-C-NO =28В/2А (~128В/0,5А). Выходы "Пожар", "Неисправность": =100В/0,1А (НР), Выход пит. 24В/0,2А. U-пит. ̴220В/50 Гц; корпус под два АКБ 12 В/4,5 Ач; Р-потр. 30ВА; IP30; t-раб.0…+50°C; 305х255х95 мм; масса 6,0 кг | Болид | руб./шт | 14110.64
| Сигнал-10 (2xRS-485) (два интерфейса RS-485) | ППКОП 10ШС, Uшс.19...22В, Iшс.3мА(1.2мА для типа ШС "тип 2: пожарный комбинированный однопороговый"), Uпит.10.2...28В, Iпотр.до 410мА, 2 выхода "СК" (=170В/0,1А или ~130В/0,1А), 2 контрол.вых."ОК" (=28В/1А), 2 независимые линии RS-485, автономный режим работы или в составе ИСО "Орион", управление ТМ (до 85 ключей) или с пульта С2000М, програм.с комп., IP40, t-раб.-30...+50°С, габ.размеры 156х107х35 мм | Болид | руб./шт | 4315.51
20.10 | Неадресные УДП АУП
| УДП 513-3М | Устройство дистанционного пуска электроконтактное "ПУСК ПОЖАРОТУШЕНИЯ", желтого цвета, с устройством индикации, U-пит. 9…30 В, I-потр. в дежурном режиме 50 мкА, I-потр. максим. 25 мА, IP20, t-раб. -30...+55°С, габаритные размеры 94х94х54 мм | Болид | руб./шт | 819.96
20.11 | Пусковые блоки АУП
| С2000-КПБ | Контрольно-пусковой блок с 6 исполнительными реле. Управление от "С2000-АСПТ", "С2000" или АРМ "Орион" | Болид | руб./шт | 5105.33
| С2000-КПБ 2RS485 | Блок контрольно-пусковой; 2 линии интерфейса RS485; 2 ШС; 6 контролируемых выходов, U-коммут.10.2…28.4 В, I-коммут.6 А (суммарный); 2 входа питания, U-пит.10.2…28.4 В, I-потр.130 мА; IP40, t-раб.-30…+55°С, 156х107х39 мм. Пластиковый корпус с креплением на DIN-рейку. | Болид | руб./шт | 5154.5
20.12 | Силовые пусковые блоки АУП
| ШВР-110 | Шкаф ввода резерва, два ввода; P-двиг.1…110 кВт,; U-вх.380 В, I-коммут.250 А (номинальный); 2 одноцветных индикатора для отображения состояния вводов; IP54, t-раб.-30…+50°С, 700×600×240 мм | Болид | руб./шт | 99224.92
| ШВР-250 | Шкаф ввода резерва, два ввода; P-двиг.1…250 кВт,; U-вх.380 В, I-коммут.500 А (номинальный); 2 одноцветных индикатора для отображения состояния вводов; IP54, t-раб.-30…+50°С, 900×800×280 мм | Болид | руб./шт | 231595.65
| ШВР-30 | Шкаф ввода резерва, два ввода; P-двиг.1…30 кВт; U-вх.380 В, I-коммут.80 А (номинальный); 2 одноцветных индикатора для отображения состояния вводов; IP54, t-раб.-30…+50°С, 500×500×210 мм | Болид | руб./шт | 67603.25
| ШКП-10 | Шкаф контрольно-пусковой настенный, навесной, 4 индикатора, Uпит.380В(3-х фазное), Pпотр.30Вт, Iкоммут.25А(номин.), Pдвиг.10кВт, IP30, tраб.-30...+50°С, 400х400х170мм, 20кг | Болид | руб./шт | 26976.27
| ШКП-10 (IP54) | Шкаф контрольно-пусковой настенный, навесной, 4 индикатора, Uпит.380В(3-х фазное), Pпотр.30Вт, Iкоммут.25А(номин.), Pдвиг.10кВт, IP54, tраб.-30...+50°С, 400х400х170мм, 20кг | Болид | руб./шт | 31271.16
| ШКП-10RS | Блок контрольно-пусковой; количество управляемых двигателей - 1, U-пит.380 В, I-коммут.25 А, P-двиг.1...10 кВт; тип автоматического выключателя - 3P 25 х-ка D; два выхода с контролем 10.2 … 28.0 В, 1.0 А; один выход с контролем 380 В; два RS-485; 7 ШС, U-шс.26.5...27.5 В; IP54, t-раб.-30...+50°С, 600×400×240 мм, 20 кг | Болид | руб./шт | 34414.61
| ШКП-10RS (М) | Блок контрольно-пусковой; количество управляемых двигателей - 1, U-пит.380 В, I-коммут.25 А, P-двиг.1...10 кВт; тип автоматического выключателя - 3P 25 х-ка D без теплозащиты; два выхода с контролем 10.2 … 28.0 В, 1.0 А; один выход с контролем 380 В; два RS-485; 7 ШС, U-шс.26.5...27.5 В; IP54, t-раб.-30...+50°С, 600×400×240 мм, 20 кг | Болид | руб./шт | 35025.22
| ШКП-110 | Шкаф контрольно-пусковой настенный, навесной, 4 индикатора, Uпит.380В(3-х фазное), Pпотр.30Вт, Iкоммут.250А(номин.), Pдвиг.110кВт, IP30, tраб.-30...+50°С, 600х400х240мм, 30кг | Болид | руб./шт | 96614.36
| ШКП-110 (IP54) | Шкаф контрольно-пусковой настенный, навесной, 4 индикатора, Uпит.380В(3-х фазное), Pпотр.30Вт, Iкоммут.250А(номин.), Pдвиг.110кВт, IP54, tраб.-30...+50°С, 600х400х240мм, 30кг | Болид | руб./шт | 101372.36
| ШКП-110 с УПП | Шкаф контрольно-пусковой с устройством плавного пуска 3RW40736BB44 настенный, навесной, 4 индикатора, два ввода питания, U-пит.380В (3-х фазное), P-потр.50Вт, I-коммут.230А (номин.), Рдвиг.30...132кВт, t-раб.-30...+50°C, 1000х500х350 мм, 70кг | Болид | руб./шт | 300006.17
| ШКП-110RS | Блок контрольно-пусковой; количество управляемых двигателей - 1, U-пит.380 В, I-коммут.225 А, P-двиг.75...110 кВт; тип автоматического выключателя - 3P 250; два выхода с контролем 10.2 … 28.0 В, 1.0 А; один выход с контролем 380 В; два RS-485; 7 ШС, U-шс.26.5...27.5 В; IP54, t-раб.-30...+50°С, 650×500×240 мм, 40 кг | Болид | руб./шт | 101361.26
| ШКП-110RS с УПП | Блок контрольно-пусковой с устройством плавного пуска Sirius 3RW40; количество управляемых двигателей - 1, U-пит.380 В, I-коммут.225 А, P-двиг.30...110 кВт; тип автоматического выключателя - 3P 250; два выхода с контролем 10.2 … 28.0 В, 1.0 А; один выход с контролем 380 В; два RS-485; 7 ШС, U-шс.26.5...27.5 В; IP54, t-раб.-30...+50°С, 1200×500×350 мм, 70 кг | Болид | руб./шт | 325645.45
| ШКП-18 | Шкаф контрольно-пусковой настенный, навесной, 4 индикатора, Uпит.380В(3-х фазное), Pпотр.40Вт, Iкоммут.40А(номин.), Pдвиг.18кВт, IP30, tраб.-30...+50°С, 400х400х170мм, 20кг | Болид | руб./шт | 27848.57
| ШКП-18 (IP54) | Шкаф контрольно-пусковой настенный, навесной, 4 индикатора, Uпит.380В(3-х фазное), Pпотр.40Вт, Iкоммут.40А(номин.), Pдвиг.18кВт, IP54, tраб.-30...+50°С, 400х400х170мм, 20кг | Болид | руб./шт | 32235.45
| ШКП-18RS | Блок контрольно-пусковой; количество управляемых двигателей - 1, U-пит.380 В, I-коммут.40 А, P-двиг.1...18 кВт; тип автоматического выключателя - 3P 50 х-ка D; два выхода с контролем 10.2 … 28.0 В, 1.0 А; один выход с контролем 380 В; два RS-485; 7 ШС, U-шс.26.5...27.5 В; IP54, t-раб.-30...+50°С, 600×400×240 мм, 20 кг | Болид | руб./шт | 35903.87
| ШКП-18RS (М) | Блок контрольно-пусковой; количество управляемых двигателей - 1, U-пит.380 В, I-коммут.40 А, P-двиг.1...18 кВт; тип автоматического выключателя - 3P 50 х-ка D без теплозащиты; два выхода с контролем 10.2 … 28.0 В, 1.0 А; один выход с контролем 380 В; два RS-485; 7 ШС, U-шс.26.5...27.5 В; IP54, t-раб.-30...+50°С, 600×400×240 мм, 20 кг | Болид | руб./шт | 36493.86
| ШКП-250 | Шкаф контрольно-пусковой настенный, навесной, 4 индикатора, U-пит.380В (3-х фазное), P-потр.50Вт, I-коммут.432А (номин.), Рдвиг.110...250кВт, IP54, t-раб.-30...+50°C, 1000х500х350 мм, 70кг | Болид | руб./шт | 694060.56
| ШКП-250RS с УПП | Блок контрольно-пусковой с устройством плавного пуска Sirius 3RW40; количество управляемых двигателей - 1, U-пит.380 В, I-коммут.437 А, P-двиг.110...250 кВт; тип автоматического выключателя - 3P 500; два выхода с контролем 10.2 … 28.0 В, 1.0 А; один выход с контролем 380 В; два RS-485; 7 ШС, U-шс.26.5...27.5 В; IP54, t-раб.-30...+50°С, 1200×500×350 мм, 70 кг | Болид | руб./шт | 694060.56
| ШКП-30 | Шкаф контрольно-пусковой настенный, навесной, 4 индикатора, Uпит.380В(3-х фазное), Pпотр.30Вт, Iкоммут.63А(номин.), Pдвиг.30кВт, IP30, tраб.-30...+50°С, 400х400х170мм, 20кг | Болид | руб./шт | 40073.46
| ШКП-30 (IP54) | Шкаф контрольно-пусковой настенный, навесной, 4 индикатора, Uпит.380В(3-х фазное), Pпотр.30Вт, Iкоммут.63А(номин.), Pдвиг.30кВт, IP54, tраб.-30...+50°С, 400х400х170мм, 20кг | Болид | руб./шт | 44303.32
| ШКП-30 с УПП | Шкаф контрольно-пусковой с устройством плавного пуска Siemens 3RW4037 настенный, навесной, 4 индикатора, два ввода питания, Uпит.380В(3-х фазное), Pпотр.50Вт, Iкоммут.63А(номин.), Pдвиг.30кВт, tраб.-10...+50°С, 600х400х240 мм, 20кг | Болид | руб./шт | 146639.97
| ШКП-30RS | Блок контрольно-пусковой; количество управляемых двигателей - 1, U-пит.380 В, I-коммут.63 А, P-двиг.1...30 кВт; тип автоматического выключателя - 3P 80 х-ка D; два выхода с контролем 10.2 … 28.0 В, 1.0 А; один выход с контролем 380 В; два RS-485; 7 ШС, U-шс.26.5...27.5 В; IP54, t-раб.-30...+50°С, 600×400×240 мм, 20 кг | Болид | руб./шт | 40046.5
| ШКП-30RS (М) | Блок контрольно-пусковой; количество управляемых двигателей - 1, U-пит.380 В, I-коммут.63 А, P-двиг.1...30 кВт; тип автоматического выключателя - 3P 63 х-ка D без теплозащиты; два выхода с контролем 10.2 … 28.0 В, 1.0 А; один выход с контролем 380 В; два RS-485; 7 ШС, U-шс.26.5...27.5 В; IP54, t-раб.-30...+50°С, 600×400×240 мм, 20 кг | Болид | руб./шт | 40687.24
| ШКП-30RS с УПП | Блок контрольно-пусковой с устройством плавного пуска Sirius 3RW40; количество управляемых двигателей - 1, U-пит.380 В, I-коммут.63 А, P-двиг.4...30 кВт; тип автоматического выключателя - 3P 80 х-ка D; два выхода с контролем 10.2 … 28.0 В, 1.0 А; один выход с контролем 380 В; два RS-485; 7 ШС, U-шс.26.5...27.5 В; IP54, t-раб.-30...+50°С, 600×400×240 мм, 20 кг | Болид | руб./шт | 160810.88
| ШКП-30RS с УПП (М) | Блок контрольно-пусковой с устройством плавного пуска Sirius 3RW40; количество управляемых двигателей - 1, U-пит.380 В, I-коммут.63 А, P-двиг.4...30 кВт; тип автоматического выключателя - 3P 63 х-ка D без теплозащиты; два выхода с контролем 10.2 … 28.0 В, 1.0 А; один выход с контролем 380 В; два RS-485; 7 ШС, U-шс.26.5...27.5 В; IP54, t-раб.-30...+50°С, 600×400×240 мм, 20 кг | Болид | руб./шт | 160810.88
| ШКП-4 | Шкаф контрольно-пусковой настенный, навесной, 4 индикатора, Uпит.380В(3-х фазное), Pпотр.30Вт, Iкоммут.10А(номин.), Pдвиг.4кВт, IP30, tраб.-30...+50°С, 400х400х170мм, 20кг | Болид | руб./шт | 26050.05
| ШКП-4 (IP54) | Шкаф контрольно-пусковой настенный, навесной, 4 индикатора, Uпит.380В(3-х фазное), Pпотр.30Вт, Iкоммут.10А(номин.), Pдвиг.4кВт, IP54, tраб.-30...+50°С, 400х400х170мм, 20кг | Болид | руб./шт | 30292.6
| ШКП-45 | Шкаф контрольно-пусковой настенный, навесной, 4 индикатора, Uпит.380В(3-х фазное), Pпотр.30Вт, Iкоммут.100А(номин.), Pдвиг.45кВт, IP30, tраб.-30...+50°С, 600х400х240мм, 30кг | Болид | руб./шт | 58788.26
| ШКП-45 (IP54) | Шкаф контрольно-пусковой настенный, навесной, 4 индикатора, Uпит.380В(3-х фазное), Pпотр.30Вт, Iкоммут.100А(номин.), Pдвиг.45кВт, IP54, tраб.-30...+50°С, 600х400х240мм, 30кг | Болид | руб./шт | 63836.5
| ШКП-45RS | Блок контрольно-пусковой; количество управляемых двигателей - 1, U-пит.380 В, I-коммут.125 А, P-двиг.30...45 кВт; тип автоматического выключателя - 3P 125; два выхода с контролем 10.2 … 28.0 В, 1.0 А; один выход с контролем 380 В; два RS-485; 7 ШС, U-шс.26.5...27.5 В; IP54, t-раб.-30...+50°С, 650×500×240 мм, 40 кг | Болид | руб./шт | 65211.56
| ШКП-45RS (М) | Блок контрольно-пусковой; количество управляемых двигателей - 1, U-пит.380 В, I-коммут.125 А, P-двиг.30...45 кВт; тип автоматического выключателя - 3P 125 без теплозащиты; два выхода с контролем 10.2 … 28.0 В, 1.0 А; один выход с контролем 380 В; два RS-485; 7 ШС, U-шс.26.5...27.5 В; IP54, t-раб.-30...+50°С, 650×500×240 мм, 40 кг | Болид | руб./шт | 66356.65
| ШКП-4RS | Блок контрольно-пусковой; количество управляемых двигателей - 1, U-пит.380 В, I-коммут.10 А, P-двиг.1...4 кВт; тип автоматического выключателя - 3P 10 х-ка D; два выхода с контролем 10.2 … 28.0 В, 1.0 А; один выход с контролем 380 В; два RS-485; 7 ШС, U-шс.26.5...27.5 В; IP54, t-раб.-30...+50°С, 600×400×240 мм, 20 кг | Болид | руб./шт | 32972.94
| ШКП-4RS (М) | Блок контрольно-пусковой; количество управляемых двигателей - 1, U-пит.380 В, I-коммут.10 А, P-двиг.1...4 кВт; тип автоматического выключателя - 3P 10 х-ка D без теплозащиты; два выхода с контролем 10.2 … 28.0 В, 1.0 А; один выход с контролем 380 В; два RS-485; 7 ШС, U-шс.26.5...27.5 В; IP54, t-раб.-30...+50°С, 600×400×240 мм, 20 кг | Болид | руб./шт | 33788.14
| ШКП-4RS с УПП (М) | Блок контрольно-пусковой с устройством плавного пуска Sirius 3RW40; количество управляемых двигателей - 1, U-пит.380 В, I-коммут.10 А, P-двиг.1...4 кВт; тип автоматического выключателя - 3P 10 х-ка D без теплозащиты; два выхода с контролем 10.2 … 28.0 В, 1.0 А; один выход с контролем 380 В; два RS-485; 7 ШС, U-шс.26.5...27.5 В; IP54, t-раб.-30...+50°С, 600×400×240 мм, 20 кг | Болид | руб./шт | 91353.6
| ШКП-75 | Шкаф контрольно-пусковой настенный, навесной, 4 индикатора, Uпит.380В(3-х фазное), Pпотр.30Вт, Iкоммут.160А(номин.), Pдвиг.75кВт, IP30, tраб.-30...+50°С, 600х400х240мм, 30кг | Болид | руб./шт | 75626.82
| ШКП-75 (IP54) | Шкаф контрольно-пусковой настенный, навесной, 4 индикатора, Uпит.380В(3-х фазное), Pпотр.30Вт, Iкоммут.160А(номин.), Pдвиг.75кВт, IP54, tраб.-30...+50°С, 600х400х240мм, 30кг | Болид | руб./шт | 81242.85
| ШКП-75RS | Блок контрольно-пусковой; количество управляемых двигателей - 1, U-пит.380 В, I-коммут.185 А, P-двиг.45...75 кВт; тип автоматического выключателя - 3P 200; два выхода с контролем 10.2 … 28.0 В, 1.0 А; один выход с контролем 380 В; два RS-485; 7 ШС, U-шс.26.5...27.5 В; IP54, t-раб.-30...+50°С, 650×500×240 мм, 40 кг | Болид | руб./шт | 81455.37
| ШКП-75RS (М) | Блок контрольно-пусковой; количество управляемых двигателей - 1, U-пит.380 В, I-коммут.185 А, P-двиг.45...75 кВт; тип автоматического выключателя - 3P 160 без теплозащиты; два выхода с контролем 10.2 … 28.0 В, 1.0 А; один выход с контролем 380 В; два RS-485; 7 ШС, U-шс.26.5...27.5 В; IP54, t-раб.-30...+50°С, 650×500×240 мм, 40 кг | Болид | руб./шт | 82839.95
| ШКП-75RS с УПП | Блок контрольно-пусковой с устройством плавного пуска Sirius 3RW40; количество управляемых двигателей - 1, U-пит.380 В, I-коммут.150 А, P-двиг.30…75 кВт; тип автоматического выключателя - 3P 250; два выхода с контролем 10.2…28.0 В, 1.0 А; один выход с контролем 380 В; два RS-485; 7 ШС, U-шс.26.5…27.5 В; IP21, t-раб.-30…+50°C, 650х500х240 мм, 40 кг | Болид | руб./шт | 219529.36
| ШУЗ-RS | Шкаф управления задвижкой, автоматическое и ручное управление устройствами мощностью до 4 кВт, два входа технологической сигнализации, два интерфейса RS485, корпус IP54 | Болид | руб./шт | 33570.86
20.13 | Программное обеспечение и АРМ АУП
| Сервер "Орион Про" | Сервер системы "Орион Про" с ключом защиты. Передача информации из базы данных рабочим местам системы (поставляется с ключом защиты) | Болид | руб./шт | 22963.69
| Оперативная задача "Орион Про" исп.20 | Программное обеспечение (одно ядро и один монитор) и ключ защиты. Обеспечивает работу с 20 устройствами (из числа "Сигнал-20", "Сигнал-20П", "С2000-2", "С2000-4", "С2000-КДЛ", "С2000-СП1", "С2000-К", "С2000-КС", "С2000-БИ", "С2000-ИТ", "С2000-АСПТ", "С2000-КПБ") | Болид | руб./шт | 62118.86
| Администратор базы данных "Орион Про" | Заполнение информацией базы данных системы "Орион Про" | Болид | руб./шт | 8856.22
| Монитор "Орион Про" | Рабочее место с функциями управления и отображения информации по сети | Болид | руб./шт | 8856.22
| Генератор отчетов "Орион Про" | Отчеты по событиям и конфигурации объекта, лицензия на 1 ПК. | Болид | руб./шт | 4428.11
| Оперативная задача "Орион Про" исп.512 | Программное обеспечение (одно ядро и один монитор) и ключ защиты. Обеспечивает работу с 512 устройствами (из числа "Сигнал-20", "Сигнал-20П", "С2000-2", "С2000-4", "С2000-КДЛ", "С2000-СП1", "С2000-К", "С2000-КС", "С2000-БИ", "С2000-ИТ", "С2000-АСПТ", "С2000-КПБ") | Болид | руб./шт | 266110.18
| Оперативная задача "Орион Про" исп.4 | Программное обеспечение (одно ядро и один монитор) и ключ защиты. Обеспечивает работу с 4 устройствами (из числа "Сигнал-20", "Сигнал-20П", "С2000-2", "С2000-4", "С2000-КДЛ", "С2000-СП1", "С2000-К", "С2000-КС", "С2000-БИ", "С2000-ИТ", "С2000-АСПТ", "С2000-КПБ") | Болид | руб./шт | 17671.21
| Оперативная задача "Орион Про" исп.127 | Программное обеспечение (одно ядро и один монитор) и ключ защиты. Обеспечивает работу с 127 устройствами (из числа "Сигнал-20", "Сигнал-20П", "С2000-2", "С2000-4", "С2000-КДЛ", "С2000-СП1", "С2000-К", "С2000-КС", "С2000-БИ", "С2000-ИТ", "С2000-АСПТ", "С2000-КПБ") | Болид | руб./шт | 106526.86
| Оперативная задача "Орион Про" исп.10 | Программное обеспечение (одно ядро и один монитор) и ключ защиты. Обеспечивает работу с 10 устройствами (из числа "Сигнал-20", "Сигнал-20П", "С2000-2", "С2000-4", "С2000-КДЛ", "С2000-СП1", "С2000-К", "С2000-КС", "С2000-БИ", "С2000-ИТ", "С2000-АСПТ", "С2000-КПБ") | Болид | руб./шт | 35486.75
| Оперативная задача "Орион Про" исп.1024 | Программное обеспечение (одно ядро и один монитор) и ключ защиты. Обеспечивает работу с 1024 устройствами (из числа "Сигнал-20", "Сигнал-20П", "С2000-2", "С2000-4", "С2000-КДЛ", "С2000-СП1", "С2000-К", "С2000-КС", "С2000-БИ", "С2000-ИТ", "С2000-АСПТ", "С2000-КПБ") | Болид | руб./шт | 399164.48
| Орион Икс исп.1000 | Программное обеспечение для организации АРМ мониторинга и управления охранной сигнализацией и пожарной автоматикой на оборудовании ИСО «Орион»; работа под управлением ОС Astra Linux Special Edition 1.7.6 и 1.8.1 релизов «Орёл», «Смоленск», «Воронеж», ОС Ubuntu Linux 24.04; до 1000 контролируемых элементов (входов, выходов, адресных устройств, приборов или считывателей). | Болид | руб./шт | 187067.48
| Орион Икс исп.3000 | Программное обеспечение для организации АРМ мониторинга и управления охранной сигнализацией и пожарной автоматикой на оборудовании ИСО «Орион»; работа под управлением ОС Astra Linux Special Edition 1.7.6 и 1.8.1 релизов «Орёл», «Смоленск», «Воронеж», ОС Ubuntu Linux 24.04; до 3000 контролируемых элементов (входов, выходов, адресных устройств, приборов или считывателей). | Болид | руб./шт | 280600
| Орион Икс исп.12000 | Программное обеспечение для организации АРМ мониторинга и управления охранной сигнализацией и пожарной автоматикой на оборудовании ИСО «Орион»; работа под управлением ОС Astra Linux Special Edition 1.7.6 и 1.8.1 релизов «Орёл», «Смоленск», «Воронеж», ОС Ubuntu Linux 24.04; до 12000 контролируемых элементов (входов, выходов, адресных устройств, приборов или считывателей). | Болид | руб./шт | 418867.48
| Орион Икс исп.50000 | Программное обеспечение для организации АРМ мониторинга и управления охранной сигнализацией и пожарной автоматикой на оборудовании ИСО «Орион»; работа под управлением ОС Astra Linux Special Edition 1.7.6 и 1.8.1 релизов «Орёл», «Смоленск», «Воронеж», ОС Ubuntu Linux 24.04; до 50000 контролируемых элементов (входов, выходов, адресных устройств, приборов или считывателей). | Болид | руб./шт | 650667.48
20.14 | Серверы и УРМ для АУП с установленным АРМ «Орион Про»
| Сервер ОПС-СКД512 исп.2 | Сервер Орион Про, Оперативная задача исп.512, Администратор базы данных, Генератор отчетов, Учет рабочего времени. Системный блок (MidiTower), клавиатура, мышь. | Болид | руб./компл | 1211307.5
| Сервер ОПС1024 исп.1 | Сервер Орион Про, Оперативная задача исп.1024, Администратор базы данных, Генератор отчетов. Системный блок (2U в стойку 19’), габ.размеры ШхВхГ 430х88х457 мм, клавиатура, мышь. | Болид | руб./компл | 1094807.87
| Сервер ОПС1024 исп.2 | Сервер Орион Про, Оперативная задача исп.1024, Администратор базы данных, Генератор отчетов. Системный блок (MidiTower), клавиатура, мышь. | Болид | руб./компл | 1070683.22
| Сервер ОПС127 исп.1 | Сервер Орион Про, Оперативная задача исп.127, Администратор базы данных, Генератор отчетов. Системный блок (2U в стойку 19’), габ.размеры ШхВхГ 430х88х457 мм, клавиатура, мышь. | Болид | руб./компл | 560387.72
| Сервер ОПС127 исп.2 | Сервер Орион Про, Оперативная задача исп.127, Администратор базы данных, Генератор отчетов. Системный блок (MidiTower), клавиатура, мышь. | Болид | руб./компл | 560000.74
| Сервер ОПС512 исп.1 | Сервер Орион Про, Оперативная задача исп.512, Администратор базы данных, Генератор отчетов. Системный блок (2U в стойку 19’), габ.размеры ШхВхГ 430х88х457 мм, клавиатура, мышь. | Болид | руб./компл | 821019.86
| Сервер ОПС512 исп.2 | Сервер Орион Про, Оперативная задача исп.512, Администратор базы данных, Генератор отчетов. Системный блок (MidiTower), клавиатура, мышь. | Болид | руб./компл | 937590.86
| УРМ-ОРИОН исп.1 | Удаленное рабочее место ОПС, СКУД (Монитор Орион Про, АБД, УРВ, ГО - по лицензии на сервере). Системный блок (MidiTower), клавиатура, мышь. ВНИМАНИЕ: В случае приобретения УРМ-Орион для работы в существующей системе Орион, необходимо предоставить ID Сервера Орион Про. | Болид | руб./шт | 155559.64
| Сервер ОПС-СКД127 исп.1 | Сервер Орион Про, Оперативная задача исп.127 Администратор базы данных, Генератор отчетов, Учет рабочего времени. Системный блок (2U в стойку 19’), габ.размеры ШхВхГ 430х88х457 мм, клавиатура, мышь. | Болид | руб./компл | 899791.72
| Сервер ОПС-СКД127 исп.2 | Сервер Орион Про, Оперативная задача исп.127, Администратор базы данных, Генератор отчетов, Учет рабочего времени. Системный блок (MidiTower), клавиатура, мышь. | Болид | руб./компл | 1016362.72
| Сервер ОПС-СКД512 исп.1 | Сервер Орион Про, Оперативная задача исп.512, Администратор базы данных, Генератор отчетов, Учет рабочего времени. Системный блок (2U в стойку 19’), габ.размеры ШхВхГ 430х88х457 мм, клавиатура, мышь. | Болид | руб./компл | 1094736.5
| УРМ-ОРИОН исп.2 | Удаленное рабочее место ОПС, СКУД (Монитор Орион Про, АБД, УРВ, ГО - по лицензии на сервере). Системный блок (моноблок), клавиатура, мышь. ВНИМАНИЕ: В случае приобретения УРМ-Орион для работы в существующей системе Орион, необходимо предоставить ID Сервера Орион Про. | Болид | руб./шт | 199174.64
20.15 | Серверы для АУП с установленным АРМ «Орион Икс»
| Сервер ОПС1000 исп.1 | Сервер 2U в стойку 19" с установленным ПО АРМ «Орион ИКС» до 1000 элементов; ОС Astra Linux Special Edition «Орёл»; Intel® Processors, RAM 16 Гб, Ethernet (2х1000 Мбит/с), SSD 240 Гб, HDD RAID 1 (2х - 1 Тб), VGA, 3 х RS232, t-раб.+10…+30°C, 430х88х457 мм, 12 кг | Болид | руб./шт | 1181604.16
| Сервер ОПС1000 исп.2 | Сервер Mid-Tower с установленным ПО АРМ «Орион ИКС» до 1000 элементов; ОС Astra Linux Special Edition «Орёл»; Intel® Processors, RAM 16 Гб, Ethernet (2х1000 Мбит/с), | Болид | руб./шт | 1365538.68
| Сервер ОПС3000 исп.1 | Сервер 2U в стойку 19" с установленным ПО АРМ «Орион ИКС» до 3000 элементов; ОС Astra Linux Special Edition «Орёл»; Intel® Processors, RAM 16 Гб, Ethernet (2х1000 Мбит/с), SSD 240 Гб, HDD RAID 1 (2х - 1 Тб), VGA, 3 х RS232, t-раб.+10…+30°C, 430х88х457 мм, 12 кг | Болид | руб./шт | 1315147.8
| Сервер ОПС3000 исп.2 | Сервер Mid-Tower с установленным ПО АРМ «Орион ИКС» до 3000 элементов; ОС Astra Linux Special Edition «Орёл»; Intel® Processors, RAM 16 Гб, Ethernet (2х1000 Мбит/с), | Болид | руб./шт | 1534513.56
| Сервер ОПС12000 исп.1 | Сервер 2U в стойку 19" с установленным ПО АРМ «Орион ИКС» до 12000 элементов; ОС Astra Linux Special Edition «Орёл»; Intel® Processors, RAM 16 Гб, Ethernet (2х1000 Мбит/с), SSD 240 Гб, HDD RAID 1 (2х - 1 Тб), VGA, 3 х RS232, t-раб.+10…+30°C, 430х88х457 мм, 12 кг | Болид | руб./шт | 1663433.4
| Сервер ОПС12000 исп.2 | Сервер Mid-Tower с установленным ПО АРМ «Орион ИКС» до 12000 элементов; ОС Astra Linux Special Edition «Орёл»; Intel® Processors, RAM 16 Гб, Ethernet (2х1000 Мбит/с), | Болид | руб./шт | 1811941.56
| Сервер ОПС50000 исп.1 | Сервер 2U в стойку 19" с установленным ПО АРМ «Орион ИКС» до 50000 элементов; ОС Astra Linux Special Edition «Орёл»; Intel® Processors, RAM 16 Гб, Ethernet (2х1000 Мбит/с), SSD 240 Гб, HDD RAID 1 (2х - 1 Тб), VGA, 3 х RS232, t-раб.+10…+30°C, 430х88х457 мм, 12 кг | Болид | руб./шт | 1979340.2
| Сервер ОПС50000 исп.2 | Сервер Mid-Tower с установленным ПО АРМ «Орион ИКС» до 50000 элементов; ОС Astra Linux Special Edition «Орёл»; Intel® Processors, RAM 16 Гб, Ethernet (2х1000 Мбит/с), | Болид | руб./шт | 2163277.16
20.16 | Программное обеспечение интеграции АУП
| Модуль интеграции "Орион Про" | Модуль интеграции стороннего программного обеспечения с АРМ "Орион Про". Ключ защиты. | Болид | руб./шт | 36589.02
| OPC сервер для АРМ «Орион Про» исп.1000 | ОРС сервер для интеграции с АРМ Орион Про в SCADA системы. Поддержка протокола OPC UA. До 1000 элементов (зон, шлейфов, выходов, считывателей) | Болид | руб./шт | 26169
| OPC сервер для АРМ «Орион Про» исп.20000 | ОРС сервер для интеграции с АРМ Орион Про в SCADA системы. Поддержка протокола OPC UA. До 20 000 элементов (зон, шлейфов, выходов, считывателей) | Болид | руб./шт | 70075.82
| OPC сервер для АРМ «Орион Про» исп.100000 | ОРС сервер для интеграции с АРМ Орион Про в SCADA системы. Поддержка протокола OPC UA. До 100 000 элементов (зон, шлейфов, выходов, считывателей) | Болид | руб./шт | 115289.51
| OPC сервер для АРМ «Орион Про» исп.100000+ | ОРС сервер для интеграции с АРМ Орион Про в SCADA системы. Поддержка протокола OPC UA. Более 100 000 элементов (зон, шлейфов, выходов, считывателей) | Болид | руб./шт | 183183
21 | Система противодымной вентиляции «Болид»
21.1 | ППУ СПДВ
| Сириус | Прибор приемно-контрольный и управления пожарный; до 4096 входов, до 1024 выходов, до 1024 зон, до 128 групп, до 2048 пользователей, до 256 групп доступа, до 122 зон оповещения; 4 направления пожаротушения (до 127 с блоками С2000-ПТ); 4 линии RS-485; встроенный С2000-КДЛ-С (возможность установки дополнительного); ЖКИ, WEB-интерфейс; 4 контролируемых выхода "ОК" (24 В/2 А), 3 выхода "СК" (200 В/100 мА); выход питания внешних устройств 24 В/300 мА с защитой от КЗ и перегрузки; дискретный вход "Неисправность"; U-пит.220 В, под 2 АКБ 12 В 17 Ач; IP41, t-раб.0...+40°С, 500×425×110 мм. Аккумуляторные батареи в комплект прибора не входят. | Болид | руб./шт | 36159.53
| С2000-М исп.02 | Пульт контроля и управления охранно-пожарный с ЖК экраном 2х16 символов; до 127 подключаемых блоков, количество зон до 511, количество разделов до 128, количество контролируемых входов/выходов до 2048, журнал событий до 32000; два RS-485; U-пит.10.2…28.4 В, I-потр.120 мА (макс.), резервный источник питания CR2032; IP30, t-раб.-10…+55°С, 140×114×25 мм | Болид | руб./шт | 12721.31
| Сириус (красная дверь) | Прибор приемно-контрольный и управления пожарный; до 4096 входов, до 1024 выходов, до 1024 зон, до 128 групп, до 2048 пользователей, до 256 групп доступа, до 122 зон оповещения; 4 направления пожаротушения (до 127 с блоками С2000-ПТ); 4 линии RS-485; встроенный С2000-КДЛ-С (возможность установки дополнительного); ЖКИ, WEB-интерфейс; 4 контролируемых выхода "ОК" (24 В/2 А), 3 выхода "СК" (200 В/100 мА); выход питания внешних устройств 24 В/300 мА с защитой от КЗ и перегрузки; дискретный вход "Неисправность"; U-пит.220 В, под 2 АКБ 12 В 17Ач ; IP41, t-раб.0...+40°C, 500х425х110 мм. Аккумуляторные батареи в комплект прибора не входят. | Болид | руб./шт | 37271
21.2 | Блоки индикации и управления СПДВ
| С2000-БКИ (2xRS-485) (два интерфейса RS-485) | Блок индикации и управления для работы в составе ИСО "Орион", 60 индикаторов состояния разделов, 6 одноцветных индикаторов тревог и неисправностей, 1 индикатор состояния блока, 1 индикатор состояния связи блока с сетевым контролером, 1 индикатор наличия системной ошибки блока, 1 индикатор отключения звука, 1 индикатор состояния доступа к управлению разделами; две линии RS-485, встроенный считыватель TouchMemory, U-пит.10.2...28.4 В, I-потр.200 мА (max), IP20, t-раб.-30...+50°С, 340х170х27 мм | Болид | руб./шт | 8578.67
21.3 | Адресные блоки контроля СПДВ
| С2000-КДЛ-2И исп.01 | Контроллер адресной двухпроводной подсистемы передачи извещений для работы в составе интегрированной системы охраны «Орион» с гальванической развязкой; до 127 устройств; U-пит.10.2...28.4 В, I-потр. 160 мА (макс.); вход ТМ (до 512 ключей), буфер событий 512 событий, две линии RS-485; IP40, t-раб.-30…+55°C, 156х107х39 мм | Болид | руб./шт | 5598.58
| С2000-КДЛ | Контроллер двухпроводной линии связи для применения в составе интегрированной системы охраны "Орион"; до 127 адресов, U-пит.10.2...28.4 В, I-потр.400 мА, два входа питания; RS-485, TouchMemory, до 512 кодов ключей, буфер на 512 событий; IP40, t-раб.-30…+55°C, 156х107х39 мм | Болид | руб./шт | 4277.44
| С2000-КДЛ-С | Контроллер двухпроводной линии связи для работы в приборе "Сириус"; до 127 адресных устройств; I-потр.180 мА (max) при питании от "Сириус"; t-раб.-30...+50°С, 80×93×23 мм | Болид | руб./шт | 3846.05
21.4 | Изоляторы КЗ линий СПДВ
| БРИЗ исп.03 | Блок разветвительно-изолирующий «БРИЗ» исп. 03 предназначен для использования в двухпроводной линии связи контроллера «С2000-КДЛ». БРИЗ-03 выполнен в виде базы (розетки), в которую могут устанавливаться извещатели «ДИП-34А-03» или «С2000-ИП-03» производства ЗАО НВП «Болид». | Болид | руб./шт | 716.87
| БРИЗ | Блок разветвительно-изолирующий для использования в двухпроводной линии связи с автоматическим восстановлением после устранения короткого замыкания; U-пит.6…12 В (по ДПЛС), I-потр. ≤40 мкА; IP20, t-раб.-30…+55°С, 56×38×20 мм | Болид | руб./шт | 716.87
| БРИЗ-Т | Блок разветвительно-изолирующий для использования в двухпроводной линии связи с автоматическим восстановлением после устранения короткого замыкания; U-пит.6...12 В (по ДПЛС), I-потр.200 мкА; IP20, t-раб.-30...+55°С, 56×38×20 мм | Болид | руб./шт | 716.87
| БРИЗ-УС | Блок разветвительно-изолирующий с усилителем сигнала в двухпроводной линии связи «С2000-КДЛ», «С2000-КДЛ-2И», «С2000-КДЛ-2И исп.01», «С2000-КДЛ-С», «С2000-КДЛ-Modbus»; U-пит.10.2…28.4 В, I-потр.250 мА (max); максимальная длина линии ДПЛС до 1200 м; IP40, t-раб.-30…+55°C, 156х107х39 мм | Болид | руб./шт | 2141.1
21.5 | Адресные УДП СПДВ
| УДП 513-3АМ исп.02 | Устройство дистанционного пуска адресное для С2000-КДЛ со встроен.изолятором КЗ, "ПУСК ДЫМОУДАЛЕНИЯ", оранжевого цвета, с устройством индикации, до 40 УДП к С2000-КДЛ U-пит. 8…11 В, I-потр. в дежурном режиме 0,6 мА, I-потр. при КЗ 3 мА, IP41, t-раб. -30...+55°С, габаритные размеры 94х94х54 мм | Болид | руб./шт | 1141.92
21.6 | Неадресные УДП СПДВ
| УДП 513-3М исп.02 | Устройство дистанционного пуска электроконтактное "ПУСК ДЫМОУДАЛЕНИЯ", оранжевого цвета, с устройством индикации, U-пит. 9…30 В, I-потр.25 мА (max), IP20, t-раб. -30...+55°С, 94х94х54 мм | Болид | руб./шт | 819.96
21.7 | Адресные пусковые блоки СПДВ
| С2000-СП4/220 исп.01 | Блок сигнально-пусковой с встроенным изолятором короткого замыкания ДПЛС; 2 релейных вых.с контрол., U-коммут.220 В, I-коммут.3А; 3 контр.зоны; питание по ДПЛС, тампер, IP20, t-раб.-30...+55°C, 156х107х39 мм | Болид | руб./шт | 4653.32
| С2000-СП4/220 исп.02 | Блок сигнально-пусковой с встроенным изолятором короткого замыкания ДПЛС для управления приводами малой мощности; 2 релейных вых.с контрол., U-коммут.250 В, I-коммут.500 мА; 2 контролируемых концевых выключателя; U-пит.8…12 В (по ДПЛС), I-потр.1.5 мА; IP40, t-раб.-30…+55°C, 106х109х42 мм | Болид | руб./шт | 2773.91
| С2000-СП4/220 | Блок сигнально-пусковой, 2 релейных вых.с контрол., U-коммут.220В, I-коммут.3 А, 3 контр.зоны, питание по ДПЛС, тампер, IP20, t-раб.-30...+55°C, 156х107х39 мм | Болид | руб./шт | 3991.96
| С2000-СП4/24 | Блок сигнально-пусковой, 2 релейных вых.с контрол., U-коммут.10,2...28,4В, I-коммут.3А, 3 контр.зоны, питание по ДПЛС, тампер, IP20, t-раб.-30...+55°C, 156х107х39 мм | Болид | руб./шт | 3156.14
| С2000-СП4/24 исп.01 | Блок сигнально-пусковой с встроенным изолятором короткого замыкания ДПЛС; 2 релейных вых.с контрол., U-коммут.10,2...28,4В, I-коммут.3А; 3 контр.зоны; питание по ДПЛС, тампер, IP20, t-раб.-30...+55°C, 156х107х39 мм | Болид | руб./шт | 3873.01
21.8 | Силовые пусковые блоки СПДВ
| ШКП-4RS (М) | Блок контрольно-пусковой; количество управляемых двигателей - 1, U-пит.380 В, I-коммут.10 А, P-двиг.1...4 кВт; тип автоматического выключателя - 3P 10 х-ка D без теплозащиты; два выхода с контролем 10.2 … 28.0 В, 1.0 А; один выход с контролем 380 В; два RS-485; 7 ШС, U-шс.26.5...27.5 В; IP54, t-раб.-30...+50°С, 600×400×240 мм, 20 кг | Болид | руб./шт | 33788.14
| ШКП-10RS (М) | Блок контрольно-пусковой; количество управляемых двигателей - 1, U-пит.380 В, I-коммут.25 А, P-двиг.1...10 кВт; тип автоматического выключателя - 3P 25 х-ка D без теплозащиты; два выхода с контролем 10.2 … 28.0 В, 1.0 А; один выход с контролем 380 В; два RS-485; 7 ШС, U-шс.26.5...27.5 В; IP54, t-раб.-30...+50°С, 600×400×240 мм, 20 кг | Болид | руб./шт | 35025.22
| ШКП-18RS (М) | Блок контрольно-пусковой; количество управляемых двигателей - 1, U-пит.380 В, I-коммут.40 А, P-двиг.1...18 кВт; тип автоматического выключателя - 3P 50 х-ка D без теплозащиты; два выхода с контролем 10.2 … 28.0 В, 1.0 А; один выход с контролем 380 В; два RS-485; 7 ШС, U-шс.26.5...27.5 В; IP54, t-раб.-30...+50°С, 600×400×240 мм, 20 кг | Болид | руб./шт | 36493.86
| ШКП-30RS (М) | Блок контрольно-пусковой; количество управляемых двигателей - 1, U-пит.380 В, I-коммут.63 А, P-двиг.1...30 кВт; тип автоматического выключателя - 3P 63 х-ка D без теплозащиты; два выхода с контролем 10.2 … 28.0 В, 1.0 А; один выход с контролем 380 В; два RS-485; 7 ШС, U-шс.26.5...27.5 В; IP54, t-раб.-30...+50°С, 600×400×240 мм, 20 кг | Болид | руб./шт | 40687.24
| ШКП-30RS с УПП (М) | Блок контрольно-пусковой с устройством плавного пуска Sirius 3RW40; количество управляемых двигателей - 1, U-пит.380 В, I-коммут.63 А, P-двиг.4...30 кВт; тип автоматического выключателя - 3P 63 х-ка D без теплозащиты; два выхода с контролем 10.2 … 28.0 В, 1.0 А; один выход с контролем 380 В; два RS-485; 7 ШС, U-шс.26.5...27.5 В; IP54, t-раб.-30...+50°С, 600×400×240 мм, 20 кг | Болид | руб./шт | 160810.88
| ШКП-4RS с УПП (М) | Блок контрольно-пусковой с устройством плавного пуска Sirius 3RW40; количество управляемых двигателей - 1, U-пит.380 В, I-коммут.10 А, P-двиг.1...4 кВт; тип автоматического выключателя - 3P 10 х-ка D без теплозащиты; два выхода с контролем 10.2 … 28.0 В, 1.0 А; один выход с контролем 380 В; два RS-485; 7 ШС, U-шс.26.5...27.5 В; IP54, t-раб.-30...+50°С, 600×400×240 мм, 20 кг | Болид | руб./шт | 91353.6
| ШКП-45RS (М) | Блок контрольно-пусковой; количество управляемых двигателей - 1, U-пит.380 В, I-коммут.125 А, P-двиг.30...45 кВт; тип автоматического выключателя - 3P 125 без теплозащиты; два выхода с контролем 10.2 … 28.0 В, 1.0 А; один выход с контролем 380 В; два RS-485; 7 ШС, U-шс.26.5...27.5 В; IP54, t-раб.-30...+50°С, 650×500×240 мм, 40 кг | Болид | руб./шт | 66356.65
| ШКП-75RS (М) | Блок контрольно-пусковой; количество управляемых двигателей - 1, U-пит.380 В, I-коммут.185 А, P-двиг.45...75 кВт; тип автоматического выключателя - 3P 160 без теплозащиты; два выхода с контролем 10.2 … 28.0 В, 1.0 А; один выход с контролем 380 В; два RS-485; 7 ШС, U-шс.26.5...27.5 В; IP54, t-раб.-30...+50°С, 650×500×240 мм, 40 кг | Болид | руб./шт | 82839.95
| ШВР-30 | Шкаф ввода резерва, два ввода; P-двиг.1…30 кВт; U-вх.380 В, I-коммут.80 А (номинальный); 2 одноцветных индикатора для отображения состояния вводов; IP54, t-раб.-30…+50°С, 500×500×210 мм | Болид | руб./шт | 67603.25
| ШВР-110 | Шкаф ввода резерва, два ввода; P-двиг.1…110 кВт,; U-вх.380 В, I-коммут.250 А (номинальный); 2 одноцветных индикатора для отображения состояния вводов; IP54, t-раб.-30…+50°С, 700×600×240 мм | Болид | руб./шт | 99224.92
| ШВР-250 | Шкаф ввода резерва, два ввода; P-двиг.1…250 кВт,; U-вх.380 В, I-коммут.500 А (номинальный); 2 одноцветных индикатора для отображения состояния вводов; IP54, t-раб.-30…+50°С, 900×800×280 мм | Болид | руб./шт | 231595.65
21.9 | Адресные приводы клапанов СПДВ
| С2000-ПКР | Привод клапана реверсивный адресный для работы с прибором С2000-КДЛ со встроенным изолятором короткого замыкания; номинальный крутящий момент выходного вала 15 Н/м, угол поворота выходного вала 90°, время поворота 60 с, передающее звено на вал 12х12 мм; 2 входа питания, U-исп.230 В, P-потр.12 ВА (max); U-пит.8...12 В (по линии ДПЛС), I-потр.3.3 мА; IP54, t-раб.-30...+55°С, 170×102×62 мм | Болид | руб./шт | 8868.91
21.10 | Программное обеспечение и АРМ СПДВ
| Сервер "Орион Про" | Сервер системы "Орион Про" с ключом защиты. Передача информации из базы данных рабочим местам системы (поставляется с ключом защиты) | Болид | руб./шт | 22963.69
| Оперативная задача "Орион Про" исп.20 | Программное обеспечение (одно ядро и один монитор) и ключ защиты. Обеспечивает работу с 20 устройствами (из числа "Сигнал-20", "Сигнал-20П", "С2000-2", "С2000-4", "С2000-КДЛ", "С2000-СП1", "С2000-К", "С2000-КС", "С2000-БИ", "С2000-ИТ", "С2000-АСПТ", "С2000-КПБ") | Болид | руб./шт | 62118.86
| Администратор базы данных "Орион Про" | Заполнение информацией базы данных системы "Орион Про" | Болид | руб./шт | 8856.22
| Монитор "Орион Про" | Рабочее место с функциями управления и отображения информации по сети | Болид | руб./шт | 8856.22
| Генератор отчетов "Орион Про" | Отчеты по событиям и конфигурации объекта, лицензия на 1 ПК. | Болид | руб./шт | 4428.11
| Оперативная задача "Орион Про" исп.512 | Программное обеспечение (одно ядро и один монитор) и ключ защиты. Обеспечивает работу с 512 устройствами (из числа "Сигнал-20", "Сигнал-20П", "С2000-2", "С2000-4", "С2000-КДЛ", "С2000-СП1", "С2000-К", "С2000-КС", "С2000-БИ", "С2000-ИТ", "С2000-АСПТ", "С2000-КПБ") | Болид | руб./шт | 266110.18
| Оперативная задача "Орион Про" исп.4 | Программное обеспечение (одно ядро и один монитор) и ключ защиты. Обеспечивает работу с 4 устройствами (из числа "Сигнал-20", "Сигнал-20П", "С2000-2", "С2000-4", "С2000-КДЛ", "С2000-СП1", "С2000-К", "С2000-КС", "С2000-БИ", "С2000-ИТ", "С2000-АСПТ", "С2000-КПБ") | Болид | руб./шт | 17671.21
| Оперативная задача "Орион Про" исп.127 | Программное обеспечение (одно ядро и один монитор) и ключ защиты. Обеспечивает работу с 127 устройствами (из числа "Сигнал-20", "Сигнал-20П", "С2000-2", "С2000-4", "С2000-КДЛ", "С2000-СП1", "С2000-К", "С2000-КС", "С2000-БИ", "С2000-ИТ", "С2000-АСПТ", "С2000-КПБ") | Болид | руб./шт | 106526.86
| Оперативная задача "Орион Про" исп.10 | Программное обеспечение (одно ядро и один монитор) и ключ защиты. Обеспечивает работу с 10 устройствами (из числа "Сигнал-20", "Сигнал-20П", "С2000-2", "С2000-4", "С2000-КДЛ", "С2000-СП1", "С2000-К", "С2000-КС", "С2000-БИ", "С2000-ИТ", "С2000-АСПТ", "С2000-КПБ") | Болид | руб./шт | 35486.75
| Оперативная задача "Орион Про" исп.1024 | Программное обеспечение (одно ядро и один монитор) и ключ защиты. Обеспечивает работу с 1024 устройствами (из числа "Сигнал-20", "Сигнал-20П", "С2000-2", "С2000-4", "С2000-КДЛ", "С2000-СП1", "С2000-К", "С2000-КС", "С2000-БИ", "С2000-ИТ", "С2000-АСПТ", "С2000-КПБ") | Болид | руб./шт | 399164.48
| Орион Икс исп.1000 | Программное обеспечение для организации АРМ мониторинга и управления охранной сигнализацией и пожарной автоматикой на оборудовании ИСО «Орион»; работа под управлением ОС Astra Linux Special Edition 1.7.6 и 1.8.1 релизов «Орёл», «Смоленск», «Воронеж», ОС Ubuntu Linux 24.04; до 1000 контролируемых элементов (входов, выходов, адресных устройств, приборов или считывателей). | Болид | руб./шт | 187067.48
| Орион Икс исп.3000 | Программное обеспечение для организации АРМ мониторинга и управления охранной сигнализацией и пожарной автоматикой на оборудовании ИСО «Орион»; работа под управлением ОС Astra Linux Special Edition 1.7.6 и 1.8.1 релизов «Орёл», «Смоленск», «Воронеж», ОС Ubuntu Linux 24.04; до 3000 контролируемых элементов (входов, выходов, адресных устройств, приборов или считывателей). | Болид | руб./шт | 280600
| Орион Икс исп.12000 | Программное обеспечение для организации АРМ мониторинга и управления охранной сигнализацией и пожарной автоматикой на оборудовании ИСО «Орион»; работа под управлением ОС Astra Linux Special Edition 1.7.6 и 1.8.1 релизов «Орёл», «Смоленск», «Воронеж», ОС Ubuntu Linux 24.04; до 12000 контролируемых элементов (входов, выходов, адресных устройств, приборов или считывателей). | Болид | руб./шт | 418867.48
| Орион Икс исп.50000 | Программное обеспечение для организации АРМ мониторинга и управления охранной сигнализацией и пожарной автоматикой на оборудовании ИСО «Орион»; работа под управлением ОС Astra Linux Special Edition 1.7.6 и 1.8.1 релизов «Орёл», «Смоленск», «Воронеж», ОС Ubuntu Linux 24.04; до 50000 контролируемых элементов (входов, выходов, адресных устройств, приборов или считывателей). | Болид | руб./шт | 650667.48
21.11 | Серверы и УРМ для СПДВ с установленным АРМ «Орион Про»
| Сервер ОПС-СКД512 исп.2 | Сервер Орион Про, Оперативная задача исп.512, Администратор базы данных, Генератор отчетов, Учет рабочего времени. Системный блок (MidiTower), клавиатура, мышь. | Болид | руб./компл | 1211307.5
| Сервер ОПС1024 исп.1 | Сервер Орион Про, Оперативная задача исп.1024, Администратор базы данных, Генератор отчетов. Системный блок (2U в стойку 19’), габ.размеры ШхВхГ 430х88х457 мм, клавиатура, мышь. | Болид | руб./компл | 1094807.87
| Сервер ОПС1024 исп.2 | Сервер Орион Про, Оперативная задача исп.1024, Администратор базы данных, Генератор отчетов. Системный блок (MidiTower), клавиатура, мышь. | Болид | руб./компл | 1070683.22
| Сервер ОПС127 исп.1 | Сервер Орион Про, Оперативная задача исп.127, Администратор базы данных, Генератор отчетов. Системный блок (2U в стойку 19’), габ.размеры ШхВхГ 430х88х457 мм, клавиатура, мышь. | Болид | руб./компл | 560387.72
| Сервер ОПС127 исп.2 | Сервер Орион Про, Оперативная задача исп.127, Администратор базы данных, Генератор отчетов. Системный блок (MidiTower), клавиатура, мышь. | Болид | руб./компл | 560000.74
| Сервер ОПС512 исп.1 | Сервер Орион Про, Оперативная задача исп.512, Администратор базы данных, Генератор отчетов. Системный блок (2U в стойку 19’), габ.размеры ШхВхГ 430х88х457 мм, клавиатура, мышь. | Болид | руб./компл | 821019.86
| Сервер ОПС512 исп.2 | Сервер Орион Про, Оперативная задача исп.512, Администратор базы данных, Генератор отчетов. Системный блок (MidiTower), клавиатура, мышь. | Болид | руб./компл | 937590.86
| УРМ-ОРИОН исп.1 | Удаленное рабочее место ОПС, СКУД (Монитор Орион Про, АБД, УРВ, ГО - по лицензии на сервере). Системный блок (MidiTower), клавиатура, мышь. ВНИМАНИЕ: В случае приобретения УРМ-Орион для работы в существующей системе Орион, необходимо предоставить ID Сервера Орион Про. | Болид | руб./шт | 155559.64
| Сервер ОПС-СКД127 исп.1 | Сервер Орион Про, Оперативная задача исп.127 Администратор базы данных, Генератор отчетов, Учет рабочего времени. Системный блок (2U в стойку 19’), габ.размеры ШхВхГ 430х88х457 мм, клавиатура, мышь. | Болид | руб./компл | 899791.72
| Сервер ОПС-СКД127 исп.2 | Сервер Орион Про, Оперативная задача исп.127, Администратор базы данных, Генератор отчетов, Учет рабочего времени. Системный блок (MidiTower), клавиатура, мышь. | Болид | руб./компл | 1016362.72
| Сервер ОПС-СКД512 исп.1 | Сервер Орион Про, Оперативная задача исп.512, Администратор базы данных, Генератор отчетов, Учет рабочего времени. Системный блок (2U в стойку 19’), габ.размеры ШхВхГ 430х88х457 мм, клавиатура, мышь. | Болид | руб./компл | 1094736.5
| УРМ-ОРИОН исп.2 | Удаленное рабочее место ОПС, СКУД (Монитор Орион Про, АБД, УРВ, ГО - по лицензии на сервере). Системный блок (моноблок), клавиатура, мышь. ВНИМАНИЕ: В случае приобретения УРМ-Орион для работы в существующей системе Орион, необходимо предоставить ID Сервера Орион Про. | Болид | руб./шт | 199174.64
21.12 | Серверы с установленным программным обеспечением АРМ «Орион Икс»
| Сервер ОПС1000 исп.1 | Сервер 2U в стойку 19" с установленным ПО АРМ «Орион ИКС» до 1000 элементов; ОС Astra Linux Special Edition «Орёл»; Intel® Processors, RAM 16 Гб, Ethernet (2х1000 Мбит/с), SSD 240 Гб, HDD RAID 1 (2х - 1 Тб), VGA, 3 х RS232, t-раб.+10…+30°C, 430х88х457 мм, 12 кг | Болид | руб./шт | 1181604.16
| Сервер ОПС1000 исп.2 | Сервер Mid-Tower с установленным ПО АРМ «Орион ИКС» до 1000 элементов; ОС Astra Linux Special Edition «Орёл»; Intel® Processors, RAM 16 Гб, Ethernet (2х1000 Мбит/с), | Болид | руб./шт | 1365538.68
| Сервер ОПС3000 исп.1 | Сервер 2U в стойку 19" с установленным ПО АРМ «Орион ИКС» до 3000 элементов; ОС Astra Linux Special Edition «Орёл»; Intel® Processors, RAM 16 Гб, Ethernet (2х1000 Мбит/с), SSD 240 Гб, HDD RAID 1 (2х - 1 Тб), VGA, 3 х RS232, t-раб.+10…+30°C, 430х88х457 мм, 12 кг | Болид | руб./шт | 1315147.8
| Сервер ОПС3000 исп.2 | Сервер Mid-Tower с установленным ПО АРМ «Орион ИКС» до 3000 элементов; ОС Astra Linux Special Edition «Орёл»; Intel® Processors, RAM 16 Гб, Ethernet (2х1000 Мбит/с), | Болид | руб./шт | 1534513.56
| Сервер ОПС12000 исп.1 | Сервер 2U в стойку 19" с установленным ПО АРМ «Орион ИКС» до 12000 элементов; ОС Astra Linux Special Edition «Орёл»; Intel® Processors, RAM 16 Гб, Ethernet (2х1000 Мбит/с), SSD 240 Гб, HDD RAID 1 (2х - 1 Тб), VGA, 3 х RS232, t-раб.+10…+30°C, 430х88х457 мм, 12 кг | Болид | руб./шт | 1663433.4
| Сервер ОПС12000 исп.2 | Сервер Mid-Tower с установленным ПО АРМ «Орион ИКС» до 12000 элементов; ОС Astra Linux Special Edition «Орёл»; Intel® Processors, RAM 16 Гб, Ethernet (2х1000 Мбит/с), | Болид | руб./шт | 1811941.56
| Сервер ОПС50000 исп.1 | Сервер 2U в стойку 19" с установленным ПО АРМ «Орион ИКС» до 50000 элементов; ОС Astra Linux Special Edition «Орёл»; Intel® Processors, RAM 16 Гб, Ethernet (2х1000 Мбит/с), SSD 240 Гб, HDD RAID 1 (2х - 1 Тб), VGA, 3 х RS232, t-раб.+10…+30°C, 430х88х457 мм, 12 кг | Болид | руб./шт | 1979340.2
| Сервер ОПС50000 исп.2 | Сервер Mid-Tower с установленным ПО АРМ «Орион ИКС» до 50000 элементов; ОС Astra Linux Special Edition «Орёл»; Intel® Processors, RAM 16 Гб, Ethernet (2х1000 Мбит/с), | Болид | руб./шт | 2163277.16
21.13 | Программное обеспечение интеграции СПДВ
| Модуль интеграции "Орион Про" | Модуль интеграции стороннего программного обеспечения с АРМ "Орион Про". Ключ защиты. | Болид | руб./шт | 36589.02
| OPC сервер для АРМ «Орион Про» исп.1000 | ОРС сервер для интеграции с АРМ Орион Про в SCADA системы. Поддержка протокола OPC UA. До 1000 элементов (зон, шлейфов, выходов, считывателей) | Болид | руб./шт | 26169
| OPC сервер для АРМ «Орион Про» исп.20000 | ОРС сервер для интеграции с АРМ Орион Про в SCADA системы. Поддержка протокола OPC UA. До 20 000 элементов (зон, шлейфов, выходов, считывателей) | Болид | руб./шт | 70075.82
| OPC сервер для АРМ «Орион Про» исп.100000 | ОРС сервер для интеграции с АРМ Орион Про в SCADA системы. Поддержка протокола OPC UA. До 100 000 элементов (зон, шлейфов, выходов, считывателей) | Болид | руб./шт | 115289.51
| OPC сервер для АРМ «Орион Про» исп.100000+ | ОРС сервер для интеграции с АРМ Орион Про в SCADA системы. Поддержка протокола OPC UA. Более 100 000 элементов (зон, шлейфов, выходов, считывателей) | Болид | руб./шт | 183183
22 | Оборудование ПКТС «Олимп-И»
| ИКЗ-485 | Изолятор короткого замыкания обеспечивает изоляции участка линии RS-485, в котором произошло короткое замыкание; усиление сигнала (увеличение длины) линии RS-485; 3 канала (2 сквозных канала +1 ответвление), скорости обмена 2,4/4,8/9,6/19,2 кбит/с настраивается перемычками; U-пит. 24 В, I-потр. 18 мА; IP30, t-раб. 0…+40°C, габ.размеры 41х113х38 мм, монтаж на DIN-рейку | Гефест | руб./шт | 3110
| ИПТ-СИ-л Гефест | Извещатель пожарный сателлитный тепловой точеный адресно-аналоговый для работы в составе в ПКТС "Олимп-И", обнаружение пожара по величине температуры (54…100°C с шагом в °C) или скорости ее нарастания, дополнительно имеет встроенное устройство управления одним спринклерным оросителем с контролем пуска и принудительным электропуском; подключение к КЛ-И (КЛ-И-2) по 2-х проводной адресной линии, I-потр. 0.15 мА; IP41, t-раб.-20…+60°C, габ.размеры D89х54 мм | Гефест | руб./шт | 3622
| КЛ-И | Контроллер локальный для подключения адресных устройств (АУ) серии «Гефест» (до 250 шт.); RS-485 для обмена с БКУ-И, одна 2-проводная адресная кольцевая линия связи (СЛИ) с возможностью ответвлений; питание АУ и обмен информацией с ними по СЛИ, U-ном. в СЛИ для питания АУ 24 В, I-макс. в СЛИ 200 мА; дисплей для диагностики и пусконаладки; 3 выхода "Пожар", "Пуск", "Неисправность" U-коммут. 60 В, Ш-коммут. 0,1 А; U-пит.220 В, I-потр. ≤0,15 А; под 2 АКБ 12 В 7Ач ; IP55, t-раб. 0…+40°C, габ.размеры 400х420х200 мм. Аккумуляторные батареи в комплект прибора не входят. | Гефест | руб./шт | 44880
| БКУ-И | Головное устройство системы пожарной автоматики "Олимп-И", три режима работы - "Одиночный", "Мастер", "Ведомый"; в режиме «Мастер» - работает с ведомыми БКУ-И (до 40 шт. включительно); в режиме «Ведомый» и в режиме «Одиночный» - работает с контроллерами локальными КЛ-И (до 8 шт. включительно); до 2000 адресных устройств (до 512 ИП) в «Ведомом» и «Одиночном» режимах, до 80000 адресных устройств в режиме "Мастер", до 4000 ЗКПС, отображение на ЖК-дисплее информации о событиях и состоянии, память на 13500 событий; обмен информацией с ПО АРМ «Олимп-И» и ПО «Конфигуратор Олимп-И»; 4 выхода «Пожар», «Пуск», «Авт. откл.», «Неисправность» U-коммут. 60 В, Ш-коммут. 0,1 А; 1 кольцевая линия RS-485 для работы с "Ведомыми" БКУ-И (до 40 шт.) или для работы с контроллерами КЛ-И (до 8 шт.); U-пит.220 В, I-потр. ≤0,15 А; под 2 АКБ 12 В 7Ач ; IP55, t-раб. 0…+40°C, габ.размеры 400х420х200 мм. Аккумуляторные батареи в комплект прибора не входят. | Гефест | руб./шт | 143000
| ШУ Олимп-81 (КЛ-И-2) | Контроллер локальный для подключения адресных устройств (АУ) серии «Гефест» (2х250 шт.); RS-485 для обмена с БКУ-И, две 2-проводных адресных кольцевых линий связи (СЛИ) с возможностью ответвлений; питание АУ и обмен информацией с ними по СЛИ, U-ном. в СЛИ для питания АУ 24 В, I-макс. в СЛИ 200 мА; дисплей для диагностики и пусконаладки; две группы выходов "Пожар", "Пуск", "Неисправность" U-коммут. 60 В, I-коммут. 0,1 А; U-пит.220 В, I-потр. ≤0,15 А; под 2 АКБ 12 В 17Ач ; IP55, t-раб.0…+40°C, габ.размеры 400х520х200 мм. Аккумуляторные батареи в комплект прибора не входят. | Гефест | руб./шт | 75000
| МКС-И-л | Модуль контроля и пуска управл. спринклера; устанавливается в непосредственной близости от своего спринклера, крепление на потолок или на кронштейне на трубопроводе рядом с спринклером; подключение к КЛ-И (КЛ-И-2) по 2-х проводной адресной линии, I-потр. 18 мА (при заряде ионисторов) и 0,15 мА в дежурном режиме; IP41, t-раб.-20…+60°C, габ.размеры D89х54 мм | Гефест | руб./шт | 3629
| МКС-И-ку | Модуль контроля и пуска управл. спринклера; является цоколем спринклера, установка в подвесной потолок; подключение к КЛ-И (КЛ-И-2) по 2-х проводной адресной линии, I-потр. 18 мА (при заряде ионисторов) и 0,15 мА в дежурном режиме; IP41, t-раб.-20…+60°C, габ.размеры D110х52 мм | Гефест | руб./шт | 4284
| МКС-И-кс | Модуль контроля и пуска управл. спринклера; является цоколем спринклера, имеет декоративную крышку (цвет по желанию заказчика), установка в подвесной потолок; подключение к КЛ-И (КЛ-И-2) по 2-х проводной адресной линии, I-потр. 18 мА (при заряде ионисторов) и 0,15 мА в дежурном режиме; IP41, t-раб.-20…+60°C, габ.размеры D110х92 мм | Гефест | руб./шт | 4427
| МКО(С)-И | Модуль контроля и управления группой постоянно включенных световых оповещателей с питанием 24 В (например, таблички «Выход»), не осуществляет смену полярности напряжения питания линии оповещения (ЛО), по команде с БКУ-И позволяет автоматически переключаться между режимами непрерывного и прерывистого свечения (мигания) оповещателя; автом. контроль исправности линии оповещения (ЛО) на обрыв и КЗ (по наличию ответа от «ОЭ-МКО»), самовосстановление ЛО после КЗ; подключение к КЛ-И (КЛ-И-2) по 2-х проводной адресной линии, I-потр. от СЛИ 0,15 мА; U-пит. от внеш. БП 24 В, I-потр. ≤ 0,7 А; IP30, t-раб.-5…+55°C, габ.размеры 104х93х34 мм, оконечный элемент ОЭ-МК в комплекте. | Гефест | руб./шт | 5557
| МКО(В)-И | Модуль контроля и управления группой световых и звуковых оповещателей с питанием 24 В, включаемых по команде (например, сирены, таблички «Пожар», «Автоматика отключена»), позволяет автоматически управлять сменной полярности напряжения в ЛО, включать/выключать мигающий режим работы оповещателя по команде с БКУ-И; автом. контроль исправности линии оповещения (ЛО) на обрыв и КЗ (по наличию ответа от «ОЭ-МКО»), самовосстановление ЛО после КЗ; подключение к КЛ-И (КЛ-И-2) по 2-х проводной адресной линии, I-потр. от СЛИ 0,15 мА; U-пит. от внеш. БП 24 В, I-потр. ≤ 0,7 А; IP30, t-раб.-20…+60°C, габ.размеры 104х93х34 мм, оконечный элемент ОЭ-МК в комплекте. | Гефест | руб./шт | 5557
| МКВ2-И | Модули контроля входов МКВ2-И предназначен для приема сигналов от сторонних технических средств с релейным выходом (сухой контакт); 2 ШС, подключение к КЛ-И (КЛ-И-2) по 2-х проводной адресной линии, I-потр. 0,2 мА; IP30, t-раб.-5…+55°C, габ.размеры 41х113х38 мм | Гефест | руб./шт | 3706
| МКВ2А-И | Модули контроля входов МКВ2А-И предназначен для приема сигналов и контроля положения запорной арматуры (краны, задвижки) с концевыми выключателями (сухие контакты) в крайних положениях; 2 ШС, подключение к КЛ-И (КЛ-И-2) по 2-х проводной адресной линии, I-потр. 0,2 мА; IP30, t-раб.-5…+55°C, габ.размеры 41х113х38 мм | Гефест | руб./шт | 3987
| МКВ4-И | Модули контроля входов МКВ4-И предназначен для приема сигналов от сторонних технических средств с релейным выходом (сухой контакт); 2 ШС, подключение к КЛ-И (КЛ-И-2) по 2-х проводной адресной линии, I-потр. 0,2 мА; IP30, t-раб.-5…+55°C, габ.размеры 104х93х34 мм | Гефест | руб./шт | 4951
| МКР2-И | Модули выходов МКР2-И предназначен для передачи сигналов реле (оптореле) на стороннее инженерное, технологическое оборудование; 2 оптореле U-коммут. 60 В, I-коммут. 0,6 А, подключение к КЛ-И (КЛ-И-2) по 2-х проводной адресной линии, I-деж. 0.2 мА, I-актив. 4.2 мА; IP30, t-раб.-5…+55°C, габ.размеры 41х113х38 мм | Гефест | руб./шт | 4729
| МКР4-И | Модули выходов МКР4-И предназначен для передачи сигналов реле (оптореле) на стороннее инженерное, технологическое оборудование; 4 оптореле U-коммут. 60 В, I-коммут. 0,6 А, подключение к КЛ-И (КЛ-И-2) по 2-х проводной адресной линии, I-деж. 0.2 мА, I-актив. 8.2 мА; IP30, t-раб.-5…+55°C, габ.размеры 104х93х34 мм | Гефест | руб./шт | 5871
| МКВ2Р2-И | Модуль контроля входов/выходов МКВ2Р2-И предназначен для приема сигналов от сторонних технических средств с релейным выходом (сухой контакт) и для передачи двух сигналов реле (оптореле) на стороннее оборудование; 2 ШС, 2 оптореле U-коммут. 60 В, I-коммут. 0,6 А; подключение к КЛ-И (КЛ-И-2) по 2-х проводной адресной линии, I-деж. 0.2 мА, I-актив. 4.2 мА; IP30, t-раб.-5…+55°C, габ.размеры 104х93х34 мм | Гефест | руб./шт | 4840
| УДП-И | Устройство дистанционного пуска для ручного формирование сигнала на принудительный пуск группы управляемых спринклеров в ПКТС "Олимп-И"; подключение к КЛ-И (КЛ-И-2) по 2-х проводной адресной линии, I-потр. 0.15 мА; IP30, t-раб.-20…+60°C, габ.размеры 100х100х37 мм | Гефест | руб./шт | 2903
| ОЭ-МКО | Оконечный элемент ОЭ-МКО для подключения в конце ЛО в составе модулей контроля МКО(С)-И и МКО(В)-И. | Гефест | руб./шт | 200
| ПА-И | Программатор адреса предназначен для чтения и установки адреса ИП и модулей контроля; U-пит. внешнее 12 В или от 4 батарей AAA (4х1.5) В, I-потр. ≤100 мА; габ.размеры 165х81х31 мм, вес 350 г. | Гефест | руб./шт | 8000
| НЭ-Иа | Имитатор нагревательного элемента для индивидуальных опробований пусков, совместим с извещателями пожарными тепловыми сателлитными ИПТ-СИ и модулями контроля спринклера МКС-И, световой индикатор режима работы; габ.размеры 70х15х15 мм. | Гефест | руб./шт | 250
| ИПТ-И-л Гефест | Извещатель пожарный тепловой точечный адресно-аналоговый для работы в составе в ПКТС "Олимп-И", обнаружение пожара по величине температуры (54…100°C с шагом в °C) или скорости ее нарастания; подключение к КЛ-И (КЛ-И-2) по 2-х проводной адресной линии, I-потр. 0.15 мА; IP41, t-раб.-20…+60°C, габ.размеры D89х54 мм | Гефест | руб./шт | 3096
| ИПД-И Гефест | Извещатель пожарный дымовой оптико-электронный точечный адресно-аналоговый для работы в составе в ПКТС "Олимп-И", обнаружение пожара по наличию дыма, чувствительность 0.05…0.2 дБ/м; подключение к КЛ-И (КЛ-И-2) по 2-х проводной адресной линии, I-потр. 0.15 мА; IP30, t-раб.-20…+60°C, габ.размеры D102х64 мм | Гефест | руб./шт | 2358
| ИПР-И-А Гефест | Извещатель пожарный ручной адресный для ручного формирования сигнала пожарной тревоги в ПКТС "Олимп-И"; подключение к КЛ-И (КЛ-И-2) по 2-х проводной адресной линии, I-потр. 0.15 мА; IP30, t-раб.-20…+60°C, габ.размеры 100х100х37 мм | Гефест | руб./шт | 2817
| ИПТ-СИ-ку Гефест (углубленный) | Извещатель пожарный сателлитный тепловой точеный адресно-аналоговый для работы в составе в ПКТС "Олимп-И", обнаружение пожара по величине температуры (54…100°C с шагом в °C) или скорости ее нарастания, дополнительно имеет встроенное устройство управления одним спринклерным оросителем с контролем пуска и принудительным электропуском, является цоколем спринклера, установка в подвесной потолок; подключение к КЛ-И (КЛ-И-2) по 2-х проводной адресной линии, I-потр. 0.15 мА; IP41, t-раб.-20…+60°C, габ.размеры D110х52 мм | Гефест | руб./шт | 4210
| ИПТ-СИ-кс Гефест (скрытый) | Извещатель пожарный сателлитный тепловой точеный адресно-аналоговый для работы в составе в ПКТС "Олимп-И", обнаружение пожара по величине температуры (54…100°C с шагом в °C) или скорости ее нарастания, дополнительно имеет встроенное устройство управления одним спринклерным оросителем с контролем пуска и принудительным электропуском, является цоколем спринклера, имеет декоративную крышку (цвет по желанию заказчика), установка в подвесной потолок; подключение к КЛ-И (КЛ-И-2) по 2-х проводной адресной линии, I-потр. 0.15 мА; IP41, t-раб.-20…+60°C, габ.размеры D110х92 мм | Гефест | руб./шт | 4570
23 | Щиты пожарной автоматики
| ЩУ-П НИКОМ 230-IP31-1[6/230/6] | Щит управления и автоматики пожарный; U-ввод.230 В; 1 группа автоматов: (6 автоматов, хар-ка "С", U-ном.230 В, I-ном.6 А), откл.способ.4.5 кА; IP31, t-раб.-60…+40°C. | НИКОМ | руб./шт | 8148.69
| ЩУ-П НИКОМ 230-IP31-1[2/230/6] | Щит управления и автоматики пожарный; U-ввод.230 В; 1 группа автоматов: (2 автомата, хар-ка "С", U-ном.230 В, I-ном.6 А), откл.способ.4.5 кА; IP31, t-раб.-60…+40°C. | НИКОМ | руб./шт | 6082.84
| ЩУ-П НИКОМ 230-IP54-1[3/230/6] | Щит управления и автоматики пожарный; U-ввод.230 В; 1 группа автоматов: (3 автомата, хар-ка "С", U-ном.230 В, I-ном.6 А), откл.способ.4.5 кА; IP54, t-раб.-60…+40°C. | НИКОМ | руб./шт | 7676.15
| ЩУ-П НИКОМ 230-IP31-1[4/230/6] | Щит управления и автоматики пожарный; U-ввод.230 В; 1 группа автоматов: (4 автомата, хар-ка "С", U-ном.230 В, I-ном.6 А), откл.способ.4.5 кА; IP31, t-раб.-60…+40°C. | НИКОМ | руб./шт | 6405.54
| ЩУ-П НИКОМ 230-IP31-1[1/230/6] | Щит управления и автоматики пожарный; U-ввод.230 В; 1 группа автоматов: (1 автомат, хар-ка "С", U-ном.230 В, I-ном.6 А), откл.способ.4.5 кА; IP31, t-раб.-60…+40°C. | НИКОМ | руб./шт | 5533.97
| ЩУ-П НИКОМ 230-IP31-1[2/230/10] | Щит управления и автоматики пожарный; U-ввод.230 В; 1 группа автоматов: (2 автомата, хар-ка "С", U-ном.230 В, I-ном.10 А), откл.способ.4.5 кА; IP31, t-раб.-60…+40°C. | НИКОМ | руб./шт | 5775.49
| ЩУ-П НИКОМ 230(20)-IP31-1[5/203/6] | Щит управления и автоматики пожарный; U-ввод.230 В, I-ном.20 А; 1 группа автоматов: (5 автоматов, хар-ка "С", U-ном.230 В, I-ном.6 А), откл.способ.4.5 кА; IP31, t-раб.-60…+40°C. | НИКОМ | руб./шт | 7182.61
| ЩУ-П НИКОМ 230(C16)-IP31-1[4/230/6]+6 | Щит управления и автоматики пожарный; U-ввод.230 В, автомат.выключ. I-ном.16 А, хар-ка "С"; 1 группа автоматов: (4 автомата, хар-ка "С", U-ном.230 В, I-ном.6 А), откл.способ.6 кА; IP31, t-раб.-60…+40°C. | НИКОМ | руб./шт | 7466.13
| ЩУ-П НИКОМ 230-IP31-1(1/230/10-2/230/6) | Щит управления и автоматики пожарный; U-ввод.230 В; 2 группы автоматов: (1 автомат, хар-ка "С", U-ном.230 В, I-ном.10 А), (2 автомата, хар-ка "С", U-ном.230 В, I-ном.6 А); IP31, t-раб.-60…+40°C. | НИКОМ | руб./шт | 6090.52
| ЩУ-П НИКОМ 230-IP31-1(1/230/10-3/230/6) | Щит управления и автоматики пожарный; U-ввод.230 В; 2 группы автоматов: (1 автомат, хар-ка "С", U-ном.230 В, I-ном.10 А), (3 автомата, хар-ка "С", U-ном.230 В, I-ном.6 А); IP31, t-раб.-60…+40°C. | НИКОМ | руб./шт | 6605.06
| ЩУ-П НИКОМ 230-IP31-1[1/230/16-2/230/10] | Щит управления и автоматики пожарный; U-ввод.230 В; 2 группы автоматов: (1 автомат, хар-ка "С", U-ном.230 В, I-ном.16 А), (2 автомата, хар-ка "С", U-ном.230 В, I-ном.10 А); IP31, t-раб.-60…+40°C. | НИКОМ | руб./шт | 6111.52
| ЩУ-П НИКОМ 230-IP31-1[1/230/6]+АВР | Щит управления и автоматики пожарный; U-ввод.230 В; 1 группа автоматов: (1 автомат, хар-ка "С", U-ном.230 В, I-ном.6 А); автоматический ввод резерва; IP31, t-раб.-60…+40°C. | НИКОМ | руб./шт | 23112.46
| ЩУ-П НИКОМ 230-IP31-1[1/230/6]+И | Щит управления и автоматики пожарный; U-ввод.230 В; 1 группа автоматов: (1 автомат, хар-ка "С", U-ном.230 В, I-ном.6 А); индикация работы выходных автоматов; IP31, t-раб.-60…+40°C. | НИКОМ | руб./шт | 11358.82
| ЩУ-П НИКОМ 230-IP31-1[10/230/6] | Щит управления и автоматики пожарный; U-ввод.230 В; 1 группа автоматов: (10 автоматов, хар-ка "С", U-ном.230 В, I-ном.6 А); IP31, t-раб.-60…+40°C. | НИКОМ | руб./шт | 9818.33
| ЩУ-П НИКОМ 230-IP31-1[10/230/6]+АВР | Щит управления и автоматики пожарный; U-ввод.230 В; 1 группа автоматов: (10 автоматов, хар-ка "С", U-ном.230 В, I-ном.6 А); автоматический ввод резерва; IP31, t-раб.-60…+40°C. | НИКОМ | руб./шт | 32836.29
| ЩУ-П НИКОМ 230-IP31-1[10/230/6]+И | Щит управления и автоматики пожарный; U-ввод.230 В; 1 группа автоматов: (10 автоматов, хар-ка "С", U-ном.230 В, I-ном.10 А); индикация работы выходных автоматов; IP31, t-раб.-60…+40°C. | НИКОМ | руб./шт | 27191.01
| ЩУ-П НИКОМ 230-IP31-1[2/230/6]+АВР | Щит управления и автоматики пожарный; U-ввод.230 В; 1 группа автоматов: (2 автомата, хар-ка "С", U-ном.230 В, I-ном.6 А); автоматический ввод резерва; IP31, t-раб.-60…+40°C. | НИКОМ | руб./шт | 23364.49
| ЩУ-П НИКОМ 230-IP31-1[2/230/6]+И | Щит управления и автоматики пожарный; U-ввод.230 В; 1 группа автоматов: (2 автомата, хар-ка "С", U-ном.230 В, I-ном.6 А); индикация работы выходных автоматов; IP31, t-раб.-60…+40°C. | НИКОМ | руб./шт | 12371.1
| ЩУ-П НИКОМ 230-IP31-1[3/230/10] | Щит управления и автоматики пожарный; U-ввод.230 В; 1 группа автоматов: (3 автомата, хар-ка "С", U-ном.230 В, I-ном.10 А); IP31, t-раб.-60…+40°C. | НИКОМ | руб./шт | 6038.01
| ЩУ-П НИКОМ 230-IP31-1[3/230/10]+АВР | Щит управления и автоматики пожарный; U-ввод.230 В; 1 группа автоматов: (3 автомата, хар-ка "С", U-ном.230 В, I-ном.10 А); автоматический ввод резерва; IP31, t-раб.-60…+40°C. | НИКОМ | руб./шт | 25542.69
| ЩУ-П НИКОМ 230-IP31-1[3/230/6] | Щит управления и автоматики пожарный; U-ввод.230 В; 1 группа автоматов: (3 автомата, хар-ка "С", U-ном.230 В, I-ном.6 А); IP31, t-раб.-60…+40°C. | НИКОМ | руб./шт | 6122.02
| ЩУ-П НИКОМ 230-IP31-1[3/230/6]+АВР | Щит управления и автоматики пожарный; U-ввод.230 В; 1 группа автоматов: (3 автомата, хар-ка "С", U-ном.230 В, I-ном.6 А); автоматический ввод резерва; IP31, t-раб.-60…+40°C. | НИКОМ | руб./шт | 23762.6
| ЩУ-П НИКОМ 230-IP31-1[3/230/6]+И | Щит управления и автоматики пожарный; U-ввод.230 В; 1 группа автоматов: (3 автомата, хар-ка "С", U-ном.230 В, I-ном.6 А); индикация работы выходных автоматов; IP31, t-раб.-60…+40°C. | НИКОМ | руб./шт | 13729.92
| ЩУ-П НИКОМ 230-IP31-1[4/230/6]+АВР | Щит управления и автоматики пожарный; U-ввод.230 В; 1 группа автоматов: (4 автомата, хар-ка "С", U-ном.230 В, I-ном.6 А); автоматический ввод резерва; IP31, t-раб.-60…+40°C. | НИКОМ | руб./шт | 26409.93
| ЩУ-П НИКОМ 230-IP31-1[4/230/6]+И | Щит управления и автоматики пожарный; U-ввод.230 В; 1 группа автоматов: (4 автомата, хар-ка "С", U-ном.230 В, I-ном.6 А); индикация работы выходных автоматов; IP31, t-раб.-60…+40°C. | НИКОМ | руб./шт | 16724.77
| ЩУ-П НИКОМ 230-IP31-1[5/230/16] | Щит управления и автоматики пожарный; U-ввод.230 В; 1 группа автоматов: (5 автоматов, хар-ка "С", U-ном.230 В, I-ном.16 А); IP31, t-раб.-60…+40°C. | НИКОМ | руб./шт | 6615.56
| ЩУ-П НИКОМ 230-IP31-1[5/230/6] | Щит управления и автоматики пожарный; U-ввод.230 В; 1 группа автоматов: (5 автоматов, хар-ка "С", U-ном.230 В, I-ном.6 А); IP31, t-раб.-60…+40°C. | НИКОМ | руб./шт | 6773.08
| ЩУ-П НИКОМ 230-IP31-1[5/230/6]+АВР | Щит управления и автоматики пожарный; U-ввод.230 В; 1 группа автоматов: (5 автоматов, хар-ка "С", U-ном.230 В, I-ном.6 А); автоматический ввод резерва; IP31, t-раб.-60…+40°C. | НИКОМ | руб./шт | 26787.78
| ЩУ-П НИКОМ 230-IP31-1[5/230/6]+И | Щит управления и автоматики пожарный; U-ввод.230 В; 1 группа автоматов: (5 автоматов, хар-ка "С", U-ном.230 В, I-ном.6 А); индикация работы выходных автоматов; IP31, t-раб.-60…+40°C. | НИКОМ | руб./шт | 17835.77
| ЩУ-П НИКОМ 230-IP31-1[6/230/6]+АВР | Щит управления и автоматики пожарный; U-ввод.230 В; 1 группа автоматов: (6 автоматов, хар-ка "С", U-ном.230 В, I-ном.6 А); автоматический ввод резерва; IP31, t-раб.-60…+40°C. | НИКОМ | руб./шт | 27606.85
| ЩУ-П НИКОМ 230-IP31-1[6/230/6]+И | Щит управления и автоматики пожарный; U-ввод.230 В; 1 группа автоматов: (6 автоматов, хар-ка "С", U-ном.230 В, I-ном.6 А); индикация работы выходных автоматов; IP31, t-раб.-60…+40°C. | НИКОМ | руб./шт | 19117.93
| ЩУ-П НИКОМ 230-IP54-1(12/230/6)+АВР | Щит управления и автоматики пожарный; U-ввод.230 В; 1 группа автоматов: (12 автоматов, хар-ка "С", U-ном.230 В, I-ном.6 А); автоматический ввод резерва; IP54, t-раб.-60…+40°C. | НИКОМ | руб./шт | 33854.88
| ЩУ-П НИКОМ 230-IP54-1[1/230/6] | Щит управления и автоматики пожарный; U-ввод.230 В; 1 группа автоматов: (1 автомат, хар-ка "С", U-ном.230 В, I-ном.6 А); IP54, t-раб.-60…+40°C. | НИКОМ | руб./шт | 7130.11
| ЩУ-П НИКОМ 230-IP54-1[1/230/6]+АВР | Щит управления и автоматики пожарный; U-ввод.230 В; 1 группа автоматов: (1 автомат, хар-ка "С", U-ном.230 В, I-ном.6 А); автоматический ввод резерва; IP54, t-раб.-60…+40°C. | НИКОМ | руб./шт | 24341.07
| ЩУ-П НИКОМ 230-IP54-1[1/230/6]+И | Щит управления и автоматики пожарный; U-ввод.230 В; 1 группа автоматов: (1 автомат, хар-ка "С", U-ном.230 В, I-ном.6 А); индикация работы выходных автоматов; IP54, t-раб.-60…+40°C. | НИКОМ | руб./шт | 12516.01
| ЩУ-П НИКОМ 230-IP54-1[10/230/10] | Щит управления и автоматики пожарный; U-ввод.230 В; 1 группа автоматов: (10 автоматов, хар-ка "С", U-ном.230 В, I-ном.10 А); IP54, t-раб.-60…+40°C. | НИКОМ | руб./шт | 9723.83
| ЩУ-П НИКОМ 230-IP54-1[10/230/6] | Щит управления и автоматики пожарный; U-ввод.230 В; 1 группа автоматов: (10 автоматов, хар-ка "С", U-ном.230 В, I-ном.6 А); IP54, t-раб.-60…+40°C. | НИКОМ | руб./шт | 9608.32
| ЩУ-П НИКОМ 230-IP54-1[10/230/6]+АВР | Щит управления и автоматики пожарный; U-ввод.230 В; 1 группа автоматов: (10 автоматов, хар-ка "С", U-ном.230 В, I-ном.6 А); автоматический ввод резерва; IP54, t-раб.-60…+40°C. | НИКОМ | руб./шт | 33854.88
| ЩУ-П НИКОМ 230-IP54-1[10/230/6]+И | Щит управления и автоматики пожарный; U-ввод.230 В; 1 группа автоматов: (10 автоматов, хар-ка "С", U-ном.230 В, I-ном.6 А); индикация работы выходных автоматов; IP54, t-раб.-60…+40°C. | НИКОМ | руб./шт | 28673.74
| ЩУ-П НИКОМ 230-IP54-1[2/230/10] | Щит управления и автоматики пожарный; U-ввод.230 В; 1 группа автоматов: (2 автомата, хар-ка "С", U-ном.230 В, I-ном.10 А); IP54, t-раб.-60…+40°C. | НИКОМ | руб./шт | 7224.61
| ЩУ-П НИКОМ 230-IP54-1[2/230/10]+АВР | Щит управления и автоматики пожарный; U-ввод.230 В; 1 группа автоматов: (2 автомата, хар-ка "С", U-ном.230 В, I-ном.10 А); автоматический ввод резерва; IP54, t-раб.-60…+40°C. | НИКОМ | руб./шт | 24796.22
| ЩУ-П НИКОМ 230-IP54-1[2/230/6] | Щит управления и автоматики пожарный; U-ввод.230 В; 1 группа автоматов: (2 автомата, хар-ка "С", U-ном.230 В, I-ном.6 А); IP54, t-раб.-60…+40°C. | НИКОМ | руб./шт | 7382.13
| ЩУ-П НИКОМ 230-IP54-1[2/230/6]+АВР | Щит управления и автоматики пожарный; U-ввод.230 В; 1 группа автоматов: (2 автомата, хар-ка "С", U-ном.230 В, I-ном.6 А); автоматический ввод резерва; IP54, t-раб.-60…+40°C. | НИКОМ | руб./шт | 24859.5
| ЩУ-П НИКОМ 230-IP54-1[2/230/6]+И | Щит управления и автоматики пожарный; U-ввод.230 В; 1 группа автоматов: (2 автомата, хар-ка "С", U-ном.230 В, I-ном.6 А); индикация работы выходных автоматов; IP54, t-раб.-60…+40°C. | НИКОМ | руб./шт | 13968.29
| ЩУ-П НИКОМ 230-IP54-1[3/230/6]+АВР | Щит управления и автоматики пожарный; U-ввод.230 В; 1 группа автоматов: (3 автомата, хар-ка "С", U-ном.230 В, I-ном.6 А); автоматический ввод резерва; IP54, t-раб.-60…+40°C. | НИКОМ | руб./шт | 27060.8
| ЩУ-П НИКОМ 230-IP54-1[3/230/6]+И | Щит управления и автоматики пожарный; U-ввод.230 В; 1 группа автоматов: (3 автомата, хар-ка "С", U-ном.230 В, I-ном.6 А); индикация работы выходных автоматов; IP54, t-раб.-60…+40°C. | НИКОМ | руб./шт | 15891
| ЩУ-П НИКОМ 230-IP54-1[4/230/16]+АВР | Щит управления и автоматики пожарный; U-ввод.230 В; 1 группа автоматов: (4 автомата, хар-ка "С", U-ном.230 В, I-ном.16 А); автоматический ввод резерва; IP54, t-раб.-60…+40°C. | НИКОМ | руб./шт | 29349.99
| ЩУ-П НИКОМ 230-IP54-1[4/230/6] | Щит управления и автоматики пожарный; U-ввод.230 В; 1 группа автоматов: (4 автомата, хар-ка "С", U-ном.230 В, I-ном.16 А); IP54, t-раб.-60…+40°C. | НИКОМ | руб./шт | 7959.68
| ЩУ-П НИКОМ 230-IP54-1[4/230/6]+АВР | Щит управления и автоматики пожарный; U-ввод.230 В; 1 группа автоматов: (4 автомата, хар-ка "С", U-ном.230 В, I-ном.6 А); автоматический ввод резерва; IP54, t-раб.-60…+40°C. | НИКОМ | руб./шт | 27654.5
| ЩУ-П НИКОМ 230-IP54-1[4/230/6]+И | Щит управления и автоматики пожарный; U-ввод.230 В; 1 группа автоматов: (4 автомата, хар-ка "С", U-ном.230 В, I-ном.6 А); индикация работы выходных автоматов; IP54, t-раб.-60…+40°C. | НИКОМ | руб./шт | 18011.13
| ЩУ-П НИКОМ 230-IP54-1[5/230/6] | Щит управления и автоматики пожарный; U-ввод.230 В; 1 группа автоматов: (5 автоматов, хар-ка "С", U-ном.230 В, I-ном.6 А); IP54, t-раб.-60…+40°C. | НИКОМ | руб./шт | 8537.23
| ЩУ-П НИКОМ 230-IP54-1[5/230/6]+АВР | Щит управления и автоматики пожарный; U-ввод.230 В; 1 группа автоматов: (5 автоматов, хар-ка "С", U-ном.230 В, I-ном.6 А); автоматический ввод резерва; IP54, t-раб.-60…+40°C. | НИКОМ | руб./шт | 27879.87
| ЩУ-П НИКОМ 230-IP54-1[5/230/6]+И | Щит управления и автоматики пожарный; U-ввод.230 В; 1 группа автоматов: (5 автоматов, хар-ка "С", U-ном.230 В, I-ном.6 А); индикация работы выходных автоматов; IP54, t-раб.-60…+40°C. | НИКОМ | руб./шт | 18501.52
| ЩУ-П НИКОМ 230-IP54-1[6/230/10]+АВР | Щит управления и автоматики пожарный; U-ввод.230 В; 1 группа автоматов: (6 автоматов, хар-ка "С", U-ном.230 В, I-ном.10 А); автоматический ввод резерва; IP54, t-раб.-60…+40°C. | НИКОМ | руб./шт | 35544.68
| ЩУ-П НИКОМ 230-IP54-1[6/230/6] | Щит управления и автоматики пожарный; U-ввод.230 В; 1 группа автоматов: (6 автоматов, хар-ка "С", U-ном.230 В, I-ном.6 А); IP54, t-раб.-60…+40°C. | НИКОМ | руб./шт | 8705.24
| ЩУ-П НИКОМ 230-IP54-1[6/230/6]+АВР | Щит управления и автоматики пожарный; U-ввод.230 В; 1 группа автоматов: (6 автоматов, хар-ка "С", U-ном.230 В, I-ном.6 А); автоматический ввод резерва; IP54, t-раб.-60…+40°C. | НИКОМ | руб./шт | 28415.42
| ЩУ-П НИКОМ 230-IP54-1[6/230/6]+И | Щит управления и автоматики пожарный; U-ввод.230 В; 1 группа автоматов: (6 автоматов, хар-ка "С", U-ном.230 В, I-ном.6 А); индикация работы выходных автоматов; IP54, t-раб.-60…+40°C. | НИКОМ | руб./шт | 19935.94
| ЩУ-П НИКОМ 230-IP65-1[1/230/10-4/230/6] | Щит управления и автоматики пожарный; U-ввод.230 В; 2 группы автоматов: (1 автомат, хар-ка "С", U-ном.230 В, I-ном.10 А), (4 автомата, хар-ка "С", U-ном.230 В, I-ном.6 А); IP65, t-раб.-60…+40°C. | НИКОМ | руб./шт | 12247.51
| ЩУ-П НИКОМ 230-IP65-1[1/230/10-6/230/6] | Щит управления и автоматики пожарный; U-ввод.230 В; 2 группы автоматов: (1 автомат, хар-ка "С", U-ном.230 В, I-ном.10 А), (6 автоматов, хар-ка "С", U-ном.230 В, I-ном.6 А); IP65, t-раб.-60…+40°C. | НИКОМ | руб./шт | 12357.24
| ЩУ-П НИКОМ 230-IP65-1[1/230/6] | Щит управления и автоматики пожарный; U-ввод.230 В; 1 группа автоматов: (1 автомат, хар-ка "С", U-ном.230 В, I-ном.6 А); IP65, t-раб.-60…+40°C. | НИКОМ | руб./шт | 11151.95
| ЩУ-П НИКОМ 230-IP65-1[1/230/6]+АВР | Щит управления и автоматики пожарный; U-ввод.230 В; 1 группа автоматов: (1 автомат, хар-ка "С", U-ном.230 В, I-ном.6 А); автоматический ввод резерва; IP65, t-раб.-60…+40°C. | НИКОМ | руб./шт | 31271.66
| ЩУ-П НИКОМ 230-IP65-1[1/230/6]+И | Щит управления и автоматики пожарный; U-ввод.230 В; 1 группа автоматов: (1 автомат, хар-ка "С", U-ном.230 В, I-ном.6 А); индикация работы выходных автоматов; IP65, t-раб.-60…+40°C. | НИКОМ | руб./шт | 15696.73
| ЩУ-П НИКОМ 230-IP65-1[2/230/6] | Щит управления и автоматики пожарный; U-ввод.230 В; 1 группа автоматов: (2 автомата, хар-ка "С", U-ном.230 В, I-ном.6 А); IP65, t-раб.-60…+40°C. | НИКОМ | руб./шт | 11288.28
| ЩУ-П НИКОМ 230-IP65-1[2/230/6]+АВР | Щит управления и автоматики пожарный; U-ввод.230 В; 1 группа автоматов: (2 автомата, хар-ка "С", U-ном.230 В, I-ном.6 А); автоматический ввод резерва; IP65, t-раб.-60…+40°C. | НИКОМ | руб./шт | 32227.24
| ЩУ-П НИКОМ 230-IP65-1[2/230/6]+И | Щит управления и автоматики пожарный; U-ввод.230 В; 1 группа автоматов: (2 автомата, хар-ка "С", U-ном.230 В, I-ном.6 А); индикация работы выходных автоматов; IP65, t-раб.-60…+40°C. | НИКОМ | руб./шт | 16711.12
| ЩУ-П НИКОМ 230-IP65-1[3/230/6] | Щит управления и автоматики пожарный; U-ввод.230 В; 1 группа автоматов: (3 автомата, хар-ка "С", U-ном.230 В, I-ном.6 А); IP65, t-раб.-60…+40°C. | НИКОМ | руб./шт | 11697.99
| ЩУ-П НИКОМ 230-IP65-1[3/230/6]+АВР | Щит управления и автоматики пожарный; U-ввод.230 В; 1 группа автоматов: (3 автомата, хар-ка "С", U-ном.230 В, I-ном.6 А); автоматический ввод резерва; IP65, t-раб.-60…+40°C. | НИКОМ | руб./шт | 32500.26
| ЩУ-П НИКОМ 230-IP65-1[3/230/6]+И | Щит управления и автоматики пожарный; U-ввод.230 В; 1 группа автоматов: (3 автомата, хар-ка "С", U-ном.230 В, I-ном.6 А); индикация работы выходных автоматов; IP65, t-раб.-60…+40°C. | НИКОМ | руб./шт | 18057.33
| ЩУ-П НИКОМ 230-IP65-1[4/230/6] | Щит управления и автоматики пожарный; U-ввод.230 В; 1 группа автоматов: (4 автомата, хар-ка "С", U-ном.230 В, I-ном.6 А); IP65, t-раб.-60…+40°C. | НИКОМ | руб./шт | 12034.02
| ЩУ-П НИКОМ 230-IP65-1[4/230/6]+АВР | Щит управления и автоматики пожарный; U-ввод.230 В; 1 группа автоматов: (4 автомата, хар-ка "С", U-ном.230 В, I-ном.6 А); автоматический ввод резерва; IP65, t-раб.-60…+40°C. | НИКОМ | руб./шт | 33109.31
| ЩУ-П НИКОМ 230-IP65-1[4/230/6]+И | Щит управления и автоматики пожарный; U-ввод.230 В; 1 группа автоматов: (4 автомата, хар-ка "С", U-ном.230 В, I-ном.6 А); индикация работы выходных автоматов; IP65, t-раб.-60…+40°C. | НИКОМ | руб./шт | 19899.19
| ЩУ-П НИКОМ 230-IP65-1[5/230/6] | Щит управления и автоматики пожарный; U-ввод.230 В; 1 группа автоматов: (5 автоматов, хар-ка "С", U-ном.230 В, I-ном.6 А); IP65, t-раб.-60…+40°C. | НИКОМ | руб./шт | 12380.55
| ЩУ-П НИКОМ 230-IP65-1[5/230/6]+АВР | Щит управления и автоматики пожарный; U-ввод.230 В; 1 группа автоматов: (5 автоматов, хар-ка "С", U-ном.230 В, I-ном.6 А); автоматический ввод резерва; IP65, t-раб.-60…+40°C. | НИКОМ | руб./шт | 33581.85
| ЩУ-П НИКОМ 230-IP65-1[5/230/6]+И | Щит управления и автоматики пожарный; U-ввод.230 В; 1 группа автоматов: (5 автомата, хар-ка "С", U-ном.230 В, I-ном.6 А); индикация работы выходных автоматов; IP65, t-раб.-60…+40°C. | НИКОМ | руб./шт | 21505.83
| ЩУ-П НИКОМ 230-IP65-1[6/230/6] | Щит управления и автоматики пожарный; U-ввод.230 В; 1 группа автоматов: (6 автоматов, хар-ка "С", U-ном.230 В, I-ном.6 А); IP65, t-раб.-60…+40°C. | НИКОМ | руб./шт | 12989.6
| ЩУ-П НИКОМ 230-IP65-1[6/230/6]+АВР | Щит управления и автоматики пожарный; U-ввод.230 В; 1 группа автоматов: (6 автоматов, хар-ка "С", U-ном.230 В, I-ном.6 А); автоматический ввод резерва; IP65, t-раб.-60…+40°C. | НИКОМ | руб./шт | 34117.4
| ЩУ-П НИКОМ 230-IP65-1[6/230/6]+И | Щит управления и автоматики пожарный; U-ввод.230 В; 1 группа автоматов: (6 автомата, хар-ка "С", U-ном.230 В, I-ном.6 А); индикация работы выходных автоматов; IP65, t-раб.-60…+40°C. | НИКОМ | руб./шт | 22741.78
| ЩУ-П НИКОМ 400(63)-IP54-1[6/230/10]+АВР | Щит управления и автоматики пожарный; U-ввод.400 В, I-ном.63 А; 1 группа автоматов: (6 автоматов, хар-ка "С", U-ном.230 В, I-ном.10 А); автоматический ввод резерва; IP54, t-раб.-60…+40°C. | НИКОМ | руб./шт | 40522.94
| ЩУ-П НИКОМ 400-IP31-1[3/230/6] | Щит управления и автоматики пожарный; U-ввод.400 В; 1 группа автоматов: (3 автомата, хар-ка "С", U-ном.230 В, I-ном.6 А); IP31, t-раб.-60…+40°C. | НИКОМ | руб./шт | 7046.1
| ЩУ-П НИКОМ 400-IP31-1[5/230/6] | Щит управления и автоматики пожарный; U-ввод.400 В; 1 группа автоматов: (5 автоматов, хар-ка "С", U-ном.230 В, I-ном.6 А); IP31, t-раб.-60…+40°C. | НИКОМ | руб./шт | 8453.22
| ЩУ-П НИКОМ 400-IP31-1[6/230/1] | Щит управления и автоматики пожарный; U-ввод.400 В; 1 группа автоматов: (6 автоматов, хар-ка "С", U-ном.230 В, I-ном.1 А); IP31, t-раб.-60…+40°C. | НИКОМ | руб./шт | 9188.28
Условные обозначения:
- позиции, включенные в прайс-лист в течение последнего месяца

## ВЗ
ПРАЙС-ЛИСТ
Действителен с 07.09.2026
Взрывозащищенное оборудование
№ | Наименование | Описание | Производитель | Вал./ Ед. изм. | Цены
розница
1 | Извещатели охранные взрывозащищенные
| Ex ИО 102 МК Al исп.100 М100 TG-1/2 | Магнитоконтактный, взрывозащищенный 1Ex d IIC T6 Gb; НЗ; U-коммут.60 В, I-коммут.250 мА, P-коммут.10 Вт; IP66/68, t-раб.-60…+70°C, 97х58х37 мм геркон, 100х58х37мм магнит). Корпус из алюминиевого сплава Д16Т, сменный кабельный ввод с резьбой М25, тип штуцера "TG-1/2" -для прокладки присоединяемого кабеля в трубе G1/2, 1.13 кг | Магнито-Контакт | руб./шт | 16534.66
| Ex ИО 102 МК Al исп.100 М100 TG-3/4 | Магнитоконтактный, взрывозащищенный 1Ex d IIC T6 Gb; НЗ; U-коммут.60 В, I-коммут.250 мА, P-коммут.10 Вт; IP66/68, t-раб.-60…+70°C, 97х58х37 мм геркон, 100х58х37мм магнит). Корпус из алюминиевого сплава Д16Т, сменный кабельный ввод с резьбой М25, тип штуцера "TG-3/4" -для прокладки присоединяемого кабеля в трубе G3/4, 1.13 кг | Магнито-Контакт | руб./шт | 16534.66
| Ex ИО 102 МК Al исп.100 М100 В | Магнитоконтактный, взрывозащищенный 1Ex d IIC T6 Gb; НЗ; U-коммут.60 В, I-коммут.250 мА, P-коммут.10 Вт; IP66/68, t-раб.-60…+70°C, 97х58х37 мм геркон, 100х58х37мм магнит). Корпус из алюминиевого сплава Д16Т, сменный кабельный ввод с резьбой М25, тип штуцера "В" -для присоединения бронированного кабеля диаметром 6...12мм, 1.13 кг | Магнито-Контакт | руб./шт | 16534.66
| Ex ИО 102 МК Al исп.100 М100 К | Магнитоконтактный, взрывозащищенный 1Ex d IIC T6 Gb; НЗ; U-коммут.60 В, I-коммут.250 мА, P-коммут.10 Вт; IP66/68, t-раб.-60…+70°C, 97х58х37 мм геркон, 100х58х37мм магнит). Корпус из алюминиевого сплава Д16Т, сменный кабельный ввод с резьбой М25, тип штуцера "К" - для открытой прокладки кабеля диаметром 6...12мм, 1.13 кг | Магнито-Контакт | руб./шт | 16534.66
| Ex ИО 102 МК Al исп.100 М100 КМ15 | Магнитоконтактный, взрывозащищенный 1Ex d IIC T6 Gb; НЗ; U-коммут.60 В, I-коммут.250 мА, P-коммут.10 Вт; IP66/68, t-раб.-60…+70°C, 97х58х37 мм геркон, 100х58х37мм магнит). Корпус из алюминиевого сплава Д16Т, сменный кабельный ввод с резьбой М25, тип штуцера "КМ15" - для прокладки присоединяемого кабеля в металлорукаве D15мм, 1.13 кг | Магнито-Контакт | руб./шт | 16534.66
| Ex ИО 102 МК Al исп.100 М100 КМ20 | Магнитоконтактный, взрывозащищенный 1Ex d IIC T6 Gb; НЗ; U-коммут.60 В, I-коммут.250 мА, P-коммут.10 Вт; IP66/68, t-раб.-60…+70°C, 97х58х37 мм геркон, 100х58х37мм магнит). Корпус из алюминиевого сплава Д16Т, сменный кабельный ввод с резьбой М25, тип штуцера "КМ20" - для прокладки присоединяемого кабеля в металлорукаве D20мм, 1.13 кг | Магнито-Контакт | руб./шт | 16534.66
| Ex ИО 102 МК Al исп.100 М200 TG-1/2 | Магнитоконтактный, взрывозащищенный 1Ex d IIC T6 Gb; НЗ; U-коммут.60 В, I-коммут.250 мА, P-коммут.10 Вт; IP66/68, t-раб.-60…+70°C, 97х58х37 мм геркон, 100х58х37мм магнит). Корпус из алюминиевого сплава Д16Т, сменный кабельный ввод с резьбой М25, тип штуцера "TG-1/2" -для прокладки присоединяемого кабеля в трубе G1/2, 1.13 кг | Магнито-Контакт | руб./шт | 11966.98
| Ex ИО 102 МК Al исп.100 М200 TG-3/4 | Магнитоконтактный, взрывозащищенный 1Ex d IIC T6 Gb; НЗ; U-коммут.60 В, I-коммут.250 мА, P-коммут.10 Вт; IP66/68, t-раб.-60…+70°C, 97х58х37 мм геркон, 100х58х37мм магнит). Корпус из алюминиевого сплава Д16Т, сменный кабельный ввод с резьбой М25, тип штуцера "TG-3/4" -для прокладки присоединяемого кабеля в трубе G3/4, 1.13 кг | Магнито-Контакт | руб./шт | 11966.98
| Ex ИО 102 МК Al исп.100 М200 В | Магнитоконтактный, взрывозащищенный 1Ex d IIC T6 Gb; НЗ; U-коммут.60 В, I-коммут.250 мА, P-коммут.10 Вт; IP66/68, t-раб.-60…+70°C, 97х58х37 мм геркон, 100х58х37мм магнит). Корпус из алюминиевого сплава Д16Т, сменный кабельный ввод с резьбой М25, тип штуцера "В" -для присоединения бронированного кабеля диаметром 6...12мм, 1.13 кг | Магнито-Контакт | руб./шт | 11966.98
| Ex ИО 102 МК Al исп.100 М200 К | Магнитоконтактный, взрывозащищенный 1Ex d IIC T6 Gb; НЗ; U-коммут.60 В, I-коммут.250 мА, P-коммут.10 Вт; IP66/68, t-раб.-60…+70°C, 97х58х37 мм геркон, 100х58х37мм магнит). Корпус из алюминиевого сплава Д16Т, сменный кабельный ввод с резьбой М25, тип штуцера "К" - для открытой прокладки кабеля диаметром 6...12мм, 1.13 кг | Магнито-Контакт | руб./шт | 11966.98
| Ex ИО 102 МК Al исп.100 М200 КМ15 | Магнитоконтактный, взрывозащищенный 1Ex d IIC T6 Gb; НЗ; U-коммут.60 В, I-коммут.250 мА, P-коммут.10 Вт; IP66/68, t-раб.-60…+70°C, 97х58х37 мм геркон, 100х58х37мм магнит). Корпус из алюминиевого сплава Д16Т, сменный кабельный ввод с резьбой М25, тип штуцера "TG-3/4" -для прокладки присоединяемого кабеля в трубе G3/4, 1.13 кг | Магнито-Контакт | руб./шт | 11966.98
| Ex ИО 102 МК Al исп.100 М200 КМ20 | Магнитоконтактный, взрывозащищенный 1Ex d IIC T6 Gb; НЗ; U-коммут.60 В, I-коммут.250 мА, P-коммут.10 Вт; IP66/68, t-раб.-60…+70°C, 97х58х37 мм геркон, 100х58х37мм магнит). Корпус из алюминиевого сплава Д16Т, сменный кабельный ввод с резьбой М25, тип штуцера "КМ20" - для прокладки присоединяемого кабеля в металлорукаве D20мм, 1.13 кг | Магнито-Контакт | руб./шт | 11966.98
| Ex ИО 102 МК Al исп.200 М100 TG-1/2 | Магнитоконтактный, взрывозащищенный 1Ex d IIC T6 Gb; контакты переключаются при тревоге, 50 мм (контакты замкнуты), 65 мм (контакты разомкнуты); U-коммут.60 В, I-коммут.250 мА, P-коммут.10 Вт; IP66/68, t-раб.-60…+70°C, 97х58х37 мм геркон, 100х58х37мм магнит). Корпус из алюминиевого сплава Д16Т, сменный кабельный ввод с резьбой М25, тип штуцера "TG-1/2" -для прокладки присоединяемого кабеля в трубе G1/2, 1.13 кг | Магнито-Контакт | руб./шт | 17769.76
| Ex ИО 102 МК Al исп.200 М100 TG-3/4 | Магнитоконтактный, взрывозащищенный 1Ex d IIC T6 Gb; контакты переключаются при тревоге, 50 мм (контакты замкнуты), 65 мм (контакты разомкнуты); U-коммут.60 В, I-коммут.250 мА, P-коммут.10 Вт; IP66/68, t-раб.-60…+70°C, 97х58х37 мм геркон, 100х58х37мм магнит). Корпус из алюминиевого сплава Д16Т, сменный кабельный ввод с резьбой М25, тип штуцера "TG-3/4" -для прокладки присоединяемого кабеля в трубе G3/4, 1.13 кг | Магнито-Контакт | руб./шт | 17769.76
| Ex ИО 102 МК Al исп.200 М100 В | Магнитоконтактный, взрывозащищенный 1Ex d IIC T6 Gb; контакты переключаются при тревоге, 50 мм (контакты замкнуты), 65 мм (контакты разомкнуты); U-коммут.60 В, I-коммут.250 мА, P-коммут.10 Вт; IP66/68, t-раб.-60…+70°C, 97х58х37 мм геркон, 100х58х37мм магнит). Корпус из алюминиевого сплава Д16Т, сменный кабельный ввод с резьбой М25, тип штуцера "В" -для присоединения бронированного кабеля диаметром 6...12мм, 1.13 кг | Магнито-Контакт | руб./шт | 17769.76
| Ex ИО 102 МК Al исп.200 М100 К | Магнитоконтактный, взрывозащищенный 1Ex d IIC T6 Gb; контакты переключаются при тревоге, 50 мм (контакты замкнуты), 65 мм (контакты разомкнуты); U-коммут.60 В, I-коммут.250 мА, P-коммут.10 Вт; IP66/68, t-раб.-60…+70°C, 97х58х37 мм геркон, 100х58х37мм магнит). Корпус из алюминиевого сплава Д16Т, сменный кабельный ввод с резьбой М25, тип штуцера "К" - для открытой прокладки кабеля диаметром 6...12мм, 1.13 кг | Магнито-Контакт | руб./шт | 17769.76
| Ex ИО 102 МК Al исп.200 М100 КМ15 | Магнитоконтактный, взрывозащищенный 1Ex d IIC T6 Gb; контакты переключаются при тревоге, 50 мм (контакты замкнуты), 65 мм (контакты разомкнуты); U-коммут.60 В, I-коммут.250 мА, P-коммут.10 Вт; IP66/68, t-раб.-60…+70°C, 97х58х37 мм геркон, 100х58х37мм магнит). Корпус из алюминиевого сплава Д16Т, сменный кабельный ввод с резьбой М25, тип штуцера "КМ15" - для прокладки присоединяемого кабеля в металлорукаве D15мм, 1.13 кг | Магнито-Контакт | руб./шт | 17769.76
| Ex ИО 102 МК Al исп.200 М100 КМ20 | Магнитоконтактный, взрывозащищенный 1Ex d IIC T6 Gb; контакты переключаются при тревоге, 50 мм (контакты замкнуты), 65 мм (контакты разомкнуты); U-коммут.60 В, I-коммут.250 мА, P-коммут.10 Вт; IP66/68, t-раб.-60…+70°C, 97х58х37 мм геркон, 100х58х37мм магнит). Корпус из алюминиевого сплава Д16Т, сменный кабельный ввод с резьбой М25, тип штуцера "КМ20" - для прокладки присоединяемого кабеля в металлорукаве D20мм, 1.13 кг | Магнито-Контакт | руб./шт | 17769.76
| Ex ИО 102 МК Al исп.200 М200 TG-1/2 | Магнитоконтактный, взрывозащищенный 1Ex d IIC T6 Gb; контакты переключаются при тревоге, 35 мм (контакты замкнуты), 55 мм (контакты разомкнуты); U-коммут.60 В, I-коммут.250 мА, P-коммут.10 Вт; IP66/68, t-раб.-60…+70°C, 97х58х37 мм геркон, 100х58х37мм магнит). Корпус из алюминиевого сплава Д16Т, сменный кабельный ввод с резьбой М25, тип штуцера "TG-1/2" -для прокладки присоединяемого кабеля в трубе G1/2, 1.13 кг | Магнито-Контакт | руб./шт | 12107.85
| Ex ИО 102 МК Al исп.200 М200 TG-3/4 | Магнитоконтактный, взрывозащищенный 1Ex d IIC T6 Gb; контакты переключаются при тревоге, 35 мм (контакты замкнуты), 55 мм (контакты разомкнуты); U-коммут.60 В, I-коммут.250 мА, P-коммут.10 Вт; IP66/68, t-раб.-60…+70°C, 97х58х37 мм геркон, 100х58х37мм магнит). Корпус из алюминиевого сплава Д16Т, сменный кабельный ввод с резьбой М25, тип штуцера "TG-3/4" -для прокладки присоединяемого кабеля в трубе G3/4, 1.13 кг | Магнито-Контакт | руб./шт | 12107.85
| Ex ИО 102 МК Al исп.200 М200 В | Магнитоконтактный, взрывозащищенный 1Ex d IIC T6 Gb; контакты переключаются при тревоге, 35 мм (контакты замкнуты), 55 мм (контакты разомкнуты); U-коммут.60 В, I-коммут.250 мА, P-коммут.10 Вт; IP66/68, t-раб.-60…+70°C, 97х58х37 мм геркон, 100х58х37мм магнит). Корпус из алюминиевого сплава Д16Т, сменный кабельный ввод с резьбой М25, тип штуцера "В" -для присоединения бронированного кабеля диаметром 6...12мм, 1.13 кг | Магнито-Контакт | руб./шт | 12107.85
| Ex ИО 102 МК Al исп.200 М200 К | Магнитоконтактный, взрывозащищенный 1Ex d IIC T6 Gb; контакты переключаются при тревоге, 35 мм (контакты замкнуты), 55 мм (контакты разомкнуты); U-коммут.60 В, I-коммут.250 мА, P-коммут.10 Вт; IP66/68, t-раб.-60…+70°C, 97х58х37 мм геркон, 100х58х37мм магнит). Корпус из алюминиевого сплава Д16Т, сменный кабельный ввод с резьбой М25, тип штуцера "К" - для открытой прокладки кабеля диаметром 6...12мм, 1.13 кг | Магнито-Контакт | руб./шт | 12107.85
| Ex ИО 102 МК Al исп.200 М200 КМ15 | Магнитоконтактный, взрывозащищенный 1Ex d IIC T6 Gb; контакты переключаются при тревоге, 35 мм (контакты замкнуты), 55 мм (контакты разомкнуты); U-коммут.60 В, I-коммут.250 мА, P-коммут.10 Вт; IP66/68, t-раб.-60…+70°C, 97х58х37 мм геркон, 100х58х37мм магнит). Корпус из алюминиевого сплава Д16Т, сменный кабельный ввод с резьбой М25, тип штуцера "TG-3/4" -для прокладки присоединяемого кабеля в трубе G3/4, 1.13 кг | Магнито-Контакт | руб./шт | 12107.85
| Ex ИО 102 МК Al исп.200 М200 КМ20 | Магнитоконтактный, взрывозащищенный 1Ex d IIC T6 Gb; контакты переключаются при тревоге, 35 мм (контакты замкнуты), 55 мм (контакты разомкнуты); U-коммут.60 В, I-коммут.250 мА, P-коммут.10 Вт; IP66/68, t-раб.-60…+70°C, 97х58х37 мм геркон, 100х58х37мм магнит). Корпус из алюминиевого сплава Д16Т, сменный кабельный ввод с резьбой М25, тип штуцера "КМ20" - для прокладки присоединяемого кабеля в металлорукаве D20мм, 1.13 кг | Магнито-Контакт | руб./шт | 12107.85
| Ex ИО 102 МК N исп.100 М100 TG-1/2 | Магнитоконтактный, взрывозащищенный 1Ex d IIC T6 Gb/РB Ex d I Mb; НЗ; U-коммут.27 В, I-коммут.250 мА, P-коммут.10 Вт; IP66/68, t-раб.-60…+70°C, 97х58х37 мм геркон, 100х58х37мм магнит). Корпус из нержавеющей стали 12х18Н10Т, сменный кабельный ввод с резьбой М25, тип штуцера "TG-1/2" -для прокладки присоединяемого кабеля в трубе G1/2, 1.13 кг | Магнито-Контакт | руб./шт | 17589.96
| Ex ИО 102 МК N исп.100 М100 TG-3/4 | Магнитоконтактный, взрывозащищенный 1Ex d IIC T6 Gb/РB Ex d I Mb; НЗ; U-коммут.27 В, I-коммут.250 мА, P-коммут.10 Вт; IP66/68, t-раб.-60…+70°C, 97х58х37 мм геркон, 100х58х37мм магнит). Корпус из нержавеющей стали 12х18Н10Т, сменный кабельный ввод с резьбой М25, тип штуцера "TG-3/4" -для прокладки присоединяемого кабеля в трубе G3/4, 1.13 кг | Магнито-Контакт | руб./шт | 17589.96
| Ex ИО 102 МК N исп.100 М100 В | Магнитоконтактный, взрывозащищенный 1Ex d IIC T6 Gb/РB Ex d I Mb; НЗ; U-коммут.27 В, I-коммут.250 мА, P-коммут.10 Вт; IP66/68, t-раб.-60…+70°C, 97х58х37 мм геркон, 100х58х37мм магнит). Корпус из нержавеющей стали 12х18Н10Т, сменный кабельный ввод с резьбой М25, тип штуцера "В" -для присоединения бронированного кабеля диаметром 6...12мм, 1.13 кг | Магнито-Контакт | руб./шт | 17589.96
| Ex ИО 102 МК N исп.100 М100 К | Магнитоконтактный, взрывозащищенный 1Ex d IIC T6 Gb/РB Ex d I Mb; НЗ; U-коммут.27 В, I-коммут.250 мА, P-коммут.10 Вт; IP66/68, t-раб.-60…+70°C, 97х58х37 мм геркон, 100х58х37мм магнит). Корпус из нержавеющей стали 12х18Н10Т, сменный кабельный ввод с резьбой М25, тип штуцера "К" - для открытой прокладки кабеля диаметром 6...12мм, 1.13 кг | Магнито-Контакт | руб./шт | 17589.96
| Ex ИО 102 МК N исп.100 М100 КМ15 | Магнитоконтактный, взрывозащищенный 1Ex d IIC T6 Gb/РB Ex d I Mb; НЗ; U-коммут.27 В, I-коммут.250 мА, P-коммут.10 Вт; IP66/68, t-раб.-60…+70°C, 97х58х37 мм геркон, 100х58х37мм магнит). Корпус из нержавеющей стали 12х18Н10Т, сменный кабельный ввод с резьбой М25, тип штуцера "КМ15" - для прокладки присоединяемого кабеля в металлорукаве D15мм, 1.13 кг | Магнито-Контакт | руб./шт | 17589.96
| Ex ИО 102 МК N исп.100 М100 КМ20 | Магнитоконтактный, взрывозащищенный 1Ex d IIC T6 Gb/РB Ex d I Mb; НЗ; U-коммут.27 В, I-коммут.250 мА, P-коммут.10 Вт; IP66/68, t-раб.-60…+70°C, 97х58х37 мм геркон, 100х58х37мм магнит). Корпус из нержавеющей стали 12х18Н10Т, сменный кабельный ввод с резьбой М25, тип штуцера "КМ20" - для прокладки присоединяемого кабеля в металлорукаве D20мм, 1.13 кг | Магнито-Контакт | руб./шт | 17589.96
| Ex ИО 102 МК N исп.100 М200 TG-1/2 | Магнитоконтактный, взрывозащищенный 1Ex d IIC T6 Gb/РB Ex d I Mb; НЗ; U-коммут.27 В, I-коммут.250 мА, P-коммут.10 Вт; IP66/68, t-раб.-60…+70°C, 97х58х37 мм геркон, 100х58х37мм магнит). Корпус из нержавеющей стали 12х18Н10Т, сменный кабельный ввод с резьбой М25, тип штуцера "TG-1/2" -для прокладки присоединяемого кабеля в трубе G1/2, 1.13 кг | Магнито-Контакт | руб./шт | 13038.14
| Ex ИО 102 МК N исп.100 М200 TG-3/4 | Магнитоконтактный, взрывозащищенный 1Ex d IIC T6 Gb/РB Ex d I Mb; НЗ; U-коммут.27 В, I-коммут.250 мА, P-коммут.10 Вт; IP66/68, t-раб.-60…+70°C, 97х58х37 мм геркон, 100х58х37мм магнит). Корпус из нержавеющей стали 12х18Н10Т, сменный кабельный ввод с резьбой М25, тип штуцера "TG-3/4" -для прокладки присоединяемого кабеля в трубе G3/4, 1.13 кг | Магнито-Контакт | руб./шт | 13038.14
| Ex ИО 102 МК N исп.100 М200 В | Магнитоконтактный, взрывозащищенный 1Ex d IIC T6 Gb/РB Ex d I Mb; НЗ; U-коммут.27 В, I-коммут.250 мА, P-коммут.10 Вт; IP66/68, t-раб.-60…+70°C, 97х58х37 мм геркон, 100х58х37мм магнит). Корпус из нержавеющей стали 12х18Н10Т, сменный кабельный ввод с резьбой М25, тип штуцера "В" -для присоединения бронированного кабеля диаметром 6...12мм, 1.13 кг | Магнито-Контакт | руб./шт | 13038.14
| Ex ИО 102 МК N исп.100 М200 К | Магнитоконтактный, взрывозащищенный 1Ex d IIC T6 Gb/РB Ex d I Mb; НЗ; U-коммут.27 В, I-коммут.250 мА, P-коммут.10 Вт; IP66/68, t-раб.-60…+70°C, 97х58х37 мм геркон, 100х58х37мм магнит). Корпус из нержавеющей стали 12х18Н10Т, сменный кабельный ввод с резьбой М25, тип штуцера "К" - для открытой прокладки кабеля диаметром 6...12мм, 1.13 кг | Магнито-Контакт | руб./шт | 13038.14
| Ex ИО 102 МК N исп.100 М200 КМ15 | Магнитоконтактный, взрывозащищенный 1Ex d IIC T6 Gb/РB Ex d I Mb; НЗ; U-коммут.27 В, I-коммут.250 мА, P-коммут.10 Вт; IP66/68, t-раб.-60…+70°C, 97х58х37 мм геркон, 100х58х37мм магнит). Корпус из нержавеющей стали 12х18Н10Т, сменный кабельный ввод с резьбой М25, тип штуцера "КМ15" - для прокладки присоединяемого кабеля в металлорукаве D15мм, 1.13 кг | Магнито-Контакт | руб./шт | 13038.14
| Ex ИО 102 МК N исп.100 М200 КМ20 | Магнитоконтактный, взрывозащищенный 1Ex d IIC T6 Gb/РB Ex d I Mb; НЗ; U-коммут.27 В, I-коммут.250 мА, P-коммут.10 Вт; IP66/68, t-раб.-60…+70°C, 97х58х37 мм геркон, 100х58х37мм магнит). Корпус из нержавеющей стали 12х18Н10Т, сменный кабельный ввод с резьбой М25, тип штуцера "КМ20" - для прокладки присоединяемого кабеля в металлорукаве D20мм, 1.13 кг | Магнито-Контакт | руб./шт | 13038.14
| Ex ИО 102 МК N исп.200 М100 TG-1/2 | Магнитоконтактный, взрывозащищенный 1Ex d IIC T6 Gb/РB Ex d I Mb; контакты переключаются при тревоге, 50 мм (контакты замкнуты), 65 мм (контакты разомкнуты); U-коммут.27 В, I-коммут.250 мА, P-коммут.10 Вт; IP66/68, t-раб.-60…+70°C, 97х58х37 мм геркон, 100х58х37мм магнит). Корпус из нержавеющей стали 12х18Н10Т, сменный кабельный ввод с резьбой М25, тип штуцера "TG-1/2" -для прокладки присоединяемого кабеля в трубе G1/2, 1.13 кг | Магнито-Контакт | руб./шт | 18882.61
| Ex ИО 102 МК N исп.200 М100 TG-3/4 | Магнитоконтактный, взрывозащищенный 1Ex d IIC T6 Gb/РB Ex d I Mb; контакты переключаются при тревоге, 50 мм (контакты замкнуты), 65 мм (контакты разомкнуты); U-коммут.27 В, I-коммут.250 мА, P-коммут.10 Вт; IP66/68, t-раб.-60…+70°C, 97х58х37 мм геркон, 100х58х37мм магнит). Корпус из нержавеющей стали 12х18Н10Т, сменный кабельный ввод с резьбой М25, тип штуцера "TG-3/4" -для прокладки присоединяемого кабеля в трубе G3/4, 1.13 кг | Магнито-Контакт | руб./шт | 18882.61
| Ex ИО 102 МК N исп.200 М100 В | Магнитоконтактный, взрывозащищенный 1Ex d IIC T6 Gb/РB Ex d I Mb; контакты переключаются при тревоге, 50 мм (контакты замкнуты), 65 мм (контакты разомкнуты); U-коммут.27 В, I-коммут.250 мА, P-коммут.10 Вт; IP66/68, t-раб.-60…+70°C, 97х58х37 мм геркон, 100х58х37мм магнит). Корпус из нержавеющей стали 12х18Н10Т, сменный кабельный ввод с резьбой М25, тип штуцера "В" -для присоединения бронированного кабеля диаметром 6...12мм, 1.13 кг | Магнито-Контакт | руб./шт | 18882.61
| Ex ИО 102 МК N исп.200 М100 К | Магнитоконтактный, взрывозащищенный 1Ex d IIC T6 Gb/РB Ex d I Mb; контакты переключаются при тревоге, 50 мм (контакты замкнуты), 65 мм (контакты разомкнуты); U-коммут.27 В, I-коммут.250 мА, P-коммут.10 Вт; IP66/68, t-раб.-60…+70°C, 97х58х37 мм геркон, 100х58х37мм магнит). Корпус из нержавеющей стали 12х18Н10Т, сменный кабельный ввод с резьбой М25, тип штуцера "К" - для открытой прокладки кабеля диаметром 6...12мм, 1.13 кг | Магнито-Контакт | руб./шт | 18882.61
| Ex ИО 102 МК N исп.200 М100 КМ15 | Магнитоконтактный, взрывозащищенный 1Ex d IIC T6 Gb/РB Ex d I Mb; контакты переключаются при тревоге, 50 мм (контакты замкнуты), 65 мм (контакты разомкнуты); U-коммут.27 В, I-коммут.250 мА, P-коммут.10 Вт; IP66/68, t-раб.-60…+70°C, 97х58х37 мм геркон, 100х58х37мм магнит). Корпус из нержавеющей стали 12х18Н10Т, сменный кабельный ввод с резьбой М25, тип штуцера "КМ15" - для прокладки присоединяемого кабеля в металлорукаве D15мм, 1.13 кг | Магнито-Контакт | руб./шт | 18882.61
| Ex ИО 102 МК N исп.200 М100 КМ20 | Магнитоконтактный, взрывозащищенный 1Ex d IIC T6 Gb/РB Ex d I Mb; контакты переключаются при тревоге, 50 мм (контакты замкнуты), 65 мм (контакты разомкнуты); U-коммут.27 В, I-коммут.250 мА, P-коммут.10 Вт; IP66/68, t-раб.-60…+70°C, 97х58х37 мм геркон, 100х58х37мм магнит). Корпус из нержавеющей стали 12х18Н10Т, сменный кабельный ввод с резьбой М25, тип штуцера "КМ20" - для прокладки присоединяемого кабеля в металлорукаве D20мм, 1.13 кг | Магнито-Контакт | руб./шт | 18882.61
| Ex ИО 102 МК N исп.200 М200 TG-1/2 | Магнитоконтактный, взрывозащищенный 1Ex d IIC T6 Gb/РB Ex d I Mb; контакты переключаются при тревоге, 35 мм (контакты замкнуты), 55 мм (контакты разомкнуты); U-коммут.27 В, I-коммут.250 мА, P-коммут.10 Вт; IP66/68, t-раб.-60…+70°C, 97х58х37 мм геркон, 100х58х37мм магнит). Корпус из нержавеющей стали 12х18Н10Т, сменный кабельный ввод с резьбой М25, тип штуцера "TG-1/2" -для прокладки присоединяемого кабеля в трубе G1/2, 1.13 кг | Магнито-Контакт | руб./шт | 13670.15
| Ex ИО 102 МК N исп.200 М200 TG-3/4 | Магнитоконтактный, взрывозащищенный 1Ex d IIC T6 Gb/РB Ex d I Mb; контакты переключаются при тревоге, 35 мм (контакты замкнуты), 55 мм (контакты разомкнуты); U-коммут.27 В, I-коммут.250 мА, P-коммут.10 Вт; IP66/68, t-раб.-60…+70°C, 97х58х37 мм геркон, 100х58х37мм магнит). Корпус из нержавеющей стали 12х18Н10Т, сменный кабельный ввод с резьбой М25, тип штуцера "TG-3/4" -для прокладки присоединяемого кабеля в трубе G3/4, 1.13 кг | Магнито-Контакт | руб./шт | 13670.15
| Ex ИО 102 МК N исп.200 М200 В | Магнитоконтактный, взрывозащищенный 1Ex d IIC T6 Gb/РB Ex d I Mb; контакты переключаются при тревоге, 35 мм (контакты замкнуты), 55 мм (контакты разомкнуты); U-коммут.27 В, I-коммут.250 мА, P-коммут.10 Вт; IP66/68, t-раб.-60…+70°C, 97х58х37 мм геркон, 100х58х37мм магнит). Корпус из нержавеющей стали 12х18Н10Т, сменный кабельный ввод с резьбой М25, тип штуцера "В" -для присоединения бронированного кабеля диаметром 6...12мм, 1.13 кг | Магнито-Контакт | руб./шт | 13670.15
| Ex ИО 102 МК N исп.200 М200 К | Магнитоконтактный, взрывозащищенный 1Ex d IIC T6 Gb/РB Ex d I Mb; контакты переключаются при тревоге, 35 мм (контакты замкнуты), 55 мм (контакты разомкнуты); U-коммут.27 В, I-коммут.250 мА, P-коммут.10 Вт; IP66/68, t-раб.-60…+70°C, 97х58х37 мм геркон, 100х58х37мм магнит). Корпус из нержавеющей стали 12х18Н10Т, сменный кабельный ввод с резьбой М25, тип штуцера "К" - для открытой прокладки кабеля диаметром 6...12мм, 1.13 кг | Магнито-Контакт | руб./шт | 13670.15
| Ex ИО 102 МК N исп.200 М200 КМ15 | Магнитоконтактный, взрывозащищенный 1Ex d IIC T6 Gb/РB Ex d I Mb; контакты переключаются при тревоге, 35 мм (контакты замкнуты), 55 мм (контакты разомкнуты); U-коммут.27 В, I-коммут.250 мА, P-коммут.10 Вт; IP66/68, t-раб.-60…+70°C, 97х58х37 мм геркон, 100х58х37мм магнит). Корпус из нержавеющей стали 12х18Н10Т, сменный кабельный ввод с резьбой М25, тип штуцера "КМ15" - для прокладки присоединяемого кабеля в металлорукаве D15мм, 1.13 кг | Магнито-Контакт | руб./шт | 13670.15
| Ex ИО 102 МК N исп.200 М200 КМ20 | Магнитоконтактный, взрывозащищенный 1Ex d IIC T6 Gb/РB Ex d I Mb; контакты переключаются при тревоге, 35 мм (контакты замкнуты), 55 мм (контакты разомкнуты); U-коммут.27 В, I-коммут.250 мА, P-коммут.10 Вт; IP66/68, t-раб.-60…+70°C, 97х58х37 мм геркон, 100х58х37мм магнит). Корпус из нержавеющей стали 12х18Н10Т, сменный кабельный ввод с резьбой М25, тип штуцера "КМ20" - для прокладки присоединяемого кабеля в металлорукаве D20мм, 1.13 кг | Магнито-Контакт | руб./шт | 13670.15
| FMW-3/1В | Извещатель охранный радиоволновый линейный двухпозиционный взрывозащищенный 2ЕхicIIBT6GcX, 10…100 м, U-пит.24 В, I-потр.40 мА, IP55, t-раб.-50…+65°С, 211х135х75 мм | Охранная техника | руб./шт | 62000
| FMW-3/2В | Извещатель охранный радиоволновый линейный двухпозиционный взрывозащищенный 2ЕхicIIBT6GcX, 5…50 м, U-пит.24 В, I-потр.40 мА, IP55, t-раб.-50…+65°С, 145х125х70 мм | Охранная техника | руб./шт | 59000
| FMW-3В | Извещатель охранный радиоволновый линейный двухпозиционный взрывозащищенный 2ЕхicIIBT6GcX, 10…300 м, U-пит.24 В, I-потр.40 мА, IP55, t-раб.-50…+65°С, 213х213х70 мм | Охранная техника | руб./шт | 73000
| БАРЬЕР-100В | Извещатель радиоволновый двухпозиционный взрывозащищенный 2ExicIIBT6GcX; длина ЗО10…100 м; ширина ЗО 1.5 м; высота ЗО 1.6 м; U-пит.24 В (через БИБ-04Р-24С); I-потр.40 мА; IP55; t-раб.-50...+65°C; 211х138х105 мм | Охранная техника | руб./шт | 70000
| БАРЬЕР-200В | Извещатель радиоволновый двухпозиционный взрывозащищенный 2ExicIIBT6GcX; длина ЗО10…200 м; ширина ЗО 1.8 м; высота ЗО 2.1 м; U-пит.24 В (через БИБ-04Р-24С); I-потр.40 мА; IP55; t-раб.-50...+65°C; 211х138х105 мм | Охранная техника | руб./шт | 71000
| БАРЬЕР-50В | Извещатель радиоволновый двухпозиционный взрывозащищенный 2ExicIIBT6GcX; длина ЗО5…50 м; ширина ЗО 1.0 м; высота ЗО 1.4 м; U-пит.24 В (через БИБ-04Р-24С); I-потр.40 мА; IP55; t-раб.-50...+65°C; 211х138х105 мм | Охранная техника | руб./шт | 69000
| Гюрза-035ПЗВ | Извещатель охранный периметровый трибоэлектрический взрывозащищенный, 2ExicIIBT6GcX, однозоновый (до 500 м), диапазон рабочих температур -65…+55°С. В комплекте: БОС, муфта переходная - 1 комп., УО-001 - 1 комп.. Гарантийный срок эксплуатации - 8 лет. Сертификат транспортной безопасности. Включен в единый реестр российской радиоэлектронной продукции Минпромторга. | СКИЗЭЛ | руб./компл | 150000
| Гюрза-035ПЗВ исп. 1 | Извещатель охранный периметровый трибоэлектрический взрывозащищенный, 2ExicIIBT6GcX, однозоновый (до 500 м), диапазон рабочих температур -65…+70°С. В комплекте: БОС, муфта переходная - 1 комп., УО-001 - 1 комп.. Гарантийный срок эксплуатации - 10 лет. Сертификат Росатома. Сертификат транспортной безопасности.Включен в единый реестр российской радиоэлектронной продукции Минпромторга. | СКИЗЭЛ | руб./компл | 190000
| ДПМГР-2 Ex | Датчик положения магнитогерконовый взрывозащищенный; 0Ex ia IIC T6 Ga Х/РО Ex ia I Ma Х; расстояние между блоками: 40 мм (контакты замкнуты), 90 мм (контакты разомкнуты); IP66/IP68, t-раб.-50...+50°C, блок геркона 140х20х35 мм, блок магнитов 140х24х22 мм | Магнито-Контакт | руб./шт | 8947.48
| ДПМГ-2-100 Ex | Датчик положения магнитогерконовый взрывозащищенный; 0Ex ia IIC T6 Ga/РО Ex ia I Ma; расстояние между блоками: 100 мм (контакты замкнуты), 160 мм (контакты разомкнуты); IP66/IP68, t-раб.-50...+50°C, блок геркона 160х55х52 мм, блок магнитов 287х100х41.5 мм | Магнито-Контакт | руб./шт | 13594.46
| ДПМГ-2-200 Ex | Датчик положения магнитогерконовый взрывозащищенный; 0Ex ia IIC T6 Ga/РО Ex ia I Ma; расстояние между блоками: 200 мм (контакты замкнуты), 260 мм (контакты разомкнуты); IP66/IP68, t-раб.-50...+50°C, блок геркона 160х55х52 мм, блок магнитов 287х100х41.5 мм | Магнито-Контакт | руб./шт | 15312.22
| ДПМГ-2-40 Ex | Датчик положения магнитогерконовый взрывозащищенный; 0Ex ia IIC T6 Ga/РО Ex ia I Ma; расстояние между блоками: 40 мм (контакты замкнуты), 100 мм (контакты разомкнуты); IP66/IP68, t-раб.-50...+50°C, блок геркона 160х55х52 мм, блок магнитов 287х100х41.5 мм | Магнито-Контакт | руб./шт | 11873.04
| ДИМК/В | Датчик ударноконтактный взрывозащищенный, 0Ex ia IIC T6 Ga Х, для остекленных поверхностей, IP65/IP66, t-раб. -50...+50 °С, габ.размеры 22х25х60 мм. вывод кабель КСПВГ 2х0.2, длиной 0.3 м | Магнито-Контакт | руб./шт | 4463.98
| ДПМ-1 Ex исп.А1 М150 К | Датчик положения магнитогерконовый взрывозащищённый 0Ex ia IIC T6 Ga Х/РО Ex ia I Ma Х; НР, 50 мм и менее - контакты замкнуты, 70 мм и более - контакты разомкнуты;IP66/IP68, t-раб.-50…+50°С, 140х22х35 мм (блок геркона), 140х25х22 мм (блок магнита). Кабель 1 м. | Магнито-Контакт | руб./шт | 6835.66
| ДПМ-1 Ex исп.А1 М150 КМ | Датчик положения магнитогерконовый взрывозащищённый 0Ex ia IIC T6 Ga Х/РО Ex ia I Ma Х; НР, 50 мм и менее - контакты замкнуты, 70 мм и более - контакты разомкнуты;IP66/IP68, t-раб.-50…+50°С, 140х22х35 мм (блок геркона), 140х25х22 мм (блок магнита). Кабель 1 м в металлорукаве. | Магнито-Контакт | руб./шт | 8476.56
| ДПМ-1 Ex исп.А1 М175 К | Датчик положения магнитогерконовый взрывозащищённый 0Ex ia IIC T6 Ga Х/РО Ex ia I Ma Х; НР, 40 мм и менее - контакты замкнуты, 60 мм и более - контакты разомкнуты;IP66/IP68, t-раб.-50…+50°С, 140х22х35 мм (блок геркона), 140х25х22 мм (блок магнита). Кабель 1 м. | Магнито-Контакт | руб./шт | 6276.9
| ДПМ-1 Ex исп.А1 М175 КМ | Датчик положения магнитогерконовый взрывозащищённый 0Ex ia IIC T6 Ga Х/РО Ex ia I Ma Х; НР, 40 мм и менее - контакты замкнуты, 60 мм и более - контакты разомкнуты;IP66/IP68, t-раб.-50…+50°С, 140х22х35 мм (блок геркона), 140х25х22 мм (блок магнита). Кабель 1 м в металлорукаве. | Магнито-Контакт | руб./шт | 7917.8
| ДПМ-1 Ex исп.А1 М250 К | Датчик положения магнитогерконовый взрывозащищённый 0Ex ia IIC T6 Ga Х/РО Ex ia I Ma Х; НР, 25 мм и менее - контакты замкнуты, 50 мм и более - контакты разомкнуты;IP66/IP68, t-раб.-50…+50°С, 140х22х35 мм (блок геркона), 140х25х22 мм (блок магнита). Кабель 1 м. | Магнито-Контакт | руб./шт | 6276.9
| ДПМ-1 Ex исп.А1 М250 КМ | Датчик положения магнитогерконовый взрывозащищённый 0Ex ia IIC T6 Ga Х/РО Ex ia I Ma Х; НР, 25 мм и менее - контакты замкнуты, 50 мм и более - контакты разомкнуты;IP66/IP68, t-раб.-50…+50°С, 140х22х35 мм (блок геркона), 140х25х22 мм (блок магнита). Кабель 1 м в металлорукаве. | Магнито-Контакт | руб./шт | 7917.8
| ДПМ-1 Ex исп.А1 М275 К | Датчик положения магнитогерконовый взрывозащищённый 0Ex ia IIC T6 Ga Х/РО Ex ia I Ma Х; НР, 20 мм и менее - контакты замкнуты, 30 мм и более - контакты разомкнуты;IP66/IP68, t-раб.-50…+50°С, 140х22х35 мм (блок геркона), 140х25х22 мм (блок магнита). Кабель 1 м. | Магнито-Контакт | руб./шт | 6276.9
| ДПМ-1 Ex исп.А1 М275 КМ | Датчик положения магнитогерконовый взрывозащищённый 0Ex ia IIC T6 Ga Х/РО Ex ia I Ma Х; НР, 20 мм и менее - контакты замкнуты, 30 мм и более - контакты разомкнуты;IP66/IP68, t-раб.-50…+50°С, 140х22х35 мм (блок геркона), 140х25х22 мм (блок магнита). Кабель 1 м в металлорукаве. | Магнито-Контакт | руб./шт | 7917.8
| ДПМ-1 Ex исп.А1 М300 К | Датчик положения магнитогерконовый взрывозащищённый 0Ex ia IIC T6 Ga Х/РО Ex ia I Ma Х; НР, 10 мм и менее - контакты замкнуты, 20 мм и более - контакты разомкнуты;IP66/IP68, t-раб.-50…+50°С, 140х22х35 мм (блок геркона), 140х25х22 мм (блок магнита). Кабель 1 м. | Магнито-Контакт | руб./шт | 6276.9
| ДПМ-1 Ex исп.А1 М300 КМ | Датчик положения магнитогерконовый взрывозащищённый 0Ex ia IIC T6 Ga Х/РО Ex ia I Ma Х; НР, 10 мм и менее - контакты замкнуты, 20 мм и более - контакты разомкнуты;IP66/IP68, t-раб.-50…+50°С, 140х22х35 мм (блок геркона), 140х25х22 мм (блок магнита). Кабель 1 м в металлорукаве. | Магнито-Контакт | руб./шт | 7917.8
| ДПМ-1 Ex исп.С1 М150 К | Датчик положения магнитогерконовый взрывозащищённый 0Ex ia IIC T6 Ga Х/РО Ex ia I Ma Х; НР/НЗ, 50 мм и менее - контакты замкнуты, 70 мм и более - контакты разомкнуты;IP66/IP68, t-раб.-50…+50°С, 140х22х35 мм (блок геркона), 140х25х22 мм (блок магнита). Кабель 1 м. | Магнито-Контакт | руб./шт | 8163.02
| ДПМ-1 Ex исп.С1 М150 КМ | Датчик положения магнитогерконовый взрывозащищённый 0Ex ia IIC T6 Ga Х/РО Ex ia I Ma Х; НР/НЗ, 50 мм и менее - контакты замкнуты, 70 мм и более - контакты разомкнуты;IP66/IP68, t-раб.-50…+50°С, 140х22х35 мм (блок геркона), 140х25х22 мм (блок магнита). Кабель 1 м в металлорукаве. | Магнито-Контакт | руб./шт | 8760.82
| ДПМ-1 Ex исп.С1 М175 К | Датчик положения магнитогерконовый взрывозащищённый 0Ex ia IIC T6 Ga Х/РО Ex ia I Ma Х; НР/НЗ, 40 мм и менее - контакты замкнуты, 60 мм и более - контакты разомкнуты;IP66/IP68, t-раб.-50…+50°С, 140х22х35 мм (блок геркона), 140х25х22 мм (блок магнита). Кабель 1 м. | Магнито-Контакт | руб./шт | 7604.26
| ДПМ-1 Ex исп.С1 М175 КМ | Датчик положения магнитогерконовый взрывозащищённый 0Ex ia IIC T6 Ga Х/РО Ex ia I Ma Х; НР/НЗ, 40 мм и менее - контакты замкнуты, 60 мм и более - контакты разомкнуты;IP66/IP68, t-раб.-50…+50°С, 140х22х35 мм (блок геркона), 140х25х22 мм (блок магнита). Кабель 1 м в металлорукаве. | Магнито-Контакт | руб./шт | 8208.16
| ДПМ-1 Ex исп.С1 М250 К | Датчик положения магнитогерконовый взрывозащищённый 0Ex ia IIC T6 Ga Х/РО Ex ia I Ma Х; НР/НЗ, 25 мм и менее - контакты замкнуты, 50 мм и более - контакты разомкнуты;IP66/IP68, t-раб.-50…+50°С, 140х22х35 мм (блок геркона), 140х25х22 мм (блок магнита). Кабель 1 м. | Магнито-Контакт | руб./шт | 7604.26
| ДПМ-1 Ex исп.С1 М250 КМ | Датчик положения магнитогерконовый взрывозащищённый 0Ex ia IIC T6 Ga Х/РО Ex ia I Ma Х; НР/НЗ, 25 мм и менее - контакты замкнуты, 50 мм и более - контакты разомкнуты;IP66/IP68, t-раб.-50…+50°С, 140х22х35 мм (блок геркона), 140х25х22 мм (блок магнита). Кабель 1 м в металлорукаве. | Магнито-Контакт | руб./шт | 8208.16
| ДПМ-1 Ex исп.С1 М275 К | Датчик положения магнитогерконовый взрывозащищённый 0Ex ia IIC T6 Ga Х/РО Ex ia I Ma Х; НР/НЗ, 20 мм и менее - контакты замкнуты, 30 мм и более - контакты разомкнуты;IP66/IP68, t-раб.-50…+50°С, 140х22х35 мм (блок геркона), 140х25х22 мм (блок магнита). Кабель 1 м. | Магнито-Контакт | руб./шт | 7604.26
| ДПМ-1 Ex исп.С1 М275 КМ | Датчик положения магнитогерконовый взрывозащищённый 0Ex ia IIC T6 Ga Х/РО Ex ia I Ma Х; НР/НЗ, 20 мм и менее - контакты замкнуты, 30 мм и более - контакты разомкнуты;IP66/IP68, t-раб.-50…+50°С, 140х22х35 мм (блок геркона), 140х25х22 мм (блок магнита). Кабель 1 м в металлорукаве. | Магнито-Контакт | руб./шт | 8208.16
| ДПМ-1 Ex исп.С1 М300 К | Датчик положения магнитогерконовый взрывозащищённый 0Ex ia IIC T6 Ga Х/РО Ex ia I Ma Х; НР/НЗ, 10 мм и менее - контакты замкнуты, 20 мм и более - контакты разомкнуты;IP66/IP68, t-раб.-50…+50°С, 140х22х35 мм (блок геркона), 140х25х22 мм (блок магнита). Кабель 1 м. | Магнито-Контакт | руб./шт | 7604.26
| ДПМ-1 Ex исп.С1 М300 КМ | Датчик положения магнитогерконовый взрывозащищённый 0Ex ia IIC T6 Ga Х/РО Ex ia I Ma Х; НР/НЗ, 10 мм и менее - контакты замкнуты, 20 мм и более - контакты разомкнуты;IP66/IP68, t-раб.-50…+50°С, 140х22х35 мм (блок геркона), 140х25х22 мм (блок магнита). Кабель 1 м в металлорукаве. | Магнито-Контакт | руб./шт | 8208.16
| ДПМГ-26 Ех-100 | Датчик положения магнитогерконовый взрывозащищенный; 0ExiaIICT6Ga/POExiaIMa; расстояние между блоками: 100 мм (контакты замкнуты), 160 мм (контакты разомкнуты); IP66, t-раб.-50...+50°C, блок геркона 160х55х52 мм, блок магнитов 150х70х38 мм | Магнито-Контакт | руб./шт | 10756.74
| ДПМГ-26 Ех-200 | Датчик положения магнитогерконовый взрывозащищенный; 0ExiaIICT6Ga/POExiaIMa; расстояние между блоками: 200 мм (контакты замкнуты), 260 мм (контакты разомкнуты); IP66, t-раб.-50...+50°C, блок геркона 150х70х38 мм, блок магнитов 287х100х41.5 мм | Магнито-Контакт | руб./шт | 12792.92
| ДПМГ-26 Ех-40 | Датчик положения магнитогерконовый взрывозащищенный; 0ExiaIICT6Ga/POExiaIMa; расстояние между блоками: 40 мм (контакты замкнуты), 100 мм (контакты разомкнуты); IP66, t-раб.-50...+50°C, блок геркона 160х55х52 мм, блок магнитов 150х70х38 мм | Магнито-Контакт | руб./шт | 10117.46
| Ex ИО 102 МК Al исп.300 М100 TG-1/2 | Магнитоконтактный, взрывозащищенный 1Ex d IIC T6 Gb; контакты переключаются при тревоге, 50 мм (контакты замкнуты), 65 мм (контакты разомкнуты); U-коммут.60 В, I-коммут.250 мА, P-коммут.10 Вт; IP66/68, t-раб.-60…+70°С, 97х58х37 мм геркон, 100х58х37мм магнит). Корпус из алюминиевого сплава Д16Т, сменный кабельный ввод с резьбой М25, тип штуцера "TG-1/2" -для прокладки присоединяемого кабеля в трубе G1/2, 1.13 кг | Магнито-Контакт | руб./шт | 17769.3
| Ex ИО 102 МК Al исп.300 М100 TG-3/4 | Магнитоконтактный, взрывозащищенный 1Ex d IIC T6 Gb; контакты переключаются при тревоге, 50 мм (контакты замкнуты), 65 мм (контакты разомкнуты); U-коммут.60 В, I-коммут.250 мА, P-коммут.10 Вт; IP66/68, t-раб.-60…+70°С, 97х58х37 мм геркон, 100х58х37мм магнит). Корпус из алюминиевого сплава Д16Т, сменный кабельный ввод с резьбой М25, тип штуцера "TG-3/4" -для прокладки присоединяемого кабеля в трубе G3/4, 1.13 кг | Магнито-Контакт | руб./шт | 17769.3
| Ex ИО 102 МК Al исп.300 М100 В | Магнитоконтактный, взрывозащищенный 1Ex d IIC T6 Gb; контакты переключаются при тревоге, 50 мм (контакты замкнуты), 65 мм (контакты разомкнуты); U-коммут.60 В, I-коммут.250 мА, P-коммут.10 Вт; IP66/68, t-раб.-60…+70°С, 97х58х37 мм геркон, 100х58х37мм магнит). Корпус из алюминиевого сплава Д16Т, сменный кабельный ввод с резьбой М25, тип штуцера "В" -для присоединения бронированного кабеля диаметром 6...12мм, 1.13 кг | Магнито-Контакт | руб./шт | 17769.3
| Ex ИО 102 МК Al исп.300 М100 К | Магнитоконтактный, взрывозащищенный 1Ex d IIC T6 Gb; контакты переключаются при тревоге, 50 мм (контакты замкнуты), 65 мм (контакты разомкнуты); U-коммут.60 В, I-коммут.250 мА, P-коммут.10 Вт; IP66/68, t-раб.-60…+70°С, 97х58х37 мм геркон, 100х58х37мм магнит). Корпус из алюминиевого сплава Д16Т, сменный кабельный ввод с резьбой М25, тип штуцера "К" - для открытой прокладки кабеля диаметром 6...12мм, 1.13 кг | Магнито-Контакт | руб./шт | 17769.3
| Ex ИО 102 МК Al исп.300 М100 КМ15 | Магнитоконтактный, взрывозащищенный 1Ex d IIC T6 Gb; контакты переключаются при тревоге, 50 мм (контакты замкнуты), 65 мм (контакты разомкнуты); U-коммут.60 В, I-коммут.250 мА, P-коммут.10 Вт; IP66/68, t-раб.-60…+70°С, 97х58х37 мм геркон, 100х58х37мм магнит). Корпус из алюминиевого сплава Д16Т, сменный кабельный ввод с резьбой М25, тип штуцера "КМ15" - для прокладки присоединяемого кабеля в металлорукаве Ø15мм, 1.13 кг | Магнито-Контакт | руб./шт | 17769.3
| Ex ИО 102 МК Al исп.300 М100 КМ20 | Магнитоконтактный, взрывозащищенный 1Ex d IIC T6 Gb; контакты переключаются при тревоге, 50 мм (контакты замкнуты), 65 мм (контакты разомкнуты); U-коммут.27 В, I-коммут.250 мА, P-коммут.10 Вт; IP66/68, t-раб.-60…+70°С, 97х58х37 мм геркон, 100х58х37мм магнит). Корпус из алюминиевого сплава Д16Т, сменный кабельный ввод с резьбой М25, тип штуцера "КМ20" - для прокладки присоединяемого кабеля в металлорукаве Ø20мм, 1.13 кг | Магнито-Контакт | руб./шт | 17769.3
| Ex ИО 102 МК Al исп.300 М200 TG-1/2 | Магнитоконтактный, взрывозащищенный 1Ex d IIC T6 Gb; контакты переключаются при тревоге, 30 мм (контакты замкнуты), 50 мм (контакты разомкнуты); U-коммут.60 В, I-коммут.250 мА, P-коммут.10 Вт; IP66/68, t-раб.-60…+70°С, 97х58х37 мм геркон, 100х58х37мм магнит). Корпус из алюминиевого сплава Д16Т, сменный кабельный ввод с резьбой М25, тип штуцера "TG-1/2" -для прокладки присоединяемого кабеля в трубе G1/2, 1.13 кг | Магнито-Контакт | руб./шт | 12107.28
| Ex ИО 102 МК Al исп.300 М200 TG-3/4 | Магнитоконтактный, взрывозащищенный 1Ex d IIC T6 Gb; контакты переключаются при тревоге, 30 мм (контакты замкнуты), 50 мм (контакты разомкнуты); U-коммут.60 В, I-коммут.250 мА, P-коммут.10 Вт; IP66/68, t-раб.-60…+70°С, 97х58х37 мм геркон, 100х58х37мм магнит). Корпус из алюминиевого сплава Д16Т, сменный кабельный ввод с резьбой М25, тип штуцера "TG-3/4" -для прокладки присоединяемого кабеля в трубе G3/4, 1.13 кг | Магнито-Контакт | руб./шт | 12107.28
| Ex ИО 102 МК Al исп.300 М200 В | Магнитоконтактный, взрывозащищенный 1Ex d IIC T6 Gb; контакты переключаются при тревоге, 30 мм (контакты замкнуты), 50 мм (контакты разомкнуты); U-коммут.60 В, I-коммут.250 мА, P-коммут.10 Вт; IP66/68, t-раб.-60…+70°С, 97х58х37 мм геркон, 100х58х37мм магнит). Корпус из алюминиевого сплава Д16Т, сменный кабельный ввод с резьбой М25, тип штуцера "В" -для присоединения бронированного кабеля диаметром 6...12мм, 1.13 кг | Магнито-Контакт | руб./шт | 12107.28
| Ex ИО 102 МК Al исп.300 М200 К | Магнитоконтактный, взрывозащищенный 1Ex d IIC T6 Gb; контакты переключаются при тревоге, 30 мм (контакты замкнуты), 50 мм (контакты разомкнуты); U-коммут.60 В, I-коммут.250 мА, P-коммут.10 Вт; IP66/68, t-раб.-60…+70°С, 97х58х37 мм геркон, 100х58х37мм магнит). Корпус из алюминиевого сплава Д16Т, сменный кабельный ввод с резьбой М25, тип штуцера "К" - для открытой прокладки кабеля диаметром 6...12мм, 1.13 кг | Магнито-Контакт | руб./шт | 12107.28
| Ex ИО 102 МК Al исп.300 М200 КМ15 | Магнитоконтактный, взрывозащищенный 1Ex d IIC T6 Gb; контакты переключаются при тревоге, 30 мм (контакты замкнуты), 50 мм (контакты разомкнуты); U-коммут.60 В, I-коммут.250 мА, P-коммут.10 Вт; IP66/68, t-раб.-60…+70°С, 97х58х37 мм геркон, 100х58х37мм магнит). Корпус из алюминиевого сплава Д16Т, сменный кабельный ввод с резьбой М25, тип штуцера "КМ15" - для прокладки присоединяемого кабеля в металлорукаве Ø15мм, 1.13 кг | Магнито-Контакт | руб./шт | 12107.28
| Ex ИО 102 МК Al исп.300 М200 КМ20 | Магнитоконтактный, взрывозащищенный 1Ex d IIC T6 Gb; контакты переключаются при тревоге, 30 мм (контакты замкнуты), 50 мм (контакты разомкнуты); U-коммут.60 В, I-коммут.250 мА, P-коммут.10 Вт; IP66/68, t-раб.-60…+70°С, 97х58х37 мм геркон, 100х58х37мм магнит). Корпус из алюминиевого сплава Д16Т, сменный кабельный ввод с резьбой М25, тип штуцера "КМ20" - для прокладки присоединяемого кабеля в металлорукаве Ø20мм, 1.13 кг | Магнито-Контакт | руб./шт | 12107.28
| Ex ИО 102 МК N исп.300 М100 TG-1/2 | Магнитоконтактный, взрывозащищенный 1Ex d IIC T6 Gb / РB Ex d I Mb; контакты переключаются при тревоге, 50 мм (контакты замкнуты), 65 мм (контакты разомкнуты); U-коммут.27 В, I-коммут.250 мА, P-коммут.10 Вт; IP66/68, t-раб.-60…+70°С, 97х58х37 мм геркон, 100х58х37мм магнит). Корпус из нержавеющей стали 12Х18Н10Т, сменный кабельный ввод с резьбой М25, тип штуцера "TG-1/2" -для прокладки присоединяемого кабеля в трубе G1/2, 1.13 кг | Магнито-Контакт | руб./шт | 18883.16
| Ex ИО 102 МК N исп.300 М100 TG-3/4 | Магнитоконтактный, взрывозащищенный 1Ex d IIC T6 Gb / РB Ex d I Mb; контакты переключаются при тревоге, 50 мм (контакты замкнуты), 65 мм (контакты разомкнуты); U-коммут.27 В, I-коммут.250 мА, P-коммут.10 Вт; IP66/68, t-раб.-60…+70°С, 97х58х37 мм геркон, 100х58х37мм магнит). Корпус из нержавеющей стали 12Х18Н10Т, сменный кабельный ввод с резьбой М25, тип штуцера "TG-3/4" -для прокладки присоединяемого кабеля в трубе G3/4, 1.13 кг | Магнито-Контакт | руб./шт | 18883.16
| Ex ИО 102 МК N исп.300 М100 В | Магнитоконтактный, взрывозащищенный 1Ex d IIC T6 Gb / РB Ex d I Mb; контакты переключаются при тревоге, 50 мм (контакты замкнуты), 65 мм (контакты разомкнуты); U-коммут.27 В, I-коммут.250 мА, P-коммут.10 Вт; IP66/68, t-раб.-60…+70°С, 97х58х37 мм геркон, 100х58х37мм магнит). Корпус из нержавеющей стали 12Х18Н10Т, сменный кабельный ввод с резьбой М25, тип штуцера "В" -для присоединения бронированного кабеля диаметром 6...12мм, 1.13 кг | Магнито-Контакт | руб./шт | 18883.16
| Ex ИО 102 МК N исп.300 М100 К | Магнитоконтактный, взрывозащищенный 1Ex d IIC T6 Gb / РB Ex d I Mb; контакты переключаются при тревоге, 50 мм (контакты замкнуты), 65 мм (контакты разомкнуты); U-коммут.27 В, I-коммут.250 мА, P-коммут.10 Вт; IP66/68, t-раб.-60…+70°С, 97х58х37 мм геркон, 100х58х37мм магнит). Корпус из нержавеющей стали 12Х18Н10Т, сменный кабельный ввод с резьбой М25, тип штуцера "К" - для открытой прокладки кабеля диаметром 6...12мм, 1.13 кг | Магнито-Контакт | руб./шт | 18883.16
| Ex ИО 102 МК N исп.300 М100 КМ15 | Магнитоконтактный, взрывозащищенный 1Ex d IIC T6 Gb / РB Ex d I Mb; контакты переключаются при тревоге, 50 мм (контакты замкнуты), 65 мм (контакты разомкнуты); U-коммут.27 В, I-коммут.250 мА, P-коммут.10 Вт; IP66/68, t-раб.-60…+70°С, 97х58х37 мм геркон, 100х58х37мм магнит). Корпус из нержавеющей стали 12Х18Н10Т, сменный кабельный ввод с резьбой М25, тип штуцера "КМ15" - для прокладки присоединяемого кабеля в металлорукаве Ø15мм, 1.13 кг | Магнито-Контакт | руб./шт | 18883.16
| Ex ИО 102 МК N исп.300 М100 КМ20 | Магнитоконтактный, взрывозащищенный 1Ex d IIC T6 Gb / РB Ex d I Mb; контакты переключаются при тревоге, 50 мм (контакты замкнуты), 65 мм (контакты разомкнуты); U-коммут.27 В, I-коммут.250 мА, P-коммут.10 Вт; IP66/68, t-раб.-60…+70°С, 97х58х37 мм геркон, 100х58х37мм магнит). Корпус из нержавеющей стали 12Х18Н10Т, сменный кабельный ввод с резьбой М25, тип штуцера "КМ20" - для прокладки присоединяемого кабеля в металлорукаве Ø20мм, 1.13 кг | Магнито-Контакт | руб./шт | 18883.16
| Ex ИО 102 МК N исп.300 М200 TG-1/2 | Магнитоконтактный, взрывозащищенный 1Ex d IIC T6 Gb / РB Ex d I Mb; контакты переключаются при тревоге, 30 мм (контакты замкнуты), 50 мм (контакты разомкнуты); U-коммут.27 В, I-коммут.250 мА, P-коммут.10 Вт; IP66/68, t-раб.-60…+70°С, 97х58х37 мм геркон, 100х58х37мм магнит). Корпус из нержавеющей стали 12Х18Н10Т, сменный кабельный ввод с резьбой М25, тип штуцера "TG-1/2" -для прокладки присоединяемого кабеля в трубе G1/2, 1.13 кг | Магнито-Контакт | руб./шт | 13670.1
| Ex ИО 102 МК N исп.300 М200 TG-3/4 | Магнитоконтактный, взрывозащищенный 1Ex d IIC T6 Gb / РB Ex d I Mb; контакты переключаются при тревоге, 30 мм (контакты замкнуты), 50 мм (контакты разомкнуты); U-коммут.27 В, I-коммут.250 мА, P-коммут.10 Вт; IP66/68, t-раб.-60…+70°С, 97х58х37 мм геркон, 100х58х37мм магнит). Корпус из нержавеющей стали 12Х18Н10Т, сменный кабельный ввод с резьбой М25, тип штуцера "TG-3/4" -для прокладки присоединяемого кабеля в трубе G3/4, 1.13 кг | Магнито-Контакт | руб./шт | 13670.1
| Ex ИО 102 МК N исп.300 М200 В | Магнитоконтактный, взрывозащищенный 1Ex d IIC T6 Gb / РB Ex d I Mb; контакты переключаются при тревоге, 30 мм (контакты замкнуты), 50 мм (контакты разомкнуты); U-коммут.27 В, I-коммут.250 мА, P-коммут.10 Вт; IP66/68, t-раб.-60…+70°С, 97х58х37 мм геркон, 100х58х37мм магнит). Корпус из нержавеющей стали 12Х18Н10Т, сменный кабельный ввод с резьбой М25, тип штуцера "В" -для присоединения бронированного кабеля диаметром 6...12мм, 1.13 кг | Магнито-Контакт | руб./шт | 13670.1
| Ex ИО 102 МК N исп.300 М200 К | Магнитоконтактный, взрывозащищенный 1Ex d IIC T6 Gb / РB Ex d I Mb; контакты переключаются при тревоге, 30 мм (контакты замкнуты), 50 мм (контакты разомкнуты); U-коммут.27 В, I-коммут.250 мА, P-коммут.10 Вт; IP66/68, t-раб.-60…+70°С, 97х58х37 мм геркон, 100х58х37мм магнит). Корпус из нержавеющей стали 12Х18Н10Т, сменный кабельный ввод с резьбой М25, тип штуцера "К" - для открытой прокладки кабеля диаметром 6...12мм, 1.13 кг | Магнито-Контакт | руб./шт | 13670.1
| Ex ИО 102 МК N исп.300 М200 КМ15 | Магнитоконтактный, взрывозащищенный 1Ex d IIC T6 Gb / РB Ex d I Mb; контакты переключаются при тревоге, 30 мм (контакты замкнуты), 50 мм (контакты разомкнуты); U-коммут.27 В, I-коммут.250 мА, P-коммут.10 Вт; IP66/68, t-раб.-60…+70°С, 97х58х37 мм геркон, 100х58х37мм магнит). Корпус из нержавеющей стали 12Х18Н10Т, сменный кабельный ввод с резьбой М25, тип штуцера "КМ15" - для прокладки присоединяемого кабеля в металлорукаве Ø15мм, 1.13 кг | Магнито-Контакт | руб./шт | 13670.1
| Ex ИО 102 МК N исп.300 М200 КМ20 | Магнитоконтактный, взрывозащищенный 1Ex d IIC T6 Gb / РB Ex d I Mb; контакты переключаются при тревоге, 30 мм (контакты замкнуты), 50 мм (контакты разомкнуты); U-коммут.27 В, I-коммут.250 мА, P-коммут.10 Вт; IP66/68, t-раб.-60…+70°С, 97х58х37 мм геркон, 100х58х37мм магнит). Корпус из нержавеющей стали 12Х18Н10Т, сменный кабельный ввод с резьбой М25, тип штуцера "КМ20" - для прокладки присоединяемого кабеля в металлорукаве Ø20мм, 1.13 кг | Магнито-Контакт | руб./шт | 13670.1
| ИМК-ИБ исп.01 | Магнитоконтактный, взрывозащищенный 0ExiaIIСT6; контакты переключаются при тревоге, 30 мм (контакты замкнуты), 40 мм (контакты разомкнуты); U-коммут.60 В, I-коммут.250 мА, P-коммут.4 Вт; IP67, t-раб.-60…+70°С, 120х30х16 мм (геркон и магнит). Кабель 1500 мм. Пластиковый корпус. 0.160 кг | Спецприбор | руб./шт | 3172
| ИМК-ИБ исп.02 | Магнитоконтактный, взрывозащищенный 0ExiaIIСT6; контакты переключаются при тревоге, 55 мм (контакты замкнуты), 70 мм (контакты разомкнуты); U-коммут.60 В, I-коммут.250 мА, P-коммут.4 Вт; IP67, t-раб.-60…+70°С, 120х30х16 мм (геркон и магнит). Кабель 1500 мм. Пластиковый корпус. 0.170 кг | Спецприбор | руб./шт | 3538
| ИО 102-20 А2П ИБ (искробезопасный) | Магнитоконтактный, взрывозащищенный 1Ех ia IIВ Т6 Gb Х; контакты размыкаются при тревоге, 30 мм (контакты замкнуты), 65 мм (контакты разомкнуты); U-коммут.25 В, I-коммут.30 мА, P-коммут.0.75 Вт; IP44, t-раб.-50…+50°С, 91х35х12 мм (геркон), 50х28х25 мм (магнит). Кабель 600 мм. Пластиковый корпус. 0.150 кг | КомплектСтройСервис | руб./шт | 464
| ИО 102-20 Б2П ИБ (искробезопасный) | Магнитоконтактный, взрывозащищенный 1Ех ia IIВ Т6 Gb Х; контакты размыкаются при тревоге, 30 мм (контакты замкнуты), 65 мм (контакты разомкнуты); U-коммут.25 В, I-коммут.30 мА, P-коммут.0.75 Вт; IP44, t-раб.-50…+50°С, 50х28х28 мм (геркон), 50х28х25 мм (магнит). Кабель 600 мм. Пластиковый корпус. 0.150 кг | КомплектСтройСервис | руб./шт | 450
| ИО 102-26/В исп.10 "Аякс" | Магнитоконтактный для металлических поверхностей, взрывозащищенный 0ExiaIICT6GaХ; контакты размыкаются при тревоге, 30 мм (контакты замкнуты), 70 мм (контакты разомкнуты); U-коммут.72 В, I-коммут.500 мА, P-коммут.10 Вт; IP66, t-раб.-50…+50°С, 130х30х20 мм (магнит и геркон). Кабель КСПВГ 2х0,2 в металлорукаве 750 мм. Пластиковый корпус. | Магнито-Контакт | руб./шт | 4697
| ИО 102-26/В исп.20 "Аякс" | Магнитоконтактный для металлических поверхностей, взрывозащищенный 0ExiaIICT6GaХ; контакты переключаются при тревоге, 15 мм (контакты замкнуты), 70 мм (контакты разомкнуты); U-коммут.72 В, I-коммут.500 мА, P-коммут.10 Вт; IP66, t-раб.-50…+50°С, 130х30х20 мм (магнит и геркон). Кабель КСПВГ 3х0,2 в металлорукаве 750 мм. Пластиковый корпус. | Магнито-Контакт | руб./шт | 6624.6
| ИО 102-26/В исп.210 "Нержавейка" | Магнитоконтактный для металлических поверхностей, взрывозащищенный 0ExiaIICT6GaХ; контакты размыкаются при тревоге, 70 мм (контакты замкнуты), 110 мм (контакты разомкнуты); U-коммут.300 В, I-коммут.2 А, P-коммут.30 В; IP66, t-раб.-50…+50°С, 120х40х20 мм (магнит), 120х40х40 мм (магнит). Кабель КСПВГ 2х0,75 в металлорукаве 1000 мм. Корпус из нержавеющей стали. | Магнито-Контакт | руб./шт | 31476
| ИО 102-26/В исп.220 "Нержавейка" | Магнитоконтактный для металлических поверхностей, взрывозащищенный 0ExiaIICT6GaХ; контакты переключаются при тревоге, 70 мм (контакты замкнуты), 110 мм (контакты разомкнуты); U-коммут.100 В, I-коммут.1 А, P-коммут.30 В; IP66, t-раб.-50…+50°С, 120х40х20 мм (магнит), 120х40х40 мм (магнит). Кабель КСПВГ 3х0,75 в металлорукаве 1000 мм. Корпус из нержавеющей стали. | Магнито-Контакт | руб./шт | 31524.8
| ИО 102-26/В исп.230 "Нержавейка" | Магнитоконтактный для металлических поверхностей, взрывозащищенный 0ExiaIICT6GaХ; контакты размыкаются при тревоге, 70 мм (контакты замкнуты), 110 мм (контакты разомкнуты); U-коммут.300 В, I-коммут.2 А, P-коммут.30 В; IP66, t-раб.-50…+50°С, 120х40х20 мм (магнит), 120х40х40 мм (магнит). Кабель КСПВГ 2х0,75 (двойная изоляция) 1000 мм. Корпус из нержавеющей стали. | Магнито-Контакт | руб./шт | 30048.6
| ИО 102-26/В исп.240 "Нержавейка" | Магнитоконтактный для металлических поверхностей, взрывозащищенный 0ExiaIICT6GaХ; контакты переключаются при тревоге, 70 мм (контакты замкнуты), 110 мм (контакты разомкнуты); U-коммут.100 В, I-коммут.1 А, P-коммут.30 В; IP66, t-раб.-50…+50°С, 120х40х20 мм (магнит), 120х40х40 мм (магнит). Кабель КСПВГ 3х0,75 (двойная изоляция) 1000 мм. Корпус из нержавеющей стали. | Магнито-Контакт | руб./шт | 30841.6
| ИО 102-26/В исп.250 "Нержавейка 100" | Магнитоконтактный для металлических поверхностей, взрывозащищенный 0ExiaIICT6GaХ; контакты размыкаются при тревоге, 100 мм (контакты замкнуты), 140 мм (контакты разомкнуты); U-коммут.300 В, I-коммут.2 А, P-коммут.30 В; IP66, t-раб.-50…+50°С, 150х50х50 мм (магнит), 160х40х80 мм (магнит). Кабель КСПВГ 2х0,75 (двойная изоляция) 1000 мм. Корпус из нержавеющей стали. | Магнито-Контакт | руб./шт | 33037.6
| ИО 102-26/В исп.251 "Нержавейка 100" | Магнитоконтактный для металлических поверхностей, взрывозащищенный 0ExiaIICT6GaХ; контакты размыкаются при тревоге, 100 мм (контакты замкнуты), 140 мм (контакты разомкнуты); U-коммут.300 В, I-коммут.2 А, P-коммут.30 В; IP66, t-раб.-50…+50°С, 150х50х50 мм (магнит), 160х40х80 мм (магнит). Кабель КСПВГ 2х0,75 в металлорукаве 1000 мм. Корпус из нержавеющей стали. | Магнито-Контакт | руб./шт | 40687
| ИО 102-26/В исп.30 "Аякс" | Магнитоконтактный для металлических поверхностей, взрывозащищенный 0ExiaIICT6GaХ; контакты размыкаются при тревоге, 30 мм (контакты замкнуты), 70 мм (контакты разомкнуты); U-коммут.72 В, I-коммут.500 мА, P-коммут.10 Вт; IP66, t-раб.-50…+50°С, 130х30х20 мм (магнит и геркон). Кабель МГШВЭ 2x0,35 2500 мм. Пластиковый корпус. | Магнито-Контакт | руб./шт | 6966.2
| ИО 102-26/В исп.40 "Аякс" | Магнитоконтактный для металлических поверхностей, взрывозащищенный 0ExiaIICT6GaХ; контакты переключаются при тревоге, 15 мм (контакты замкнуты), 70 мм (контакты разомкнуты); U-коммут.72 В, I-коммут.500 мА, P-коммут.10 Вт; IP66, t-раб.-50…+50°С, 130х30х20 мм (магнит и геркон). Кабель МГШВЭ 3x0,35 2500 мм. Пластиковый корпус. | Магнито-Контакт | руб./шт | 8662
| ИО 102-40 А3П ИБ | Магнитоконтактный, взрывозащищенный 0Ex ia IIB T6 Ga Х; контакты переключаются при тревоге, 14 мм (контакты замкнуты), 40 мм (контакты разомкнуты); U-коммут.25 В, I-коммут.500 мА, P-коммут.1,2 Вт; IP66/IP68, t-раб.-50…+50°C, 90х40х10.4 мм (геркон), 40х28.5х25 мм (магнит). Кабель 600 мм в металлорукаве из оцинкованной стали. Пластиковый корпус. | Магнито-Контакт | руб./шт | 1677.44
| ИО 102-40 Б2П ИБ | Магнитоконтактный, взрывозащищенный 0Ex iа IIВ T6 Ga Х; контакты размыкаются при тревоге, 30 мм (контакты замкнуты), 65 мм (контакты разомкнуты); U-коммут.25 В, I-коммут.500 мА, P-коммут.1,2 Вт; IP66/IP68 , t-раб.-50…+50°С, 40х28.5х25 мм (геркон и магнит). Кабель 600 мм в металлорукаве (Ø-внеш. 6 мм) из оцинкованной стали. Пластиковый корпус. | Магнито-Контакт | руб./шт | 1298.9
| ИО 102-40 Б3П ИБ | Магнитоконтактный, взрывозащищенный 0Ex iа IIВ T6 Ga Х; контакты переключаются при тревоге, 14 мм (контакты замкнуты), 40 мм (контакты разомкнуты); U-коммут.25 В, I-коммут.500 мА, P-коммут.1,2 Вт; IP66/IP68 , t-раб.-50…+50°С, 40х28.5х25 мм (геркон и магнит). Кабель 600 мм в металлорукаве (Ø-внеш. 6 мм) из оцинкованной стали. Пластиковый корпус. | Магнито-Контакт | руб./шт | 1651.33
| ИО102-ВЗ "Атон" исп.11, полиамид белый | Магнитоконтактный, взрывозащищенный 0Ex ia IIC T6 Ga X; контакты размыкаются при тревоге, 10 мм (контакты замкнуты), 40 мм (контакты разомкнуты); U-коммут.60 В, I-коммут.500 мА, P-коммут.10 Вт; IP68, t-раб.-60…+70°С, 100х30х20 мм (геркон и магнит).Кабель 2х0.5 в металлорукаве 8 мм 1000 мм. Корпус из антистатического полиамида. 0.1 кг | Компания СМД | руб./шт | 2542.9
| ИО102-ВЗ "Атон" исп.11Ч, полиамид черный | Магнитоконтактный, взрывозащищенный 0Ex ia IIC T6 Ga X; контакты размыкаются при тревоге, 10 мм (контакты замкнуты), 40 мм (контакты разомкнуты); U-коммут.60 В, I-коммут.500 мА, P-коммут.10 Вт; IP68, t-раб.-60…+70°С, 100х30х20 мм (геркон и магнит).Кабель 2х0.5 в металлорукаве 8 мм 1000 мм. Корпус из антистатического полиамида черного цвета. 0.1 кг | Компания СМД | руб./шт | 3138.8
| ИО102-ВЗ "Атон" исп.12, полиамид белый | Магнитоконтактный, взрывозащищенный 0Ex ia IIC T6 Ga X; контакты размыкаются при тревоге, 10 мм (контакты замкнуты), 40 мм (контакты разомкнуты); U-коммут.60 В, I-коммут.500 мА, P-коммут.10 Вт; IP68, t-раб.-60…+70°С, 100х30х20 мм (геркон и магнит).Бронекабель 2х0.5 8…9 мм 1000 мм. Корпус из антистатического полиамида. 0.1 кг | Компания СМД | руб./шт | 3581.3
| ИО102-ВЗ "Атон" исп.12Ч, полиамид черный | Магнитоконтактный, взрывозащищенный 0Ex ia IIC T6 Ga X; контакты размыкаются при тревоге, 10 мм (контакты замкнуты), 40 мм (контакты разомкнуты); U-коммут.60 В, I-коммут.500 мА, P-коммут.10 Вт; IP68, t-раб.-60…+70°С, 100х30х20 мм (геркон и магнит).Бронекабель 2х0.5 8…9 мм 1000 мм. Корпус из антистатического полиамида черного цвета. 0.1 кг | Компания СМД | руб./шт | 4181.92
| ИО102-ВЗ "Атон" исп.21, полиамид белый | Магнитоконтактный, взрывозащищенный 0Ex ia IIC T6 Ga X; контакты переключаются при тревоге, 5 мм (контакты замкнуты), 20 мм (контакты разомкнуты); U-коммут.60 В, I-коммут.500 мА, P-коммут.4 Вт; IP68, t-раб.-60…+70°С, 100х30х20 мм (геркон и магнит).Кабель 3х0.5 в металлорукаве 8 мм 1000 мм. Корпус из антистатического полиамида. 0.1 кг | Компания СМД | руб./шт | 2971.24
| ИО102-ВЗ "Атон" исп.21Ч, полиамид черный | Магнитоконтактный, взрывозащищенный 0Ex ia IIC T6 Ga X; контакты переключаются при тревоге, 5 мм (контакты замкнуты), 20 мм (контакты разомкнуты); U-коммут.60 В, I-коммут.500 мА, P-коммут.4 Вт; IP68, t-раб.-60…+70°С, 100х30х20 мм (геркон и магнит).Кабель 3х0.5 в металлорукаве 8 мм 1000 мм. Корпус из антистатического полиамида черного цвета. 0.1 кг | Компания СМД | руб./шт | 3511.68
| ИО102-ВЗ "Атон" исп.22, полиамид белый | Магнитоконтактный, взрывозащищенный 0Ex ia IIC T6 Ga X; контакты переключаются при тревоге, 5 мм (контакты замкнуты), 20 мм (контакты разомкнуты); U-коммут.60 В, I-коммут.500 мА, P-коммут.4 Вт; IP68, t-раб.-60…+70°С, 100х30х20 мм (геркон и магнит).Бронекабель 3х0.5 8…9 мм 1000 мм. Корпус из антистатического полиамида. 0.1 кг | Компания СМД | руб./шт | 4009.64
| ИО102-ВЗ "Атон" исп.22Ч, полиамид черный | Магнитоконтактный, взрывозащищенный 0Ex ia IIC T6 Ga X; контакты переключаются при тревоге, 5 мм (контакты замкнуты), 20 мм (контакты разомкнуты); U-коммут.60 В, I-коммут.500 мА, P-коммут.4 Вт; IP68, t-раб.-60…+70°С, 100х30х20 мм (геркон и магнит).Бронекабель 3х0.5 8…9 мм 1000 мм. Корпус из антистатического полиамида черного цвета. 0.1 кг | Компания СМД | руб./шт | 4557.16
| ИО102-ВЗ А "Атон" исп.12, алюминиевый сплав | Магнитоконтактный, взрывозащищенный 0Ex ia IIC T6 Ga X; контакты размыкаются при тревоге, 25 мм (контакты замкнуты), 35 мм (контакты разомкнуты); U-коммут.60 В, I-коммут.500 мА, P-коммут.10 Вт; IP68, t-раб.-60…+70°С, 135х50х40 мм (геркон и магнит). Кабель 2х0.5 в металлорукаве 8 мм 1000 мм. Корпус из алюминиевого сплава. 0.5 кг | Компания СМД | руб./шт | 11827.14
| ИО102-ВЗ А "Атон" исп.14, алюминиевый сплав | Магнитоконтактный, взрывозащищенный 0Ex ia IIC T6 Ga X; контакты размыкаются при тревоге, 25 мм (контакты замкнуты), 35 мм (контакты разомкнуты); U-коммут.60 В, I-коммут.500 мА, P-коммут.10 Вт; IP68, t-раб.-60…+70°С, 135х50х40 мм (геркон и магнит). Бронекабель 2х0.5 в металлорукаве 1000 мм. Корпус из алюминиевого сплава. 0.5 кг | Компания СМД | руб./шт | 12319.2
| ИО102-ВЗ А "Атон" исп.22, алюминиевый сплав | Магнитоконтактный, взрывозащищенный 0Ex ia IIC T6 Ga X; контакты переключаются при тревоге, 25 мм (контакты замкнуты), 35 мм (контакты разомкнуты); U-коммут.60 В, I-коммут.500 мА, P-коммут.4 Вт; IP68, t-раб.-60…+70°С, 135х50х40 мм (геркон и магнит). Кабель 3х0.5 в металлорукаве 8 мм 1000 мм. Корпус из алюминиевого сплава. 0.5 кг | Компания СМД | руб./шт | 11827.14
| ИО102-ВЗ А "Атон" исп.24, алюминиевый сплав | Магнитоконтактный, взрывозащищенный 0Ex ia IIC T6 Ga X; контакты переключаются при тревоге, 25 мм (контакты замкнуты), 35 мм (контакты разомкнуты); U-коммут.60 В, I-коммут.500 мА, P-коммут.4 Вт; IP68, t-раб.-60…+70°С, 135х50х40 мм (геркон и магнит). Бронекабель 3х0.5 в металлорукаве 1000 мм. Корпус из алюминиевого сплава. 0.5 кг | Компания СМД | руб./шт | 12319.2
| ИО102-ВЗ М-А "Атон" исп.12, алюминиевый сплав | Магнитоконтактный, взрывозащищенный 0Ex ia IIC T6 Ga X; контакты размыкаются при тревоге, расстояние срабатывания контактов 100 мм; U-коммут.60 В, I-коммут.500 мА, P-коммут.10 Вт; IP68, t-раб.-60…+70°С, 135х50х40 мм (геркон и магнит). Кабель 2х0.5 в металлорукаве 8 мм 1000 мм. Корпус из алюминиевого сплава. 0.5 кг | Компания СМД | руб./шт | 15748.28
| ИО102-ВЗ М-А "Атон" исп.14, алюминиевый сплав | Магнитоконтактный, взрывозащищенный 0Ex ia IIC T6 Ga X; контакты размыкаются при тревоге, расстояние срабатывания контактов 100 мм; U-коммут.60 В, I-коммут.500 мА, P-коммут.10 Вт; IP68, t-раб.-60…+70°С, 135х50х40 мм (геркон и магнит). Бронекабель 2х0.5 в металлорукаве 1000 мм. Корпус из алюминиевого сплава. 0.5 кг | Компания СМД | руб./шт | 16236.8
| ИО102-ВЗ М-А "Атон" исп.22, алюминиевый сплав | Магнитоконтактный, взрывозащищенный 0Ex ia IIC T6 Ga X; контакты переключаются при тревоге, расстояние срабатывания контактов 100 мм; U-коммут.60 В, I-коммут.500 мА, P-коммут.10 Вт; IP68, t-раб.-60…+70°С, 135х50х40 мм (геркон и магнит). Кабель 3х0.5 в металлорукаве 8 мм 1000 мм. Корпус из алюминиевого сплава. 0.5 кг | Компания СМД | руб./шт | 15748.28
| ИО102-ВЗ М-А "Атон" исп.24, алюминиевый сплав | Магнитоконтактный, взрывозащищенный 0Ex ia IIC T6 Ga X; контакты переключаются при тревоге, расстояние срабатывания контактов 100 мм; U-коммут.60 В, I-коммут.500 мА, P-коммут.10 Вт; IP68, t-раб.-60…+70°С, 135х50х40 мм (геркон и магнит). Бронекабель 3х0.5 в металлорукаве 1000 мм. Корпус из алюминиевого сплава. 0.5 кг | Компания СМД | руб./шт | 16236.8
| ИО102-ВЗ М-Н "Атон" исп.12, нержавеющая сталь | Магнитоконтактный, взрывозащищенный 0Ex ia IIC T6 Ga X/PO Ex ia I Ma X; контакты размыкаются при тревоге, расстояние срабатывания контактов 100 мм; U-коммут.60 В, I-коммут.500 мА, P-коммут.10 Вт; IP68, t-раб.-60…+70°С, 135х50х40 мм (геркон и магнит). Кабель 2х0.5 в металлорукаве 8 мм 1000 мм. Корпус из нержавеющей стали. 1 кг | Компания СМД | руб./шт | 22868.4
| ИО102-ВЗ М-Н "Атон" исп.14, нержавеющая сталь | Магнитоконтактный, взрывозащищенный 0Ex ia IIC T6 Ga X/PO Ex ia I Ma X; контакты размыкаются при тревоге, расстояние срабатывания контактов 100 мм; U-коммут.60 В, I-коммут.500 мА, P-коммут.10 Вт; IP68, t-раб.-60…+70°С, 135х50х40 мм (геркон и магнит). Бронекабель 2х0.5 в металлорукаве 1000 мм. Корпус из нержавеющей стали. 1 кг | Компания СМД | руб./шт | 23532.74
| ИО102-ВЗ М-Н "Атон" исп.22, нержавеющая сталь | Магнитоконтактный, взрывозащищенный 0Ex ia IIC T6 Ga X/PO Ex ia I Ma X; контакты переключаются при тревоге, расстояние срабатывания контактов 100 мм; U-коммут.60 В, I-коммут.500 мА, P-коммут.10 Вт; IP68, t-раб.-60…+70°С, 135х50х40 мм (геркон и магнит). Кабель 3х0.5 в металлорукаве 8 мм 1000 мм. Корпус из нержавеющей стали. 1 кг | Компания СМД | руб./шт | 22868.4
| ИО102-ВЗ М-Н "Атон" исп.24, нержавеющая сталь | Магнитоконтактный, взрывозащищенный 0Ex ia IIC T6 Ga X/PO Ex ia I Ma X; контакты переключаются при тревоге, расстояние срабатывания контактов 100 мм; U-коммут.60 В, I-коммут.500 мА, P-коммут.10 Вт; IP68, t-раб.-60…+70°С, 135х50х40 мм (геркон и магнит). Бронекабель 3х0.5 в металлорукаве 1000 мм. Корпус из нержавеющей стали. 1 кг | Компания СМД | руб./шт | 23532.74
| ИО102-ВЗ Н "Атон" исп.12, нержавеющая сталь | Магнитоконтактный, взрывозащищенный 0Ex ia IIC T6 Ga X/PO Ex ia I Ma X; контакты размыкаются при тревоге, 25 мм (контакты замкнуты), 35 мм (контакты разомкнуты); U-коммут.60 В, I-коммут.500 мА, P-коммут.10 Вт; IP68, t-раб.-60…+70°С, 135х50х40 мм (геркон и магнит). Кабель 2х0.5 в металлорукаве 8 мм 1000 мм. Корпус из нержавеющей стали. 1 кг | Компания СМД | руб./шт | 17540.7
| ИО102-ВЗ Н "Атон" исп.14, нержавеющая сталь | Магнитоконтактный, взрывозащищенный 0Ex ia IIC T6 Ga X/PO Ex ia I Ma X; контакты размыкаются при тревоге, 25 мм (контакты замкнуты), 35 мм (контакты разомкнуты); U-коммут.60 В, I-коммут.500 мА, P-коммут.10 Вт; IP68, t-раб.-60…+70°С, 135х50х40 мм (геркон и магнит). Бронекабель 2х0.5 в металлорукаве 1000 мм. Корпус из нержавеющей стали. 1 кг | Компания СМД | руб./шт | 18207.4
| ИО102-ВЗ Н "Атон" исп.22, нержавеющая сталь | Магнитоконтактный, взрывозащищенный 0Ex ia IIC T6 Ga X/PO Ex ia I Ma X; контакты переключаются при тревоге, 25 мм (контакты замкнуты), 35 мм (контакты разомкнуты); U-коммут.60 В, I-коммут.500 мА, P-коммут.10 Вт; IP68, t-раб.-60…+70°С, 135х50х40 мм (геркон и магнит). Кабель 3х0.5 в металлорукаве 8 мм 1000 мм. Корпус из нержавеющей стали. 1 кг | Компания СМД | руб./шт | 17540.7
| ИО102-ВЗ Н "Атон" исп.24, нержавеющая сталь | Магнитоконтактный, взрывозащищенный 0Ex ia IIC T6 Ga X/PO Ex ia I Ma X; контакты переключаются при тревоге, 25 мм (контакты замкнуты), 35 мм (контакты разомкнуты); U-коммут.60 В, I-коммут.500 мА, P-коммут.10 Вт; IP68, t-раб.-60…+70°С, 135х50х40 мм (геркон и магнит). Бронекабель 3х0.5 в металлорукаве 1000 мм. Корпус из нержавеющей стали. 1 кг | Компания СМД | руб./шт | 18207.4
| ИО102-МК А-Б "Атон" исп.13, алюминиевый сплав | Магнитоконтактный, взрывозащищенный 1Ex d IIC T6 Gb; контакты размыкаются при тревоге, 25 мм (контакты замкнуты), 35 мм (контакты разомкнуты); U-коммут.60 В, I-коммут.500 мА, P-коммут.10 Вт; IP67, t-раб.-60…+70°С, 135х50х40 мм (геркон и магнит). Кабельный ввод 3/4" под бронекабель 8…14 мм. Корпус из алюминиевого сплава. 1 кг | Компания СМД | руб./шт | 12853.74
| ИО102-МК А-Б "Атон" исп.23, алюминиевый сплав | Магнитоконтактный, взрывозащищенный 1Ex d IIC T6 Gb; контакты переключаются при тревоге, 25 мм (контакты замкнуты), 35 мм (контакты разомкнуты); U-коммут.60 В, I-коммут.500 мА, P-коммут.4 Вт; IP67, t-раб.-60…+70°С, 135х50х40 мм (геркон и магнит). Кабельный ввод 3/4" под бронекабель 8…14 мм. Корпус из алюминиевого сплава. 1 кг | Компания СМД | руб./шт | 12853.74
| ИО102-МК А-К "Атон" исп.13, алюминиевый сплав | Магнитоконтактный, взрывозащищенный 1Ex d IIC T6 Gb; контакты размыкаются при тревоге, 25 мм (контакты замкнуты), 35 мм (контакты разомкнуты); U-коммут.60 В, I-коммут.500 мА, P-коммут.10 Вт; IP67, t-раб.-60…+70°С, 135х50х40 мм (геркон и магнит). Кабельный ввод 3/4" под кабель 8…14 мм для открытой прокладки. Корпус из алюминиевого сплава. 1 кг | Компания СМД | руб./шт | 12853.74
| ИО102-МК А-К "Атон" исп.23, алюминиевый сплав | Магнитоконтактный, взрывозащищенный 1Ex d IIC T6 Gb; контакты переключаются при тревоге, 25 мм (контакты замкнуты), 35 мм (контакты разомкнуты); U-коммут.60 В, I-коммут.500 мА, P-коммут.4 Вт; IP67, t-раб.-60…+70°С, 135х50х40 мм (геркон и магнит). Кабельный ввод 3/4" под кабель 8…14 мм для открытой прокладки. Корпус из алюминиевого сплава. 1 кг | Компания СМД | руб./шт | 12853.74
| ИО102-МК А-КМ15 "Атон" исп.13, алюминиевый сплав | Магнитоконтактный, взрывозащищенный 1Ex d IIC T6 Gb; контакты размыкаются при тревоге, 25 мм (контакты замкнуты), 35 мм (контакты разомкнуты); U-коммут.60 В, I-коммут.500 мА, P-коммут.10 Вт; IP67, t-раб.-60…+70°С, 135х50х40 мм (геркон и магнит). Штуцер под кабель 8…12 мм в металлорукаве 15 мм. Корпус из алюминиевого сплава. 1 кг | Компания СМД | руб./шт | 12853.74
| ИО102-МК А-КМ15 "Атон" исп.23, алюминиевый сплав | Магнитоконтактный, взрывозащищенный 1Ex d IIC T6 Gb; контакты переключаются при тревоге, 25 мм (контакты замкнуты), 35 мм (контакты разомкнуты); U-коммут.60 В, I-коммут.500 мА, P-коммут.4 Вт; IP67, t-раб.-60…+70°С, 135х50х40 мм (геркон и магнит). Штуцер под кабель 8…12 мм в металлорукаве 15 мм. Корпус из алюминиевого сплава. 1 кг | Компания СМД | руб./шт | 12853.74
| ИО102-МК А-КМ20 "Атон" исп.13, алюминиевый сплав | Магнитоконтактный, взрывозащищенный 1Ex d IIC T6 Gb; контакты размыкаются при тревоге, 25 мм (контакты замкнуты), 35 мм (контакты разомкнуты); U-коммут.60 В, I-коммут.500 мА, P-коммут.10 Вт; IP67, t-раб.-60…+70°С, 135х50х40 мм (геркон и магнит). Штуцер под кабель 8…12 мм в металлорукаве 20 мм. Корпус из алюминиевого сплава. 1 кг | Компания СМД | руб./шт | 12853.74
| ИО102-МК А-КМ20 "Атон" исп.23, алюминиевый сплав | Магнитоконтактный, взрывозащищенный 1Ex d IIC T6 Gb; контакты переключаются при тревоге, 25 мм (контакты замкнуты), 35 мм (контакты разомкнуты); U-коммут.60 В, I-коммут.500 мА, P-коммут.4 Вт; IP67, t-раб.-60…+70°С, 135х50х40 мм (геркон и магнит). Штуцер под кабель 8…12 мм в металлорукаве 20 мм. Корпус из алюминиевого сплава. 1 кг | Компания СМД | руб./шт | 12853.74
| ИО102-МК А-ТG1/2 "Атон" исп.13, алюминиевый сплав | Магнитоконтактный, взрывозащищенный 1Ex d IIC T6 Gb; контакты размыкаются при тревоге, 25 мм (контакты замкнуты), 35 мм (контакты разомкнуты); U-коммут.60 В, I-коммут.500 мА, P-коммут.10 Вт; IP67, t-раб.-60…+70°С, 135х50х40 мм (геркон и магнит). Штуцер под трубу с резьбой 1/2". Корпус из алюминиевого сплава. 1 кг | Компания СМД | руб./шт | 12853.74
| ИО102-МК А-ТG1/2 "Атон" исп.23, алюминиевый сплав | Магнитоконтактный, взрывозащищенный 1Ex d IIC T6 Gb; контакты переключаются при тревоге, 25 мм (контакты замкнуты), 35 мм (контакты разомкнуты); U-коммут.60 В, I-коммут.500 мА, P-коммут.4 Вт; IP67, t-раб.-60…+70°С, 135х50х40 мм (геркон и магнит). Штуцер под трубу с резьбой 1/2". Корпус из алюминиевого сплава. 1 кг | Компания СМД | руб./шт | 12853.74
| ИО102-МК А-ТG3/4 "Атон" исп.13, алюминиевый сплав | Магнитоконтактный, взрывозащищенный 1Ex d IIC T6 Gb; контакты размыкаются при тревоге, 25 мм (контакты замкнуты), 35 мм (контакты разомкнуты); U-коммут.60 В, I-коммут.500 мА, P-коммут.10 Вт; IP67, t-раб.-60…+70°С, 135х50х40 мм (геркон и магнит). Штуцер под трубу с резьбой 3/4". Корпус из алюминиевого сплава. 1 кг | Компания СМД | руб./шт | 12853.74
| ИО102-МК А-ТG3/4 "Атон" исп.23, алюминиевый сплав | Магнитоконтактный, взрывозащищенный 1Ex d IIC T6 Gb; контакты переключаются при тревоге, 25 мм (контакты замкнуты), 35 мм (контакты разомкнуты); U-коммут.60 В, I-коммут.500 мА, P-коммут.4 Вт; IP67, t-раб.-60…+70°С, 135х50х40 мм (геркон и магнит). Штуцер под трубу с резьбой 3/4". Корпус из алюминиевого сплава. 1 кг | Компания СМД | руб./шт | 12853.74
| ИО102-МК М-А-Б "Атон" исп.13, алюминиевый сплав | Магнитоконтактный, взрывозащищенный 1Ex d IIC T6 Gb; контакты размыкаются при тревоге, расстояние срабатывания контактов 100 мм; U-коммут.60 В, I-коммут.500 мА, P-коммут.10 Вт; IP67, t-раб.-60…+70°С, 135х50х40 мм (геркон и магнит). Кабельный ввод 3/4" под бронекабель 8…14 мм. Корпус из алюминиевого сплава. 1 кг | Компания СМД | руб./шт | 16771.34
| ИО102-МК М-А-Б "Атон" исп.23, алюминиевый сплав | Магнитоконтактный, взрывозащищенный 1Ex d IIC T6 Gb; контакты переключаются при тревоге, расстояние срабатывания контактов 100 мм; U-коммут.60 В, I-коммут.500 мА, P-коммут.4 Вт; IP67, t-раб.-60…+70°С, 135х50х40 мм (геркон и магнит). Кабельный ввод 3/4" под бронекабель 8…14 мм. Корпус из алюминиевого сплава. 1 кг | Компания СМД | руб./шт | 16771.34
| ИО102-МК М-А-К "Атон" исп.13, алюминиевый сплав | Магнитоконтактный, взрывозащищенный 1Ex d IIC T6 Gb; контакты размыкаются при тревоге, расстояние срабатывания контактов 100 мм; U-коммут.60 В, I-коммут.500 мА, P-коммут.10 Вт; IP67, t-раб.-60…+70°С, 135х50х40 мм (геркон и магнит). Кабельный ввод 3/4" под кабель 8…14 мм для открытой прокладки. Корпус из алюминиевого сплава. 1 кг | Компания СМД | руб./шт | 16771.34
| ИО102-МК М-А-К "Атон" исп.23, алюминиевый сплав | Магнитоконтактный, взрывозащищенный 1Ex d IIC T6 Gb; контакты переключаются при тревоге, расстояние срабатывания контактов 100 мм; U-коммут.60 В, I-коммут.500 мА, P-коммут.4 Вт; IP67, t-раб.-60…+70°С, 135х50х40 мм (геркон и магнит). Кабельный ввод 3/4" под кабель 8…14 мм для открытой прокладки. Корпус из алюминиевого сплава. 1 кг | Компания СМД | руб./шт | 16771.34
| ИО102-МК М-А-КМ15 "Атон" исп.13, алюминиевый сплав | Магнитоконтактный, взрывозащищенный 1Ex d IIC T6 Gb; контакты размыкаются при тревоге, расстояние срабатывания контактов 100 мм; U-коммут.60 В, I-коммут.500 мА, P-коммут.10 Вт; IP67, t-раб.-60…+70°С, 135х50х40 мм (геркон и магнит). Штуцер под кабель 8…12 мм в металлорукаве 15 мм. Корпус из алюминиевого сплава. 1 кг | Компания СМД | руб./шт | 16771.34
| ИО102-МК М-А-КМ15 "Атон" исп.23, алюминиевый сплав | Магнитоконтактный, взрывозащищенный 1Ex d IIC T6 Gb; контакты переключаются при тревоге, расстояние срабатывания контактов 100 мм; U-коммут.60 В, I-коммут.500 мА, P-коммут.4 Вт; IP67, t-раб.-60…+70°С, 135х50х40 мм (геркон и магнит). Штуцер под кабель 8…12 мм в металлорукаве 15 мм. Корпус из алюминиевого сплава. 1 кг | Компания СМД | руб./шт | 16771.34
| ИО102-МК М-А-КМ20 "Атон" исп.13, алюминиевый сплав | Магнитоконтактный, взрывозащищенный 1Ex d IIC T6 Gb; контакты размыкаются при тревоге, расстояние срабатывания контактов 100 мм; U-коммут.60 В, I-коммут.500 мА, P-коммут.10 Вт; IP67, t-раб.-60…+70°С, 135х50х40 мм (геркон и магнит). Штуцер под кабель 8…12 мм в металлорукаве 20 мм. Корпус из алюминиевого сплава. 1 кг | Компания СМД | руб./шт | 16771.34
| ИО102-МК М-А-КМ20 "Атон" исп.23, алюминиевый сплав | Магнитоконтактный, взрывозащищенный 1Ex d IIC T6 Gb; контакты переключаются при тревоге, расстояние срабатывания контактов 100 мм; U-коммут.60 В, I-коммут.500 мА, P-коммут.4 Вт; IP67, t-раб.-60…+70°С, 135х50х40 мм (геркон и магнит). Штуцер под кабель 8…12 мм в металлорукаве 20 мм. Корпус из алюминиевого сплава. 1 кг | Компания СМД | руб./шт | 16771.34
| ИО102-МК М-А-ТG1/2 "Атон" исп.13, алюминиевый сплав | Магнитоконтактный, взрывозащищенный 1Ex d IIC T6 Gb; контакты размыкаются при тревоге, расстояние срабатывания контактов 100 мм; U-коммут.60 В, I-коммут.500 мА, P-коммут.10 Вт; IP67, t-раб.-60…+70°С, 135х50х40 мм (геркон и магнит). Штуцер под трубу с резьбой 1/2". Корпус из алюминиевого сплава. 1 кг | Компания СМД | руб./шт | 16771.34
| ИО102-МК М-А-ТG1/2 "Атон" исп.23, алюминиевый сплав | Магнитоконтактный, взрывозащищенный 1Ex d IIC T6 Gb; контакты переключаются при тревоге, расстояние срабатывания контактов 100 мм; U-коммут.60 В, I-коммут.500 мА, P-коммут.4 Вт; IP67, t-раб.-60…+70°С, 135х50х40 мм (геркон и магнит). Штуцер под трубу с резьбой 1/2". Корпус из алюминиевого сплава. 1 кг | Компания СМД | руб./шт | 16771.34
| ИО102-МК М-А-ТG3/4 "Атон" исп.13, алюминиевый сплав | Магнитоконтактный, взрывозащищенный 1Ex d IIC T6 Gb; контакты размыкаются при тревоге, расстояние срабатывания контактов 100 мм; U-коммут.60 В, I-коммут.500 мА, P-коммут.10 Вт; IP67, t-раб.-60…+70°С, 135х50х40 мм (геркон и магнит). Штуцер под трубу с резьбой 3/4". Корпус из алюминиевого сплава. 1 кг | Компания СМД | руб./шт | 16771.34
| ИО102-МК М-А-ТG3/4 "Атон" исп.23, алюминиевый сплав | Магнитоконтактный, взрывозащищенный 1Ex d IIC T6 Gb; контакты переключаются при тревоге, расстояние срабатывания контактов 100 мм; U-коммут.60 В, I-коммут.500 мА, P-коммут.4 Вт; IP67, t-раб.-60…+70°С, 135х50х40 мм (геркон и магнит). Штуцер под трубу с резьбой 3/4". Корпус из алюминиевого сплава. 1 кг | Компания СМД | руб./шт | 16771.34
| ИО102-МК М-Н-Б "Атон" исп.13, нержавеющая сталь | Магнитоконтактный, взрывозащищенный 1Ex d IIC T6 Gb/PB Ex d I Mb; контакты размыкаются при тревоге, расстояние срабатывания контактов 100 мм; U-коммут.60 В, I-коммут.500 мА, P-коммут.10 Вт; IP67, t-раб.-60…+70°С, 135х50х40 мм (геркон и магнит). Кабельный ввод 3/4" под бронекабель 8…14 мм. Корпус из нержавеющей стали. 1 кг | Компания СМД | руб./шт | 24624.24
| ИО102-МК М-Н-Б "Атон" исп.23, нержавеющая сталь | Магнитоконтактный, взрывозащищенный 1Ex d IIC T6 Gb/PB Ex d I Mb; контакты переключаются при тревоге, расстояние срабатывания контактов 100 мм; U-коммут.60 В, I-коммут.500 мА, P-коммут.4 Вт; IP67, t-раб.-60…+70°С, 135х50х40 мм (геркон и магнит). Кабельный ввод 3/4" под бронекабель 8…14 мм. Корпус из нержавеющей стали. 1 кг | Компания СМД | руб./шт | 24624.24
| ИО102-МК М-Н-К "Атон" исп.13, нержавеющая сталь | Магнитоконтактный, взрывозащищенный 1Ex d IIC T6 Gb/PB Ex d I Mb; контакты размыкаются при тревоге, расстояние срабатывания контактов 100 мм; U-коммут.60 В, I-коммут.500 мА, P-коммут.10 Вт; IP67, t-раб.-60…+70°С, 135х50х40 мм (геркон и магнит). Кабельный ввод 3/4" под кабель 8…14 мм для открытой прокладки. Корпус из нержавеющей стали. 1 кг | Компания СМД | руб./шт | 24624.24
| ИО102-МК М-Н-К "Атон" исп.23, нержавеющая сталь | Магнитоконтактный, взрывозащищенный 1Ex d IIC T6 Gb/PB Ex d I Mb; контакты переключаются при тревоге, расстояние срабатывания контактов 100 мм; U-коммут.60 В, I-коммут.500 мА, P-коммут.4 Вт; IP67, t-раб.-60…+70°С, 135х50х40 мм (геркон и магнит). Кабельный ввод 3/4" под кабель 8…14 мм для открытой прокладки. Корпус из нержавеющей стали. 1 кг | Компания СМД | руб./шт | 24624.24
| ИО102-МК М-Н-КМ15 "Атон" исп.13, нержавеющая сталь | Магнитоконтактный, взрывозащищенный 1Ex d IIC T6 Gb/PB Ex d I Mb; контакты размыкаются при тревоге, расстояние срабатывания контактов 100 мм; U-коммут.60 В, I-коммут.500 мА, P-коммут.10 Вт; IP67, t-раб.-60…+70°С, 135х50х40 мм (геркон и магнит). Штуцер под кабель 8…12 мм в металлорукаве 15 мм. Корпус из нержавеющей стали. 1 кг | Компания СМД | руб./шт | 24624.24
| ИО102-МК М-Н-КМ15 "Атон" исп.23, нержавеющая сталь | Магнитоконтактный, взрывозащищенный 1Ex d IIC T6 Gb/PB Ex d I Mb; контакты переключаются при тревоге, расстояние срабатывания контактов 100 мм; U-коммут.60 В, I-коммут.500 мА, P-коммут.4 Вт; IP67, t-раб.-60…+70°С, 135х50х40 мм (геркон и магнит). Штуцер под кабель 8…12 мм в металлорукаве 15 мм. Корпус из нержавеющей стали. 1 кг | Компания СМД | руб./шт | 24624.24
| ИО102-МК М-Н-КМ20 "Атон" исп.13, нержавеющая сталь | Магнитоконтактный, взрывозащищенный 1Ex d IIC T6 Gb/PB Ex d I Mb; контакты размыкаются при тревоге, расстояние срабатывания контактов 100 мм; U-коммут.60 В, I-коммут.500 мА, P-коммут.10 Вт; IP67, t-раб.-60…+70°С, 135х50х40 мм (геркон и магнит). Штуцер под кабель 8…12 мм в металлорукаве 20 мм. Корпус из нержавеющей стали. 1 кг | Компания СМД | руб./шт | 24624.24
| ИО102-МК М-Н-КМ20 "Атон" исп.23, нержавеющая сталь | Магнитоконтактный, взрывозащищенный 1Ex d IIC T6 Gb/PB Ex d I Mb; контакты переключаются при тревоге, расстояние срабатывания контактов 100 мм; U-коммут.60 В, I-коммут.500 мА, P-коммут.4 Вт; IP67, t-раб.-60…+70°С, 135х50х40 мм (геркон и магнит). Штуцер под кабель 8…12 мм в металлорукаве 20 мм. Корпус из нержавеющей стали. 1 кг | Компания СМД | руб./шт | 24624.24
| ИО102-МК М-Н-ТG1/2 "Атон" исп.13, нержавеющая сталь | Магнитоконтактный, взрывозащищенный 1Ex d IIC T6 Gb/PB Ex d I Mb; контакты размыкаются при тревоге, расстояние срабатывания контактов 100 мм; U-коммут.60 В, I-коммут.500 мА, P-коммут.10 Вт; IP67, t-раб.-60…+70°С, 135х50х40 мм (геркон и магнит). Штуцер под трубу с резьбой 1/2". Корпус из нержавеющей стали. 1 кг | Компания СМД | руб./шт | 24624.24
| ИО102-МК М-Н-ТG1/2 "Атон" исп.23, нержавеющая сталь | Магнитоконтактный, взрывозащищенный 1Ex d IIC T6 Gb/PB Ex d I Mb; контакты переключаются при тревоге, расстояние срабатывания контактов 100 мм; U-коммут.60 В, I-коммут.500 мА, P-коммут.4 Вт; IP67, t-раб.-60…+70°С, 135х50х40 мм (геркон и магнит). Штуцер под трубу с резьбой 1/2". Корпус из нержавеющей стали. 1 кг | Компания СМД | руб./шт | 24624.24
| ИО102-МК М-Н-ТG3/4 "Атон" исп.13, нержавеющая сталь | Магнитоконтактный, взрывозащищенный 1Ex d IIC T6 Gb/PB Ex d I Mb; контакты размыкаются при тревоге, расстояние срабатывания контактов 100 мм; U-коммут.60 В, I-коммут.500 мА, P-коммут.10 Вт; IP67, t-раб.-60…+70°С, 135х50х40 мм (геркон и магнит). Штуцер под трубу с резьбой 3/4". Корпус из нержавеющей стали. 1 кг | Компания СМД | руб./шт | 24624.24
| ИО102-МК М-Н-ТG3/4 "Атон" исп.23, нержавеющая сталь | Магнитоконтактный, взрывозащищенный 1Ex d IIC T6 Gb/PB Ex d I Mb; контакты переключаются при тревоге, расстояние срабатывания контактов 100 мм; U-коммут.60 В, I-коммут.500 мА, P-коммут.4 Вт; IP67, t-раб.-60…+70°С, 135х50х40 мм (геркон и магнит). Штуцер под трубу с резьбой 3/4". Корпус из нержавеющей стали. 1 кг | Компания СМД | руб./шт | 24624.24
| ИО102-МК Н-Б "Атон" исп.13, нержавеющая сталь | Магнитоконтактный, взрывозащищенный 1Ex d IIC T6 Gb/PB Ex d I Mb; контакты размыкаются при тревоге, 25 мм (контакты замкнуты), 35 мм (контакты разомкнуты); U-коммут.60 В, I-коммут.500 мА, P-коммут.10 Вт; IP67, t-раб.-60…+70°С, 135х50х40 мм (геркон и магнит). Кабельный ввод 3/4" под бронекабель 8…14 мм. Корпус из нержавеющей стали. 1 кг | Компания СМД | руб./шт | 19298.9
| ИО102-МК Н-Б "Атон" исп.23, нержавеющая сталь | Магнитоконтактный, взрывозащищенный 1Ex d IIC T6 Gb/PB Ex d I Mb; контакты переключаются при тревоге, 25 мм (контакты замкнуты), 35 мм (контакты разомкнуты); U-коммут.60 В, I-коммут.500 мА, P-коммут.4 Вт; IP67, t-раб.-60…+70°С, 135х50х40 мм (геркон и магнит). Кабельный ввод 3/4" под бронекабель 8…14 мм. Корпус из нержавеющей стали. 1 кг | Компания СМД | руб./шт | 19298.9
| ИО102-МК Н-К "Атон" исп.13, нержавеющая сталь | Магнитоконтактный, взрывозащищенный 1Ex d IIC T6 Gb/PB Ex d I Mb; контакты размыкаются при тревоге, 25 мм (контакты замкнуты), 35 мм (контакты разомкнуты); U-коммут.60 В, I-коммут.500 мА, P-коммут.10 Вт; IP67, t-раб.-60…+70°С, 135х50х40 мм (геркон и магнит). Кабельный ввод 3/4" под кабель 8…14 мм для открытой прокладки. Корпус из нержавеющей стали. 1 кг | Компания СМД | руб./шт | 19298.9
| ИО102-МК Н-К "Атон" исп.23, нержавеющая сталь | Магнитоконтактный, взрывозащищенный 1Ex d IIC T6 Gb/PB Ex d I Mb; контакты переключаются при тревоге, 25 мм (контакты замкнуты), 35 мм (контакты разомкнуты); U-коммут.60 В, I-коммут.500 мА, P-коммут.4 Вт; IP67, t-раб.-60…+70°С, 135х50х40 мм (геркон и магнит). Кабельный ввод 3/4" под кабель 8…14 мм для открытой прокладки. Корпус из нержавеющей стали. 1 кг | Компания СМД | руб./шт | 19298.9
| ИО102-МК Н-КМ15 "Атон" исп.13, нержавеющая сталь | Магнитоконтактный, взрывозащищенный 1Ex d IIC T6 Gb/PB Ex d I Mb; контакты размыкаются при тревоге, 25 мм (контакты замкнуты), 35 мм (контакты разомкнуты); U-коммут.60 В, I-коммут.500 мА, P-коммут.10 Вт; IP67, t-раб.-60…+70°С, 135х50х40 мм (геркон и магнит). Штуцер под кабель 8…12 мм в металлорукаве 15 мм. Корпус из нержавеющей стали. 1 кг | Компания СМД | руб./шт | 19298.9
| ИО102-МК Н-КМ15 "Атон" исп.23, нержавеющая сталь | Магнитоконтактный, взрывозащищенный 1Ex d IIC T6 Gb/PB Ex d I Mb; контакты переключаются при тревоге, 25 мм (контакты замкнуты), 35 мм (контакты разомкнуты); U-коммут.60 В, I-коммут.500 мА, P-коммут.4 Вт; IP67, t-раб.-60…+70°С, 135х50х40 мм (геркон и магнит). Штуцер под кабель 8…12 мм в металлорукаве 15 мм. Корпус из нержавеющей стали. 1 кг | Компания СМД | руб./шт | 19298.9
| ИО102-МК Н-КМ20 "Атон" исп.13, нержавеющая сталь | Магнитоконтактный, взрывозащищенный 1Ex d IIC T6 Gb/PB Ex d I Mb; контакты размыкаются при тревоге, 25 мм (контакты замкнуты), 35 мм (контакты разомкнуты); U-коммут.60 В, I-коммут.500 мА, P-коммут.10 Вт; IP67, t-раб.-60…+70°С, 135х50х40 мм (геркон и магнит). Штуцер под кабель 8…12 мм в металлорукаве 20 мм. Корпус из нержавеющей стали. 1 кг | Компания СМД | руб./шт | 19298.9
| ИО102-МК Н-КМ20 "Атон" исп.23, нержавеющая сталь | Магнитоконтактный, взрывозащищенный 1Ex d IIC T6 Gb/PB Ex d I Mb; контакты переключаются при тревоге, 25 мм (контакты замкнуты), 35 мм (контакты разомкнуты); U-коммут.60 В, I-коммут.500 мА, P-коммут.4 Вт; IP67, t-раб.-60…+70°С, 135х50х40 мм (геркон и магнит). Штуцер под кабель 8…12 мм в металлорукаве 20 мм. Корпус из нержавеющей стали. 1 кг | Компания СМД | руб./шт | 19298.9
| ИО102-МК Н-ТG1/2 "Атон" исп.13, нержавеющая сталь | Магнитоконтактный, взрывозащищенный 1Ex d IIC T6 Gb/PB Ex d I Mb; контакты размыкаются при тревоге, 25 мм (контакты замкнуты), 35 мм (контакты разомкнуты); U-коммут.60 В, I-коммут.500 мА, P-коммут.10 Вт; IP67, t-раб.-60…+70°С, 135х50х40 мм (геркон и магнит). Штуцер под трубу с резьбой 1/2". Корпус из нержавеющей стали. 1 кг | Компания СМД | руб./шт | 19298.9
| ИО102-МК Н-ТG1/2 "Атон" исп.23, нержавеющая сталь | Магнитоконтактный, взрывозащищенный 1Ex d IIC T6 Gb/PB Ex d I Mb; контакты переключаются при тревоге, 25 мм (контакты замкнуты), 35 мм (контакты разомкнуты); U-коммут.60 В, I-коммут.500 мА, P-коммут.4 Вт; IP67, t-раб.-60…+70°С, 135х50х40 мм (геркон и магнит). Штуцер под трубу с резьбой 1/2". Корпус из нержавеющей стали. 1 кг | Компания СМД | руб./шт | 19298.9
| ИО102-МК Н-ТG3/4 "Атон" исп.13, нержавеющая сталь | Магнитоконтактный, взрывозащищенный 1Ex d IIC T6 Gb/PB Ex d I Mb; контакты размыкаются при тревоге, 25 мм (контакты замкнуты), 35 мм (контакты разомкнуты); U-коммут.60 В, I-коммут.500 мА, P-коммут.10 Вт; IP67, t-раб.-60…+70°С, 135х50х40 мм (геркон и магнит). Штуцер под трубу с резьбой 3/4". Корпус из нержавеющей стали. 1 кг | Компания СМД | руб./шт | 19298.9
| ИО102-МК Н-ТG3/4 "Атон" исп.23, нержавеющая сталь | Магнитоконтактный, взрывозащищенный 1Ex d IIC T6 Gb/PB Ex d I Mb; контакты переключаются при тревоге, 25 мм (контакты замкнуты), 35 мм (контакты разомкнуты); U-коммут.60 В, I-коммут.500 мА, P-коммут.4 Вт; IP67, t-раб.-60…+70°С, 135х50х40 мм (геркон и магнит). Штуцер под трубу с резьбой 3/4". Корпус из нержавеющей стали. 1 кг | Компания СМД | руб./шт | 19298.9
| МК-Ex исп.1 (ИО 102-33) (Ладога-Ex) | Магнитоконтактный взрывозащищенный, накладной, НЗ, 0ExiaIIВТ6Х, IP44, -50…+50°С, 53х32х32мм, пласт. корпус, | Риэлта | руб./шт | 1145
| МК-Ex исп.2 (ИО 102-33) (Ладога-Ex) | Магнитоконтактный взрывозащищенный, накладной, НЗ, 0ЕхiаIIСТ6 Х, IP65, -50…+50°С, извещатель и задающий элемент 76х17х17 мм, металл.корпус, | Риэлта | руб./шт | 3201
| Пирон-1 (ИО 409-35) | Оптико-электронный объемный с питанием по ШС, взрывозащ.0ExiaIICТ6 (сертиф.в сост."Ладога-Ех"), 20м х 90°, Uшс.7,5..30В, Iпотр.до 15мА, IP65, tраб.-40..+55°С, 180x75x80 мм, кронштейн | Риэлта | руб./шт | 17108
| Пирон-1А (ИО 209-28) | Оптико-электронный линейный с питанием по ШС, взрывозащ.1ExibIICT6X (сертиф.в сост."Ладога-Ех"), 20м х 5°, Uшс.7,5..30В, Iпотр.до 15мА, IP54, tраб.-40..+50°С, 107х107х64 мм, кронштейн | Риэлта | руб./шт | 17108
| Пирон-1Б (ИО 309-15) | Оптико-электронный поверхностный с питанием по ШС, взрывозащ.0ExiaIICТ6 (сертиф.в сост."Ладога-Ех"), 20м х 6°, Uшс.7,5..30В, Iпотр.до 15мА, IP65, tраб.-40..+55°С, 180x75x80 мм, кронштейн | Риэлта | руб./шт | 17108
| Р-10 | Извещатель охранный объемный радиоволновый взрывозащищенный, 2ExdeIIAT4, f-раб.868,1±0,1 МГц, дальность зоны обнаружения 10 м, ширина зоны обнаружения 6 м, U-пит.10,2...30 В, I-потр.65 мА, IP65, t-раб.-50...+65°С, 780х265х70 мм | ЮМИРС | руб./шт | 156312
| Спектрон-ИО-102-МК-П-Exd-А исп.1 | Извещатель охранный точечный магнитоконтактный взрывозащищенный 1Ex db IIC T6…T4 Gb/Ex tb IIIC T85°C…T135°C Db; НЗ/НР, расстояние переключения 15 мм (ТРЕВОГА), 5 мм (НОРМА); U-коммут.180 В, I-коммут.2 А; IP68, t-раб.-60…+70°С, габаритные размеры 135х50х40 мм (блок датчика и блок геркона). Корпус из алюминиевого сплава. | Спектрон НПО | руб./шт | 7585
| Спектрон-ИО-102-МК-П-Exd-А исп.2 | Извещатель охранный точечный магнитоконтактный взрывозащищенный 1Ex db IIC T6…T4 Gb/Ex tb IIIC T85°C…T135°C Db; НЗ/НР, расстояние переключения 15 мм (ТРЕВОГА), 5 мм (НОРМА); U-коммут.250 В, I-коммут.2 А; IP68, t-раб.-60…+70°С, габаритные размеры 135х50х40 мм (блок датчика и блок геркона). Корпус из алюминиевого сплава. | Спектрон НПО | руб./шт | 7585
| Спектрон-ИО-102-МК-П-Exd-Н исп.1 | Извещатель охранный точечный магнитоконтактный взрывозащищенный РВ Ex db I Mb/1Ex db IIC T6…T4 Gb/Ex tb IIIC T85°C…T135°C Db; НЗ/НР, расстояние переключения 15 мм (ТРЕВОГА), 5 мм (НОРМА); U-коммут.180 В, I-коммут.2 А; IP68, t-раб.-60…+70°С, габаритные размеры 135х50х40 мм (блок датчика и блок геркона). Корпус из нержавеющей стали. | Спектрон НПО | руб./шт | 9435
| Спектрон-ИО-102-МК-П-Exd-Н исп.2 | Извещатель охранный точечный магнитоконтактный взрывозащищенный РВ Ex db I Mb/1Ex db IIC T6…T4 Gb/Ex tb IIIC T85°C…T135°C Db; НЗ/НР, расстояние переключения 15 мм (ТРЕВОГА), 5 мм (НОРМА); U-коммут.250 В, I-коммут.2 А; IP68, t-раб.-60…+70°С, габаритные размеры 135х50х40 мм (блок датчика и блок геркона). Корпус из нержавеющей стали. | Спектрон НПО | руб./шт | 10545
| Спектрон-ИО-102-МК-П-Exi | Извещатель охранный точечный магнитоконтактный взрывозащищенный РО Ex ia I Ma X/0Ex ia IIC T6 Ga Х/Ex ia IIIC T85°C Da X; НЗ/НР, расстояние переключения 15 мм (ТРЕВОГА), 5 мм (НОРМА); U-коммут.24 В, I-коммут.100 мА; IP68, t-раб.-60…+70°С, габаритные размеры 130х20х30 мм (блок датчика и блок геркона). Корпус из ABS пластика. | Спектрон НПО | руб./шт | 4718
| Спектрон-ИО-102-МК-П-Exi-А | Извещатель охранный точечный магнитоконтактный взрывозащищенный 0Ex ia IIC T6 Ga Х/Ex ia IIIC T85°C Da X; НЗ/НР, расстояние переключения 15 мм (ТРЕВОГА), 5 мм (НОРМА); U-коммут.24 В, I-коммут.100 мА; IP68, t-раб.-60…+70°С, габаритные размеры 135х50х40 мм (блок датчика и блок геркона). Корпус из алюминиевого сплава. | Спектрон НПО | руб./шт | 7585
| Спектрон-ИО-102-МК-П-Exi-Н | Извещатель охранный точечный магнитоконтактный взрывозащищенный РО Ex ia I Ma X/0Ex ia IIC T6 Ga Х/Ex ia IIIC T85°C Da X; НЗ/НР, расстояние переключения 15 мм (ТРЕВОГА), 5 мм (НОРМА); U-коммут.24 В, I-коммут.100 мА; IP68, t-раб.-60…+70°С, габаритные размеры 135х50х40 мм (блок датчика и блок геркона). Корпус из нержавеющей стали. | Спектрон НПО | руб./шт | 9343
| Спектрон-ИО-102-МК-Т-П-Exd-А исп.1 | Извещатель охранный точечный магнитоконтактный взрывозащищенный 1Ex db IIC T6…T4 Gb/Ex tb IIIC T85°C…T135°C Db торцевой; НЗ/НР, расстояние переключения 15 мм (ТРЕВОГА), 5 мм (НОРМА); U-коммут.180 В, I-коммут.2 А;IP68, t-раб.-60…+70°С, габаритные размеры 115х45х62 мм (блок датчика и блок геркона). Корпус из алюминиевого сплава. | Спектрон НПО | руб./шт | 7585
| Спектрон-ИО-102-МК-Т-П-Exd-А исп.2 | Извещатель охранный точечный магнитоконтактный взрывозащищенный 1Ex db IIC T6…T4 Gb/Ex tb IIIC T85°C…T135°C Db торцевой; НЗ/НР, расстояние переключения 15 мм (ТРЕВОГА), 5 мм (НОРМА); U-коммут.250 В, I-коммут.2 А; IP68, t-раб.-60…+70°С, габаритные размеры 115х45х62 мм (блок датчика и блок геркона). Корпус из алюминиевого сплава. | Спектрон НПО | руб./шт | 8233
| Спектрон-ИО-102-МК-Т-П-Exd-Н исп.1 | Извещатель охранный точечный магнитоконтактный взрывозащищенный РВ Ex db I Mb/1Ex db IIC T6…T4 Gb/Ex tb IIIC T85°C…T135°C Db торцевой; НЗ/НР, расстояние переключения 15 мм (ТРЕВОГА), 5 мм (НОРМА); U-коммут.180 В, I-коммут.2 А; IP68, t-раб.-60…+70°С, габаритные размеры 115х45х62 мм (блок датчика и блок геркона). Корпус из нержавеющей стали. | Спектрон НПО | руб./шт | 9990
| Спектрон-ИО-102-МК-Т-П-Exd-Н исп.2 | Извещатель охранный точечный магнитоконтактный взрывозащищенный РВ Ex db I Mb/1Ex db IIC T6…T4 Gb/Ex tb IIIC T85°C…T135°C Db торцевой; НЗ/НР, расстояние переключения 15 мм (ТРЕВОГА), 5 мм (НОРМА); U-коммут.250 В, I-коммут.2 А; IP68, t-раб.-60…+70°С, габаритные размеры 115х45х62 мм (блок датчика и блок геркона). Корпус из нержавеющей стали. | Спектрон НПО | руб./шт | 11193
| Спектрон-ИО-102-МК-Т-П-Exi-А | Извещатель охранный точечный магнитоконтактный взрывозащищенный 0Ex ia IIC T6 Ga Х/Ex ia IIIC T85°C Da X торцевой; НЗ/НР, расстояние переключения 15 мм (ТРЕВОГА), 5 мм (НОРМА); U-коммут.24 В, I-коммут.100 мА; IP68, t-раб.-60…+70°С, габаритные размеры 115х45х62 мм (блок датчика и блок геркона). Корпус из алюминиевого сплава. | Спектрон НПО | руб./шт | 7585
| Спектрон-ИО-102-МК-Т-П-Exi-Н | Извещатель охранный точечный магнитоконтактный взрывозащищенный РО Ex ia I Ma X/0Ex ia IIC T6 Ga Х/Ex ia IIIC T85°C Da X торцевой; НЗ/НР, расстояние переключения 15 мм (ТРЕВОГА), 5 мм (НОРМА); U-коммут.24 В, I-коммут.100 мА; IP68, t-раб.-60…+70°С, габаритные размеры 115х45х62 мм (блок датчика и блок геркона). Корпус из нержавеющей стали. | Спектрон НПО | руб./шт | 9343
| Спектрон-ИО-Объемник-Exi | Извещатель охранный оптико-электронный взрывозащищенный 0Ex ia IIC T6 Ga X/Ex ia IIIС T85°C Db Х; дальность зоны обнаружения 12 м, угол обзора 90°, размер зоны обнаружения 12х12 м, высота установки 2.4…2.5 м; U-пит.9…15 В, I-потр.12 мА; IP41, t-раб.-30…+55°С, 78х63х44 мм | Спектрон НПО | руб./шт | 12765
| Спектрон-ИО-Стекло-Ехi | Извещатель охранный поверхностный акустический взрывозащищенный 0Ex ia IIC T6 Ga X/Ex ia IIIС T85°C Db Х; дальность зоны обнаружения 6 м, угол обзора 120°; U-пит.8…15 В, I-потр.12 мА; IP41, t-раб.-30…+55°С, 78х63х44 мм | Спектрон НПО | руб./шт | 13968
| Спектрон-ИО-Штора-Exi | Извещатель охранный оптико-электронный взрывозащищенный 0Ex ia IIC T6 Ga X/Ex ia IIIС T85°C Db Х; дальность зоны обнаружения 10 м, угол обзора 7°, размер зоны обнаружения 5х1 м, высота установки 2.4…2.5 м; U-пит.9…15 В, I-потр.12 мА; IP41, t-раб.-30…+55°С, 78х63х44 мм | Спектрон НПО | руб./шт | 11470
| СПЭК-11 (ИО 209-22) | Извещатель охранный линейный оптико-электронный, однолучевой, взрывозащищенный 1Ex d IIB T5 Gb X; дальность зоны обнаружения 300м (в помещении), 150м (на открытой площадке); U-пит.10...27В, I-потр.40мА; IP67, t-раб.-40...+40С, 142х80x81мм | СПЭК | руб./шт | 200700
| Стекло-Ex (ИО 329-9) (Ладога-Ex) | Поверхностный звуковой взрывозащ. 0ExiaIIВТ6Х, микропроц., дальность обнаруж. 6 м, min контр.площадь 0,1 м², рег.чувств., тампер, Uпит.9…14В, Iпотр.до 30мА, IP30, tраб.-20...+45°С. 80х80х31 мм | Риэлта | руб./шт | 14864
| СТЗ-Ex (Ладога-Ex) | Сигнализатор затопления взрывозащ. 0ExiaIIВТ6Х, Uпит.9…14В, Iпотр.10мА, IP30, tраб.-10…+50°С, Комплект: БОС (80х80х31 мм) + 3 датчика затопления (35х15х15 мм) | Риэлта | руб./шт | 8681
| Фотон-Ш-Ex (ИО 309-21) (Ладога-Ex) | Оптико-электронный поверхностный взрывозащ. 0ExiaIIВТ6Х, высота установки 2,5...5 м, "занавес" с углом 70°, Uпит.8…14В, Iпотр.10мА, IP41, t-раб.-30...+50°С, 90х50х55 мм | Риэлта | руб./шт | 11996
| Шорох-Ex (ИО 313-6) (Ладога-Ex) | Совмещенный поверхностный вибрационный взрывозащ. 0ExiaIIВТ6Х, чувств.0,1…1,6 м/с², тампер, Uпит.8…14В, Iпотр.25мА, IP30, tраб.-30...+50°С, 100х40х30,5 мм | Риэлта | руб./шт | 18472
| Ex ИО 102 N исп.200 М100 | Магнитоконтактный, взрывозащищенный 1Ex db IIC T6…Т5 Gb/РB Ex db I Mb; контакты размыкаются при тревоге, 75 мм (контакты разомкнуты), 55 мм (контакты замкнуты); U-коммут. ≤27 В, I-коммут. ≤250 мА, P-коммут. ≤10 Вт; IP66/68, t-раб.-60…+70°C, габ.размеры 97х58х37 мм (геркон), 100х58х37 мм (магнит). Корпус из нерж.стали 12х18Н10Т, встроенный клеммный зажим, обязательно указывать тип штуцера при заказе | Магнито-Контакт | руб./шт | 17589.96
| Ex ИО 102 N исп.200 М200 | Магнитоконтактный, взрывозащищенный 1Ex db IIC T6…Т5 Gb/РB Ex db I Mb; контакты размыкаются при тревоге, 55 мм (контакты разомкнуты), 35 мм (контакты замкнуты); U-коммут. ≤27 В, I-коммут. ≤250 мА, P-коммут. ≤10 Вт; IP66/68, t-раб.-60…+70°C, габ.размеры 97х58х37 мм (геркон), 100х58х37 мм (магнит). Корпус из нерж.стали 12х18Н10Т, встроенный клеммный зажим, обязательно указывать тип штуцера при заказе | Магнито-Контакт | руб./шт | 13038.14
| Ex ИО 102 N исп.200 М300 | Магнитоконтактный, взрывозащищенный 1Ex db IIC T6…Т5 Gb/РB Ex db I Mb; контакты размыкаются при тревоге, 20 мм (контакты разомкнуты), 10 мм (контакты замкнуты); U-коммут. ≤27 В, I-коммут. ≤250 мА, P-коммут. ≤10 Вт; IP66/68, t-раб.-60…+70°C, габ.размеры 97х58х37 мм (геркон), 100х58х37 мм (магнит). Корпус из нерж.стали 12х18Н10Т, встроенный клеммный зажим, обязательно указывать тип штуцера при заказе | Магнито-Контакт | руб./шт | 13038.14
| Ex ИО 102 N исп.250 М100 | Магнитоконтактный, взрывозащищенный 1Ex db IIC T6…Т5 Gb/РB Ex db I Mb; контакты замыкаются при тревоге, 65 мм (контакты замкнуты), 50 мм (контакты разомкнуты); U-коммут. ≤27 В, I-коммут. ≤250 мА, P-коммут. ≤10 Вт; IP66/68, t-раб.-60…+70°C, габ.размеры 97х58х37 мм (геркон), 100х58х37 мм (магнит). Корпус из нерж.стали 12х18Н10Т, встроенный клеммный зажим, обязательно указывать тип штуцера при заказе | Магнито-Контакт | руб./шт | 17985.24
| Ex ИО 102 N исп.250 М200 | Магнитоконтактный, взрывозащищенный 1Ex db IIC T6…Т5 Gb/РB Ex db I Mb; контакты замыкаются при тревоге, 50 мм (контакты замкнуты), 30 мм (контакты разомкнуты); U-коммут. ≤27 В, I-коммут. ≤250 мА, P-коммут. ≤10 Вт; IP66/68, t-раб.-60…+70°C, габ.размеры 97х58х37 мм (геркон), 100х58х37 мм (магнит). Корпус из нерж.стали 12х18Н10Т, встроенный клеммный зажим, обязательно указывать тип штуцера при заказе | Магнито-Контакт | руб./шт | 13562.74
| Ex ИО 102 N исп.300 М100 | Магнитоконтактный, взрывозащищенный 1Ex db IIC T6…Т5 Gb/РB Ex db I Mb; контакты переключаются при тревоге, 65 мм (контакты разомкнуты), 50 мм (контакты замкнуты); U-коммут. ≤27 В, I-коммут. ≤250 мА, P-коммут. ≤10 Вт; IP66/68, t-раб.-60…+70°C, габ.размеры 97х58х37 мм (геркон), 100х58х37 мм (магнит). Корпус из нерж.стали 12х18Н10Т, встроенный клеммный зажим, обязательно указывать тип штуцера при заказе | Магнито-Контакт | руб./шт | 18883.16
| Ex ИО 102 N исп.300 М200 | Магнитоконтактный, взрывозащищенный 1Ex db IIC T6…Т5 Gb/РB Ex db I Mb; контакты переключаются при тревоге, 50 мм (контакты разомкнуты), 30 мм (контакты замкнуты); U-коммут. ≤27 В, I-коммут. ≤250 мА, P-коммут. ≤10 Вт; IP66/68, t-раб.-60…+70°C, габ.размеры 97х58х37 мм (геркон), 100х58х37 мм (магнит). Корпус из нерж.стали 12х18Н10Т, встроенный клеммный зажим, обязательно указывать тип штуцера при заказе | Магнито-Контакт | руб./шт | 13670.1
| Ex ИО 102 N исп.200 М100 вывод | Магнитоконтактный, взрывозащищенный 1Ex db IIC T6…Т5 Gb Х/РB Ex db I Mb Х; контакты размыкаются при тревоге, 75 мм (контакты разомкнуты), 55 мм (контакты замкнуты); U-коммут. ≤27 В, I-коммут. ≤250 мА, P-коммут. ≤10 Вт; IP66/68, t-раб.-60…+70°C, габ.размеры 97х58х37 мм (геркон), 100х58х37 мм (магнит). Корпус из нерж.стали 12х18Н10Т, постоянно присоединенный кабель 2х0,75 - 1 м в металлорукаве РЗЦ D8. | Магнито-Контакт | руб./шт | 14280.1
| Ex ИО 102 N исп.200 М200 вывод | Магнитоконтактный, взрывозащищенный 1Ex db IIC T6…Т5 Gb Х/РB Ex db I Mb Х; контакты размыкаются при тревоге, 55 мм (контакты разомкнуты), 35 мм (контакты замкнуты); U-коммут. ≤27 В, I-коммут. ≤250 мА, P-коммут. ≤10 Вт; IP66/68, t-раб.-60…+70°C, габ.размеры 97х58х37 мм (геркон), 100х58х37 мм (магнит). Корпус из нерж.стали 12х18Н10Т, постоянно присоединенный кабель 2х0,75 - 1 м в металлорукаве РЗЦ D8. | Магнито-Контакт | руб./шт | 10116.24
| Ex ИО 102 N исп.200 М300 вывод | Магнитоконтактный, взрывозащищенный 1Ex db IIC T6…Т5 Gb Х/РB Ex db I Mb Х; контакты размыкаются при тревоге, 20 мм (контакты разомкнуты), 10 мм (контакты замкнуты); U-коммут. ≤27 В, I-коммут. ≤250 мА, P-коммут. ≤10 Вт; IP66/68, t-раб.-60…+70°C, габ.размеры 97х58х37 мм (геркон), 100х58х37 мм (магнит). Корпус из нерж.стали 12х18Н10Т, постоянно присоединенный кабель 2х0,75 - 1 м в металлорукаве РЗЦ D8. | Магнито-Контакт | руб./шт | 10116.24
| Ex ИО 102 N исп.250 М100 вывод | Магнитоконтактный, взрывозащищенный 1Ex db IIC T6…Т5 Gb Х/РB Ex db I Mb Х; контакты замыкаются при тревоге, 65 мм (контакты замкнуты), 50 мм (контакты разомкнуты); U-коммут. ≤27 В, I-коммут. ≤250 мА, P-коммут. ≤10 Вт; IP66/68, t-раб.-60…+70°C, габ.размеры 97х58х37 мм (геркон), 100х58х37 мм (магнит). Корпус из нерж.стали 12х18Н10Т, постоянно присоединенный кабель 2х0,75 - 1 м в металлорукаве РЗЦ D8. | Магнито-Контакт | руб./шт | 14660.74
| Ex ИО 102 N исп.250 М200 вывод | Магнитоконтактный, взрывозащищенный 1Ex db IIC T6…Т5 Gb Х/РB Ex db I Mb Х; контакты замыкаются при тревоге, 50 мм (контакты замкнуты), 30 мм (контакты разомкнуты); U-коммут. ≤27 В, I-коммут. ≤250 мА, P-коммут. ≤10 Вт; IP66/68, t-раб.-60…+70°C, габ.размеры 97х58х37 мм (геркон), 100х58х37 мм (магнит). Корпус из нерж.стали 12х18Н10Т, постоянно присоединенный кабель 2х0,75 - 1 м в металлорукаве РЗЦ D8. | Магнито-Контакт | руб./шт | 10460.28
| Ex ИО 102 N исп.300 М100 вывод | Магнитоконтактный, взрывозащищенный 1Ex db IIC T6…Т5 Gb Х/РB Ex db I Mb Х; контакты переключаются при тревоге, 65 мм (контакты разомкнуты), 50 мм (контакты замкнуты); U-коммут. ≤27 В, I-коммут. ≤250 мА, P-коммут. ≤10 Вт; IP66/68, t-раб.-60…+70°C, габ.размеры 97х58х37 мм (геркон), 100х58х37 мм (магнит). Корпус из нерж.стали 12х18Н10Т, постоянно присоединенный кабель 2х0,75 - 1 м в металлорукаве РЗЦ D8. | Магнито-Контакт | руб./шт | 15392.74
| Ex ИО 102 N исп.300 М200 вывод | Магнитоконтактный, взрывозащищенный 1Ex db IIC T6…Т5 Gb Х/РB Ex db I Mb Х; контакты переключаются при тревоге, 50 мм (контакты разомкнуты), 30 мм (контакты замкнуты); U-коммут. ≤27 В, I-коммут. ≤250 мА, P-коммут. ≤10 Вт; IP66/68, t-раб.-60…+70°C, габ.размеры 97х58х37 мм (геркон), 100х58х37 мм (магнит). Корпус из нерж.стали 12х18Н10Т, постоянно присоединенный кабель 2х0,75 - 1 м в металлорукаве РЗЦ D8. | Магнито-Контакт | руб./шт | 10984.88
| Ex ИО 102 AL исп.200 М100 | Магнитоконтактный, взрывозащищенный 1Ex db IIC T6…Т5 Gb; контакты размыкаются при тревоге, 75 мм (контакты разомкнуты), 55 мм (контакты замкнуты); U-коммут. ≤60 В, I-коммут. ≤250 мА, P-коммут. ≤10 Вт; IP66/68, t-раб.-60…+70°C, габ.размеры 97х58х37 мм (геркон), 100х58х37 мм (магнит). Корпус из алюминиевого сплава Д16Т, встроенный клеммный зажим, обязательно указывать тип штуцера при заказе | Магнито-Контакт | руб./шт | 15129.22
| Ex ИО 102 AL исп.200 М200 | Магнитоконтактный, взрывозащищенный 1Ex db IIC T6…Т5 Gb; контакты размыкаются при тревоге, 55 мм (контакты разомкнуты), 35 мм (контакты замкнуты); U-коммут. ≤60 В, I-коммут. ≤250 мА, P-коммут. ≤10 Вт; IP66/68, t-раб.-60…+70°C, габ.размеры 97х58х37 мм (геркон), 100х58х37 мм (магнит). Корпус из алюминиевого сплава Д16Т, встроенный клеммный зажим, обязательно указывать тип штуцера при заказе | Магнито-Контакт | руб./шт | 11968.2
| Ex ИО 102 AL исп.200 М300 | Магнитоконтактный, взрывозащищенный 1Ex db IIC T6…Т5 Gb; контакты размыкаются при тревоге, 20 мм (контакты разомкнуты), 10 мм (контакты замкнуты); U-коммут. ≤60 В, I-коммут. ≤250 мА, P-коммут. ≤10 Вт; IP66/68, t-раб.-60…+70°C, габ.размеры 97х58х37 мм (геркон), 100х58х37 мм (магнит). Корпус из алюминиевого сплава Д16Т, встроенный клеммный зажим, обязательно указывать тип штуцера при заказе | Магнито-Контакт | руб./шт | 11966.98
| Ex ИО 102 AL исп.250 М100 | Магнитоконтактный, взрывозащищенный 1Ex db IIC T6…Т5 Gb; контакты замыкаются при тревоге, 65 мм (контакты замкнуты), 50 мм (контакты разомкнуты); U-коммут. ≤60 В, I-коммут. ≤250 мА, P-коммут. ≤10 Вт; IP66/68, t-раб.-60…+70°C, габ.размеры 97х58х37 мм (геркон), 100х58х37 мм (магнит). Корпус из алюминиевого сплава Д16Т, встроенный клеммный зажим, обязательно указывать тип штуцера при заказе | Магнито-Контакт | руб./шт | 15339.06
| Ex ИО 102 AL исп.250 М200 | Магнитоконтактный, взрывозащищенный 1Ex db IIC T6…Т5 Gb; контакты замыкаются при тревоге, 50 мм (контакты замкнуты), 30 мм (контакты разомкнуты); U-коммут. ≤60 В, I-коммут. ≤250 мА, P-коммут. ≤10 Вт; IP66/68, t-раб.-60…+70°C, габ.размеры 97х58х37 мм (геркон), 100х58х37 мм (магнит). Корпус из алюминиевого сплава Д16Т, встроенный клеммный зажим, обязательно указывать тип штуцера при заказе | Магнито-Контакт | руб./шт | 12542.82
| Ex ИО 102 AL исп.300 М100 | Магнитоконтактный, взрывозащищенный 1Ex db IIC T6…Т5 Gb; контакты переключаются при тревоге, 65 мм (контакты разомкнуты), 50 мм (контакты замкнуты); U-коммут. ≤60 В, I-коммут. ≤250 мА, P-коммут. ≤10 Вт; IP66/68, t-раб.-60…+70°C, габ.размеры 97х58х37 мм (геркон), 100х58х37 мм (магнит). Корпус из алюминиевого сплава Д16Т, встроенный клеммный зажим, обязательно указывать тип штуцера при заказе | Магнито-Контакт | руб./шт | 15339.06
| Ex ИО 102 AL исп.300 М200 | Магнитоконтактный, взрывозащищенный 1Ex db IIC T6…Т5 Gb; контакты переключаются при тревоге, 50 мм (контакты разомкнуты), 30 мм (контакты замкнуты); U-коммут. ≤60 В, I-коммут. ≤250 мА, P-коммут. ≤10 Вт; IP66/68, t-раб.-60…+70°C, габ.размеры 97х58х37 мм (геркон), 100х58х37 мм (магнит). Корпус из алюминиевого сплава Д16Т, встроенный клеммный зажим, обязательно указывать тип штуцера при заказе | Магнито-Контакт | руб./шт | 12107.28
| Ex ИО 102 AL исп.200 М100 вывод | Магнитоконтактный, взрывозащищенный 1Ex db IIC T6…Т5 Gb Х; контакты размыкаются при тревоге, 75 мм (контакты разомкнуты), 55 мм (контакты замкнуты); U-коммут. ≤60 В, I-коммут. ≤250 мА, P-коммут. ≤10 Вт; IP66/68, t-раб.-60…+70°C, габ.размеры 97х58х37 мм (геркон), 100х58х37 мм (магнит). Корпус из алюминиевого сплава Д16Т, встроенный клеммный зажим, обязательно указывать тип штуцера при заказе | Магнито-Контакт | руб./шт | 13257.74
| Ex ИО 102 AL исп.200 М200 вывод | Магнитоконтактный, взрывозащищенный 1Ex db IIC T6…Т5 Gb Х; контакты размыкаются при тревоге, 55 мм (контакты разомкнуты), 35 мм (контакты замкнуты); U-коммут. ≤60 В, I-коммут. ≤250 мА, P-коммут. ≤10 Вт; IP66/68, t-раб.-60…+70°C, габ.размеры 97х58х37 мм (геркон), 100х58х37 мм (магнит). Корпус из алюминиевого сплава Д16Т, встроенный клеммный зажим, обязательно указывать тип штуцера при заказе | Магнито-Контакт | руб./шт | 9095.1
| Ex ИО 102 AL исп.200 М300 вывод | Магнитоконтактный, взрывозащищенный 1Ex db IIC T6…Т5 Gb Х; контакты размыкаются при тревоге, 20 мм (контакты разомкнуты), 10 мм (контакты замкнуты); U-коммут. ≤60 В, I-коммут. ≤250 мА, P-коммут. ≤10 Вт; IP66/68, t-раб.-60…+70°C, габ.размеры 97х58х37 мм (геркон), 100х58х37 мм (магнит). Корпус из алюминиевого сплава Д16Т, встроенный клеммный зажим, обязательно указывать тип штуцера при заказе | Магнито-Контакт | руб./шт | 9095.1
| Ex ИО 102 AL исп.250 М100 вывод | Магнитоконтактный, взрывозащищенный 1Ex db IIC T6…Т5 Gb Х; контакты замыкаются при тревоге, 65 мм (контакты замкнуты), 50 мм (контакты разомкнуты); U-коммут. ≤60 В, I-коммут. ≤250 мА, P-коммут. ≤10 Вт; IP66/68, t-раб.-60…+70°C, габ.размеры 97х58х37 мм (геркон), 100х58х37 мм (магнит). Корпус из алюминиевого сплава Д16Т, постоянно присоединенный кабель 2х0,75 - 1 м в металлорукаве РЗЦ D8. | Магнито-Контакт | руб./шт | 13629.84
| Ex ИО 102 AL исп.250 М200 вывод | Магнитоконтактный, взрывозащищенный 1Ex db IIC T6…Т5 Gb Х; контакты замыкаются при тревоге, 50 мм (контакты замкнуты), 30 мм (контакты разомкнуты); U-коммут. ≤60 В, I-коммут. ≤250 мА, P-коммут. ≤10 Вт; IP66/68, t-раб.-60…+70°C, габ.размеры 97х58х37 мм (геркон), 100х58х37 мм (магнит). Корпус из алюминиевого сплава Д16Т, постоянно присоединенный кабель 2х0,75 - 1 м в металлорукаве РЗЦ D8. | Магнито-Контакт | руб./шт | 9383.02
| Ex ИО 102 AL исп.300 М100 вывод | Магнитоконтактный, взрывозащищенный 1Ex db IIC T6…Т5 Gb Х; контакты переключаются при тревоге, 65 мм (контакты разомкнуты), 50 мм (контакты замкнуты); U-коммут. ≤60 В, I-коммут. ≤250 мА, P-коммут. ≤10 Вт; IP66/68, t-раб.-60…+70°C, габ.размеры 97х58х37 мм (геркон), 100х58х37 мм (магнит). Корпус из алюминиевого сплава Д16Т, постоянно присоединенный кабель 2х0,75 - 1 м в металлорукаве РЗЦ D8. | Магнито-Контакт | руб./шт | 14309.38
| Ex ИО 102 AL исп.300 М200 вывод | Магнитоконтактный, взрывозащищенный 1Ex db IIC T6…Т5 Gb Х; контакты переключаются при тревоге, 50 мм (контакты разомкнуты), 30 мм (контакты замкнуты); U-коммут. ≤60 В, I-коммут. ≤250 мА, P-коммут. ≤10 Вт; IP66/68, t-раб.-60…+70°C, габ.размеры 97х58х37 мм (геркон), 100х58х37 мм (магнит). Корпус из алюминиевого сплава Д16Т, постоянно присоединенный кабель 2х0,75 - 1 м в металлорукаве РЗЦ D8. | Магнито-Контакт | руб./шт | 9850.28
2 | Извещатели пожарные взрывозащищенные
2.1 | Извещатели тепловые взрывозащищенные
| EX-ТЕСТ | Прибор для проверки тепловых пожарных извещателей взрывозащищенный 1Ex mb ib IIC T3 Gb X; температура тестирования 54…120°С; U-раб.100…240 В, I-потр.4.8 А (max), от встроенного аккумулятора 10.1…14.5 В; IP54, t-раб.-10…+50°С, 300х300х120 мм, длина кабеля контрольно-нагревательной головки 3 м. | Эридан | руб./шт | 216916
| ИП101-07а-RS-А, И1, класс "P" | Извещатель пожарный тепловой взрывозащищенный программируемый адресный, в едином корпусе с чувствительным элементом в виде жесткой трубки, протокол Modbus RTU, класс A1...E, P (по заявке), U-пит.8...28В, I-потр.20мА (max), IP66/IP67, t-раб.-60...+100°С, 128х104х81мм. Необходимый температурный класс указывается в комментарий к заказу. Кабельные вводы в комплект поставки не входят и заказываются отдельно. | Эридан | руб./шт | 13908
| ИП101-07а-RS-А, И2, класс A1 - E или "P" (указывается при заказе) | Извещатель пожарный тепловой взрывозащищенный программируемый адресный, с выносным чувствительным элементом (кабельным термодатчиком), протокол Modbus RTU, класс A1...E, P (по заявке), U-пит.8...28В, I-потр.20мА (max), IP66/IP67, t-раб.-60...+100°С, 128х104х81мм. Необходимый температурный класс указывается в комментарий к заказу. Кабельные вводы в комплект поставки не входят и заказываются отдельно. | Эридан | руб./шт | 15494
| ИП101-07вт-А, ШТ1/2"+ШТ1/2", класс D (99-115)°C | Тепловой максимальный программируемый высокотемпературный двухпроводный взрывозащищенный 1Exdm (ia) IICT6X, 2 схемы включения, t-сраб. 99...115°C, корпус - алюминий, длина кабеля ЧЭ 1.5м (до 30м на заказ), U-шс.8...28В, I-деж.200мкА, IP67, t-раб.-55... +85°C, 200х94х60мм. В комплекте 2 штуцера под трубную разводку G1/2". | Эридан | руб./шт | 16409
| ИП101-07вт-А, КВБ12+КВБ12, класс D (99-115)°C | Тепловой максимальный программируемый высокотемпературный двухпроводный взрывозащищенный 1Exdm (ia) IICT6X, 2 схемы включения, t-сраб. 99...115°C, корпус - алюминий, длина кабеля ЧЭ 1.5м (до 30м на заказ), U-шс.8...28В, I-деж.200мкА, IP67, t-раб.-55... +85°C, 200х94х60мм. В комплекте 2 кабельных ввода для монтажа бронированным кабелем или металлорукавом, d брони до 12мм. | Эридан | руб./шт | 17019
| ИП101-07вт-А, ШТ1/2"+ЗГ, класс D (99-115)°C | Тепловой максимальный программируемый высокотемпературный двухпроводный взрывозащищенный 1Exdm (ia) IICT6X, 2 схемы включения, t-сраб. 99...115°C, корпус - алюминий, длина кабеля ЧЭ 1.5м (до 30м на заказ), U-шс.8...28В, I-деж.200мкА, IP67, t-раб.-55... +85°C, 200х94х60мм. В комплекте 1 штуцер под трубную разводку G1/2" и 1 оконечная заглушка. | Эридан | руб./шт | 16226
| ИП101-07вт-А, класс A1 - H (указывается при заказе) | Извещатель пожарный тепловой максимальный программируемый высокотемпературный двухпроводный взрывозащищенный 1Exdm (ia) IICT6X, 2 схемы включения, класс A1...H (по заявке), корпус - алюминий, длина кабеля ЧЭ 1.5м (до 30м на заказ), U-шс.8...28В, I-деж.200мкА, IP67, t-раб.-55... +85°C, 200х94х60мм. Необходимый температурный класс указывается в комментарий к заказу. Кабельные вводы в комплект поставки не входят и заказываются отдельно. | Эридан | руб./шт | 14823
| ИП101-07е-А, ШТ1/2"+ШТ1/2", класс A3 (64-76)°C | Извещатель пожарный тепловой максимальный, взрывозащищенный 1Ex db [ia Ga] IIC T6...Т4 Gb Х/Ex tb [ia Da] IIIC Т85°C…Т135°C Db Х; чувствительный элемент - трубка 200±2 мм (может быть изменена по согласованию); температурный класс A3 (64…76°C), U-шс.8…28 В, I-потр.50 мкА (max); размер крепёжной резьбы корпуса М30х1,5 (М20х1.5, М25х1.5 - по заказу); IP66/IP67, t-раб.-60…+80(100, 130)°C (зависит от температурного класса), 128х104х281 мм, 1.1 кг. Корпус из алюминиевого сплава. В комплекте 2 штуцера под трубную разводку G1/2". | Эридан | руб./шт | 11163
| ИП101-07е-А, КВБ12+КВБ12, класс A3 (64-76)°C | Извещатель пожарный тепловой максимальный, взрывозащищенный 1Ex db [ia Ga] IIC T6...Т4 Gb Х/Ex tb [ia Da] IIIC Т85°C…Т135°C Db Х; чувствительный элемент - трубка 200±2 мм (может быть изменена по согласованию); температурный класс A3 (64…76°C), U-шс.8…28 В, I-потр.50 мкА (max); размер крепёжной резьбы корпуса М30х1,5 (М20х1.5, М25х1.5 - по заказу); IP66/IP67, t-раб.-60…+80(100, 130)°C (зависит от температурного класса), 128х104х281 мм, 1.1 кг. Корпус из алюминиевого сплава. В комплекте 2 кабельных ввода под бронированный кабель или металлорукав (12мм). | Эридан | руб./шт | 11773
| ИП101-07е-А, КВБ12+КВБ12, класс D (99-115)°C | Извещатель пожарный тепловой максимальный, взрывозащищенный 1Ex db [ia Ga] IIC T6...Т4 Gb Х/Ex tb [ia Da] IIIC Т85°C…Т135°C Db Х; чувствительный элемент - трубка 200±2 мм (может быть изменена по согласованию); температурный класс D (99…115°C), U-шс.8…28 В, I-потр.50 мкА (max); размер крепёжной резьбы корпуса М30х1,5 (М20х1.5, М25х1.5 - по заказу); IP66/IP67, t-раб.-60…+80(100, 130)°C (зависит от температурного класса), 128х104х281 мм, 1.1 кг. Корпус из алюминиевого сплава. В комплекте 2 кабельных ввода под бронированный кабель или металлорукав (12мм). | Эридан | руб./шт | 11773
| ИП101-07е-А, ШТ1/2"+ЗГ, класс A3 (64-76)°C | Извещатель пожарный тепловой максимальный, взрывозащищенный 1Ex db [ia Ga] IIC T6...Т4 Gb Х/Ex tb [ia Da] IIIC Т85°C…Т135°C Db Х; чувствительный элемент - трубка 200±2 мм (может быть изменена по согласованию); температурный класс A3 (64…76°C), U-шс.8…28 В, I-потр.50 мкА (max); размер крепёжной резьбы корпуса М30х1,5 (М20х1.5, М25х1.5 - по заказу); IP66/IP67, t-раб.-60…+80(100, 130)°C (зависит от температурного класса), 128х104х281 мм, 1.1 кг. Корпус из алюминиевого сплава. В комплекте 1 штуцер под трубную разводку G1/2" и 1 оконечная заглушка. | Эридан | руб./шт | 10980
| ИП101-07е-А, КВБ12+ЗГ, класс A3 (64-76)°C | Извещатель пожарный тепловой максимальный, взрывозащищенный 1Ex db [ia Ga] IIC T6...Т4 Gb Х/Ex tb [ia Da] IIIC Т85°C…Т135°C Db Х; чувствительный элемент - трубка 200±2 мм (может быть изменена по согласованию); температурный класс A3 (64…76°C), U-шс.8…28 В, I-потр.50 мкА (max); размер крепёжной резьбы корпуса М30х1,5 (М20х1.5, М25х1.5 - по заказу); IP66/IP67, t-раб.-60…+80(100, 130)°C (зависит от температурного класса), 128х104х281 мм, 1.1 кг. Корпус из алюминиевого сплава. В комплекте 1 кабельный ввод и 1 оконечная заглушка (12мм). | Эридан | руб./шт | 11285
| ИП101-07е-А, ШТ1/2"+ОЭ, класс A3 (64-76)°C | Извещатель пожарный тепловой максимальный, взрывозащищенный 1Ex db [ia Ga] IIC T6...Т4 Gb Х/Ex tb [ia Da] IIIC Т85°C…Т135°C Db Х; чувствительный элемент - трубка 200±2 мм (может быть изменена по согласованию); температурный класс A3 (64…76°C), U-шс.8…28 В, I-потр.50 мкА (max); размер крепёжной резьбы корпуса М30х1,5 (М20х1.5, М25х1.5 - по заказу); IP66/IP67, t-раб.-60…+80(100, 130)°C (зависит от температурного класса), 128х104х281 мм, 1.1 кг. Корпус из алюминиевого сплава. В комплекте 1 штуцер под трубную разводку G1/2" и 1 оконечный элемент контроля шлейфа со световой индикацией. | Эридан | руб./шт | 12627
| ИП101-07е-А, КВБ12+ОЭ, класс A3 (64-76)°C | Извещатель пожарный тепловой максимальный, взрывозащищенный 1Ex db [ia Ga] IIC T6...Т4 Gb Х/Ex tb [ia Da] IIIC Т85°C…Т135°C Db Х; чувствительный элемент - трубка 200±2 мм (может быть изменена по согласованию); температурный класс A3 (64…76°C), U-шс.8…28 В, I-потр.50 мкА (max); размер крепёжной резьбы корпуса М30х1,5 (М20х1.5, М25х1.5 - по заказу); IP66/IP67, t-раб.-60…+80(100, 130)°C (зависит от температурного класса), 128х104х281 мм, 1.1 кг. Корпус из алюминиевого сплава. В комплекте 1 кабельный ввод и 1 оконечный элемент контроля шлейфа со световой индикацией (12мм). | Эридан | руб./компл | 12932
| ИП101-07е-А, КВМ15+КВМ15, класс A3 (64-76)°C | Извещатель пожарный тепловой максимальный, взрывозащищенный 1Ex db [ia Ga] IIC T6...Т4 Gb Х/Ex tb [ia Da] IIIC Т85°C…Т135°C Db Х; чувствительный элемент - трубка 200±2 мм (может быть изменена по согласованию); температурный класс A3 (64…76°C), U-шс.8…28 В, I-потр.50 мкА (max); размер крепёжной резьбы корпуса М30х1,5 (М20х1.5, М25х1.5 - по заказу); IP66/IP67, t-раб.-60…+80(100, 130)°C (зависит от температурного класса), 128х104х281 мм, 1.1 кг. Корпус из алюминиевого сплава. В комплекте 2 кабельных ввода под бронированный кабель или металлорукав (15мм). | Эридан | руб./компл | 12261
| ИП101-07е-А, КВМ15+ЗГ, класс A3 (64-76)°C | Извещатель пожарный тепловой максимальный, взрывозащищенный 1Ex db [ia Ga] IIC T6...Т4 Gb Х/Ex tb [ia Da] IIIC Т85°C…Т135°C Db Х; чувствительный элемент - трубка 200±2 мм (может быть изменена по согласованию); температурный класс A3 (64…76°C), U-шс.8…28 В, I-потр.50 мкА (max); размер крепёжной резьбы корпуса М30х1,5 (М20х1.5, М25х1.5 - по заказу); IP66/IP67, t-раб.-60…+80(100, 130)°C (зависит от температурного класса), 128х104х281 мм, 1.1 кг. Корпус из алюминиевого сплава. В комплекте 1 кабельный ввод и 1 оконечная заглушка (15мм). | Эридан | руб./шт | 11529
| ИП101-07е-А, КВМ15+ОЭ, класс A3 (64-76)°C | Извещатель пожарный тепловой максимальный, взрывозащищенный 1Ex db [ia Ga] IIC T6...Т4 Gb Х/Ex tb [ia Da] IIIC Т85°C…Т135°C Db Х; чувствительный элемент - трубка 200±2 мм (может быть изменена по согласованию); температурный класс A3 (64…76°C), U-шс.8…28 В, I-потр.50 мкА (max); размер крепёжной резьбы корпуса М30х1,5 (М20х1.5, М25х1.5 - по заказу); IP66/IP67, t-раб.-60…+80(100, 130)°C (зависит от температурного класса), 128х104х281 мм, 1.1 кг. Корпус из алюминиевого сплава. В комплекте 1 кабельный ввод и 1 оконечный элемент контроля шлейфа со световой индикацией (15мм). | Эридан | руб./шт | 13176
| ИП101-07е-А, класс A1 - E (указывается при заказе) | Извещатель пожарный тепловой максимальный, взрывозащищенный 1Ex db [ia Ga] IIC T6...Т4 Gb Х/Ex tb [ia Da] IIIC Т85°C…Т135°C Db Х; чувствительный элемент - трубка 200±2 мм (может быть изменена по согласованию); температурный класс указывается при заказе, U-шс.8…28 В, I-потр.50 мкА (max); размер крепёжной резьбы корпуса М30х1,5 (М20х1.5, М25х1.5 - по заказу); IP66/IP67, t-раб.-60…+80(100, 130)°C (зависит от температурного класса), 128х104х281 мм, 1.1 кг. Корпус из алюминиевого сплава. Кабельные вводы в комплект поставки не входят и заказываются отдельно. | Эридан | руб./шт | 9577
| ИП101-07ем-А, И1, ШТ1/2"+ШТ1/2", класс D (99-115)°C | Тепловой максимальный программируемый двухпроводный взрывозащищенный 1Exdm (ia) IICT6X, 2 схемы включения, t-сраб. 99...115°C, корпус - алюминий, U-шс.8...28В, I-деж.200мкА, IP67, t-раб.-55...+115°C, 180х94х200мм. В комплекте 2 штуцера под трубную разводку G1/2". | Эридан | руб./шт | 11163
| ИП101-07ем-А, И1, КВБ12+КВБ12, класс A3 (64-76)°C | Извещатель пожарный, тепловой, максимальный, программируемый, корпус-алюминий, t-сраб. 64-76С, Тсреды-55…+50С 1Exdm (ia) IICT6X, IP67. В комплекте 2 кабельных ввода под бронированный кабель или металлорукав (12мм) | Эридан | руб./шт | 11773
| ИП101-07ем-А, И1, ШТ1/2"+ЗГ, класс A3 (64-76)°C | Тепловой максимальный программируемый двухпроводный взрывозащищенный 1Exdm (ia) IICT6X, 2 схемы включения, t-сраб. 64...76°C, корпус - алюминий, U-шс.8...28В, I-деж.200мкА, IP67, t-раб.-55...+85°C, 180х94х200мм. В комплекте 1 штуцер под трубную разводку G1/2" и 1 оконечная заглушка. | Эридан | руб./шт | 10980
| ИП101-07ем-А, И1, ШТ1/2"+ОЭ, класс D (99-115)°C | Извещатель пожарный, тепловой, максимальный, программируемый, корпус-алюминий, t-сраб. 99—115С, Тсреды-55…+50С 1Exdm (ia) IICT6X, IP67. В комплекте 1 штуцер под трубную разводку G1/2" и 1 оконечный элемент контроля шлейфа со световой индикацией | Эридан | руб./шт | 12627
| ИП101-07ем-А, И1, КВБ12+ОЭ, класс A3 (64-76)°C | Извещатель пожарный, тепловой, максимальный, программируемый, корпус-алюминий, t-сраб. 64-76С, Тсреды-55…+50С 1Exdm (ia) IICT6X, IP67. В комплекте 1 кабельный ввод и 1 оконечный элемент контроля шлейфа со световой индикацией (12мм) | Эридан | руб./шт | 12932
| ИП101-07ем-А, И1, КВМ15+КВМ15, класс D (99-115)°C | Извещатель пожарный, тепловой, максимальный, программируемый, корпус-алюминий, t-сраб. 99—115С, Тсреды-55…+50С 1Exdm (ia) IICT6X, IP67. В комплекте 2 кабельных ввода под бронированный кабель или металлорукав (15мм) | Эридан | руб./шт | 12261
| ИП101-07ем-А, И1, КВМ15+ОЭ, класс D (99-115)°C | Извещатель пожарный, тепловой, максимальный, программируемый, корпус-алюминий, t-сраб. 99—115С, Тсреды-55…+50С 1Exdm (ia) IICT6X, IP67. В комплекте 1 кабельный ввод и 1 оконечный элемент контроля шлейфа со световой индикацией (15мм) | Эридан | руб./шт | 13176
| ИП101-07ем-А, И1, класс A1 - E или "P" (указывается при заказе) | Извещатель пожарный тепловой максимальный программируемый двухпроводный взрывозащищенный 1Exdm (ia) IICT6X, в едином корпусе с чувствительным элементом в виде жесткой трубки, 2 схемы включения, класс А1...Е, Р (по заявке), корпус - алюминий, U-шс.8...28В, I-деж.200мкА, IP67, t-раб.-60...+85°C, 128х104х81мм. Необходимый температурный класс указывается в комментарий к заказу. Кабельные вводы в комплект поставки не входят и заказываются отдельно. | Эридан | руб./шт | 9577
| ИП101-07ем-А, И2, класс A1 - E или "P" (указывается при заказе) | Извещатель пожарный тепловой максимальный программируемый двухпроводный взрывозащищенный 1Exdm (ia) IICT6X, с выносным чувствительным элементом (кабельным термодатчиком), 2 схемы включения, класс А1...Е, Р (по заявке), корпус - алюминий, U-шс.8...28В, I-деж.200мкА, IP67, t-раб.-60...+85°C, 128х104х81мм. Необходимый температурный класс указывается в комментарий к заказу. Кабельные вводы в комплект поставки не входят и заказываются отдельно. | Эридан | руб./шт | 11285
| ИП101-07мд-А, И1, ШТ1/2"+ШТ1/2", класс A1R (54-65)°C | Тепловой максимально-дифференциальный двухпроводный взрывозащищенный 1Exdm(ia)IICT6X, корпус - алюминий, t-сраб. 54...65°C, Т-раб.-55…+50°C, IP67. В комплекте 2 штуцера под трубную разводку G1/2". | Эридан | руб./шт | 11163
| ИП101-07мд-А, И1, КВБ12+КВБ12, класс A1R (54-65)°C | Извещатель пожарный, тепловой, максимально-дифференциальный, корпус - алюминий, t-сраб. 54-65С, Тсреды -55…+50С, 1Exdm (ia) IICT6X, IP67. В комплекте 2 кабельных ввода под бронированный кабель или металлорукав (12мм) | Эридан | руб./шт | 11773
| ИП101-07мд-А, И1, ШТ1/2"+ЗГ, класс CR (84-100)°C | Тепловой максимально-дифференциальный программируемый двухпроводный взрывозащищенный 1Exdm (ia) IICT6X, 2 схемы включения, t-сраб. 84...100°C, Δt=10°C/мин (5°, 20°, 30° на заказ), корпус - алюминий, U-шс.8...28В, I-деж.200мкА, IP67, t-раб.-55...+100°C, 180х94х200мм. В комплекте 1 штуцер под трубную разводку G1/2" и 1 оконечная заглушка. | Эридан | руб./шт | 10980
| ИП101-07мд-А, И1, КВБ12+ЗГ, класс A2R (54-70)°C | Тепловой максимально-дифференциальный программируемый двухпроводный взрывозащищенный 1Exdm (ia) IICT6X, 2 схемы включения, t-сраб. 54...70°C, Δt=10°C/мин (5°, 20°, 30° на заказ), корпус - алюминий, U-шс.8...28В, I-деж.200мкА, IP67, t-раб.-55...+85°C, 180х94х200мм. В комплекте 1 кабельный ввод и 1 оконечная заглушка. | Эридан | руб./шт | 11285
| ИП101-07мд-А, И1, КВБ12+ОЭ, класс A1R (54-65)°C | Тепловой максимально-дифференциальный программируемый двухпроводный взрывозащищенный 1Exdm (ia) IICT6X, 2 схемы включения, t-сраб. 54...65°C, Δt=10°C/мин (5°, 20°, 30° на заказ), корпус - алюминий, U-шс.8...28В, I-деж.200мкА, IP67, t-раб.-55...+85°C, 180х94х200мм. В комплекте 1 кабельный ввод и 1 оконечный элемент контроля шлейфа со световой индикацией | Эридан | руб./шт | 12932
| ИП101-07мд-А, И1, КВМ15+КВМ15, класс A3R (64-76)°C | Тепловой максимально-дифференциальный программируемый двухпроводный взрывозащищенный 1Exdm (ia) IICT6X, 2 схемы включения, t-сраб. 64...76°C, Δt=10°C/мин (5°, 20°, 30° на заказ), корпус - алюминий, U-шс.8...28В, I-деж.200мкА, IP67, t-раб.-55...+85°C, 180х94х200мм. В комплекте 2 кабельных ввода для монтажа металлорукавом, d условного прохода до 15мм. | Эридан | руб./шт | 12261
| ИП101-07мд-А, И1, КВМ15+ОЭ, класс A3R (64-76)°C | Тепловой максимально-дифференциальный программируемый двухпроводный взрывозащищенный 1Exdm (ia) IICT6X, 2 схемы включения, t-сраб. 64...76°C, Δt=10°C/мин (5°, 20°, 30° на заказ), корпус - алюминий, U-шс.8...28В, I-деж.200мкА, IP67, t-раб.-55...+85°C, 180х94х200мм. В комплекте 1 кабельный ввод для монтажа металлорукавом, d условного прохода до 15мм и 1 оконечный элемент контроля шлейфа со световой индикацией. | Эридан | руб./шт | 13176
| ИП101-07мд-А, И1, класс A1R - ER (указывается при заказе) | Извещатель пожарный тепловой максимально-дифференциальный двухпроводный взрывозащищенный 1Ех db [ia Ga] IIC T4/T5/T6 Gb X, в едином корпусе с чувствительным элементом в виде жесткой трубки, корпус - алюминий, класс A1R...ER (по заявке), t-раб.-60…+85°C, IP66/IP67. Необходимый температурный класс указывается в комментарий к заказу. Кабельные вводы в комплект поставки не входят и заказываются отдельно. | Эридан | руб./шт | 9577
| ИП101-07мд-А, И2, класс A1R - ER (указывается при заказе) | Извещатель пожарный тепловой максимально-дифференциальный двухпроводный взрывозащищенный 1Ех db [ia Ga] IIC T4/T5/T6 Gb X, с выносным чувствительным элементом (кабельным термодатчиком), корпус - алюминий, класс A1R...ER (по заявке), t-раб.-60…+85°C, IP66/IP67. Необходимый температурный класс указывается в комментарий к заказу. Кабельные вводы в комплект поставки не входят и заказываются отдельно. | Эридан | руб./шт | 11285
| ИП 103-2/1 (компл.01), ШТ1/2"+ШТ1/2", класс C (84-100)°С | Тепловой максимальный взрывозащищенный 1Exdm (ia) IICT6X, Н.З., t-сраб. 84…100°С, корпус - алюминий, I-комм.1А, IP67, t-раб.-55...+85°С, 265х86х255мм. В комплекте 2 штуцера под трубную разводку G1/2". | Эридан | руб./шт | 10309
| ИП 103-2/1 (компл.01), ШТ1/2"+ШТ1/2", класс B (69-85)°С | Тепловой максимальный взрывозащищенный 1Exdm (ia) IICT6X, Н.З., t-сраб. 69...85°С, корпус - алюминий, I-комм.1А, IP67, t-раб.-55...+85°С, 265х86х255мм. В комплекте 2 штуцера под трубную разводку G1/2". | Эридан | руб./шт | 10309
| ИП 103-2/1 (компл.02), КВБ12+КВБ12, класс B (69-85)°С | Тепловой максимальный взрывозащищенный 1Exdm (ia) IICT6X, Н.З., t-сраб. 69...85°С, корпус - алюминий, I-комм.1А, IP67, t-раб.-55...+85°С, 265х86х255мм. В комплекте 2 кабельных ввода под бронированный кабель или металлорукав (12мм). | Эридан | руб./шт | 10919
| ИП 103-2/1 (компл.02), КВБ12+КВБ12, класс C (84-100)°С | Тепловой максимальный взрывозащищенный 1Exdm (ia) IICT6X, Н.З., t-сраб. 84…100°С, корпус - алюминий, I-комм.1А, IP67, t-раб.-55...+85°С, 265х86х255мм. В комплекте 2 кабельных ввода под бронированный кабель или металлорукав (12мм). | Эридан | руб./шт | 10919
| ИП 103-2/1 (компл.03), ШТ1/2"+ЗГ, класс B (69-85)°С | Тепловой максимальный взрывозащищенный 1Exdm (ia) IICT6X, Н.З., t-сраб. 69...85°С, корпус - алюминий, I-комм.1А, IP67, t-раб.-55...+85°С, 265х86х255мм. В комплекте 1 штуцер под трубную разводку G1/2" и 1 оконечная заглушка. | Эридан | руб./шт | 10126
| ИП 103-2/1 (компл.03), ШТ1/2"+ЗГ, класс C (84-100)°С | Тепловой максимальный взрывозащищенный 1Exdm (ia) IICT6X, Н.З., t-сраб. 84…100°С, корпус - алюминий, I-комм.1А, IP67, t-раб.-55...+85°С, 265х86х255мм. В комплекте 1 штуцер под трубную разводку G1/2" и 1 оконечная заглушка. | Эридан | руб./шт | 10126
| ИП 103-2/1 (компл.04), КВБ12+ЗГ, класс B (69-85)°С | Тепловой максимальный взрывозащищенный 1Exdm (ia) IICT6X, Н.З., t-сраб. 69...85°С, корпус - алюминий, I-комм.1А, IP67, t-раб.-55...+85°С, 265х86х255мм. В комплекте 1 кабельный ввод и 1 оконечная заглушка (12мм). | Эридан | руб./шт | 10431
| ИП 103-2/1 (компл.05), ШТ1/2"+ОЭ, класс B (69-85)°С | Тепловой максимальный взрывозащищенный 1Exdm (ia) IICT6X, Н.З., t-сраб. 69...85°С, корпус - алюминий, I-комм.1А, IP67, t-раб.-55...+85°С, 265х86х255мм. В комплекте 1 штуцер под трубную разводку G1/2" и 1 оконечный элемент контроля шлейфа со световой индикацией. | Эридан | руб./шт | 11773
| ИП 103-2/1 (компл.07), КВМ15+КВМ15, класс B (69-85)°С | Извещатель тепловой максимальный, взрывозащищенный 1ExdIIBT4X; t-сраб.69…85°С (класс С); IP57, t-раб.-55…+50°С. Алюминиевый корпус. В комплекте 2 кабельных ввода под бронированный кабель или металлорукав (15мм) | Эридан | руб./шт | 11407
| ИП 103-2/1 (компл.07), КВМ15+КВМ15, класс C (84-100)°C | Извещатель тепловой максимальный, взрывозащищенный 1ExdIIBT4X; t-сраб.84…100°С (класс С); IP57, t-раб.-55…+50°С. Алюминиевый корпус. В комплекте 2 кабельных ввода под бронированный кабель или металлорукав (15мм) | Эридан | руб./шт | 11407
| ИП 103-2/1 (компл.09), КВМ15+ОЭ, класс B (69-85)°С | Извещатель тепловой максимальный, пассивный, корпус - алюминий, t-сраб. 69-85С (класс В), Тсреды -55...+50С, 1ExdIIBT4X, IP57. В комплекте 1 кабельный ввод и 1 оконечный элемент контроля шлейфа со световой индикацией (15 мм) | Эридан | руб./шт | 12322
| ИП 103-2/1, класс A3 (64-76)°C | Извещатель пожарный тепловой максимальный взрывозащищенный 1Exdm (ia) IICT6X, Н.З., t-сраб.64…76°С, корпус - алюминий, I-комм.1А, IP67, t-раб.-55...+85°С, 265х86х255мм. Кабельные вводы в комплект поставки не входят и заказываются отдельно. | Эридан | руб./шт | 8723
| ИП 103-2/1, класс B (69-85)°C | Извещатель пожарный тепловой максимальный взрывозащищенный 1Exdm (ia) IICT6X, Н.З., t-сраб.69…85°С, корпус - алюминий, I-комм.1А, IP67, t-раб.-55...+85°С, 265х86х255мм. Кабельные вводы в комплект поставки не входят и заказываются отдельно. | Эридан | руб./шт | 8723
| ИП 103-2/1, класс C (84-100)°C | Извещатель пожарный тепловой максимальный взрывозащищенный 1Exdm (ia) IICT6X, Н.З., t-сраб.84…100°С, корпус - алюминий, I-комм.1А, IP67, t-раб.-55...+85°С, 265х86х255мм. Кабельные вводы в комплект поставки не входят и заказываются отдельно. | Эридан | руб./шт | 8723
| ИП101-07вт-А, КВБ12+КВБ12, класс H (159-250)°C | Тепловой максимальный программируемый высокотемпературный 2-х проводный взрывозащищенный 1Exdm (ia) IICT6X, 2 схемы включения, t-сраб. 159...250°С, корпус - алюминий, длина кабеля ЧЭ 1.5м (до 30м на заказ), U-шс.8...28В, I-деж.200мкА, IP67, t-раб.-55... +85°С, 200х94х60мм. В комплекте 2 кабельных ввода под бронированный кабель или металлорукав (12мм) | Эридан | руб./шт | 17019
| ИП101-07вт-А, ШТ1/2"+ЗГ, класс E (114-130)°C | Тепловой максимальный программируемый высокотемпературный 2-х проводный взрывозащищенный 1Exdm (ia) IICT6X, 2 схемы включения, t-сраб. 129...145°С, корпус - алюминий, длина кабеля ЧЭ 1.5м (до 30м на заказ), U-шс.8...28В, I-деж.200мкА, IP67, t-раб.-55... +85°С, 200х94х60мм. В комплекте 1 штуцер под трубную разводку G1/2" и 1 оконечная заглушка. | Эридан | руб./шт | 16226
| ИП101-07вт-А, ШТ1/2"+ШТ1/2", класс E (114-130)°C | Тепловой максимальный программируемый высокотемпературный 2-х проводный взрывозащищенный 1Exdm (ia) IICT6X, 2 схемы включения, t-сраб. 114...130°С, корпус - алюминий, длина кабеля ЧЭ 1.5м (до 30м на заказ), U-шс.8...28В, I-деж.200мкА, IP67, t-раб.-55... +85°С, 200х94х60мм. В комплекте 2 штуцера под трубную разводку G1/2". | Эридан | руб./шт | 16409
| ИП101-07вт-А, ШТ1/2"+ШТ1/2", класс F (129-145)°C | Тепловой максимальный программируемый высокотемпературный 2-х проводный взрывозащищенный 1Exdm (ia) IICT6X, 2 схемы включения, t-сраб. 129...145°С, корпус - алюминий, длина кабеля ЧЭ 1.5м (до 30м на заказ), U-шс.8...28В, I-деж.200мкА, IP67, t-раб.-55... +85°С, 200х94х60мм. В комплекте 2 штуцера под трубную разводку G1/2". | Эридан | руб./шт | 16409
| ИП101-07вт-А, ШТ1/2"+ШТ1/2", класс G (144-160)°C | Тепловой максимальный программируемый высокотемпературный 2-х проводный взрывозащищенный 1Exdm (ia) IICT6X, 2 схемы включения, t-сраб. 144...160°С, корпус - алюминий, длина кабеля ЧЭ 1.5м (до 30м на заказ), U-шс.8...28В, I-деж.200мкА, IP67, t-раб.-55... +85°С, 200х94х60мм. В комплекте 2 штуцера под трубную разводку G1/2". | Эридан | руб./шт | 16409
| ИП101-07вт-А, ШТ1/2"+ШТ1/2", класс H (159-250)°C | Тепловой максимальный программируемый высокотемпературный 2-х проводный взрывозащищенный 1Exdm (ia) IICT6X, 2 схемы включения, t-сраб. 159...250°С, корпус - алюминий, длина кабеля ЧЭ 1.5м (до 30м на заказ), U-шс.8...28В, I-деж.200мкА, IP67, t-раб.-55... +85°С, 200х94х60мм. В комплекте 2 штуцера под трубную разводку G1/2". | Эридан | руб./шт | 16409
| ИП101-07е-А, КВБ12+ЗГ, класс A2 (54-70)°C | Извещатель пожарный тепловой максимальный, взрывозащищенный 1Ex db [ia Ga] IIC T6...Т4 Gb Х/Ex tb [ia Da] IIIC Т85°C…Т135°C Db Х; чувствительный элемент - трубка 200±2 мм (может быть изменена по согласованию); температурный класс A2 (54…70°C); U-шс.8…28 В, I-потр.50 мкА (max); размер крепёжной резьбы корпуса М30х1,5 (М20х1.5, М25х1.5 - по заказу); IP66/IP67, t-раб.-60…+80(100, 130)°C (зависит от температурного класса), 128х104х281 мм, 1.1 кг. Корпус из алюминиевого сплава. В комплекте 1 кабельный ввод и 1 оконечная заглушка (12мм) | Эридан | руб./шт | 11285
| ИП101-07е-А, КВБ12+ЗГ, класс B (69-85)°C | Извещатель пожарный тепловой максимальный, взрывозащищенный 1Ex db [ia Ga] IIC T6...Т4 Gb Х/Ex tb [ia Da] IIIC Т85°C…Т135°C Db Х; чувствительный элемент - трубка 200±2 мм (может быть изменена по согласованию); температурный класс B (69…85°C), U-шс.8…28 В, I-потр.50 мкА (max); размер крепёжной резьбы корпуса М30х1,5 (М20х1.5, М25х1.5 - по заказу); IP66/IP67, t-раб.-60…+80(100, 130)°C (зависит от температурного класса), 128х104х281 мм, 1.1 кг. Корпус из алюминиевого сплава. В комплекте 1 кабельный ввод и 1 оконечная заглушка. | Эридан | руб./шт | 11285
| ИП101-07е-А, КВБ12+ЗГ, класс C (84-100)°C | Извещатель пожарный тепловой максимальный, взрывозащищенный 1Ex db [ia Ga] IIC T6...Т4 Gb Х/Ex tb [ia Da] IIIC Т85°C…Т135°C Db Х; чувствительный элемент - трубка 200±2 мм (может быть изменена по согласованию); температурный класс C (84…100°C), U-шс.8…28 В, I-потр.50 мкА (max); размер крепёжной резьбы корпуса М30х1,5 (М20х1.5, М25х1.5 - по заказу); IP66/IP67, t-раб.-60…+80(100, 130)°C (зависит от температурного класса), 128х104х281 мм, 1.1 кг. Корпус из алюминиевого сплава. В комплекте 1 кабельный ввод и 1 оконечная заглушка. | Эридан | руб./шт | 11285
| ИП101-07е-А, КВБ12+ЗГ, класс D (99-115)°C | Извещатель пожарный тепловой максимальный, взрывозащищенный 1Ex db [ia Ga] IIC T6...Т4 Gb Х/Ex tb [ia Da] IIIC Т85°C…Т135°C Db Х; чувствительный элемент - трубка 200±2 мм (может быть изменена по согласованию); температурный класс D (99…115°C), U-шс.8…28 В, I-потр.50 мкА (max); размер крепёжной резьбы корпуса М30х1,5 (М20х1.5, М25х1.5 - по заказу); IP66/IP67, t-раб.-60…+80(100, 130)°C (зависит от температурного класса), 128х104х281 мм, 1.1 кг. Корпус из алюминиевого сплава. В комплекте 1 кабельный ввод и 1 оконечная заглушка. | Эридан | руб./шт | 11285
| ИП101-07е-А, КВБ12+КВБ12, класс A1 (54-65)°C | Извещатель пожарный тепловой максимальный, взрывозащищенный 1Ex db [ia Ga] IIC T6...Т4 Gb Х/Ex tb [ia Da] IIIC Т85°C…Т135°C Db Х; чувствительный элемент - трубка 200±2 мм (может быть изменена по согласованию); температурный класс A1 (54…65°C), U-шс.8…28 В, I-потр.50 мкА (max); размер крепёжной резьбы корпуса М30х1,5 (М20х1.5, М25х1.5 - по заказу); IP66/IP67, t-раб.-60…+80(100, 130)°C (зависит от температурного класса), 128х104х281 мм, 1.1 кг. Корпус из алюминиевого сплава. В комплекте 2 кабельных ввода под бронированный кабель или металлорукав (12мм) | Эридан | руб./шт | 11773
| ИП101-07е-А, КВБ12+КВБ12, класс A2 (54-70)°C | Извещатель пожарный тепловой максимальный, взрывозащищенный 1Ex db [ia Ga] IIC T6...Т4 Gb Х/Ex tb [ia Da] IIIC Т85°C…Т135°C Db Х; чувствительный элемент - трубка 200±2 мм (может быть изменена по согласованию); температурный класс A2 (54…70°C), U-шс.8…28 В, I-потр.50 мкА (max); размер крепёжной резьбы корпуса М30х1,5 (М20х1.5, М25х1.5 - по заказу); IP66/IP67, t-раб.-60…+80(100, 130)°C (зависит от температурного класса), 128х104х281 мм, 1.1 кг. Корпус из алюминиевого сплава. В комплекте 2 кабельных ввода под бронированный кабель или металлорукав (12мм) | Эридан | руб./шт | 11773
| ИП101-07е-А, КВБ12+КВБ12, класс B (69-85)°C | Извещатель пожарный тепловой максимальный, взрывозащищенный 1Ex db [ia Ga] IIC T6...Т4 Gb Х/Ex tb [ia Da] IIIC Т85°C…Т135°C Db Х; чувствительный элемент - трубка 200±2 мм (может быть изменена по согласованию); температурный класс B (69…85°C), U-шс.8…28 В, I-потр.50 мкА (max); размер крепёжной резьбы корпуса М30х1,5 (М20х1.5, М25х1.5 - по заказу); IP66/IP67, t-раб.-60…+80(100, 130)°C (зависит от температурного класса), 128х104х281 мм, 1.1 кг. Корпус из алюминиевого сплава. В комплекте 2 кабельных ввода под бронированный кабель или металлорукав (12мм). | Эридан | руб./шт | 11773
| ИП101-07е-А, КВБ12+КВБ12, класс C (84-100)°C | Извещатель пожарный тепловой максимальный, взрывозащищенный 1Ex db [ia Ga] IIC T6...Т4 Gb Х/Ex tb [ia Da] IIIC Т85°C…Т135°C Db Х; чувствительный элемент - трубка 200±2 мм (может быть изменена по согласованию); температурный класс C (84…100°C), U-шс.8…28 В, I-потр.50 мкА (max); размер крепёжной резьбы корпуса М30х1,5 (М20х1.5, М25х1.5 - по заказу); IP66/IP67, t-раб.-60…+80(100, 130)°C (зависит от температурного класса), 128х104х281 мм, 1.1 кг. Корпус из алюминиевого сплава. В комплекте 2 кабельных ввода под бронированный кабель или металлорукав (12мм). | Эридан | руб./шт | 11773
| ИП101-07е-А, КВБ12+ОЭ, класс A2 (54-70)°C | Извещатель пожарный тепловой максимальный, взрывозащищенный 1Ex db [ia Ga] IIC T6...Т4 Gb Х/Ex tb [ia Da] IIIC Т85°C…Т135°C Db Х; чувствительный элемент - трубка 200±2 мм (может быть изменена по согласованию); температурный класс A2 (54…70°C), U-шс.8…28 В, I-потр.50 мкА (max); размер крепёжной резьбы корпуса М30х1,5 (М20х1.5, М25х1.5 - по заказу); IP66/IP67, t-раб.-60…+80(100, 130)°C (зависит от температурного класса), 128х104х281 мм, 1.1 кг. Корпус из алюминиевого сплава. В комплекте 1 кабельный ввод и 1 оконечный элемент контроля шлейфа со световой индикацией. | Эридан | руб./шт | 12932
| ИП101-07е-А, КВБ12+ОЭ, класс B (69-85)°C | Извещатель пожарный тепловой максимальный, взрывозащищенный 1Ex db [ia Ga] IIC T6...Т4 Gb Х/Ex tb [ia Da] IIIC Т85°C…Т135°C Db Х; чувствительный элемент - трубка 200±2 мм (может быть изменена по согласованию); температурный класс B (69…85°C), U-шс.8…28 В, I-потр.50 мкА (max); размер крепёжной резьбы корпуса М30х1,5 (М20х1.5, М25х1.5 - по заказу); IP66/IP67, t-раб.-60…+80(100, 130)°C (зависит от температурного класса), 128х104х281 мм, 1.1 кг. Корпус из алюминиевого сплава. В комплекте 1 кабельный ввод и 1 оконечный элемент контроля шлейфа со световой индикацией. | Эридан | руб./шт | 12932
| ИП101-07е-А, КВБ12+ОЭ, класс C (84-100)°C | Извещатель пожарный тепловой максимальный, взрывозащищенный 1Ex db [ia Ga] IIC T6...Т4 Gb Х/Ex tb [ia Da] IIIC Т85°C…Т135°C Db Х; чувствительный элемент - трубка 200±2 мм (может быть изменена по согласованию); температурный класс C (84…100°C), U-шс.8…28 В, I-потр.50 мкА (max); размер крепёжной резьбы корпуса М30х1,5 (М20х1.5, М25х1.5 - по заказу); IP66/IP67, t-раб.-60…+80(100, 130)°C (зависит от температурного класса), 128х104х281 мм, 1.1 кг. Корпус из алюминиевого сплава. В комплекте 1 кабельный ввод и 1 оконечный элемент контроля шлейфа со световой индикацией. | Эридан | руб./шт | 12932
| ИП101-07е-А, КВБ12+ОЭ, класс D (99-115)°C | Извещатель пожарный тепловой максимальный, взрывозащищенный 1Ex db [ia Ga] IIC T6...Т4 Gb Х/Ex tb [ia Da] IIIC Т85°C…Т135°C Db Х; чувствительный элемент - трубка 200±2 мм (может быть изменена по согласованию); температурный класс D (99…115°C), U-шс.8…28 В, I-потр.50 мкА (max); размер крепёжной резьбы корпуса М30х1,5 (М20х1.5, М25х1.5 - по заказу); IP66/IP67, t-раб.-60…+80(100, 130)°C (зависит от температурного класса), 128х104х281 мм, 1.1 кг. Корпус из алюминиевого сплава. В комплекте 1 кабельный ввод и 1 оконечный элемент контроля шлейфа | Эридан | руб./шт | 12932
| ИП101-07е-А, КВБ17+КВБ17, класс A3 (64-76)°C | Извещатель пожарный тепловой максимальный, взрывозащищенный 1Ex db [ia Ga] IIC T6...Т4 Gb Х/Ex tb [ia Da] IIIC Т85°C…Т135°C Db Х; чувствительный элемент - трубка 200±2 мм (может быть изменена по согласованию); температурный класс A3 (64…76°C), U-шс.8…28 В, I-потр.50 мкА (max); размер крепёжной резьбы корпуса М30х1,5 (М20х1.5, М25х1.5 - по заказу); IP66/IP67, t-раб.-60…+80(100, 130)°C (зависит от температурного класса), 128х104х281 мм, 1.1 кг. Корпус из алюминиевого сплава. В комплекте два кабельных ввода под бронекабель 17 мм. Алюминиевый корпус. | Эридан | руб./шт | 11773
| ИП101-07е-А, КВМ15+ЗГ, класс A2 (54-70)°C | Извещатель пожарный тепловой максимальный, взрывозащищенный 1Ex db [ia Ga] IIC T6...Т4 Gb Х/Ex tb [ia Da] IIIC Т85°C…Т135°C Db Х; чувствительный элемент - трубка 200±2 мм (может быть изменена по согласованию); температурный класс A2 (54…70°C), U-шс.8…28 В, I-потр.50 мкА (max); размер крепёжной резьбы корпуса М30х1,5 (М20х1.5, М25х1.5 - по заказу); IP66/IP67, t-раб.-60…+80(100, 130)°C (зависит от температурного класса), 128х104х281 мм, 1.1 кг. Корпус из алюминиевого сплава. В комплекте 1 кабельный ввод и 1 оконечная заглушка (15мм) | Эридан | руб./шт | 11529
| ИП101-07е-А, КВМ15+КВМ15, класс A1 (54-65)°C | Извещатель пожарный тепловой максимальный, взрывозащищенный 1Ex db [ia Ga] IIC T6...Т4 Gb Х/Ex tb [ia Da] IIIC Т85°C…Т135°C Db Х; чувствительный элемент - трубка 200±2 мм (может быть изменена по согласованию); температурный класс A1 (54…65°C), U-шс.8…28 В, I-потр.50 мкА (max); размер крепёжной резьбы корпуса М30х1,5 (М20х1.5, М25х1.5 - по заказу); IP66/IP67, t-раб.-60…+80(100, 130)°C (зависит от температурного класса), 128х104х281 мм, 1.1 кг. Корпус из алюминиевого сплава. В комплекте 2 кабельных ввода под бронированный кабель или металлорукав (15мм) | Эридан | руб./шт | 12261
| ИП101-07е-А, КВМ15+КВМ15, класс A2 (54-70)°C | Извещатель пожарный тепловой максимальный, взрывозащищенный 1Ex db [ia Ga] IIC T6...Т4 Gb Х/Ex tb [ia Da] IIIC Т85°C…Т135°C Db Х; чувствительный элемент - трубка 200±2 мм (может быть изменена по согласованию); температурный класс A2 (54…70°C), U-шс.8…28 В, I-потр.50 мкА (max); размер крепёжной резьбы корпуса М30х1,5 (М20х1.5, М25х1.5 - по заказу); IP66/IP67, t-раб.-60…+80(100, 130)°C (зависит от температурного класса), 128х104х281 мм, 1.1 кг. Корпус из алюминиевого сплава. В комплекте 2 кабельных ввода под бронированный кабель или металлорукав (15мм). | Эридан | руб./шт | 12261
| ИП101-07е-А, КВМ15+КВМ15, класс C (84-100)°C | Извещатель пожарный тепловой максимальный, взрывозащищенный 1Ex db [ia Ga] IIC T6...Т4 Gb Х/Ex tb [ia Da] IIIC Т85°C…Т135°C Db Х; чувствительный элемент - трубка 200±2 мм (может быть изменена по согласованию); температурный класс C (84…100°C), U-шс.8…28 В, I-потр.50 мкА (max); размер крепёжной резьбы корпуса М30х1,5 (М20х1.5, М25х1.5 - по заказу); IP66/IP67, t-раб.-60…+80(100, 130)°C (зависит от температурного класса), 128х104х281 мм, 1.1 кг. Корпус из алюминиевого сплава. В комплекте 2 кабельных ввода под бронированный кабель или металлорукав (15мм) | Эридан | руб./шт | 12261
| ИП101-07е-А, КВМ15+ОЭ, класс A1 (54-65)°C | Извещатель пожарный тепловой максимальный, взрывозащищенный 1Ex db [ia Ga] IIC T6...Т4 Gb Х/Ex tb [ia Da] IIIC Т85°C…Т135°C Db Х; чувствительный элемент - трубка 200±2 мм (может быть изменена по согласованию); температурный класс A1 (54…65°C), U-шс.8…28 В, I-потр.50 мкА (max); размер крепёжной резьбы корпуса М30х1,5 (М20х1.5, М25х1.5 - по заказу); IP66/IP67, t-раб.-60…+80(100, 130)°C (зависит от температурного класса), 128х104х281 мм, 1.1 кг. Корпус из алюминиевого сплава. В комплекте 1 кабельный ввод и 1 оконечный элемент контроля шлейфа со световой индикацией (15мм) | Эридан | руб./шт | 13176
| ИП101-07е-А, КВМ15+ОЭ, класс C (84-100)°C | Извещатель пожарный тепловой максимальный, взрывозащищенный 1Ex db [ia Ga] IIC T6...Т4 Gb Х/Ex tb [ia Da] IIIC Т85°C…Т135°C Db Х; чувствительный элемент - трубка 200±2 мм (может быть изменена по согласованию); температурный класс C (84…100°C), U-шс.8…28 В, I-потр.50 мкА (max); размер крепёжной резьбы корпуса М30х1,5 (М20х1.5, М25х1.5 - по заказу); IP66/IP67, t-раб.-60…+80(100, 130)°C (зависит от температурного класса), 128х104х281 мм, 1.1 кг. Корпус из алюминиевого сплава. В комплекте 1 кабельный ввод и 1 оконечный элемент контроля шлейфа со световой индикацией (15мм). | Эридан | руб./шт | 13176
| ИП101-07е-А, КВМ15+ОЭ, класс D (99-115)°C | Извещатель пожарный тепловой максимальный, взрывозащищенный 1Ex db [ia Ga] IIC T6...Т4 Gb Х/Ex tb [ia Da] IIIC Т85°C…Т135°C Db Х; чувствительный элемент - трубка 200±2 мм (может быть изменена по согласованию); температурный класс D (99…115°C), U-шс.8…28 В, I-потр.50 мкА (max); размер крепёжной резьбы корпуса М30х1,5 (М20х1.5, М25х1.5 - по заказу); IP66/IP67, t-раб.-60…+80(100, 130)°C (зависит от температурного класса), 128х104х281 мм, 1.1 кг. Корпус из алюминиевого сплава. В комплекте 1 кабельный ввод и 1 оконечный элемент контроля шлейфа со световой индикацией (15мм). | Эридан | руб./шт | 13176
| ИП101-07е-А, КВМ20+ЗГ, класс A3 (64-76)°C | Извещатель пожарный тепловой максимальный, взрывозащищенный 1Ex db [ia Ga] IIC T6...Т4 Gb Х/Ex tb [ia Da] IIIC Т85°C…Т135°C Db Х; чувствительный элемент - трубка 200±2 мм (может быть изменена по согласованию); температурный класс A3 (64…76°C), U-шс.8…28 В, I-потр.50 мкА (max); размер крепёжной резьбы корпуса М30х1,5 (М20х1.5, М25х1.5 - по заказу); IP66/IP67, t-раб.-60…+80(100, 130)°C (зависит от температурного класса), 128х104х281 мм, 1.1 кг. Корпус из алюминиевого сплава. В комплекте кабельный ввод под кабель в металлорукаве 20 мм и заглушка. Алюминиевый корпус. | Эридан | руб./шт | 11529
| ИП101-07е-А, КВМ20+КВМ20, класс A3 (64-76)°C | Извещатель пожарный тепловой максимальный, взрывозащищенный 1Ex db [ia Ga] IIC T6...Т4 Gb Х/Ex tb [ia Da] IIIC Т85°C…Т135°C Db Х; чувствительный элемент - трубка 200±2 мм (может быть изменена по согласованию); температурный класс A3 (64…76°C), U-шс.8…28 В, I-потр.50 мкА (max); размер крепёжной резьбы корпуса М30х1,5 (М20х1.5, М25х1.5 - по заказу); IP66/IP67, t-раб.-60…+80(100, 130)°C (зависит от температурного класса), 128х104х281 мм, 1.1 кг. Корпус из алюминиевого сплава. В комплекте два кабельных ввода под кабель в металлорукаве 20 мм. Алюминиевый корпус. | Эридан | руб./шт | 12261
| ИП101-07е-А, класс A1 (54-65)°C | Извещатель пожарный тепловой максимальный, взрывозащищенный 1Ex db [ia Ga] IIC T6...Т4 Gb Х/Ex tb [ia Da] IIIC Т85°C…Т135°C Db Х; чувствительный элемент - трубка 200±2 мм (может быть изменена по согласованию); температурный класс A1 (54…65°C), U-шс.8…28 В, I-потр.50 мкА (max); размер крепёжной резьбы корпуса М30х1,5 (М20х1.5, М25х1.5 - по заказу); IP66/IP67, t-раб.-60…+80(100, 130)°C (зависит от температурного класса), 128х104х281 мм, 1.1 кг. Корпус из алюминиевого сплава. Без кабельных вводов. Алюминиевый корпус. | Эридан | руб./шт | 9577
| ИП101-07е-А, класс A2 (54-70)°C | Извещатель пожарный тепловой максимальный, взрывозащищенный 1Ex db [ia Ga] IIC T6...Т4 Gb Х/Ex tb [ia Da] IIIC Т85°C…Т135°C Db Х; чувствительный элемент - трубка 200±2 мм (может быть изменена по согласованию); температурный класс A2 (54…70°C), U-шс.8…28 В, I-потр.50 мкА (max); размер крепёжной резьбы корпуса М30х1,5 (М20х1.5, М25х1.5 - по заказу); IP66/IP67, t-раб.-60…+80(100, 130)°C (зависит от температурного класса), 128х104х281 мм, 1.1 кг. Корпус из алюминиевого сплава. Без кабельных вводов. Алюминиевый корпус. | Эридан | руб./шт | 9577
| ИП101-07е-А, класс A3 (64-76)°C | Извещатель пожарный тепловой максимальный, взрывозащищенный 1Ex db [ia Ga] IIC T6...Т4 Gb Х/Ex tb [ia Da] IIIC Т85°C…Т135°C Db Х; чувствительный элемент - трубка 200±2 мм (может быть изменена по согласованию); температурный класс A3 (64…76°C), U-шс.8…28 В, I-потр.50 мкА (max); размер крепёжной резьбы корпуса М30х1,5 (М20х1.5, М25х1.5 - по заказу); IP66/IP67, t-раб.-60…+80(100, 130)°C (зависит от температурного класса), 128х104х281 мм, 1.1 кг. Корпус из алюминиевого сплава. В комплекте 1 кабельный ввод и 1 оконечная заглушка (15мм) | Эридан | руб./шт | 9577
| ИП101-07е-А, класс B (69-85)°C | Извещатель пожарный тепловой максимальный, взрывозащищенный 1Ex db [ia Ga] IIC T6...Т4 Gb Х/Ex tb [ia Da] IIIC Т85°C…Т135°C Db Х; чувствительный элемент - трубка 200±2 мм (может быть изменена по согласованию); температурный класс B (69…85°C), U-шс.8…28 В, I-потр.50 мкА (max); размер крепёжной резьбы корпуса М30х1,5 (М20х1.5, М25х1.5 - по заказу); IP66/IP67, t-раб.-60…+80(100, 130)°C (зависит от температурного класса), 128х104х281 мм, 1.1 кг. Корпус из алюминиевого сплава. Без кабельных вводов. | Эридан | руб./шт | 9577
| ИП101-07е-А, класс C (84-100)°C | Извещатель пожарный тепловой максимальный, взрывозащищенный 1Ex db [ia Ga] IIC T6...Т4 Gb Х/Ex tb [ia Da] IIIC Т85°C…Т135°C Db Х; чувствительный элемент - трубка 200±2 мм (может быть изменена по согласованию); температурный класс C (84…100°C), U-шс.8…28 В, I-потр.50 мкА (max); размер крепёжной резьбы корпуса М30х1,5 (М20х1.5, М25х1.5 - по заказу); IP66/IP67, t-раб.-60…+80(100, 130)°C (зависит от температурного класса), 128х104х281 мм, 1.1 кг. Корпус из алюминиевого сплава. Без кабельных вводов. | Эридан | руб./шт | 9577
| ИП101-07е-А, класс D (99-115)°C | Извещатель пожарный тепловой максимальный, взрывозащищенный 1Ex db [ia Ga] IIC T6...Т4 Gb Х/Ex tb [ia Da] IIIC Т85°C…Т135°C Db Х; чувствительный элемент - трубка 200±2 мм (может быть изменена по согласованию); температурный класс D (99…115°C), U-шс.8…28 В, I-потр.50 мкА (max); размер крепёжной резьбы корпуса М30х1,5 (М20х1.5, М25х1.5 - по заказу); IP66/IP67, t-раб.-60…+80(100, 130)°C (зависит от температурного класса), 128х104х281 мм, 1.1 кг. Корпус из алюминиевого сплава. Без кабельных вводов. | Эридан | руб./шт | 9577
| ИП101-07е-А, класс E (114-130)°C | Извещатель пожарный тепловой максимальный, взрывозащищенный 1Ex db [ia Ga] IIC T6...Т4 Gb Х/Ex tb [ia Da] IIIC Т85°C…Т135°C Db Х; чувствительный элемент - трубка 200±2 мм (может быть изменена по согласованию); температурный класс E (114…130°C), U-шс.8…28 В, I-потр.50 мкА (max); размер крепёжной резьбы корпуса М30х1,5 (М20х1.5, М25х1.5 - по заказу); IP66/IP67, t-раб.-60…+80(100, 130)°C (зависит от температурного класса), 128х104х281 мм, 1.1 кг. Корпус из алюминиевого сплава. Без кабельных вводов. | Эридан | руб./шт | 9577
| ИП101-07е-А, ШТ1/2"+ЗГ, класс A1 (54-65)°C | Извещатель пожарный тепловой максимальный, взрывозащищенный 1Ex db [ia Ga] IIC T6...Т4 Gb Х/Ex tb [ia Da] IIIC Т85°C…Т135°C Db Х; чувствительный элемент - трубка 200±2 мм (может быть изменена по согласованию); температурный класс A1 (54…65°C), U-шс.8…28 В, I-потр.50 мкА (max); размер крепёжной резьбы корпуса М30х1,5 (М20х1.5, М25х1.5 - по заказу); IP66/IP67, t-раб.-60…+80(100, 130)°C (зависит от температурного класса), 128х104х281 мм, 1.1 кг. Корпус из алюминиевого сплава. В комплекте 1 штуцер под трубную разводку G1/2" и 1 оконечная заглушка. | Эридан | руб./шт | 10980
| ИП101-07е-А, ШТ1/2"+ЗГ, класс D (99-115)°C | Извещатель пожарный тепловой максимальный, взрывозащищенный 1Ex db [ia Ga] IIC T6...Т4 Gb Х/Ex tb [ia Da] IIIC Т85°C…Т135°C Db Х; чувствительный элемент - трубка 200±2 мм (может быть изменена по согласованию); температурный класс D (99…115°C), U-шс.8…28 В, I-потр.50 мкА (max); размер крепёжной резьбы корпуса М30х1,5 (М20х1.5, М25х1.5 - по заказу); IP66/IP67, t-раб.-60…+80(100, 130)°C (зависит от температурного класса), 128х104х281 мм, 1.1 кг. Корпус из алюминиевого сплава. В комплекте 1 штуцер под трубную разводку G1/2" и 1 оконечная заглушка. | Эридан | руб./шт | 10980
| ИП101-07е-А, ШТ1/2"+ОЭ, класс A1 (54-65)°C | Извещатель пожарный тепловой максимальный, взрывозащищенный 1Ex db [ia Ga] IIC T6...Т4 Gb Х/Ex tb [ia Da] IIIC Т85°C…Т135°C Db Х; чувствительный элемент - трубка 200±2 мм (может быть изменена по согласованию); температурный класс A1 (54…65°C), U-шс.8…28 В, I-потр.50 мкА (max); размер крепёжной резьбы корпуса М30х1,5 (М20х1.5, М25х1.5 - по заказу); IP66/IP67, t-раб.-60…+80(100, 130)°C (зависит от температурного класса), 128х104х281 мм, 1.1 кг. Корпус из алюминиевого сплава. В комплекте 1 штуцер под трубную разводку G1/2" и 1 оконечный элемент контроля шлейфа со световой индикацией | Эридан | руб./шт | 12627
| ИП101-07е-А, ШТ1/2"+ШТ1/2", класс A2 (54-70)°C | Извещатель пожарный тепловой максимальный, взрывозащищенный 1Ex db [ia Ga] IIC T6...Т4 Gb Х/Ex tb [ia Da] IIIC Т85°C…Т135°C Db Х; чувствительный элемент - трубка 200±2 мм (может быть изменена по согласованию); температурный класс A2 (54…70°C), U-шс.8…28 В, I-потр.50 мкА (max); размер крепёжной резьбы корпуса М30х1,5 (М20х1.5, М25х1.5 - по заказу); IP66/IP67, t-раб.-60…+80(100, 130)°C (зависит от температурного класса), 128х104х281 мм, 1.1 кг. Корпус из алюминиевого сплава. В комплекте 2 штуцера под трубную разводку G1/2". | Эридан | руб./шт | 11163
| ИП101-07е-А, ШТ1/2"+ШТ1/2", класс D (99-115)°C | Извещатель пожарный тепловой максимальный, взрывозащищенный 1Ex db [ia Ga] IIC T6...Т4 Gb Х/Ex tb [ia Da] IIIC Т85°C…Т135°C Db Х; чувствительный элемент - трубка 200±2 мм (может быть изменена по согласованию); температурный класс D (99…115°C), U-шс.8…28 В, I-потр.50 мкА (max); размер крепёжной резьбы корпуса М30х1,5 (М20х1.5, М25х1.5 - по заказу); IP66/IP67, t-раб.-60…+80(100, 130)°C (зависит от температурного класса), 128х104х281 мм, 1.1 кг. Корпус из алюминиевого сплава. В комплекте 2 штуцера под трубную разводку G1/2". | Эридан | руб./шт | 11163
| ИП101-07ем-А, И1, КВБ12+КВБ12, класс A1 (54-65)°C | Извещатель пожарный, тепловой, максимальный, программируемый, корпус - алюминий, t-сраб. (54-65) °С, Тсреды (-55…+50) °С, 1Exdm (ia) IICT6X, IP67. В комплекте 2 кабельных ввода под бронированный кабель или металлорукав (12мм) | Эридан | руб./шт | 11773
| ИП101-07ем-А, И1, КВБ12+КВБ12, класс C (84-100)°C | Тепловой максимальный программируемый 2-х проводный взрывозащищенный 1Exdm (ia) IICT6X, 2 схемы включения, t-сраб. 84...100°С, корпус - алюминий, U-шс.8...28В, I-деж.200мкА, IP67, t-раб.-55...+100°С, 180х94х200мм. В комплекте 2 кабельных ввода под бронированный кабель или металлорукав (12мм). | Эридан | руб./шт | 11773
| ИП101-07ем-А, И1, КВМ15+КВМ15, класс A3 (64-76)°C | Извещатель пожарный, тепловой, максимальный, программируемый, корпус-алюминий, t-сраб. 64-76С, Тсреды (-55…+50) С 1Exdm (ia) IICT6X, IP67. В комплекте 2 кабельных ввода КВМ15. | Эридан | руб./шт | 12261
| ИП101-07ем-А, И1, ШТ1/2"+ЗГ, класс C (84-100)°C | Тепловой максимальный программируемый 2-х проводный взрывозащищенный 1Exdm (ia) IICT6X, 2 схемы включения, t-сраб. 84...100°C, корпус - алюминий, U-шс.8...28В, I-деж.200мкА, IP67, t-раб.-55...+85°C, 180х94х200мм. В комплекте 1 штуцер под трубную разводку G1/2" и 1 оконечная заглушка. | Эридан | руб./шт | 10980
| ИП101-07ем-А, И1, ШТ1/2"+ЗГ, класс D (99-115)°C | Извещатель пожарный, тепловой, максимальный, программируемый, корпус-алюминий, t-сраб. 99-115С, Тсреды (-55…+50) С 1Exdm (ia) IICT6X, IP67. В комплекте 1 штуцер под трубную разводку G1/2" и 1 оконечная заглушка | Эридан | руб./шт | 10980
| ИП101-07мд-А, И1, КВБ12+КВБ12, класс CR (84-100)°C | Тепловой максимально-дифференциальный программируемый 2-х проводный взрывозащищенный 1Exdm (ia) IICT6X, 2 схемы включения, t-сраб. 84...100°С, Δt=10°C/мин (5°, 20°, 30° на заказ), корпус - алюминий, U-шс.8...28В, I-деж.200мкА, IP67, t-раб.-55...+100°С, 180х94х200мм. В комплекте 2 кабельных ввода под бронированный кабель или металлорукав (12мм). | Эридан | руб./шт | 11773
| КИПТ | Кронштейн крепежный для извещателей серии ИП101-07 и ИП103-2/1 из нержавеющей стали, габаритные размеры 50х127х35 мм | Эридан | руб./шт | 854
| ИДТ-2 (макс.) ИП 212/101-18-А2 ИБ | Извещатель пожарный комбинированный дымо-тепловой максимальный взрывозащищенный 0ExiaIIBT6, двухпроводный, температура срабатывания 54...70°C, U-пит.10...20 В, I-потр.150 мкА, IP41, диапазон рабочих температур -40...+55°C, габаритные размеры 94х60 мм | Специнформатика-СИ | руб./шт | 3642
| ИП 101 "Гранат" резервуарный 2КВ, двухвводный (проходной) | Тепловой взрывозащищенный резервуарный (с ЛВЖ), максим., 0ExiaIIBT6, t-сраб. 70,90,120°C, агресс. стойкий, в компл. 2 штуцера 1/2", IP67, t-раб.-55...+85°C, габ.размеры 230х80х265 мм | Спецприбор | руб./шт | 9089
| ИП 101 "Гранат" потолочный 2КВ, двухвводный (проходной) | Тепловой взрывозащищенный потолочный, 2-х вводный, максим., 0ExiaIIBT6, t-сраб. 70,90,120°C, агресс. стойкий, в компл. 2 штуцера 1/2", IP67, t-раб.-55...+85°C, габ.размеры 230х110х100 мм | Спецприбор | руб./шт | 8784
| ИП 101 "Гранат" потолочный 1КВ, одновводный (оконечный) | Тепловой взрывозащищенный потолочный одновводный, максим., 0ExiaIIBT6, t-сраб. 70,90,120°C, агресс. стойкий, в компл. 1 штуцер 1/2", IP67, t-раб.-55...+85°C, габ.размеры 160х110х100 мм | Спецприбор | руб./шт | 8357
| ИП 101 "Гранат" укороченный 2КВ, двухвводный (проходной) | Тепловой взрывозащищенный укороченный, максим., 0ExiaIIBT6, t-сраб. 70,90,120°C, агресс. стойкий, в компл. 2 штуцера 1/2", IP67, t-раб.-55...+85°C, габ.размеры 230х80х220 мм. В комплекте уголок и две контргайки. | Спецприбор | руб./шт | 9394
| ИП 101 "Гранат-Exd" 1КВ, одновводный (оконечный) | Извещатель пожарный тепловой максимально-дифференциальный резервуарный взрывозащищенный 1Ex db [ia Ga] IIС T6…T4 Gb; температурный класс A2, A3, B, C, D, E (устанавливается DIP-переключателем); U-шс.4...28 В, I-потр.50 мкА; светодиодная индикация; IP66/IP67, t-раб.-60...+70°С, 226x93x190 мм, 2.0 кг. В комплекте: штуцер для бронированного кабеля и металлорукава 12...13 мм (17...19 мм с дополнительным уплотнительным кольцом), заглушка. | Спецприбор | руб./шт | 20496
| ИП 101 "Гранат-Exd" 2КВ, двухвводный (проходной) | Извещатель пожарный тепловой максимально-дифференциальный резервуарный взрывозащищенный 1Ex db [ia Ga] IIС T6…T4 Gb; температурный класс A2, A3, B, C, D, E (устанавливается DIP-переключателем); U-шс.4...28 В, I-потр.50 мкА; светодиодная индикация; IP66/IP67, t-раб.-60...+70°С, 226x93x190 мм, 2.0 кг. В комплекте: штуцер для бронированного кабеля и металлорукава 12...13 мм (17...19 мм с дополнительным уплотнительным кольцом) - 2 шт. | Спецприбор | руб./шт | 22326
| ИП 101 "Гранат-МД" резервуарный 2КВ, двухвводный (проходной) | Тепловой взрывозащищенный резервуарный (с ЛВЖ), макс.-диф., 0ExiaIIBT6, t-срабат. 60,70,80,90,105,120°C, Δt=10°C/мин, индик. дежур. реж, контр. работоспособ., агресс. стойкий, в компл. 2 штуцера 1/2", IP67, t-раб.-55...+85°C, габ.размеры 230х80х265 мм | Спецприбор | руб./шт | 9943
| ИП 101 "Гранат-МД" потолочный 2КВ, двухвводный (проходной) | Тепловой взрывозащищенный потолочный, 2-х вводный, макс.-диф., 0ExiaIIBT6, t-срабат. 60,70,80,90,105,120°C, Δt=10°C/мин, индик.дежур.реж, контр.работоспособ., агресс. стойкий, в компл. 2 штуцера 1/2", IP67, t-раб.-55...+85°C, габ.размеры 230х110х100 мм | Спецприбор | руб./шт | 9577
| ИП 101 "Гранат-МД" потолочный 1КВ, одновводный (оконечный) | Тепловой взрывозащищенный потолочный, одновводный, макс.-диф., 0ExiaIIBT6, t-срабат. 60,70,80,90,105,120°C, Δt=10°C/мин, индик.дежур.реж, контр.работоспособ., агресс. стойкий, в компл. 1 штуцер 1/2", IP67, t-раб.-55...+85°C, габ.размеры 160х110х100 мм | Спецприбор | руб./шт | 9150
| ИП 101 "Гранат-МД" укороченный 2КВ, двухвводный (проходной) | Тепловой взрывозащищенный укороченный, макс.-диф., 0ExiaIIBT6, t-срабат. 60,70,80,90,105,120°C, Δt=10°C/мин, индик.дежур.реж, контр.работоспособ., агресс. стойкий, в компл. 2 штуцера 1/2", IP67, t-раб.-55...+85°C, габ.размеры 230х80х220 мм | Спецприбор | руб./шт | 10248
| ИП 101 Азимут МК-А Б | Извещатель тепловой, Uпит. 6-27В, 0,35 мА, -55...+115, 70, 90, 110С, корпус - алюм., штуцер под бронекабель, IP67, 1ExdIIBT4Gb | Компания СМД | руб./шт | 12234.24
| ИП 101 Азимут МК-А К | Извещатель тепловой, Uпит. 6-27В, 0,35 мА, -55...+115, 70, 90, 110С, корпус - алюм., штуцер под кабель, IP67, 1ExdIIBT4Gb | Компания СМД | руб./шт | 12234.24
| ИП 101 Азимут МК-А TG1/2 | Извещатель тепловой, Uпит. 6-27В, 0,35 мА, -55...+115, 70, 90, 110С, корпус - алюм., штуцер под трубу 1/2, IP67, 1ExdIIBT4Gb | Компания СМД | руб./шт | 12234.24
| ИП 101 Азимут МК-А TG3/4 | Извещатель тепловой, Uпит. 6-27В, 0,35 мА, -55...+115, 70, 90, 110С, корпус - алюм., штуцер под трубу 3/4, IP67, 1ExdIIBT4Gb | Компания СМД | руб./шт | 12234.24
| ИП 101-216.2х Азимут ВЗ, удлиненный (ИП 101 Азимут, удлиненный (для резервуаров)) | Извещатель пожарный тепловой взрывозащищенный, корпус пластмасса, максимальный, 70, 90 или 110°С, Uпит. 6…27В, 0,25 мА, -55...+85°С, 0ExiaIIBT6Ga, IP67 | Компания СМД | руб./шт | 8864.16
| ИП 101-216.4х Азимут ВЗ (ИП 101 Азимут (укороченный)) | Извещатель пожарный тепловой взрывозащищенный, корпус пластмасса, максимальный, 70, 90 или 110°С, Uпит. 6…27В, 0,25 мА, -55...+85°С, 0ExiaIIBT6Ga, IP67 | Компания СМД | руб./шт | 8864.16
| ИП 101-18 A2R1 ИБ (МАК-ДМ ИБ исп. 01) | Тепловой максимально-дифференциальный с индикатором, двухпроводный взрывозащищенный 0ExiaIICT6 Х, t-сраб. 54...70°C, Δt=5°C/мин, U-шс.10...24В, I-деж.80мкА, IP44, t-раб.-30...+60°C, D70х45мм. | Специнформатика-СИ | руб./шт | 1567
| Спектрон-101-Р-Exd-A | Тепловой макс.(A1…Е), взрывозащ.1Exd [ia] IICT4 /Т5/Т6X, для 2-х провод.ШС, Uшс.9…28В, Iпотр.250мкА, IP68, tраб.-75...+85°С, 126х154х104мм | Спектрон НПО | руб./шт | 8788
| Спектрон-101-Т-Р-Exd-A | Тепловой с самоконтр., макс./дифф./макс.-дифф.(задается), темп.класс A1…Е(задается), взрывозащ.1Exd [ia] IICT4 /Т5/Т6X, для 2/4-х провод.ШС, Uпит.9…28В, Iпотр.250мкА, IP68, tраб.-55...+85°С, 126х154х104мм. Корпус из алюминиевого сплава. | Спектрон НПО | руб./шт | 11563
| Спектрон-101-Т-Р-Exd-Н | Извещатель тепловой программируемый взрывозащищенный 1Exd[ia]IICT4/Т5/Т6 X, три режима работы, задаваемая температура срабатывания, две схемы включения, напряжение питания 9...28 В, ток потребления до 30 мА, степень защиты оболочкой IP68, диапазон рабочих температур -55...+130°С, 230х130х170 мм, корпус из нержавеющей стали 12Х18Н10Т, без штуцеров | Спектрон НПО | руб./шт | 23588
| ИП 103-10 (А1)/В | Тепловой максимальный взрывозащищенный 1ExibIIBT6, двухпроводный, t-сраб.54...65°C(А1), U-шс.10...30В, I-потр.30мкА, встроенный световой индикатор, IP65, t-раб.-40...+50°C, без УС-4-Ех | Магнито-Контакт | руб./шт | 3764.92
| ИП 103-10 (А3)/В | Тепловой максимальный взрывозащищенный 1ExibIIBT6, двухпроводный, t-сраб.64...76°C(А3), U-шс.10...30В, I-потр.30мкА, встроенный световой индикатор, IP65, t-раб.-40...+50°C, без УС-4-Ех | Магнито-Контакт | руб./шт | 3764.92
| ИП 103-4/1-А2 "Мак-1" исп.01 ИБ (н.з.) | Тепловой максимальный искробезопасный, 0ExiaIICT6, Н.З., t-сраб.54...70°С, U-коммут.20В, I-коммут.100мА, IP44, t-раб.-50...+50°С, 55х47мм | Специнформатика-СИ | руб./шт | 254
| ИП 103-4/1-А2 "Мак-1" исп.01 ИБ (н.р.) | Тепловой максимальный искробезопасный, 0ExiaIICT6, Н.Р., t-сраб.54...70°С, U-коммут.20В, I-коммут.100мА, IP44, t-раб.-50...+50°С, 55х47мм | Специнформатика-СИ | руб./шт | 298
| ИП 103-4/1-А2 "Мак-1" исп.011 ИБ (н.з.) | Тепловой максимальный искробезопасный с индикатором, 0ExiaIICT6, Н.З., t-сраб.54...70°С, U-коммут.20В, I-коммут.20мА, IP44, t-раб.-50...+50°С, D55х47мм | Специнформатика-СИ | руб./шт | 344
| ИП 103-4/1-А2 "Мак-1" исп.011 ИБ (н.р.) | Тепловой максимальный искробезопасный с индикатором, 0ExiaIICT6, Н.Р., t-сраб.54...70°С, U-коммут.20В, I-коммут.20мА, IP44, t-раб.-50...+50°С, D55х47мм | Специнформатика-СИ | руб./шт | 415
| ИП 103-55-А1Ех | Тепловой максимальный взрывозащищенный 1Ex ib IIB T6 Gb, t-сраб. 54...65°С (А1), встроенный световой индикатор, питание по ШС, Uшс 9...30 В, I-потр. 30 мкА, IP20, tраб. -40...+50°С, габ.размеры 56х37 мм | Магнито-Контакт | руб./шт | 1153.06
| ИП 103-55-А3Ех | Тепловой максимальный взрывозащищенный 1Ex ib IIB T6 Gb, t-сраб. 64...76°С (А3), встроенный световой индикатор, питание по ШС, Uшс 9...30 В, I-потр. 30 мкА, IP20, tраб. -40...+50°С, габ.размеры 56х37 мм | Магнито-Контакт | руб./шт | 1153.06
| ИП 114-50-A1• 0ExiaIIC T6...T3 GaX | Извещатель пожарный тепловой точечный максимальный взрывозащищенный, 0ExiaIIC T6...T3 GaX, НЗ; t-сраб. 54...65°С (А1); IP20, габ.размеры 57х36 мм | Магнито-Контакт | руб./шт | 723.43
| ИП 114-50-A1•• 0ExiaIIC T6...T3 GaX | Извещатель пожарный тепловой точечный максимальный взрывозащищенный, 0ExiaIIC T6...T3 GaX, НР; t-сраб. 54...65°С (А1); IP20, габ.размеры 57х36 мм | Магнито-Контакт | руб./шт | 987.21
| ИП 114-50-A2• 0ExiaIIC T6...T3 GaX | Извещатель пожарный тепловой точечный максимальный взрывозащищенный, 0ExiaIIC T6...T3 GaX, НЗ; t-сраб. 54...70°С (А2); IP20, габ.размеры 57х36 мм | Магнито-Контакт | руб./шт | 723.43
| ИП 114-50-A2•• 0ExiaIIC T6...T3 GaX | Извещатель пожарный тепловой точечный максимальный взрывозащищенный, 0ExiaIIC T6...T3 GaX, НР; t-сраб. 54...70°С (А2); IP20, габ.размеры 57х36 мм | Магнито-Контакт | руб./шт | 987.21
| ИП 114-50-A3• 0ExiaIIC T6...T3 GaX | Извещатель пожарный тепловой точечный максимальный взрывозащищенный, 0ExiaIIC T6...T3 GaX, НЗ; t-сраб. 64...76°С (А3); IP20, габ.размеры 57х36 мм | Магнито-Контакт | руб./шт | 571.79
| ИП 114-50-A3•• 0ExiaIIC T6...T3 GaX | Извещатель пожарный тепловой точечный максимальный взрывозащищенный, 0ExiaIIC T6...T3 GaX, НР; t-сраб. 64...76°С (А3); IP20, габ.размеры 57х36 мм | Магнито-Контакт | руб./шт | 709.21
| ИП 114-50-B• 0ExiaIIC T6...T3 GaX | Извещатель пожарный тепловой точечный максимальный взрывозащищенный, 0ExiaIIC T6...T3 GaX, НЗ; t-сраб. 69...85°С (В); IP20, габ.размеры 57х36 мм | Магнито-Контакт | руб./шт | 843.47
| ИП 114-50-B•• 0ExiaIIC T6...T3 GaX | Извещатель пожарный тепловой точечный максимальный взрывозащищенный, 0ExiaIIC T6...T3 GaX, НР; t-сраб. 69...85°С (В); IP20, габ.размеры 57х36 мм | Магнито-Контакт | руб./шт | 987.21
| ИП 114-50-C• 0ExiaIIC T6...T3 GaX | Извещатель пожарный тепловой точечный максимальный взрывозащищенный, 0ExiaIIC T6...T3 GaX, НЗ; t-сраб. 84...100°С (С); IP20, габ.размеры 57х36 мм | Магнито-Контакт | руб./шт | 2094.47
| ИП 114-50-C•• 0ExiaIIC T6...T3 GaX | Извещатель пожарный тепловой точечный максимальный взрывозащищенный, 0ExiaIIC T6...T3 GaX, НР; t-сраб. 84...100°С (С); IP20, габ.размеры 57х36 мм | Магнито-Контакт | руб./шт | 2309.27
| ИП 114-50-D• 0ExiaIIC T6...T3 GaX | Извещатель пожарный тепловой точечный максимальный взрывозащищенный, 0ExiaIIC T6...T3 GaX, НЗ; t-сраб. 99...115°С (D); IP20, габ.размеры 57х36 мм | Магнито-Контакт | руб./шт | 2094.47
| ИП 114-50-D•• 0ExiaIIC T6...T3 GaX | Извещатель пожарный тепловой точечный максимальный взрывозащищенный, 0ExiaIIC T6...T3 GaX, НР; t-сраб. 99...115°С (D); IP20, габ.размеры 57х36 мм | Магнито-Контакт | руб./шт | 2309.27
| ИП 114-50-E• 0ExiaIIC T6...T3 GaX | Извещатель пожарный тепловой точечный максимальный взрывозащищенный, 0ExiaIIC T6...T3 GaX, НЗ; t-сраб. 114...130°С (Е); IP20, габ.размеры 57х36 мм | Магнито-Контакт | руб./шт | 3403.9
| ИП 114-50-E•• 0ExiaIIC T6...T3 GaX | Извещатель пожарный тепловой точечный максимальный взрывозащищенный, 0ExiaIIC T6...T3 GaX, НР; t-сраб. 114...130°С (Е); IP20, габ.размеры 57х36 мм | Магнито-Контакт | руб./шт | 3610.82
| ИП 114-50-F• 0ExiaIIC T6...T3 GaX | Извещатель пожарный тепловой точечный максимальный взрывозащищенный, 0ExiaIIC T6...T3 GaX, НЗ; t-сраб. 129...145°С (F); IP20, габ.размеры 57х36 мм | Магнито-Контакт | руб./шт | 3970.95
| ИП 114-50-F•• 0ExiaIIC T6...T3 GaX | Извещатель пожарный тепловой точечный максимальный взрывозащищенный, 0ExiaIIC T6...T3 GaX, НР; t-сраб. 129...145°С (F); IP20, габ.размеры 57х36 мм | Магнито-Контакт | руб./шт | 4114.68
| ИП 114-50-G• 0ExiaIIC T6...T3 GaX | Извещатель пожарный тепловой точечный максимальный взрывозащищенный, 0ExiaIIC T6...T3 GaX, НЗ; t-сраб. 144...160°С (G); IP20, габ.размеры 57х36 мм | Магнито-Контакт | руб./шт | 3738.76
| ИП 114-50-G•• 0ExiaIIC T6...T3 GaX | Извещатель пожарный тепловой точечный максимальный взрывозащищенный, 0ExiaIIC T6...T3 GaX, НР; t-сраб. 144...160°С (G); IP20, габ.размеры 57х36 мм | Магнито-Контакт | руб./шт | 3970.95
| ИП 212/101-18-A2R ИБ (ИДТ-2 ИБ), новый корпус | Извещатель пожарный комбинированный дымо-тепловой дифференциально-максимальный взрывозащищенный 0ExiaIIBT6; двухпроводный, пороговое значение t-сраб. 54...70°C (А2) или при скорости нарастания t ≥5°C/мин; U-пит.10...20 В, I-потр.150 мкА, IP41, t-раб. -40...+50°C, габ.размеры D 98х43 мм | Специнформатика-СИ | руб./шт | 3233
| ИП 212/101-18-A2R1 ИБ (ИДТ-2) | Извещатель пожарный комбинированный дымо-тепловой дифференциально-максимальный взрывозащищенный 0ExiaIIBT6, двухпроводный, пороговое значение скорости нарастания температуры 5°C/мин, U-пит.10...20 В, I-потр.150 мкА, IP41, диапазон рабочих температур -40...+55°C, габаритные размеры 94х60 мм | Специнформатика-СИ | руб./шт | 3642
| ИП 103-5/1-А3 • ИБ (искробезопасный) | Тепловой максимальный искробезопасный, "0ExiaIICT6х", Н.З., t-сраб.64...76°С, U-коммут.30В, I-коммут.30мА, IP10, t-раб.-50...+60С, D60х33мм | КомплектСтройСервис | руб./шт | 120
| ИПДТ-Ех (ИП 212/101-12 PR) | Извещатель пожарный комбинированный дымовой и тепловой взрывозащищенный; 0ExiaIIСT6 GA X; температурный диапазон выбирается переключателями (A1R или A3R); U-шс.12В, I-потр.100мкА; IP20, t-раб.-30...+55°С, 125х70мм | Риэлта | руб./шт | 3882
| ИПТ-Ех (ИП 101-53-PR) | Извещатель пожарный тепловой максимально-дифференцированный взрывозащищенный двухпроводный, 0ExiaIICT6X, температурный диапазон A1R, A2R, A3R, BR (устанавливается DIP переключателем), ток потребления в дежурном режиме не более 100 мкА, степень защиты оболочкой IP40, диапазон рабочих температур -30...+75°C, габаритные размеры 125х70 мм | Риэлта | руб./шт | 3130
| Спектрон-К-05-М (цвет серый) | Универсальное крепление на стены/опоры/потолок для ИП 101-Спектрон в корпусе из алюминиевого сплава. Цвет красный (для извещателей в исполнении Exd), серый (для извещателей в исполнении Exi и Exm) | Спектрон НПО | руб./шт | 638
| Кабель ВЭ | Кабель выносного чувствительного элемента для извещателей тепловых точечных Спектрон-101-Exi/Exm/Exd-ВЭ, 1м | Спектрон НПО | руб./шт | 529
| Спектрон-101-Р-Exd-A-Modbus-ВЭ | Извещатель пожарный тепловой взрывозащищенный 1Ex db [ia Ga] IIC T6…T4 Gb X/Ex tb [ia Da] IIIC T85°C…T135°C Db Х (электронный блок), 0Ex ia IIC T6…T2 Ga X/ Ex ia IIIC T85°C…T250°C Da X (выносной элемент); выбор режима работы (максимальный/дифференциальный/максимально-дифференциальный); выбор температурного класса (A1,A2,А3,B,C,D,E); 2 проводная схема подключения, цифровой интерфейс с поддержкой протокола RS-485 Modbus/RTU; U-пит.9…28 В, I-потр.250 мкА; IP66/IP68, t-раб.-60…+85°С, 80х150х80 мм. Корпус из алюминиевого сплава. | Спектрон НПО | руб./шт | 13413
| Спектрон-101-Р-Exd-A-ВЭ | Извещатель пожарный тепловой взрывозащищенный 1Ex db [ia Ga] IIC T6…T4 Gb X/Ex tb [ia Da] IIIC T85°C…T135°C Db Х (электронный блок), 0Ex ia IIC T6…T2 Ga X/ Ex ia IIIC T85°C…T250°C Da X (выносной элемент); выбор режима работы (максимальный/дифференциальный/максимально-дифференциальный); выбор температурного класса (A1,A2,А3,B,C,D,E); 2 проводная схема подключения; U-пит.9…28 В, I-потр.250 мкА; IP66/IP68, t-раб.-55…+85°С, 80х150х80 мм. Корпус из алюминиевого сплава. В комплекте с кабелем ВЭ длиной 1.5 м. | Спектрон НПО | руб./шт | 9713
| Спектрон-101-Р-Exd-Н-Modbus-ВЭ | Извещатель пожарный тепловой РВ Ex db [ia Ma] I Mb X/ 1Ex db [ia Ga] IIC T6…T4 Gb X/ Ex tb [ia Da] IIIC T85°C…T135°C Db Х (электронный блок), РО Ex ia I Ma X / 0Ex ia IIC T6…T2 Ga X / Ex ia IIIC T85°C…T250°C Da X (выносной элемент); выбор режима работы (максимальный/максимально-дифференциальный); выбор температурного класса (A1, A2, А3, B, C, D, E A1R, A2R, А3R,BR, CR, DR, ER); 2-х и 4-х проводная схема подключения, цифровой интерфейс с поддержкой протокола RS-485 Modbus/RTU; U-пит.9…28 В, I-потр.250 мкА; IP66/IP68, t-раб.-75…+85°С, 80х150х80 мм. Корпус из нержавеющей стали. | Спектрон НПО | руб./шт | 26363
| Спектрон-101-Р-Exd-Н-ВЭ | Извещатель пожарный тепловой взрывозащищенный РВ Ex db [ia Ma] I Mb X/ 1Ex db [ia Ga] IIC T6…T4 Gb X/ Ex tb [ia Da] IIIC T85°C…T135°C Db Х (электронный блок), РО Ex ia I Ma X / 0Ex ia IIC T6...T2 Ga X / Ex ia IIIC T85°C…T250°C Da X (выносной элемент); выбор режима работы (максимальный/дифференциальный/максимально-дифференциальный); выбор температурного класса (A1,A2,А3,B,C,D,E); 2 проводная схема подключения; U-пит.9…28 В, I-потр.250 мкА; IP66/IP68, t-раб.-55…+85°С, 80х150х80 мм. Корпус из нержавеющей стали. | Спектрон НПО | руб./шт | 21738
| Спектрон-101-Р-Exi | Извещатель пожарный тепловой взрывозащищенный 1 Ex ia IIC T4/Т5/Т6 Х; выбор режима работы (максимальный/дифференциальный/максимально-дифференциальный); выбор температурного класса (A1,A2,А3,B,C,D,E); 2 проводная схема подключения; U-пит.9…28 В, I-потр.250 мкА; IP68, t-раб.-75...+85°С, 126х154х104 мм. Корпус из АБС пластика. 1 кг. | Спектрон НПО | руб./шт | 7863
| Спектрон-101-Р-Exi-ВЭ | Извещатель пожарный тепловой взрывозащищенный РО Ex ia I Ma X/0Ex ia IIC T6…T5 Ga X/Ex ia IIIC T85°C…T100°C Da X (электронный блок) РО Ex ia I Ma X/0Ex ia IIC T6…T4 Ga Х/Ex ia IIIC T85°C…T135°C Da X (выносной элемент); выбор режима работы (максимальный/дифференциальный/максимально-дифференциальный); выбор температурного класса (A1,A2,А3,B,C,D,E); 2 проводная схема подключения; U-пит.9…28 В, I-потр.250 мкА; IP66/IP68, t-раб.-60…+85°С, 80х150х80 мм. Корпус из полиамида | Спектрон НПО | руб./шт | 8418
| Спектрон-101-Р-Exm | Извещатель пожарный тепловой взрывозащищенный 1 Ex mb [ia] IIC T4/Т5/Т6 Gb Х; выбор режима работы (максимальный/дифференциальный/максимально-дифференциальный); выбор температурного класса (A1,A2,А3,B,C,D,E); 2 проводная схема подключения; U-пит.9…28 В, I-потр.250 мкА; IP68, t-раб.-75...+85°С, 126х154х104 мм. Корпус из АБС пластика. 1 кг. | Спектрон НПО | руб./шт | 7863
| Спектрон-101-Р-Exm-ВЭ | Извещатель пожарный тепловой взрывозащищенный РО Ех ma [ia] 1 Ma X/Ga/GЪ Ех ia/eb+mb IIC T6…T5 Gb Х/Ex tb IIIC T85°C…T100°C Db X (электронный блок); выбор режима работы (максимальный/дифференциальный/максимально-дифференциальный); выбор температурного класса (A1,A2,А3,B,C,D,E); 2 проводная схема подключения; U-пит.9…28 В, I-потр.250 мкА; IP66/IP68, t-раб.-60…+85°С, 80х150х80 мм. Корпус из полиамида | Спектрон НПО | руб./шт | 8418
| Спектрон-101-Т-Р-Exd-A-ВЭ | Извещатель пожарный тепловой 1Ex db [ia Ga] IIC T6…T4 Gb X/Ex tb [ia Da] IIIC T85ºC…T135°C Db Х (электронный блок), 0Ex ia IIC T6…T2 Ga X/ Ex ia IIIC T85°C…T250°C Da X (выносной элемент); выбор режима работы (максимальный/максимально-дифференциальный); выбор температурного класса (A1, A2, А3, B, C, D, E A1R, A2R, А3R,BR, CR, DR, ER); 2-х и 4-х проводная схема подключения; U-пит.9…28 В, I-потр.250 мкА; IP66/IP68, t-раб.-75…+85°С, 80х150х80 мм. Корпус из алюминиевого сплава. | Спектрон НПО | руб./шт | 12488
| Спектрон-101-Т-Р-Exd-Н-ВЭ | Извещатель пожарный тепловой РВ Ex db [ia Ma] I Mb X/ 1Ex db [ia Ga] IIC T6…T4 Gb X/ Ex tb [ia Da] IIIC T85°C…T135°C Db Х (электронный блок), РО Ex ia I Ma X / 0Ex ia IIC T6…T2 Ga X / Ex ia IIIC T85°C…T250°C Da X (выносной элемент); выбор режима работы (максимальный/максимально-дифференциальный); выбор температурного класса (A1, A2, А3, B, C, D, E A1R, A2R, А3R,BR, CR, DR, ER); 2-х и 4-х проводная схема подключения; U-пит.9…28 В, I-потр.250 мкА; IP66/IP68, t-раб.-75…+85°С, 80х150х80 мм. Корпус из нержавеющей стали. | Спектрон НПО | руб./шт | 24513
2.2 | Извещатели дымовые взрывозащищенные
| ИП 212 "Дымфикс" 1КВ, одновводный (оконечный) | Извещатель пожарный дымовой точечный взрывозащищенный 0ExiaIICT6; двухпроводный; U-шс.4...27 В, I-деж.100мкА, один ввод; IP67, t-раб.-40...+75°C, 110х160х77 мм. В комплекте штуцер под трубу 1/2". | Спецприбор | руб./шт | 11407
| ИП 212 "Дымфикс" 2КВ, двухвводный (проходной) | Извещатель пожарный дымовой точечный взрывозащищенный 0ExiaIICT6; двухпроводный; U-шс.4...27 В, I-деж.100мкА, два ввода; IP67, t-раб.-40...+75°C, 230х110х77 мм. В комплекте два штуцера под трубу 1/2". | Спецприбор | руб./шт | 11834
| ИП 212 "Дымфикс-Л" 2КВ, двухвводный (проходной) | Линейный взрывозащищенный дымовой извещатель, взрывозащита 0ExiaIIСТ6 (оболочка IP67, tокр= -55...+75°С), 2 кабельных ввода, в комплекте с отражателем IIGbIIBT6 / IIGcIICT6 | Спецприбор | руб./шт | 55754
| ИП 212 "Дымфикс-Л" 1КВ, одновводный (оконечный) | Линейный взрывозащищенный дымовой извещатель, взрывозащита 0ExiaIIСТ6 (оболочка IP67, tокр= -55...+75°С), 1 кабельный ввод, в комплекте с отражателем IIGbIIBT6 / IIGcIICT6 | Спецприбор | руб./шт | 55327
| ИП 212-1 "ДМС" взрывозащищенный | Извещатель пожарный дымовой оптико-электронный точечный взрывозащищенный; 0Ех ia IIC T6 Ga; двухпроводный; индикация дежурного режима, запылённости, неисправности; возможность выбора режима работы; U-шс.9…28 В, I-потр.80 мкА; IP40, t-раб.-40…+70°C, габ.размеры 91.5х74.6 мм | Спецавтоматика, Бийск | руб./шт | 5947
| ИП 212-18 ИБ (ИД-2 ИБ) | Извещатель пожарный дымовой точечный взрывозащищенный 0ExiaIIBT6; двухпроводный; U-шс.10...20 В, I-деж.150 мкА; IP41, t-раб.-40...+55°C, 94х60 мм | Специнформатика-СИ | руб./шт | 3201
| ИП 212-18 ИБ (ИД-2 ИБ), новый корпус | Извещатель пожарный дымовой точечный взрывозащищенный 0ExiaIIBT6; двухпроводный; U-шс. 10...20 В, I-деж.150 мкА; IP41, t-раб.-40...+50°C, габ.размеры D 98х36 мм | Специнформатика-СИ | руб./шт | 3201
| ИП212 Трион ВЗ | Извещатель пожарный дымовой точечный взрывозащищенный 0ExiaIIBT6Ga; двухпроводный; U-шс.10...30 В, I-деж.90 мкА; IP65, t-раб.-40...+75°C, 145х160х70 мм (со штуцерами). Ввод под кабель 6...10 мм | Компания СМД | руб./шт | 11027.1
| ИП 212-116.2 Трион МК А-Б | Извещатель пожарный дымовой точечный взрывозащищенный 1ExdiaIIBT6Gb; двухпроводный; U-шс.10...30 В, I-деж.90 мкА; IP67, t-раб.-40...+70°C, 230х80х265 мм (со штуцерами). Ввод под бронекабель | Компания СМД | руб./шт | 17964.32
| ИП 212-116.2 Трион МК А-К | Извещатель пожарный дымовой точечный взрывозащищенный 1ExdiaIIBT6Gb; двухпроводный; U-шс.10...30 В, I-деж.90 мкА; IP67, t-раб.-40...+70°C, 230х80х265 мм (со штуцерами). Ввод под кабель 8...12 мм | Компания СМД | руб./шт | 17964.32
| ИП 212-116.2 Трион МК А-TG1/2 | Извещатель пожарный дымовой точечный взрывозащищенный 1ExdiaIIBT6Gb; двухпроводный; U-шс.10...30 В, I-деж.90 мкА; IP67, t-раб.-40...+70°C, 230х80х265 мм (со штуцерами). Ввод под трубу G1/2 | Компания СМД | руб./шт | 17964.32
| ИП 212-116.2 Трион МК А-TG3/4 | Извещатель пожарный дымовой точечный взрывозащищенный 1ExdiaIIBT6Gb; двухпроводный; U-шс.10...30 В, I-деж.90 мкА; IP67, t-раб.-40...+70°C, 230х80х265 мм (со штуцерами). Ввод под трубу G3/4 | Компания СМД | руб./шт | 17964.32
| ИП212-44Ех "ДИП-44Ех" с гермокоробом | Извещатель пожарный дымовой точечный взрывозащищенный 0Ex ia IIC T6 Ga; двухпроводный; индикация дежурного режима; U-шс.9...28 В, I-деж.14 мА; IP65/IP41, t-раб.-30...+60°C, 153х133х96 мм | ПТК "ИВС" | руб./шт | 5191.1
| ИП212-44Ех V1 "ДИП-44Ех V1" | Извещатель пожарный дымовой точечный взрывозащищенный 0Ex ia IIC T6 Ga; двухпроводный; индикация дежурного режима; U-шс.9...28 В, I-деж.14 мА; IP41, t-раб.-30...+60°C, 100х50 мм | ПТК "ИВС" | руб./шт | 2595.55
| ИПД-Ex (ИП 212-120) (Ладога-Ex) | Извещатель пожарный дымовой точечный взрывозащищенный 0ExiaIICT6Х; двухпроводный; U-шс.16 В (max), I-деж.100мкА; IP30, t-раб.-30…+55°C, 125х70 мм | Риэлта | руб./шт | 3076
| ИПДЛ-75Ех (8-100 м) | Извещатель дымовой оптический линейный взрывозащищенный "0Ex ia II СT6 Ga", отражатель с маркировкой "II Ga Т6 X", однопозиционный, дальность от 8...100 м, 2-х проводная схема подключения, U-пит. по ШС 10...30 В, I-потр.дежурное ≤1,0 мА, IP65, t-раб.-30...+60°C, габ.размеры 120х110х110 мм, габ.размеры устройства соединительного 170х100х40 мм | ПТК "ИВС" | руб./шт | 26657
| ИПДЛ-75Ех (8-60 м) | Извещатель дымовой оптический линейный взрывозащищенный "0Ex ia II СT6 Ga", отражатель с маркировкой "II Ga Т6 X", однопозиционный, дальность от 8...60 м, 2-х проводная схема подключения, U-пит. по ШС 10...30 В, I-потр.дежурное ≤1,0 мА, IP65, t-раб.-30...+60°C, габ.размеры 120х110х110 мм, габ.размеры устройства соединительного 170х100х40 мм | ПТК "ИВС" | руб./шт | 21045
| ИПДЛ-75Ех (8-80 м) | Извещатель дымовой оптический линейный взрывозащищенный "0Ex ia II СT6 Ga", отражатель с маркировкой "II Ga Т6 X", однопозиционный, дальность от 8...80 м, 2-х проводная схема подключения, U-пит. по ШС 10...30 В, I-потр.дежурное ≤1,0 мА, IP65, t-раб.-30...+60°C, габ.размеры 120х110х110 мм, габ.размеры устройства соединительного 170х100х40 мм | ПТК "ИВС" | руб./шт | 23851
| ИПДЛ-Ex (ИП 212-122) (Ладога-Ex) | Пожарный дымовой оптико-электронный линейный двухпозиционный взрывозащ. 0ExiaIIВТ6Х, дальность 8…150 м, Uпит.12В, Iпотр.30мА(сумм.) IP41, tраб.-25…+55°С, 120 х 120 х 80 мм | Риэлта | руб./шт | 25303
| Отражатель ИП 212 "Дымфикс-Л" | Отражатель к линейному дымовому извещателю ИП212 Дымфикс-Л, взрывозащита IIGbIIBT6/IIGcIICT6 | Спецприбор | руб./шт | 14640
| Спектрон-ДИП-31-Exd-А | Извещатель пожарный дымовой точечный взрывозащищенный 1Exdb[ia]IICT6Gb/1ExtbiaIIICT85°C; двухпроводный; U-пит.10...30 В, I-деж. 0.14 мА; IP68/IP41, t-раб.-45…+60°C, 122х87х100 мм. Без кабельных вводов. Корпус - алюминиевый сплав. | Спектрон НПО | руб./шт | 19888
| Спектрон-ДИП-31-Exd-Н | Извещатель пожарный дымовой точечный взрывозащищенный PBExd[ia]IMb/1Exdb[ia]IICT6Gb/1ExtbiaIIICT85°C; двухпроводный; U-пит.10...30 В, I-деж.0.14 мА; IP68/IP41, t-раб.-45…+60°C, 122х87х100 мм. Без кабельных вводов. Корпус - нержавеющая сталь. | Спектрон НПО | руб./шт | 29138
| СПЭК-2314 (ИП 212-65) | Дымовой линейный, дальность от 6 до 100 м, питание 10-30 В, 70 мА, взрывозащищенный, 1ExdIIВт5x | СПЭК | руб./шт | 255000
2.3 | Извещатели пламени взрывозащищенные
| ИПП-07е "Гелиос-2 ИК" исп. И1 | Извещатель пламени взрывозащищенный, 1ExdIICT6GbХ, ИК-диапазон 0,9...4,7 мкм, дальность обнаружения до 25 м, угол обзора 70°, 4-х проводная схема подключения (НЗ/НР), U-пит.8...28 В, I-потр.250 мкА, IP66, t-раб.-60...+55°С, 87х81х144 мм. Кабельные вводы в комплект поставки не входят и заказываются отдельно. | Эридан | руб./шт | 57462
| ИПП-07е "Гелиос-2 ИК" исп. И2 | Извещатель пламени взрывозащищенный, 1ExdIICT6GbХ, ИК-диапазон 0,9...4,7 мкм, дальность обнаружения до 25 м, угол обзора 70°, 4-х проводная схема подключения (НЗ/НР), U-пит.8...28 В, I-потр.250 мкА, IP66, t-раб.-60...+55°С, 87х81х144 мм. Извещатель способен работать в условиях прямой солнечной засветки до 70000 лк. Кабельные вводы в комплект поставки не входят и заказываются отдельно. | Эридан | руб./шт | 65819
| ИПП-07е "Гелиос-2 ИК" исп. И3 | Извещатель пламени взрывозащищенный, 1ExdIICT6GbХ, ИК-диапазон 0,9...4,7 мкм, дальность обнаружения до 25 м, угол обзора 70°, 4-х проводная схема подключения (НЗ/НР), U-пит.8...28 В, I-потр.250 мкА, IP66, t-раб.-60...+55°С, 87х81х144 мм. Извещатель способен работать при наличии в поле его зрения нагретых объектов с температурой поверхности до 250°С. Кабельные вводы в комплект поставки не входят и заказываются отдельно. | Эридан | руб./шт | 71309
| ИПП-07еа "Гелиос-3 ИК" RS | Извещатель пламени взрывозащищенный, 1ExdIICT6GbХ, ИК-диапазон 4,0/4.4/5.0 мкм, дальность обнаружения до 25 м, угол обзора 90°, 4-х проводная схема подключения (НЗ/НР), RS-485 (ModBus RTU), U-пит.8...28 В, I-потр.200 мкА, IP66, t-раб.-60...+55°С, 146х105х110 мм. Кабельные вводы в комплект поставки не входят и заказываются отдельно. | Эридан | руб./шт | 90890
| ИПП-07еа "Гелиос-ИК/УФ" RS | Извещатель пламени взрывозащищенный, 1ExdIICT6GbХ, ИК/УФ -диапазоны 4.3 мкм/185...260нм, дальность обнаружения до 25 м, угол обзора 90°, 4-х проводная схема подключения (НЗ/НР), RS-485 (ModBus RTU), U-пит.8...28 В, I-потр.200 мкА, IP66, t-раб.-60...+55°С, 146х105х110 мм. Кабельные вводы в комплект поставки не входят и заказываются отдельно. | Эридан | руб./шт | 76738
| Тестовый комплект № 1 (тестовый фонарь взрывозащищенный) | Тестовый комплект для проверки ИПП-07е "Гелиос-2 ИК" исп. И1, маркировка взрывозащиты 1Ex d IIB T4 Gb X, элемент питания R20 (2 шт.) | Эридан | руб./шт | 57571.8
| Тестовый комплект № 2 (тестовый фонарь взрывозащищенный) | Тестовый комплект для проверки ИПП-07е "Гелиос-2 ИК" исп. И2, И3, маркировка взрывозащиты 1Ex d IIB T4 Gb X, элемент питания R20 (2 шт.). Фонарь в исполнении 2 дополнительно комплектуется оптической приставкой ТЦАФ.301519.008, оптический интерференционный фильтр помещенный в металлическую оправу, позволяющий тестировать инфракрасные извещатели пламени, изготовленные для особых условий эксплуатации. | Эридан | руб./шт | 64550.2
| Тестовый комплект № 3 "ТФ-2 Ex" (тестовый фонарь взрывозащищенный) | Тестовый комплект "ТФ-2 Ex" для проверки ИПП-07еа "Гелиос-3 ИК" RS/Д1 и ИПП-07еа "Гелиос-ИК/УФ" RS/Д1. Зарядное устройство в комплекте. | Эридан | руб./шт | 79446.4
| Иолит-ТЕСТ | Тестовый фонарь для извещ. «Иолит» взрывозащищ. 0ExiaIICT4, дальность 15 м, питание 2 элемента типа D (LR20), IP67, t-раб.-40...+55°C, 230х65х65 мм | Спецприбор | руб./шт | 78080
| ИП 329 "ИОЛИТ-Ex" 2КВ, двухвводный (проходной) | Извещатель пожарный пламени взрывозащищенный 0ExiaIICT6 УФ, двухпроводный, до 50м, угол обзора 90°, U-пит. 5...27В, I-потр. 300мкА, IP66, t-раб.-55...+55°C, 185х140х60мм | Спецприбор | руб./шт | 33367
| ИП 329 "ИОЛИТ-Ex" (на вспышку) 2КВ, двухвводный (проходной) | Извещатель пожарный пламени взрывозащищенный 0ExiaIICT6 УФ быстродействующий (на вспышку), двухпроводный, до 50 м, угол обзора 90°, U-пит. 5...27В, I-потр. 300 мкА, IP66, t-раб.-55...+55°C, 185х140х60 мм | Спецприбор | руб./шт | 39467
| ИП 329 "ИОЛИТ-Ex" (на вспышку) 1КВ, одновводный (оконечный) | Извещатель пожарный пламени взрывозащищенный быстродействующий, 0ExiaIIСТ6, УФ, двухпроводный, дальность зона обнаружения 50 м х 90°, U-шс.5...28 В, I-потр.200 мкА, предустановленные тактики, IP66, t-раб.-55...+55°С, 220x110x230 мм. Один кабельный ввод G1/2. | Спецприбор | руб./шт | 39040
| ИП 329 "ИОЛИТ-Ex" 1КВ, одновводный (оконечный) | Извещатель пожарный пламени взрывозащищенный, 0ExiaIIСТ6, УФ, двухпроводный, дальность зона обнаружения 50 м х 90°, U-шс.5...28 В, I-потр.200 мкА, предустановленные тактики, IP66, t-раб.-55...+55°С, 220x110x230 мм. Один кабельный ввод G1/2. | Спецприбор | руб./шт | 32940
| ИП 329 "ИОЛИТ-Exd" 1КВ, одновводный (оконечный) | Извещатель пожарный пламени взрывозащищенный 1ExdIIСT6; УФ, угол обзора 90°, дальность обнаружения 50 м, t-сраб.10 сек; две схемы подключения, U-пит.5...28 В, I-потр.200 мкА; три режима работы: Дежурный, Пожар, Неисправность, светодиодная индикация; RS-485; два кабельных ввода; IP66/IP67, t-раб.-55...+55°С, 230x210x120 мм, 2.0 кг. В комплекте: кронштейн, штуцер для бронированного кабеля и металлорукава до 13 мм, заглушка. | Спецприбор | руб./шт | 60390
| ИП 329 "ИОЛИТ-Exd" 2КВ, двухвводный (проходной) | Извещатель пожарный пламени взрывозащищенный 1ExdIIСT6 УФ, 2 схемы подключение, RS-485, до 50м, угол обзора 90°, напряжение питания 5...28 В, ток потребления 200 мкА, степень защиты оболочкой IP67, диапазон рабочих температур -55...+55°С, 230х210х120 мм | Спецприбор | руб./шт | 62220
| ИП 329/330 "ИОЛИТ-2" 2КВ, двухвводный (проходной) | Извещатель пожарный пламени, ИК+УФ, двухпроводный, дальность зона обнаружения 25 м х 90°, U-шс.5...28 В, I-потр.400 мкА, предустановленные тактики, IP67, t-раб.-55...+55°С, 220х230х170 мм. Два кабельных ввода G1/2. | Спецприбор | руб./шт | 34770
| ИП 329/330 "ИОЛИТ-2" 1КВ, одновводный (оконечный) | Извещатель пожарный пламени, ИК+УФ, двухпроводный, дальность зона обнаружения 25 м х 90°, U-шс.5...28 В, I-потр.400 мкА, предустановленные тактики, IP67, t-раб.-55...+55°С, 220x110x230 мм. Один кабельный ввод G1/2. | Спецприбор | руб./шт | 34343
| ИП 329/330 "ИОЛИТ-2-Ex" 2КВ, двухвводный (проходной) | Извещатель пожарный пламени взрывозащищенный, 0ExiaIIСТ6, ИК+УФ, двухпроводный, дальность зона обнаружения 25 м х 90°, U-шс.5...28 В, I-потр.400 мкА, предустановленные тактики, IP67, t-раб.-55...+55°С, 220х230х170 мм. Два кабельных ввода G1/2. | Спецприбор | руб./шт | 48190
| ИП 329/330 "ИОЛИТ-2-Ex" 1КВ, одновводный (оконечный) | Извещатель пожарный пламени взрывозащищенный, 0ExiaIIСТ6, ИК+УФ, двухпроводный, дальность зона обнаружения 25 м х 90°, U-шс.5...28 В, I-потр.400 мкА, предустановленные тактики, IP67, t-раб.-55...+55°С, 220x110x230 м. Один кабельный ввод G1/2. | Спецприбор | руб./шт | 47763
| ИП 329/330 "ИОЛИТ-2-Exd" 1КВ, одновводный (оконечный) | Извещатель пожарный пламени взрывозащищенный 1ExdIIСT6; многодиапазонный ИК+УФ, угол обзора 90°, дальность обнаружения 25 м, t-сраб.15 сек; две схемы подключения, U-пит.5...28 В, I-потр.400 мкА; три режима работы: Дежурный, Пожар, Неисправность, светодиодная индикация; RS-485; два кабельных ввода; IP67, t-раб.-55...+55°С, 230x210x120 мм, 2.0 кг. В комплекте: кронштейн, штуцер для бронированного кабеля и металлорукава до 13 мм, заглушка. | Спецприбор | руб./шт | 93940
| ИП 329/330 "ИОЛИТ-2-Exd" 2КВ, двухвводный (проходной) | Извещатель пожарный пламени взрывозащищенный, 1ExdIIСT6, ИК+УФ, двух или четырехпроводная схема подключения, RS-485, дальность зоны обнаружения 25 м х 90°, U-пит.5...28 В, I-потр.400 мкА, предустановленные тактики, IP67, t-раб.-55...+55°С, 230х210х120 мм. Два кабельных ввода G1/2. | Спецприбор | руб./шт | 95770
| ИП 329-5В “АМЕТИСТ” Р1, два кабельных ввода | Извещатель пламени, УФ, взрывозащ.1ExdIICT6/Т5, дальность 80м, 90°, Uпит.12...30 В, Iпотр.250 мкА, 4-х проводная схема включения (НЗ), IP66, -50…+55°С, габаритные размеры 112х90х120 мм. Два кабельных ввода под кабель Ø 6-18 мм. | Квазар | руб./шт | 46100
| ИП 329-5В “АМЕТИСТ” Р1, один кабельный ввод | Извещатель пламени, УФ, взрывозащ.1ExdIICT6/Т5, дальность 80м, 90°, Uпит.12...30 В, Iпотр.250 мкА, 4-х проводная схема включения (НЗ), IP66, -50…+55°С, габаритные размеры 112х90х120 мм. Один кабельный ввод под кабель Ø 6-18 мм. | Квазар | руб./шт | 46100
| ИП 329-5В “АМЕТИСТ” Р2, два кабельных ввода | Извещатель пламени, УФ, взрывозащ.1ExdIICT6/Т5, дальность 80м, 90°, Uпит.12...30 В, Iпотр.250 мкА, 4-х проводная схема включения (НР), IP66, -50…+55°С, габаритные размеры 112х90х120 мм. Два кабельных ввода под кабель Ø 6-18 мм. | Квазар | руб./шт | 47100
| ИП 329-5В “АМЕТИСТ” Р2, один кабельный ввод | Извещатель пламени, УФ, взрывозащ.1ExdIICT6/Т5, дальность 80м, 90°, Uпит.12...30 В, Iпотр.250 мкА, 4-х проводная схема включения (НР), IP66, -50…+55°С, габаритные размеры 112х90х120 мм. Один кабельный ввод под кабель Ø 6-18 мм. | Квазар | руб./шт | 47100
| ИП 329-5В “АМЕТИСТ”, два кабельных ввода | Извещатель пламени, УФ, взрывозащ.1ExdIICT6/Т5, дальность 80м, 90°, Uпит.12...30 В, Iпотр.250 мкА, 2-х проводная схема включения, IP66, -50…+55°С, габаритные размеры 112х90х120 мм. Два кабельных ввода под кабель Ø 6-18 мм. | Квазар | руб./шт | 47000
| ИП 329-5В “АМЕТИСТ”, один кабельный ввод | Извещатель пламени, УФ, взрывозащ.1ExdIICT6/Т5, дальность 80м, 90°, Uпит.12...30 В, Iпотр.250 мкА, 2-х проводная схема включения, IP66, -50…+55°С, габаритные размеры 112х90х120 мм. Один кабельный ввод под кабель Ø 6-18 мм. | Квазар | руб./шт | 46000
| ИП 329 ТЕЛОС МК-А-Б (ИП 329-310.1-1 Телос МК-А-Б) | УФ-извещатель пламени взрывозащищенный микропроцессорный с функцией самотестирования для 2-х и 4-х проводных ШС. Маркировка взрывозащиты 1Ex d IIB T6 Gb Х. Макс. защищ. площадь - 2000 кв.м. (дальность - до 50 м по ТП5, угол обзора 100°). U-шс.9...28В. I в деж. режиме не более 0,35 мА, I в режиме ПОЖАР задает пользователь. t-раб.–60 ÷ +75°С. IP67, алюминиевый сплав, 230х190Ø100 мм. В комплекте 2 кабельных ввода для бронированного кабеля с проходным диаметром 8-12мм + 1 заглушка. | Компания СМД | руб./шт | 60282.66
| ИП 329 ТЕЛОС МК-А-К (ИП 329-310.1-1 Телос МК-А-К) | УФ-извещатель пламени взрывозащищенный микропроцессорный с функцией самотестирования для 2-х и 4-х проводных ШС. Маркировка взрывозащиты 1Ex d IIB T6 Gb Х. Макс. защищ. площадь - 2000 кв.м. (дальность - до 50 м по ТП5, угол обзора 100°). U-шс.9...28В. I в деж. режиме не более 0,35 мА, I в режиме ПОЖАР задает пользователь. t-раб.–60 ÷ +75°С. IP67, алюминиевый сплав, 230х190Ø100 мм. В комплекте 2 кабельных ввода для открытой прокладки кабеля диаметром 8-12мм + 1 заглушка. | Компания СМД | руб./шт | 60282.66
| ИП 329 ТЕЛОС МК-А-КМ15 (ИП 329-310.1-1 Телос МК-А-КМ15) | УФ-извещатель пламени взрывозащищенный микропроцессорный с функцией самотестирования для 2-х и 4-х проводных ШС. Маркировка взрывозащиты 11Ex d IIB T6 Gb Х. Макс. защищ. площадь - 2000 кв.м. (дальность - до 50 м по ТП5, угол обзора 100°). U-шс.9...28В. I в деж. режиме не более 0,35 мА, I в режиме ПОЖАР задает пользователь. t-раб.–60 ÷ +75°С. IP67, алюминиевый сплав, 230х190Ø100 мм. В комплекте 2 кабельных ввода для прокладки кабеля диаметром 8-12мм в металлорукаве 15мм + 1 заглушка. | Компания СМД | руб./шт | 60282.66
| ИП 329 ТЕЛОС МК-А-КМ20 (ИП 329-310.1-1 Телос МК-А-КМ20) | УФ-извещатель пламени взрывозащищенный микропроцессорный с функцией самотестирования для 2-х и 4-х проводных ШС. Маркировка взрывозащиты 1Ex d IIB T6 Gb Х. Макс. защищ. площадь - 2000 кв.м. (дальность - до 50 м по ТП5, угол обзора 100°). U-шс.9...28В. I в деж. режиме не более 0,35 мА, I в режиме ПОЖАР задает пользователь. t-раб.–60 ÷ +75°С. IP67, алюминиевый сплав, 230х190Ø100 мм. В комплекте 2 кабельных ввода для прокладки кабеля диаметром 8-12мм в металлорукаве 20мм + 1 заглушка. | Компания СМД | руб./шт | 60282.66
| ИП 329 ТЕЛОС МК-А-TG1/2 (ИП 329-310.1-1 Телос МК-А-TG1/2) | УФ-извещатель пламени взрывозащищенный микропроцессорный с функцией самотестирования для 2-х и 4-х проводных ШС. Маркировка взрывозащиты 1Ex d IIB T6 Gb Х. Макс. защищ. площадь - 2000 кв.м. (дальность - до 50 м по ТП5, угол обзора 100°). U-шс.9...28В. I в деж. режиме не более 0,35 мА, I в режиме ПОЖАР задает пользователь. t-раб.–60 ÷ +75°С. IP67, алюминиевый сплав, 230х190Ø100 мм. В комплекте 2 кабельных ввода для прокладки кабеля диаметром 8-12мм в трубе с присоединительной резьбой G1/2 + 1 заглушка. | Компания СМД | руб./шт | 60282.66
| ИП 329 ТЕЛОС МК-А-TG3/4 (ИП 329-310.1-1 Телос МК-А-TG3/4) | УФ-извещатель пламени взрывозащищенный микропроцессорный с функцией самотестирования для 2-х и 4-х проводных ШС. Маркировка взрывозащиты 1Ex d IIB T6 Gb Х. Макс. защищ. площадь - 2000 кв.м. (дальность - до 50 м по ТП5, угол обзора 100°). U-шс.9...28В. I в деж. режиме не более 0,35 мА, I в режиме ПОЖАР задает пользователь. t-раб.–60 ÷ +75°С. IP67, алюминиевый сплав, 230х190Ø100 мм. В комплекте 2 кабельных ввода для прокладки кабеля диаметром 8-12мм в трубе с присоединительной резьбой G3/4 + 1 заглушка. | Компания СМД | руб./шт | 60282.66
| ИП 329/ИП 330 ТЕЛОС МК-А-Б (ИП 329/330-310.3-1 ТЕЛОС МК-А-Б) | Многодиапазонный ИК/УФ-извещатель пламени взрывозащищенный микропроцессорный с функцией самотестирования для 2-х и 4-х проводных ШС. Маркировка взрывозащиты 1Ex d IIB T6 Gb Х. Макс. защищ. площадь - 700 кв.м. (дальность - до 30 м по ТП5, угол обзора 100°). U-шс.9...28В. I в деж. режиме 0,65 мА, I в режиме ПОЖАР задает пользователь. t-раб.–60 ÷ +75°С. IP67, алюминиевый сплав, 230х190 Ø100 мм. В комплекте 2 кабельных ввода для бронированного кабеля с проходным диаметром 8-12мм + 1 заглушка. | Компания СМД | руб./шт | 102946.74
| ИП 329/ИП 330 ТЕЛОС МК-А-К (ИП 329/330-310.3-1 ТЕЛОС МК-А-К) | Многодиапазонный ИК/УФ-извещатель пламени взрывозащищенный микропроцессорный с функцией самотестирования для 2-х и 4-х проводных ШС. Маркировка взрывозащиты 1Ex d IIB T6 Gb Х. Макс. защищ. площадь - 700 кв.м. (дальность - до 30 м по ТП5, угол обзора 100°). U-шс.9...28В. I в деж. режиме 0,65 мА, I в режиме ПОЖАР задает пользователь. t-раб.–60 ÷ +75°С. IP67, алюминиевый сплав, 230х190 Ø100 мм. В комплекте 2 кабельных ввода для открытой прокладки кабеля диаметром 8-12мм + 1 заглушка. | Компания СМД | руб./шт | 102946.74
| ИП 329/ИП 330 ТЕЛОС МК-А-КМ15 (ИП 329/330-310.3-1 ТЕЛОС МК-А-КМ15) | Многодиапазонный ИК/УФ-извещатель пламени взрывозащищенный микропроцессорный с функцией самотестирования для 2-х и 4-х проводных ШС. Маркировка взрывозащиты 1Ex d IIB T6 Gb Х. Макс. защищ. площадь - 700 кв.м. (дальность - до 30 м по ТП5, угол обзора 100°). U-шс.9...28В. I в деж. режиме 0,65 мА, I в режиме ПОЖАР задает пользователь. t-раб.–60 ÷ +75°С. IP67, алюминиевый сплав, 230х190 Ø100 мм. В комплекте 2 кабельных ввода для прокладки кабеля диаметром 8-12мм в металлорукаве 15мм + 1 заглушка. | Компания СМД | руб./шт | 102946.74
| ИП 329/ИП 330 ТЕЛОС МК-А-КМ20 (ИП 329/330-310.3-1 ТЕЛОС МК-А-КМ20) | Многодиапазонный ИК/УФ-извещатель пламени взрывозащищенный микропроцессорный с функцией самотестирования для 2-х и 4-х проводных ШС. Маркировка взрывозащиты 1Ex d IIB T6 Gb Х. Макс. защищ. площадь - 700 кв.м. (дальность - до 30 м по ТП5, угол обзора 100°). U-шс.9...28В. I в деж. режиме 0,65 мА, I в режиме ПОЖАР задает пользователь. t-раб.–60 ÷ +75°С. IP67, алюминиевый сплав, 230х190 Ø100 мм. В комплекте 2 кабельных ввода для прокладки кабеля диаметром 8-12мм в металлорукаве 20мм + 1 заглушка. | Компания СМД | руб./шт | 102946.74
| ИП 329/ИП 330 ТЕЛОС МК-А-TG1/2 (ИП 329/330-310.3-1 ТЕЛОС МК-А-TG1/2) | Многодиапазонный ИК/УФ-извещатель пламени взрывозащищенный микропроцессорный с функцией самотестирования для 2-х и 4-х проводных ШС. Маркировка взрывозащиты 1Ex d IIB T6 Gb Х. Макс. защищ. площадь - 700 кв.м. (дальность - до 30 м по ТП5, угол обзора 100°). U-шс.9...28В. I в деж. режиме 0,65 мА, I в режиме ПОЖАР задает пользователь. t-раб.–60 ÷ +75°С. IP67, алюминиевый сплав, 230х190 Ø100 мм. В комплекте 2 кабельных ввода для прокладки кабеля диаметром 8-12мм в трубе с присоединительной резьбой G1/2 + 1 заглушка. | Компания СМД | руб./шт | 102946.74
| ИП 329/ИП 330 ТЕЛОС МК-А-КМ10 (ИП 329/330-310.3-1 ТЕЛОС МК-А-КМ10) | Многодиапазонный (ИК/УФ) извещатель пламени взрывозащищенный 1Ex d IIB T6 Gb Х, не реагирует на солнечный свет; дальность обнаружения 30 м (ТП5) и 12 м (ТП6), угол обзора 100°, 2/4-х проводная схема в подкл., U-пит.9...28В, I-потр. деж. 2мА, I-потр. тревож. 30мА t-раб.-60...+75°C, IP67, 230x190x100 мм, металл. Штуцер для присоединения кабеля в трубе G3/4 | Компания СМД | руб./шт | 102946.74
| ИПП-3ИК-Ex (ИП330-8/2) | ИК извещатель пламени взрывозащищенный 0ExiaIICT6GaX, самодиагностика, регулировка чувствительности, подогрев; четырёхпроводный, до 25 м (ТП5), угол обзора 80°, t-сраб.30 сек; U-пит.12 В, I-потр.20 мА, I-потр.подогр.100 мА; IP65, t-раб.-50...+55°C (с подогревом), 170х180х170 мм | Риэлта | руб./шт | 31792
| ИПП-Ex (ИП 330-8) (Ладога-Ex) | Пожарный пламени ИК-диапазона взрывозащ. 0ExiaIIВТ6Х, до 17 м, угол обзора 60°, Uпит.12В, Iпотр.15мА, IP65, tраб.-40…+55°С, 110 х 80 х 70мм | Риэлта | руб./шт | 17316
| ИПП-Ex исп.1 (ИП 330-8/1) | Пожарный пламени ИК-диапазона взрывозащ. 0ExiaIIВТ6Х, до 60 м, угол обзора 12°, Uпит.12В, Iпотр.15мА, IP65, tраб.-40…+55°С, 110 х 80 х 70мм | Риэлта | руб./шт | 20013
| ИПП-ИК-УФ-Ex (ИП329/330-1-1) | ИК/УФ извещатель пламени взрывозащищенный 0ExiaIICT6X, самодиагностика, регулировка чувствительности, отключение ИК-канала; четырёхпроводный, до 25 м (ТП5), угол обзора 80°, t-сраб.30 сек; U-пит.12 В, I-потр.20 мА; IP65, t-раб.-30...+55°C, 150х170х140 мм | Риэлта | руб./шт | 39207
| ИТ-12-Exd (красный) | Излучатель тестовый взрывозащищенный для извещателей серии Спектрон-900-Exd, Спектрон-800-Exd или Спектрон-600-Exd, 1ExdIICT6, дальность действия до 25 м, проверка режимов "ПОЖАР"/"НЕИСПРАВНОСТЬ", переключение режимов извещателя "ДАЛЕКО"/"БЛИЗКО", изменение времени срабатывания извещателя, U-пит.6…8 В (две АКБ 3.75 В), I-потр.100 мА, IP68, t-раб.-40…+60°С, 1.1 кг | Спектрон НПО | руб./шт | 77238
| ИТ-12-Exd (черный) | Излучатель тестовый взрывозащищенный для извещателей серии Спектрон-202, Спектрон-600-С, Спектрон-801, Спектрон-804, Спектрон-900-Exd, Спектрон-800-Exd или Спектрон-600-Exd, 1ExdIICT6, дальность действия до 25 м, проверка режимов "ПОЖАР"/"НЕИСПРАВНОСТЬ", контроль запыленности стекла в автом.режиме, U-пит.6…8 В (две АКБ 3.75 В), I-потр.100 мА, IP68, t-раб.-40…+60°C, 1.1 кг | Спектрон НПО | руб./шт | 51338
| ИТ-15 (Спектрон) | Излучатель тестовый для дистанционной проверки многодиапазонных извещателей серий Спектрон-204; Спектрон-205; Спектрон-600-С с датой выпуска позже сентября 2019 года; Спектрон-601 с датой выпуска позже января 2024 года; Спектрон-801; Спектрон-804. Дальность действия - 25 м; U-пит. 12В, I-потр. 3А, IP22, t-раб. -30...+60°С | Спектрон НПО | руб./шт | 34688
| Кабель оптоволоконный ОВ1 в металлорукаве | Кабель оптоволоконный в металлорукаве для ЧЭ извещателя пламени Пульсар 2-012Н, 2-012НК, 4-012Н | КБ Прибор | руб./м | 3145
| Кабель оптоволоконный ОВ1 в нержавеющем металлорукаве | Кабель оптоволоконный в нержавеющем металлорукаве для ЧЭ извещателя пламени Пульсар 2-012С, 2-012СК, 4-012С, 4-012СТ, 4-012СК | КБ Прибор | руб./м | 4203
| Кронштейн поворотный к извещателю "УФИС" | Поворотный кронштейн для извещателей «УФИС» ИП 329-СИ-1 или «УФИС» ИБ ИП 329-СИ-1 ИБ. Две степени свободы. | Специнформатика-СИ | руб./шт | 708
| Набат-5М, IP67, ВЗР, КЗО (ИП 330-5М-1) | Извещатель пламени, инфракрасный, две схемы включения, с функцией контроля загрязнения входного окна, взрывозащищенный 1ExibIICT6Gb, дальность действия до 25 м, угол обзора не менее 70°, напряжение питания 8...29 В, ток потребления в дежурном режиме не более 200 мкА, степень защиты IP67, диапазон рабочих температур -50...+55°С, габаритные размеры 85x96x116 мм | Гириконд | руб./шт | 42852.5
| Пульсар 2-012Н | Извещатель пламени, дальность 30 м, 90 гр., выносной оптоэлемент на оптоволоконном кабеле до 25 м, t: -10...+50С, для взрывоопасных помещений | КБ Прибор | руб./шт | 32794
| Пульсар 2-012С | Дальность 30 м, 90 гр., выносной оптоэлемент на оптоволоконном кабеле до 25 м, t: -50...+50С, для взрывоопасных помещений | КБ Прибор | руб./шт | 38595
| Пульсар 4-012Н | ИК извещатель пламени с ЧЭ на оптическом кабеле в металлорукаве (1...25м), двухпроводный, с фильтрацией периодических помех. Дальность обнаружения до 30м (ТП-5), угол обзора 90°, U-шс.9...28В, I-потр.350мкА, IP55 (66), t-раб.-10...+55°, 200х200х70мм | КБ Прибор | руб./шт | 29766
| Пульсар 4-012С | ИК извещатель пламени с ЧЭ на оптическом кабеле в металлорукаве (1...25м), двухпроводный, с фильтрацией периодических помех. Дальность обнаружения до 30м (ТП-5), угол обзора 90°, U-шс.9...28В, I-потр.350мкА, IP55 (66), t-раб.-50...+55°, 200х200х70мм | КБ Прибор | руб./шт | 35064
| Пульсар 4-012СК | ИК извещатель пламени с ЧЭ на оптическом кабеле в металлорукаве (1...25м), четырёхпроводный (выход «СК»), с фильтрацией периодических помех. Дальность обнаружения до 30м (ТП-5), угол обзора 90°, U-пит.12...28В, I-потр.350мкА, IP55 (66), t-раб.-50...+55°, 200х200х70мм | КБ Прибор | руб./шт | 39604
| Пульсар 4-012СТ | ИК извещатель пламени с ЧЭ на оптическом кабеле в металлорукаве (1...25м), четырёхпроводный (выход «ОК»), с фильтрацией периодических помех. Дальность обнаружения до 30м (ТП-5), угол обзора 90°, U-пит.12...28В, I-потр.350мкА, IP55 (66), t-раб.-50...+55°, 200х200х70мм | КБ Прибор | руб./шт | 37334
| СЗК-14 | Солнцезащитный козырек для УДП и ИПР серии 535-Exd-А/М, 512-Exd-А/M, оповещателей ОС/ОЗ/ОСЗ-Exd-А/Н производства Спектрон | Спектрон НПО | руб./шт | 833
| СЗК-15 | Солнцезащитный козырек для извещателей пламени Спектрон-801-Exd-М/Н, Спектрон-804-Exd-М/Н и Спектрон-901-Exd-М/Н. | Релион | руб./шт | 2035
| Спектрон-01-М | Бленда для снижения угла обзора извещателей пламени "Спектрон-801-Exd-М/Н" , "Спектрон-601-Exd-М/Н" и "Спектрон-401-Exd-М/Н" всех модификаций | Спектрон НПО | руб./шт | 6452
| Спектрон-02-М | Бленда для снижения угла обзора извещателей пламени "Спектрон-801-Exd-А" , "Спектрон-601-Exd-А" и "Спектрон-401-Exd-А" всех модификаций | Спектрон НПО | руб./шт | 6452
| Спектрон-202-Exi-M | Извещатель пожарный пламени ИК взрывозащищенный РО Ex ia I Мa X/0Ex ia IIC T6 Ga X/Ex ia IIIC T85°C Da X; дальность обнаружения 25 м, угол обзора 100°; реле (2 схемы включения),U-пит.9...26 В, I-потр.350мкА; IP68, t-раб.-55...+85°С, 123х109х104 мм. Корпус из оцинкованной стали. | Спектрон НПО | руб./шт | 17113
| Спектрон-202-Exm-M | Извещатель пожарный пламени ИК взрывозащищенный РВ Ex mb I Мb X / 1Ex mb IIC T6 Gb X / Ex mb IIIC T85°C Db X; дальность обнаружения 25 м, угол обзора 90°; реле (2 схемы включения),U-пит.9...26 В, I-потр.350мкА; IP68, t-раб.-55...+85°С, 123х109х104 мм. Корпус из оцинкованной стали. | Спектрон НПО | руб./шт | 17113
| Спектрон-202-Exi | Извещатель пожарный пламени ИК взрывозащищенный 0Ex ia IIC T6 Ga X / Ex ia IIIC T85°C Da X; дальность обнаружения 25 м, угол обзора 100°; реле (2 схемы включения),U-пит.9...26 В, I-потр.350мкА; IP68, t-раб.-55...+75°С, 158х84х73 мм. Корпус из ABS-пластика. | Спектрон НПО | руб./шт | 15263
| Спектрон-202-Exi-Н | Извещатель пожарный пламени ИК взрывозащищенный РО Ex ia I Мa X / 0Ex ia IIC T6 Ga X / Ex ia IIIC T85°C Da X; дальность обнаружения 25 м, угол обзора 100°; имеет функцию самотестирования и передачи сигнала неисправность. 2-х и 4-х проводное подключение. U-пит - 9...26 В. Iдеж - 0,35 мА. Iпож - 3,6-26 мА, IP68, tраб.-55…+85С, (ВхШхГ) 123х109х104 мм, корпус - нержавеющая сталь. | Спектрон НПО | руб./шт | 19888
| Спектрон-202-Exm | Извещатель пожарный пламени ИК взрывозащищенный 1Ex mb IIC T6 Gb X / Ex mb IIIC T85°C Db X; дальность обнаружения 25 м, угол обзора 100°; реле (2 схемы включения),U-пит.9...26 В, I-потр.350мкА; IP68, t-раб.-55...+75°С, 158х84х73 мм. Корпус из ABS-пластика. | Спектрон НПО | руб./шт | 15263
| Спектрон-202-Exm-Н | Извещатель пожарный пламени ИК взрывозащищенный 1Ex mb IIC T6 Gb X; дальность обнаружения 25 м, угол обзора 100°; имеет функцию самотестирования и передачи сигнала неисправность. 2-х и 4-х проводное подключение. U-пит - 9...26 В. Iдеж - 0,35 мА. Iпож - 3,6-26 мА, IP68, tраб.-50…+55С, (ВхШхГ) 123х109х104 мм, корпус - нержавеющая сталь. | Спектрон НПО | руб./шт | 19888
| Спектрон-401-Exd-М | Извещатель пожарный пламени УФ, взрывозащищенный РВ ExdI/1ExdIICT5, функция самоконтроля, 2 и 4-х проводное подключение, угол обзора 100°, U-пит.9...28 В, I-потр.350мкА, t-сраб. 3,7,15,22 сек, IP68, t-раб.-70...+90°С, 300х200х120 мм. Без кабельных вводов. Корпус из оцинкованной стали (сталь 10). | Спектрон НПО | руб./шт | 50413
| Спектрон-401-Exd-Н | Извещатель пожарный пламени УФ, нержавеющая сталь, функция самоконтроля, 2 и 4 -проводное подключение, угол обзора 100 гр., 9-28В, 0,35 (600) мА, время сраб. 3,7,15,22*, Токр.среды -60...+90°С, РВ ExdI/1ExdIICT5, IP68, без кабельных вводов. Корпус из нержавеющей стали (12Х18Н10Т). | Спектрон НПО | руб./шт | 63363
| Спектрон-401.01 Exd М (на вспышку) | Извещатель пожарный пламени УФ, сталь, функция самоконтроля, 2 и 4 -проводное подключение, угол обзора 100 гр., 9-28В, 0,35 (600) мА, время сраб. 0,1; 0,5; 1; 2*, Токр.среды -60...+90°С, РВ ExdI/1ExdIICT5, IP68, без кабельных вводов | Спектрон НПО | руб./шт | 52263
| Спектрон-401.01 Exd Н (на вспышку) | Извещатель пожарный пламени УФ, нержавеющая сталь, функция самоконтроля, 2 и 4 -проводное подключение, угол обзора 100 гр., 9-28В, 0,35 (600) мА, время сраб. 0,1; 0,5; 1; 2*, Токр.среды -60...+90°С, РВ ExdI/1ExdIICT5, IP68, без кабельных вводов | Спектрон НПО | руб./шт | 65213
| Спектрон-401.01-Exd-H-HART | Извещатель пламени взрывозащищенный РВ Ex db I Mb/1Ex db IIC T6…T4 Gb/Ex tb IIIC T85°C…T135°C Db быстродействующий, на "вспышку"; УФ; угол обзора 100°, чувствительность до 50 м, время срабатывания 0.1/0.5/1/2 сек; 4-х проводная схема подключения, с поддержкой токовой петли 4…20мА HART; U-пит.24…32 В, I-потр.50 мА, I-подогр.270 мА; IP66/IP68, t-раб.-70…+90 °С, 315х231х140 мм. Корпус из нержавеющей стали. | Спектрон НПО | руб./шт | 67988
| Спектрон-401.01-Exd-H-Modbus | Извещатель пламени взрывозащищенный РВ Ex db I Mb/1Ex db IIC T6…T4 Gb/Ex tb IIIC T85°C…T135°C Db быстродействующий, на "вспышку"; УФ; угол обзора 100°, чувствительность до 50 м, время срабатывания 0.1/0.5/1/2 сек; 4-х проводная схема подключения, цифровой интерфейс с поддержкой протокола RS-485 Modbus/RTU; U-пит.9…32 В, I-потр.35 мА, I-подогр.270 мА; IP66/IP68, t-раб.-70…+90 °С, 315х231х140 мм. Корпус из нержавеющей стали. | Спектрон НПО | руб./шт | 65213
| Спектрон-401.01-Exd-M-HART | Извещатель пламени взрывозащищенный РВ Ex db I Mb/1Ex db IIC T6…T4 Gb/Ex tb IIIC T85°C…T135°C Db быстродействующий, на "вспышку"; УФ; угол обзора 100°, чувствительность до 50 м, время срабатывания 0.1/0.5/1/2 сек; 4-х проводная схема подключения, с поддержкой токовой петли 4…20мА HART; U-пит.24…32 В, I-потр.50 мА, I-подогр.270 мА; IP66/IP68, t-раб.-70…+90 °С, 315х231х140 мм. Корпус из оцинкованной стали. | Спектрон НПО | руб./шт | 55038
| Спектрон-401.01-Exd-M-Modbus | Извещатель пламени взрывозащищенный РВ Ex db I Mb/1Ex db IIC T6…T4 Gb/Ex tb IIIC T85°C…T135°C Db быстродействующий, на "вспышку"; УФ; угол обзора 100°, чувствительность до 50 м, время срабатывания 0.1/0.5/1/2 сек; 4-х проводная схема подключения, цифровой интерфейс с поддержкой протокола RS-485 Modbus/RTU; U-пит.9…32 В, I-потр.35 мА, I-подогр.270 мА; IP66/IP68, t-раб.-70…+90 °С, 315х231х140 мм. Корпус из оцинкованной стали. | Спектрон НПО | руб./шт | 52263
| Спектрон-401.01-Exd-А | Извещатель пламени взрывозащищенный 1ExdIICT5 на вспышку ; регистрирует излучение в УФ диапазоне, не реагирует на солнечный свет; дальность обнаружения 50 м (ТП5) и 25 м (ТП6), угол обзора 100°, время срабатывания 0.1/0.5/1/2 сек; 2/4 проводная схема подключения; U-пит.9…28 В, ток потребления выбирается потребителем; IP68, t-раб.-70…+90 °С, 300х200х120 мм. Корпус из алюминиевого сплава. 4 кг. | Спектрон НПО | руб./шт | 48563
| Спектрон-401.01-Exd-А-HART | Извещатель пламени взрывозащищенный 1Ex db IIC T6…T4 Gb/Ex tb IIIC T85°C…T135°C Db быстродействующий, на "вспышку"; УФ; угол обзора 100°, чувствительность до 50 м, время срабатывания 0.1/0.5/1/2 сек; 4-х проводная схема подключения, с поддержкой токовой петли 4…20мА HART; U-пит.24…32 В, I-потр.50 мА, I-подогр.270 мА; IP66/IP68, t-раб.-70…+90 °С, 315х231х140 мм. Корпус из алюминиевого сплава. | Спектрон НПО | руб./шт | 51338
| Спектрон-401.01-Exd-А-Modbus | Извещатель пламени взрывозащищенный 1Ex db IIC T6…T4 Gb/Ex tb IIIC T85°C…T135°C Db быстродействующий, на "вспышку"; УФ; угол обзора 100°, чувствительность до 50 м, время срабатывания 0.1/0.5/1/2 сек; 4-х проводная схема подключения, цифровой интерфейс с поддержкой протокола RS-485 Modbus/RTU; U-пит.9…32 В, I-потр.35 мА, I-подогр.270 мА; IP66/IP68, t-раб.-70…+90 °С, 315х231х140 мм. Корпус из алюминиевого сплава. | Спектрон НПО | руб./шт | 48563
| Спектрон-401.01-Exm | Извещатель пламени взрывозащищенный 1Ex mb IIC T6 Gb X на вспышку; регистрирует излучение в УФ диапазоне, не реагирует на солнечный свет; дальность обнаружения 50 м (ТП5) и 25 м (ТП6), угол обзора 100°, инерционность 0,1; 0,5; 1; 2 с (выбирает пользователь); 2/4 проводная схема подключения; U-пит.9…28 В, ток потребления выбирается потребителем; IP66, t-раб.-55…+75 °С, 103х69х120 мм. Корпус из АБС пластика. | Спектрон НПО | руб./шт | 23588
| Спектрон-401.01-Exm-M | Извещатель пламени взрывозащищенный 1Ex mb IIC T6 Gb X / Ex ia mb IIIC T85ºC Db X на вспышку ; регистрирует излучение в УФ диапазоне, не реагирует на солнечный свет; дальность обнаружения 50 м (ТП5) и 25 м (ТП6), угол обзора 100°, инерционность 0,1; 0,5; 1; 2 с (выбирает пользователь); 2/4 проводная схема подключения; U-пит.9…28 В, ток потребления выбирается потребителем; IP68, t-раб.-55…+85 °С, 113х110х103 мм. Корпус из оцинкованной стали | Спектрон НПО | руб./шт | 25438
| Спектрон-401-Exd-H-HART | Извещатель пламени взрывозащищенный РВ Ex db I Mb/1Ex db IIC T6…T4 Gb/Ex tb IIIC T85°C…T135°C Db; УФ; угол обзора 100°, чувствительность до 50 м, время срабатывания 3/7/15/22 сек; 4-х проводная схема подключения, с поддержкой токовой петли 4…20мА HART; U-пит.24…32 В, I-потр.50 мА, I-подогр.270 мА; IP66/IP68, t-раб.-70…+90 °С, 315х231х140 мм. Корпус из нержавеющей стали. | Спектрон НПО | руб./шт | 66138
| Спектрон-401-Exd-H-Modbus | Извещатель пламени взрывозащищенный РВ Ex db I Mb/1Ex db IIC T6…T4 Gb/Ex tb IIIC T85°C…T135°C Db; УФ; угол обзора 100°, чувствительность до 50 м, время срабатывания 3/7/15/22 сек; 4-х проводная схема подключения, цифровой интерфейс с поддержкой протокола RS-485 Modbus/RTU; U-пит.9…32 В, I-потр.35 мА, I-подогр.270 мА; IP66/IP68, t-раб.-70…+90 °С, 315х231х140 мм. Корпус из нержавеющей стали. | Спектрон НПО | руб./шт | 63363
| Спектрон-401-Exd-M-HART | Извещатель пламени взрывозащищенный РВ Ex db I Mb/1Ex db IIC T6…T4 Gb/Ex tb IIIC T85°C…T135°C Db; УФ; угол обзора 100°, чувствительность до 50 м, время срабатывания 3/7/15/22 сек; 4-х проводная схема подключения, с поддержкой токовой петли 4…20мА HART; U-пит. 9…32 В, I-потр.35 мА, I-подогр.270 мА; IP66/IP68, t-раб.-70…+90 °С, 315х231х140 мм. Корпус из оцинкованной стали. | Спектрон НПО | руб./шт | 53188
| Спектрон-401-Exd-M-Modbus | Извещатель пламени взрывозащищенный РВ Ex db I Mb/1Ex db IIC T6…T4 Gb/Ex tb IIIC T85°C…T135°C Db; УФ; угол обзора 100°, чувствительность до 50 м, время срабатывания 3/7/15/22 сек; 4-х проводная схема подключения, цифровой интерфейс с поддержкой протокола RS-485 Modbus/RTU; U-пит.9…32 В, I-потр.35 мА, I-подогр.270 мА; IP66/IP68, t-раб.-70…+90 °С, 315х231х140 мм. Корпус из оцинкованной стали. | Спектрон НПО | руб./шт | 50413
| Спектрон-401-Exd-А | Извещатель пламени взрывозащищенный 1Ex db IIC T6…T5 Gb / Ex tb IIIC T85°C…T100C Db с функцией самоконтроля; УФ; угол обзора 100°, чувствительность до 50 м, время срабатывания 3/7/15/22 сек; 2-х или 4-х проводная схема подключения; U-пит. 9...28 В, I-потр.630 мА (max); IP66/IP68, t-раб.-70…+90 °С, 300х200х120 мм. Корпус из алюминиевого сплава. | Спектрон НПО | руб./шт | 46713
| Спектрон-401-Exd-А-HART | Извещатель пламени взрывозащищенный 1Ex db IIC T6…T4 Gb/ Ex tb IIIC T85ºC…T135°C Db; УФ; угол обзора 100°, чувствительность до 50 м, время срабатывания 3/7/15/22 сек; 4-х проводная схема подключения, с поддержкой токовой петли 4…20мА HART; U-пит.24…32 В, I-потр.50 мА, I-подогр.270 мА; IP66/IP68, t-раб.-70…+90 °С, 315х231х140 мм. Корпус из алюминиевого сплава. | Спектрон НПО | руб./шт | 49488
| Спектрон-401-Exd-А-Modbus | Извещатель пламени взрывозащищенный 1Ex db IIC T6…T4 Gb/ Ex tb IIIC T85ºC…T135°C Db; УФ; угол обзора 100°, чувствительность до 50 м, время срабатывания 3/7/15/22 сек; 4-х проводная схема подключения, цифровой интерфейс с поддержкой протокола RS-485 Modbus/RTU; U-пит.9…32 В, I-потр.35 мА, I-подогр.270 мА; IP66/IP68, t-раб.-70…+90 °С, 315х231х140 мм. Корпус из алюминиевого сплава. | Спектрон НПО | руб./шт | 46713
| Спектрон-401-Exm | Извещатель пламени взрывозащищенный 1Ex mb IIC T6 Gb Х; регистрирует излучение в УФ диапазоне, не реагирует на солнечный свет; дальность обнаружения 50 м (ТП5) и 25 м (ТП6), угол обзора 100°, инерционность 3, 7, 15, 22 с (выбирает пользователь); 2/4 проводная схема подключения; U-пит.9…28 В, I-потр 25 мА; IP66, t-раб.-55…+75°C, 103х69х120 мм. Корпус из АБС пластика. | Спектрон НПО | руб./шт | 22663
| Спектрон-401-Exm-М | Извещатель пламени взрывозащищенный 1Ex mb IIC T6 Gb X / Ex ia mb IIIC T85ºC Db; регистрирует излучение в УФ диапазоне, не реагирует на солнечный свет; инерционность 3, 7, 15, 22 с (выбирает пользователь); дальность обнаружения 50 м (ТП5) и 25 м (ТП6), угол обзора 100°; 2/4 проводная схема подключения; U-пит.9…28 В, ток потребления выбирается потребителем; IP68, t-раб.-55…+85 °С, 123х109х104 мм. Корпус из оцинкованной стали | Спектрон НПО | руб./шт | 23588
| Спектрон-401-Exi | Извещатель пламени, УФ, взрывозащ.OExiaIICT4 Х, инерционность 3, 7, 15, 22 с (выбирается пользователем), дальность 50м, 90°, Uпит.9...28В, Iпотр.250мкА, 2-х или 4-х проводная схема включения, IP66/68, t-раб. -55…+75°С, габ.размеры 103х69х120 мм. Корпус - ABS-пластик | Спектрон НПО | руб./шт | 22663
| Спектрон-401.01-Exi | Извещатель пламени с малым временем срабатывания, время срабатывания 0,1с (на вспышку), взрывозащита OExiaIICT4 Х, инерционность 0,1; 0,5; 1; 2 с (выбирает пользователь), УФ, дальность 50м, 100°, U-пит.9...28В, I-потр.350мкА, IP68, t-раб. -55…+75°С, габ.размеры 69х103х120 мм. Корпус из ABS-пластика. | Спектрон НПО | руб./шт | 23588
| Спектрон-401-Exi-М | Извещатель пламени взрывозащищенный 0ExiaIICT4 Х, УФ, инерционность 3, 7, 15, 22 с (выбирает пользователь), дальность 50м, 90°, U-пит.9...28В, I-потр.350мкА, IP68, t-раб.-55…+75°С. Корпус из оцинкованной стали. | Спектрон НПО | руб./шт | 23588
| Спектрон-401.01-Exi-М | Извещатель пламени с малым временем срабатывания, время срабатывания 0,1с (на вспышку), взрывозащита 0ExiaIICT4 Х, инерционность 0,1; 0,5; 1; 2 с (выбирает пользователь), УФ, дальность 50м, 90°, U-пит.9...28В, I-потр.350мкА, IP68, t_раб.-55…+85°С, габ.размеры 123х109х104 мм. Корпус из оцинкованной стали. | Спектрон НПО | руб./шт | 25438
| Спектрон-501-Exd-H | Извещатель пламени взрывозащищенный РВ Ex db I Mb/1Ex db IIC T6...T4 Gb/Ex tb IIIC T85ºC...T135ºC Db с функцией самоконтроля; комбинированный ИК/УФ, сверхустойчивый к сварочным работам и другим тяжёлым оптическим помехам; угол обзора 90°, чувствительность до 25 м, время срабатывания 3/10/15/25 сек; 4 проводная схема подключения; U-пит. 9...28 В, I-деж. 15 мА, I-пож. 35 мА, I-подогр.250 мА; IP68, t-раб.-75…+90 °С, 300х200х125 мм. Корпус из нержавеющей стали | Спектрон НПО | руб./шт | 93888
| Спектрон-501-Exd-M | Извещатель пламени взрывозащищенный РВ Ex db I Mb/1Ex db IIC T6...T4 Gb/Ex tb IIIC T85ºC...T135ºC Db с функцией самоконтроля; комбинированный ИК/УФ, сверхустойчивый к сварочным работам и другим тяжёлым оптическим помехам; угол обзора 90°, чувствительность до 25 м, время срабатывания 3/10/15/25 сек; 4 проводная схема подключения; U-пит. 9...28 В, I-деж. 15 мА, I-пож. 35 мА, I-подогр.250 мА; IP68, t-раб.-75…+90 °С, 300х200х125 мм. Корпус из оцинкованной стали с порошковым покрытием | Спектрон НПО | руб./шт | 78163
| Спектрон-501-Exd-А | Извещатель пламени взрывозащищенный 1Ex db IIC T6...T4 Gb/Ex tb IIIC T85ºC...T135ºC Db с функцией самоконтроля; комбинированный ИК/УФ, сверхустойчивый к сварочным работам и другим тяжёлым оптическим помехам; угол обзора 90°, чувствительность до 25 м, время срабатывания 3/10/15/25 сек; 4 проводная схема подключения; U-пит. 9...28 В, I-деж. 15 мА, I-пож. 35 мА, I-подогр.250 мА; IP68, t-раб.-75…+90 °С, 300х200х125 мм. Корпус из алюминиевого сплава с полимерным порошковым покрытием | Спектрон НПО | руб./шт | 73538
| Спектрон-601-Exi-С | Извещатель пожарный пламени взрывозащищенный 0ExiaIICT4 Х; ИК/УФ, функция самоконтроля, 2 и 4 -проводное подключение, угол обзора 100 гр., U-пит. 9-28 В, I-потр. 0,55 мА, инерционность 3, 7, 15, 22 с (выбирает пользователь), не реагирует на сварку, IP68, t-раб.-55...+75°C, ABS-пластик | Спектрон НПО | руб./шт | 41163
| Спектрон-601-Exd-М | Извещатель пожарный пламени взрывозащищенный 1ExdIICT5, комбинированный ИК/УФ; дальность обнаружения 30 м, угол обзора 100 град. функция самоконтроля; 2 и 4 -проводное подключение; U-пит.9...28 В, I-потр.650 мкА; Modbus/RTU, время сраб. 3,7,15,22 сек; t-раб.-60...+75°C, IP68. Корпус из оцинкованной стали. Без кабельных вводов | Спектрон НПО | руб./шт | 93888
| Спектрон-601-Exd-Н | Извещатель пожарный пламени взрывозащищенный РВ ExdI/1ExdIICT5, комбинированный ИК/УФ; угол обзора 100 гр, время срабатывания 3/7/15/22 сек., функция самоконтроля; 2 или 4 -проводное подключение; U-пит.9...28 В, I-потр.250 мкА; IP68, t-раб.-60...+75°С. Корпус из нержавеющей стали. Без кабельных вводов. | Спектрон НПО | руб./шт | 108688
| Спектрон-601-Exd-M-HART | Извещатель пожарный пламени взрывозащищенный РВ ЕхdI / 1ЕхdIICT5 (рудничное исп), комбинированный ИК/УФ; угол обзора 90 град, инерционность 3/10/15/22 сек. (выбирает пользователь); U-пит. 18...28 В, I-деж. 50 мА, I-пож. 70 мА, I-потр. с подогревом до 250 мА; 2/4 проводная схема подключения, цифровой интерфейс HART; IP68, t-раб.-70...+90°С, 300х200х125 мм. Корпус из оцинкованной стали. | Спектрон НПО | руб./шт | 98513
| Спектрон-601-Exd-А | Извещатель пламени взрывозащищенный 1ЕхdIICT6 с функцией самоконтроля; комбинированный ИК/УФ; угол обзора 90°, время срабатывания 3/10/15/22 сек; 4 проводная схема подключения; U-пит. 18...28 В, I-деж. 50 мА, I-пож. 70 мА, I-потр. с подогревом до 250 мА; 4-х проводная схема подключения, цифровой интерфейс ModBus/RTU; IP68, t-раб.-70…+90 °С, 300х200х125 мм. Корпус из алюминиевого сплава с полимерным покрытием. | Спектрон НПО | руб./шт | 88338
| Спектрон-601-Exd-А-HART | Извещатель пламени взрывозащищенный 1ExdIICT6 с функцией самоконтроля; комбинированный ИК/УФ; угол обзора 90°, время срабатывания 3/10/15/22 сек; U-пит.18…28 В, I-потр.до 250 мА; реле "ПОЖАР", "НЕИСПРАВНОСТЬ", 2/4 проводная схема подключения, цифровой интерфейс HART; IP68, t-раб.-70...+90°С, 300х200х125 мм. Корпус из алюминиевого сплава с полимерным покрытием. | Спектрон НПО | руб./шт | 92963
| Спектрон-601-Exd-А-В | Извещатель пламени взрывозащищенный 1Exdb IIC T6 Gb/Extb IIIC T85°C Db с функцией самоконтроля; комбинированный ИК/УФ; чувствительность 30 м, угол обзора 90°, время срабатывания 3/10/15/22 сек; 4 проводная схема подключения; U-пит. 18...28 В, I-деж. 50 мА, I-пож. 70 мА, I-потр. с подогревом до 250 мА; 4-х проводная схема подключения, цифровой интерфейс ModBus/RTU; IP68, t-раб.-70…+90°C, 300х200х125 мм. Корпус из алюминиевого сплава с полимерным покрытием. Встроенный аналоговый (AHD) видеомодуль, 3.6 мм, 1024х720, SD-CARD до 16 Гб, U-пит.12 В, I-потр.500 мА. | Спектрон НПО | руб./шт | 116088
| Спектрон-601-Exd-А-В-HART | Извещатель пламени взрывозащищенный 1Exdb IIC T6 Gb/Extb IIIC T85°C Db с функцией самоконтроля; комбинированный ИК/УФ; чувствительность 30 м, угол обзора 90°, время срабатывания 3/10/15/22 сек; U-пит.18…28 В, I-потр.до 250 мА; реле "ПОЖАР", "НЕИСПРАВНОСТЬ", 2/4 проводная схема подключения, цифровой интерфейс HART; IP68, t-раб.-70...+90°C, 300х200х125 мм. Корпус из алюминиевого сплава с полимерным покрытием. Встроенный аналоговый (AHD) видеомодуль, 3.6 мм, 1024х720, SD-CARD до 16 Гб, U-пит.12 В, I-потр.500 мА. | Спектрон НПО | руб./шт | 120713
| Спектрон-601-Exd-А-В-IP | Извещатель пламени взрывозащищенный 1Exdb IIC T6 Gb/Extb IIIC T85°C Db с функцией самоконтроля; комбинированный ИК/УФ; чувствительность 30 м, угол обзора 90°, время срабатывания 3/10/15/22 сек; 4 проводная схема подключения; U-пит. 18...28 В, I-деж. 50 мА, I-пож. 70 мА, I-потр. с подогревом до 250 мА; 4-х проводная схема подключения, цифровой интерфейс ModBus/RTU; IP68, t-раб.-70…+90°C, 300х200х125 мм. Корпус из алюминиевого сплава с полимерным покрытием. Встроенный аналоговый (IP 2Мп) видеомодуль, 3.6 мм, 1920х1080, USB-HDD до 128 Гб, U-пит.12 В, I-потр.500 мА. | Спектрон НПО | руб./шт | 116088
| Спектрон-601-Exd-А-В-IP-HART | Извещатель пламени взрывозащищенный 1Exdb IIC T6 Gb/Extb IIIC T85°C Db с функцией самоконтроля; комбинированный ИК/УФ; чувствительность 30 м, угол обзора 90°, время срабатывания 3/10/15/22 сек; U-пит.18…28 В, I-потр.до 250 мА; реле "ПОЖАР", "НЕИСПРАВНОСТЬ", 2/4 проводная схема подключения, цифровой интерфейс HART; IP68, t-раб.-70...+90°C, 300х200х125 мм. Корпус из алюминиевого сплава с полимерным покрытием. Встроенный аналоговый (IP 2Мп) видеомодуль, 3.6 мм, 1920х1080, USB-HDD до 128 Гб, U-пит.12 В, I-потр.500 мА. | Спектрон НПО | руб./шт | 120713
| Спектрон-601-Exd-Н-HART | Извещатель пожарный пламени взрывозащищенный РВ ЕхdI / 1ЕхdIICT5 (рудничное исп), комбинированный ИК/УФ; угол обзора 90 град, инерционность 3/10/15/22 сек. (выбирает пользователь); U-пит. 18...28 В, I-деж. 50 мА, I-пож. 70 мА, I-потр. с подогревом до 250 мА; 2/4 проводная схема подключения, цифровой интерфейс HART; IP68, t-раб.-70...+90°С, 300х200х125 мм. Корпус из нержавеющей стали. | Спектрон НПО | руб./шт | 114238
| Спектрон-601-Exd-Н-В | Извещатель пламени взрывозащищенный РВ Ex db I Mb/1Ex db IIC Gb/Ex tb IIIC T85°C Db с функцией самоконтроля; комбинированный ИК/УФ; чувствительность 30 м, угол обзора 90°, время срабатывания 3/10/15/22 сек; 4 проводная схема подключения; U-пит. 18...28 В, I-деж. 50 мА, I-пож. 70 мА, I-потр. с подогревом до 250 мА; 4-х проводная схема подключения, цифровой интерфейс ModBus/RTU; IP68, t-раб.-70…+90°C, 300х200х125 мм. Корпус из нержавеющей стали. Встроенный аналоговый (AHD) видеомодуль, 3.6 мм, 1024х720, SD-CARD до 16 Гб, U-пит.12 В, I-потр.500 мА. | Спектрон НПО | руб./шт | 141063
| Спектрон-601-Exd-Н-В-HART | Извещатель пламени взрывозащищенный РВ Ex db I Mb/1Ex db IIC Gb/Ex tb IIIC T85°C Db с функцией самоконтроля; комбинированный ИК/УФ; чувствительность 30 м, угол обзора 90°, время срабатывания 3/10/15/22 сек; U-пит.18…28 В, I-потр.до 250 мА; реле "ПОЖАР", "НЕИСПРАВНОСТЬ", 2/4 проводная схема подключения, цифровой интерфейс HART; IP68, t-раб.-70...+90°C, 300х200х125 мм. Корпус из нержавеющей стали. Встроенный аналоговый (AHD) видеомодуль, 3.6 мм, 1024х720, SD-CARD до 16 Гб, U-пит.12 В, I-потр.500 мА. | Спектрон НПО | руб./шт | 145688
| Спектрон-601-Exd-Н-В-IP | Извещатель пламени взрывозащищенный РВ Ex db I Mb/1Ex db IIC Gb/Ex tb IIIC T85°C Db с функцией самоконтроля; комбинированный ИК/УФ; чувствительность 30 м, угол обзора 90°, время срабатывания 3/10/15/22 сек; 4 проводная схема подключения; U-пит. 18...28 В, I-деж. 50 мА, I-пож. 70 мА, I-потр. с подогревом до 250 мА; 4-х проводная схема подключения, цифровой интерфейс ModBus/RTU; IP68, t-раб.-70…+90°C, 300х200х125 мм. Корпус из нержавеющей стали. Встроенный аналоговый (IP 2Мп) видеомодуль, 3.6 мм, 1920х1080, USB-HDD до 128 Гб, U-пит.12 В, I-потр.500 мА. | Спектрон НПО | руб./шт | 141063
| Спектрон-601-Exd-Н-В-IP-HART | Извещатель пламени взрывозащищенный РВ Ex db I Mb/1Ex db IIC Gb/Ex tb IIIC T85°C Db с функцией самоконтроля; комбинированный ИК/УФ; чувствительность 30 м, угол обзора 90°, время срабатывания 3/10/15/22 сек; U-пит.18…28 В, I-потр.до 250 мА; реле "ПОЖАР", "НЕИСПРАВНОСТЬ", 2/4 проводная схема подключения, цифровой интерфейс HART; IP68, t-раб.-70...+90°C, 300х200х125 мм. Корпус из нержавеющей стали. Встроенный аналоговый (IP 2Мп) видеомодуль, 3.6 мм, 1920х1080, USB-HDD до 128 Гб, U-пит.12 В, I-потр.500 мА. | Спектрон НПО | руб./шт | 145688
| Спектрон-601-Exm-С | Извещатель пламени взрывозащищенный 1Ex mb IIC T6 Gb X ; комбинированный ИК/УФ, не реагирует на сварочные работы; угол обзора 100°, время срабатывания 3/10/15/22 сек; 2/4 проводная схема подключения; U-пит.9…26 В, ток потребления выбирается потребителем; IP68, t-раб.-55…+75°С, 158х84х73 мм. Кабель подключения 800 мм. Корпус из АБС пластика. 0.2 кг. | Спектрон НПО | руб./шт | 41163
| Спектрон-701-Exd-H | Извещатель пламени взрывозащищенный 1Ex db IIC T6...T4 Gb/Ex tb IIIC T85ºC...T135ºC Db, 3 чувствительных ИК-элемента, каждый из которых работает в своём оптическом спектре, сверхустойчивый к тяжелым оптическим помехам (сварка, засветка), RS-485 (прот.Modbus/RTU), обзор 90°, дальность до 25 м (ТП-5,ТП-6); 4-хпроводный; U-пит. 9...28 В, I-потр. 10 мА, I-подогр. 250 мА; IP66/68, t-раб. - 75 до + 90°С, габ.размеры (ВхШхГ) 300х200х125. Корпус - нержавеющая сталь. | Спектрон НПО | руб./шт | 93888
| Спектрон-701-Exd-M | Извещатель пламени взрывозащищенный 1Ex db IIC T6...T4 Gb/Ex tb IIIC T85ºC...T135ºC Db, 3 чувствительных ИК-элемента, каждый из которых работает в своём оптическом спектре, сверхустойчивый к тяжелым оптическим помехам (сварка, засветка), RS-485 (прот.Modbus/RTU), обзор 90°, дальность до 25 м (ТП-5,ТП-6); 4-хпроводный; U-пит. 9...28 В, I-потр. 10 мА, I-подогр. 250 мА; IP66/68, t-раб. - 75 до + 90°С, габ.размеры (ВхШхГ) 300х200х125. Корпус - оцинкованная сталь. | Спектрон НПО | руб./шт | 78163
| Спектрон-701-Exd-А | Извещатель пламени взрывозащищенный 1Ex db IIC T6...T4 Gb/Ex tb IIIC T85ºC...T135ºC Db, 3 чувствительных ИК-элемента, каждый из которых работает в своём оптическом спектре, сверхустойчивый к тяжелым оптическим помехам (сварка, засветка), RS-485 (прот.Modbus/RTU), обзор 90°, дальность до 25 м (ТП-5,ТП-6); 4-хпроводный; U-пит. 9...28 В, I-потр. 10 мА, I-подогр. 250 мА; IP66/68, t-раб. - 75 до + 90°С, габ.размеры (ВхШхГ) 300х200х125. Корпус - алюминиевый сплав. | Спектрон НПО | руб./шт | 73538
| Спектрон-801-Exd-H | Извещатель пламени взрывозащищенный РВ Ех db I Mb / 1Ex db IIC T6 Gb / Ex tb IIIC T85 Db (рудничное исп) с функцией самоконтроля; регистрирует излучение в трех ИК диапазонах, не реагирует на сварочные работы; угол обзора 90°, инерционность 3, 10, 15, 22 с (выбирает пользователь); 4 проводная схема подключения; U-пит. 12...28В, I-деж. 6 мА, I-пож. 30 мА. I с подогревом до 250мА; реле "ПОЖАР", "НЕИСПРАВНОСТЬ", RS-485(ModBus); IP68, t-раб.-70…+90 °С, 330х270х135 мм. Корпус из нержавеющей стали. | Спектрон НПО | руб./шт | 109613
| Спектрон-801-Exd-H-HART | Извещатель пламени взрывозащищенный РВ Ех db I Mb/1Ex db IIC T6 Gb/Ex tb IIIC T85 Db (рудничное исп) с функцией самоконтроля; регистрирует излучение в трех ИК диапазонах, не реагирует на сварочные работы; угол обзора 90°, инерционность 3, 10, 15, 22 с (выбирает пользователь); 4 проводная схема подключения; U-пит. 18...28В, I-деж. 50 мА, I-пож. 70 мА. I с подогревом до 250мА; реле "ПОЖАР", "НЕИСПРАВНОСТЬ", RS-485(HART); IP68, t-раб.-70…+90°C, 330х270х135 мм. Корпус из нержавеющей стали. | Спектрон НПО | руб./шт | 114238
| Спектрон-801-Exd-M | Извещатель пламени взрывозащищенный РВ Ех db I Mb / 1Ex db IIC T6 Gb / Ex tb IIIC T85 Db (рудничное исп) с функцией самоконтроля; регистрирует излучение в трех ИК диапазонах, не реагирует на сварочные работы; угол обзора 90°, инерционность 3, 10, 15, 22 с (выбирает пользователь); 4 проводная схема подключения; U-пит.12..28 В, I-деж. 6 мА, I-пож. 30 мА, I-потр. с подогревом до 250 мА; реле "ПОЖАР", "НЕИСПРАВНОСТЬ", RS-485(ModBus); IP68, t-раб.-70…+90 °С, 330х270х135 мм. Корпус из оцинкованной стали с порошковым покрытием. | Спектрон НПО | руб./шт | 93888
| Спектрон-801-Exd-M-HART | Извещатель пламени взрывозащищенный РВ Ех db I Mb / 1Ex db IIC T6 Gb / Ex tb IIIC T85 Db (рудничное исп) с функцией самоконтроля; регистрирует излучение в трех ИК диапазонах, не реагирует на сварочные работы; угол обзора 90°, инерционность 3, 10, 15, 22 с (выбирает пользователь); 4 проводная схема подключения; U-пит. 18...28В, I-деж. 50 мА, I-пож. 70 мА, I-потр. с подогревом до 250мА; реле "ПОЖАР", "НЕИСПРАВНОСТЬ", RS-485(HART); IP68, t-раб.-70…+90 °С, 330х270х135 мм. Корпус из оцинкованной стали с порошковым покрытием. | Спектрон НПО | руб./шт | 97588
| Спектрон-801-Exd-А | Извещатель пламени взрывозащищенный 1Ex db IIC T6 Gb / Ex tb IIIC T85 Db с функцией самоконтроля; регистрирует излучение в трех ИК диапазонах, не реагирует на сварочные работы; угол обзора 90°, инерционность срабатывания 3/10/15/22 сек; 4 проводная схема подключения; U-пит. 12..28 В. I-деж. 6 мА, I-пож. 30 мА, I-потр. с подогревом до 250мА; реле "ПОЖАР", "НЕИСПРАВНОСТЬ", RS-485(ModBus); IP68, t-раб.-70…+90 °С, 330х270х135 мм. Корпус из алюминиевого сплава с полимерным покрытием. | Спектрон НПО | руб./шт | 88338
| Спектрон-801-Exd-А-HART | Извещатель пламени взрывозащищенный 1Ex db IIC T6 Gb / Ex tb IIIC T85 Db с функцией самоконтроля; регистрирует излучение в трех ИК диапазонах, не реагирует на сварочные работы; угол обзора 90°, инерционность срабатывания 3/10/15/22 сек (выбирает пользователь); 4 проводная схема подключения; U-пит. 18...28 В, I-деж. 50 мА, I-пож. 70 мА, I-потр. с подогревом до 250мА; реле "ПОЖАР", "НЕИСПРАВНОСТЬ", RS-485(HART); IP68, t-раб.-70…+90 °С, 330х270х135 мм. Корпус из алюминиевого сплава с полимерным покрытием. | Спектрон НПО | руб./шт | 92963
| Спектрон-801-Exi | Извещатель пламени взрывозащищенный РО Ex ia I Ma X / 0Ex ia IIC T6 Ga Х / Ex ia IIIC T85ºC Da X, 3 чувствительных ИК-элемента, каждый из которых работает в своём оптическом спектре, сверхустойчивый к тяжелым оптическим помехам (сварка, засветка), обзор 90°, дальность до 25 м (ТП-5,ТП-6); 2 схемы подключения, U-шс 8..28 В, I-шс 0.35 мА; U-пит. 9...26 В, I-потр. 4 мА; IP66/68, t-раб. - 55 до + 75°С, габ.размеры (ВхШхГ) 158х84х73 мм. Корпус - ABS-пластик. | Спектрон НПО | руб./шт | 36538
| Спектрон-801-Exi-М | Извещатель пламени взрывозащищенный РО Ex ia I Ma X / 0Ex ia IIC T6 Ga Х / Ex ia IIIC T85ºC Da X, 3 чувствительных ИК-элемента, каждый из которых работает в своём оптическом спектре, сверхустойчивый к тяжелым оптическим помехам (сварка, засветка), обзор 90°, дальность до 25 м (ТП-5,ТП-6); 2 схемы подключения, U-шс 8..28 В, I-шс 0.35 мА; U-пит. 9...26 В, I-потр. 4 мА; IP66/68, t-раб. - 55 до + 85°С, габ.размеры (ВхШхГ) 135х109х104 мм. Корпус - оцинкованная сталь. | Спектрон НПО | руб./шт | 38388
| Спектрон-801-Exi-Н | Извещатель пламени взрывозащищенный РО Ex ia I Ma X / 0Ex ia IIC T6 Ga Х / Ex ia IIIC T85ºC Da X, 3 чувствительных ИК-элемента, каждый из которых работает в своём оптическом спектре, сверхустойчивый к тяжелым оптическим помехам (сварка, засветка), обзор 90°, дальность до 25 м (ТП-5,ТП-6); 2 схемы подключения, U-шс 8..28 В, I-шс 0.35 мА; U-пит. 9...26 В, I-потр. 4 мА; IP66/68, t-раб. -55...+85°С; габ.размеры (ВхШхГ) 135х109х104 мм. Корпус - нержавеющая сталь. | Спектрон НПО | руб./шт | 42088
| Спектрон-801-Exm | Извещатель пламени взрывозащищенный PB Ex mb I Mb X / 1Ex mb IIC T6 Gb X / Ex mb IIIC T85ºC Db X «герметизация компаундом m», 3 чувствительных ИК-элемента, каждый из которых работает в своём оптическом спектре, сверхустойчивый к тяжелым оптическим помехам (сварка, засветка), обзор 90°, дальность до 25 м (ТП-5,ТП-6); 2 схемы подключения, U-шс 8..28 В, I-шс 0.35 мА; U-пит. 9...26 В, I-потр. 4 мА; IP66/68, t-раб. - 55 до + 75°С, габ.размеры (ВхШхГ) 158х84х73 мм. Корпус - ABS-пластик. | Спектрон НПО | руб./шт | 36538
| Спектрон-801-Exm-М | Извещатель пламени взрывозащищенный PB Ex mb I Mb X / 1Ex mb IIC T6 Gb X / Ex mb IIIC T85ºC Db X «герметизация компаундом m», 3 чувствительных ИК-элемента, каждый из которых работает в своём оптическом спектре, сверхустойчивый к тяжелым оптическим помехам (сварка, засветка), обзор 90°, дальность до 25 м (ТП-5,ТП-6); 2 схемы подключения, U-шс 8..28 В, I-шс 0.35 мА; U-пит. 9...26 В, I-потр. 4 мА; IP66/68, t-раб. - 55 до + 85°С, габ.размеры (ВхШхГ) 135х109х104 мм. Корпус - оцинкованная сталь. | Спектрон НПО | руб./шт | 38388
| Спектрон-801-Exm-Н | Извещатель пламени взрывозащищенный PB Ex mb I Mb X / 1Ex mb IIC T6 Gb X / Ex mb IIIC T85ºC Db X «герметизация компаундом m», 3 чувствительных ИК-элемента, каждый из которых работает в своём оптическом спектре, сверхустойчивый к тяжелым оптическим помехам (сварка, засветка), обзор 90°, дальность до 25 м (ТП-5,ТП-6); 2 схемы подключения, U-шс 8..28 В, I-шс 0.35 мА; U-пит. 9...26 В, I-потр. 4 мА; IP66/68, t-раб. -55...+85°С; габ.размеры (ВхШхГ) 135х109х104 мм. Корпус - нержавеющая сталь. | Спектрон НПО | руб./шт | 42088
| Спектрон-804-Exd-А-HART | Извещатель пламени взрывозащищенный 1Ex db IIC T6 Gb / Ex tb IIIC T85°С Db с функцией самоконтроля; регистрирует излучение в четырех ИК диапазонах, не реагирует на сварочные работы; угол обзора 90°, инерционность срабатывания 5/10/15/25 сек (задается пользователем); 4 проводная схема подключения; U-пит. 12..28 В. I-деж. 6 мА, I-пож. 30 мА, I-потр. с подогревом до 250мА; реле "ПОЖАР", "НЕИСПРАВНОСТЬ", RS-485(HART), IP68, t-раб.-70…+90 °С, 330х270х135 мм. Корпус из алюминиевого сплава с полимерным покрытием. Нужные каб.вводы указываются при заказе | Спектрон НПО | руб./шт | 95738
| Спектрон-804-Exd-А-В-HART | Извещатель пламени взрывозащищенный 1Ex db IIC T6 Gb / Ex tb IIIC T85 Db, ИК+УФ с видеомодулем, сверхустойчивый к тяжелым оптическим помехам (сварка, засветка), RS-485 (прот.HART), обзор 90°, дальность до 60 м (ТП-5), до 50 м (ТП-6); 4-хпроводный; U-пит. 18...26 В, I-потр. 30 мА, I-подогр. 250 мА; IP66/68, t-раб. - 70 до + 90°С. Корпус - алюминиевый сплав. Видеомодуль - аналоговый AHD, передает фотографии 1024х720 по RS-485 (прот.Modbus/RTU) 1 шт./сек; локал.хранение CD-card до 16 Гб; U-пит. 12 В, I-потр. 0,5 А; t-раб. -40...+60°С. Габ.размеры (ВхШхГ) 245х290х315 | Спектрон НПО | руб./шт | 120713
| Спектрон-804-Exd-А-В-IP-HART | Извещатель пламени взрывозащищенный 1Ex db IIC T6 Gb / Ex tb IIIC T85 Db, ИК+УФ с видеомодулем, сверхустойчивый к тяжелым оптическим помехам (сварка, засветка), RS-485 (прот.HART), обзор 90°, дальность до 60 м (ТП-5), до 50 м (ТП-6); 4-хпроводный; U-пит. 18...26 В, I-потр. 30 мА, I-подогр. 250 мА; IP66/68, t-раб. - 70 до + 90°С. Корпус - алюминиевый сплав. Видеомодуль - цифровой IP, передает поток 1920х1080 по Ethernet; локал.хранение USB-HDD до 128 Гб; U-пит. 12 В, I-потр. 0,5 А; t-раб. -40...+60°С. Габ.размеры (ВхШхГ) 245х290х316 | Спектрон НПО | руб./шт | 120713
| Спектрон-804-Exd-М-HART | Извещатель пламени взрывозащищенный РВ Ex db I Mb / 1Ex db IIC T6 Gb / Ex tb IIIC T85°С Db с функцией самоконтроля; регистрирует излучение в четырех ИК диапазонах, не реагирует на сварочные работы; угол обзора 90°, инерционность срабатывания 5/10/15/25 сек (задается пользователем); 4 проводная схема подключения; U-пит. 12..28 В. I-деж. 6 мА, I-пож. 30 мА, I-потр. с подогревом до 250мА; реле "ПОЖАР", "НЕИСПРАВНОСТЬ", RS-485(HART), IP68, t-раб.-70…+90 °С, 330х270х135 мм. Корпус из оцинкованной стали. Нужные каб.вводы указываются при заказе | Спектрон НПО | руб./шт | 100363
| Спектрон-804-Exd-Н-HART | Извещатель пламени взрывозащищенный РВ Ex db I Mb / 1Ex db IIC T6 Gb / Ex tb IIIC T85°С Db с функцией самоконтроля; регистрирует излучение в четырех ИК диапазонах, не реагирует на сварочные работы; угол обзора 90°, инерционность срабатывания 5/10/15/25 сек (задается пользователем); 4 проводная схема подключения; U-пит. 12..28 В. I-деж. 6 мА, I-пож. 30 мА, I-потр. с подогревом до 250мА; реле "ПОЖАР", "НЕИСПРАВНОСТЬ", RS-485(HART), IP68, t-раб.-70…+90 °С, 330х270х135 мм. Корпус из нержавеющей стали. Нужные каб.вводы указываются при заказе | Спектрон НПО | руб./шт | 116088
| Спектрон-804-Exd-Н-В-HART | Извещатель пламени взрывозащищенный 1Ex db IIC T6 Gb / Ex tb IIIC T85 Db, ИК+УФ с видеомодулем, сверхустойчивый к тяжелым оптическим помехам (сварка, засветка), RS-485 (прот.HART), обзор 90°, дальность до 60 м (ТП-5), до 50 м (ТП-6); 4-хпроводный; U-пит. 18...26 В, I-потр. 30 мА, I-подогр. 250 мА; IP66/68, t-раб. - 70 до + 90°С. Корпус - нержавеющая сталь. Видеомодуль - аналоговый AHD, передает фотографии 1024х720 по RS-485 (прот.Modbus/RTU) 1 шт./сек; локал.хранение CD-card до 16 Гб; U-пит. 12 В, I-потр. 0,5 А; t-раб. -40...+60°С. Габ.размеры (ВхШхГ) 245х290х315 | Спектрон НПО | руб./шт | 145688
| Спектрон-804-Exd-Н-В-IP-HART | Извещатель пламени взрывозащищенный 1Ex db IIC T6 Gb / Ex tb IIIC T85 Db, ИК+УФ с видеомодулем, сверхустойчивый к тяжелым оптическим помехам (сварка, засветка), RS-485 (прот.HART), обзор 90°, дальность до 60 м (ТП-5), до 50 м (ТП-6); 4-хпроводный; U-пит. 18...26 В, I-потр. 30 мА, I-подогр. 250 мА; IP66/68, t-раб. - 70 до + 90°С. Корпус - нержавеющая сталь. Видеомодуль - цифровой IP,передает поток 1920х1080 по Ethernet; локал.хранение USB-HDD до 128 Гб; U-пит. 12 В, I-потр. 0,5 А; t-раб. -40...+60°С. Габ.размеры (ВхШхГ) 245х290х316 | Спектрон НПО | руб./шт | 145688
| Спектрон-804-Exi | Извещатель пламени взрывозащищенный РО Ex ia I Ma X / 0Ex ia IIC T6 Ga Х / Ex ia IIIC T85ºC Da X, 4 чувствительных ИК-элемента, каждый из которых работает в своём оптическом спектре, сверхустойчивый к тяжелым оптическим помехам (сварка, засветка), обзор 90°, дальность до 25 м (ТП-5,ТП-6); 4-хпроводный; U-пит. 9...26 В, I-потр. 4 мА; IP66/68, t-раб. - 55 до + 75°С, габ.размеры (ВхШхГ) 158х84х73 мм. Корпус - ABS-пластик. | Спектрон НПО | руб./шт | 43013
| Спектрон-804-Exi-HART | Извещатель пламени взрывозащищенный РО Ex ia I Ma X / 0Ex ia IIC T6 Ga Х / Ex ia IIIC T85ºC Da X, 4 чувствительных ИК-элемента, каждый из которых работает в своём оптическом спектре, сверхустойчивый к тяжелым оптическим помехам (сварка, засветка), обзор 90°, дальность до 25 м (ТП-5,ТП-6); 4-хпроводный, цифровой интерфейс HART; U-пит. 9...26 В, I-потр. 4 мА; IP66/68, t-раб.-55...75°С, 158х84х73 мм. Корпус - ABS-пластик. | Спектрон НПО | руб./шт | 44863
| Спектрон-804-Exi-Modbus | Извещатель пламени взрывозащищенный РО Ex ia I Ma X / 0Ex ia IIC T6 Ga Х / Ex ia IIIC T85ºC Da X, 4 чувствительных ИК-элемента, каждый из которых работает в своём оптическом спектре, сверхустойчивый к тяжелым оптическим помехам (сварка, засветка), обзор 90°, дальность до 25 м (ТП-5,ТП-6); 4-хпроводный, цифровой интерфейс ModBus/RTU; U-пит. 9...26 В, I-потр. 4 мА; IP66/68, t-раб.-55...75°С, 158х84х73 мм. Корпус - ABS-пластик. | Спектрон НПО | руб./шт | 44863
| Спектрон-804-Exi-М | Извещатель пламени взрывозащищенный РО Ex ia I Ma X / 0Ex ia IIC T6 Ga Х / Ex ia IIIC T85ºC Da X, 4 чувствительных ИК-элемента, каждый из которых работает в своём оптическом спектре, сверхустойчивый к тяжелым оптическим помехам (сварка, засветка), обзор 90°, дальность до 25 м (ТП-5,ТП-6); 4-хпроводный; U-пит. 9...26 В, I-потр. 4 мА; IP66/68, t-раб. - 55 до + 85°С, габ.размеры (ВхШхГ) 135х109х104. Корпус - оцинкованная сталь. | Спектрон НПО | руб./шт | 44863
| Спектрон-804-Exi-М-HART | Извещатель пламени взрывозащищенный РО Ex ia I Ma X / 0Ex ia IIC T6 Ga Х / Ex ia IIIC T85ºC Da X, 4 чувствительных ИК-элемента, каждый из которых работает в своём оптическом спектре, сверхустойчивый к тяжелым оптическим помехам (сварка, засветка), обзор 90°, дальность до 25 м (ТП-5,ТП-6); 4-хпроводный, цифровой интерфейс HART; U-пит. 9...26 В, I-потр. 4 мА; IP66/68, t-раб.-55...75°С, 158х84х73 мм. Корпус из оцинкованной стали с порошковым покрытием. | Спектрон НПО | руб./шт | 46713
| Спектрон-804-Exi-М-Modbus | Извещатель пламени взрывозащищенный РО Ex ia I Ma X / 0Ex ia IIC T6 Ga Х / Ex ia IIIC T85ºC Da X, 4 чувствительных ИК-элемента, каждый из которых работает в своём оптическом спектре, сверхустойчивый к тяжелым оптическим помехам (сварка, засветка), обзор 90°, дальность до 25 м (ТП-5,ТП-6); 4-хпроводный, цифровой интерфейс ModBus/RTU; U-пит. 9...26 В, I-потр. 4 мА; IP66/68, t-раб.-55...75°С, 158х84х73 мм. Корпус из оцинкованной стали с порошковым покрытием. | Спектрон НПО | руб./шт | 46713
| Спектрон-804-Exi-Н | Извещатель пламени взрывозащищенный РО Ex ia I Ma X / 0Ex ia IIC T6 Ga Х / Ex ia IIIC T85ºC Da X, 4 чувствительных ИК-элемента, каждый из которых работает в своём оптическом спектре, сверхустойчивый к тяжелым оптическим помехам (сварка, засветка), обзор 90°, дальность до 25 м (ТП-5,ТП-6); 4-хпроводный; U-пит. 9...26 В, I-потр. 4 мА; IP66/68, t-раб. - 55 до + 85°С, габ.размеры (ВхШхГ) 135х109х104. Корпус - нержавеющая сталь. | Спектрон НПО | руб./шт | 48563
| Спектрон-804-Exi-Н-HART | Извещатель пламени взрывозащищенный РО Ex ia I Ma X / 0Ex ia IIC T6 Ga Х / Ex ia IIIC T85ºC Da X, 4 чувствительных ИК-элемента, каждый из которых работает в своём оптическом спектре, сверхустойчивый к тяжелым оптическим помехам (сварка, засветка), обзор 90°, дальность до 25 м (ТП-5,ТП-6); 4-хпроводный, цифровой интерфейс HART; U-пит. 9...26 В, I-потр. 4 мА; IP66/68, t-раб.-55...75°С, 158х84х73 мм. Корпус из нержавеющей стали. | Спектрон НПО | руб./шт | 50413
| Спектрон-804-Exi-Н-Modbus | Извещатель пламени взрывозащищенный РО Ex ia I Ma X / 0Ex ia IIC T6 Ga Х / Ex ia IIIC T85ºC Da X, 4 чувствительных ИК-элемента, каждый из которых работает в своём оптическом спектре, сверхустойчивый к тяжелым оптическим помехам (сварка, засветка), обзор 90°, дальность до 25 м (ТП-5,ТП-6); 4-хпроводный, цифровой интерфейс ModBus/RTU; U-пит. 9...26 В, I-потр. 4 мА; IP66/68, t-раб.-55...75°С, 158х84х73 мм. Корпус из нержавеющей стали. | Спектрон НПО | руб./шт | 50413
| Спектрон-804-Exm | Извещатель пламени взрывозащищенный PB Ex mb I Mb X / 1Ex mb IIC T6 Gb X / Ex mb IIIC T85ºC Db X, 4 чувствительных ИК-элемента, каждый из которых работает в своём оптическом спектре, сверхустойчивый к тяжелым оптическим помехам (сварка, засветка), обзор 90°, дальность до 25 м (ТП-5,ТП-6); 4-хпроводный; U-пит. 9...26 В, I-потр. 4 мА; IP66/68, t-раб. - 55 до + 75°С, габ.размеры (ВхШхГ) 158х84х73 мм. Корпус - ABS-пластик. | Спектрон НПО | руб./шт | 43013
| Спектрон-804-Exm-HART | Извещатель пламени взрывозащищенный PB Ex mb I Mb X / 1Ex mb IIC T6 Gb X / Ex mb IIIC T85ºC Db X, 4 чувствительных ИК-элемента, каждый из которых работает в своём оптическом спектре, сверхустойчивый к тяжелым оптическим помехам (сварка, засветка), обзор 90°, дальность до 25 м (ТП-5,ТП-6); 4-хпроводный, цифровой интерфейс HART; U-пит. 9...26 В, I-потр. 4 мА; IP66/68, t-раб.-55...75°С, 158х84х73 мм. Корпус - ABS-пластик. | Спектрон НПО | руб./шт | 44863
| Спектрон-804-Exm-Modbus | Извещатель пламени взрывозащищенный PB Ex mb I Mb X / 1Ex mb IIC T6 Gb X / Ex mb IIIC T85ºC Db X, 4 чувствительных ИК-элемента, каждый из которых работает в своём оптическом спектре, сверхустойчивый к тяжелым оптическим помехам (сварка, засветка), обзор 90°, дальность до 25 м (ТП-5,ТП-6); 4-хпроводный, цифровой интерфейс ModBus/RTU; U-пит. 9...26 В, I-потр. 4 мА; IP66/68, t-раб.-55...75°С, 158х84х73 мм. Корпус - ABS-пластик. | Спектрон НПО | руб./шт | 44863
| Спектрон-804-Exm-М | Извещатель пламени взрывозащищенный PB Ex mb I Mb X / 1Ex mb IIC T6 Gb X / Ex mb IIIC T85ºC Db X, 4 чувствительных ИК-элемента, каждый из которых работает в своём оптическом спектре, сверхустойчивый к тяжелым оптическим помехам (сварка, засветка), обзор 90°, дальность до 25 м (ТП-5,ТП-6); 4-хпроводный; U-пит. 9...26 В, I-потр. 4 мА; IP66/68, t-раб. - 55 до + 85°С, габ.размеры (ВхШхГ) 135х109х104. Корпус - оцинкованная сталь. | Спектрон НПО | руб./шт | 44863
| Спектрон-804-Exm-М-HART | Извещатель пламени взрывозащищенный PB Ex mb I Mb X / 1Ex mb IIC T6 Gb X / Ex mb IIIC T85ºC Db X, 4 чувствительных ИК-элемента, каждый из которых работает в своём оптическом спектре, сверхустойчивый к тяжелым оптическим помехам (сварка, засветка), обзор 90°, дальность до 25 м (ТП-5,ТП-6); 4-хпроводный, цифровой интерфейс HART; U-пит. 9...26 В, I-потр. 4 мА; IP66/68, t-раб.-55...75°С, 158х84х73 мм. Корпус из оцинкованной стали с порошковым покрытием. | Спектрон НПО | руб./шт | 46713
| Спектрон-804-Exm-М-Modbus | Извещатель пламени взрывозащищенный PB Ex mb I Mb X / 1Ex mb IIC T6 Gb X / Ex mb IIIC T85ºC Db X, 4 чувствительных ИК-элемента, каждый из которых работает в своём оптическом спектре, сверхустойчивый к тяжелым оптическим помехам (сварка, засветка), обзор 90°, дальность до 25 м (ТП-5,ТП-6); 4-хпроводный, цифровой интерфейс ModBus/RTU; U-пит. 9...26 В, I-потр. 4 мА; IP66/68, t-раб.-55...75°С, 158х84х73 мм. Корпус из оцинкованной стали с порошковым покрытием. | Спектрон НПО | руб./шт | 46713
| Спектрон-804-Exm-Н | Извещатель пламени взрывозащищенный PB Ex mb I Mb X / 1Ex mb IIC T6 Gb X / Ex mb IIIC T85ºC Db X, 4 чувствительных ИК-элемента, каждый из которых работает в своём оптическом спектре, сверхустойчивый к тяжелым оптическим помехам (сварка, засветка), обзор 90°, дальность до 25 м (ТП-5,ТП-6); 4-хпроводный; U-пит. 9...26 В, I-потр. 4 мА; IP66/68, t-раб. - 55 до + 85°С, габ.размеры (ВхШхГ) 135х109х104. Корпус - нержавеющая сталь. | Спектрон НПО | руб./шт | 48563
| Спектрон-804-Exm-Н-HART | Извещатель пламени взрывозащищенный PB Ex mb I Mb X / 1Ex mb IIC T6 Gb X / Ex mb IIIC T85ºC Db X, 4 чувствительных ИК-элемента, каждый из которых работает в своём оптическом спектре, сверхустойчивый к тяжелым оптическим помехам (сварка, засветка), обзор 90°, дальность до 25 м (ТП-5,ТП-6); 4-хпроводный, цифровой интерфейс HART; U-пит. 9...26 В, I-потр. 4 мА; IP66/68, t-раб.-55...75°С, 158х84х73 мм. Корпус из нержавеющей стали. | Спектрон НПО | руб./шт | 50413
| Спектрон-804-Exm-Н-Modbus | Извещатель пламени взрывозащищенный PB Ex mb I Mb X / 1Ex mb IIC T6 Gb X / Ex mb IIIC T85ºC Db X, 4 чувствительных ИК-элемента, каждый из которых работает в своём оптическом спектре, сверхустойчивый к тяжелым оптическим помехам (сварка, засветка), обзор 90°, дальность до 25 м (ТП-5,ТП-6); 4-хпроводный, цифровой интерфейс ModBus/RTU; U-пит. 9...26 В, I-потр. 4 мА; IP66/68, t-раб.-55...75°С, 158х84х73 мм. Корпус из нержавеющей стали. | Спектрон НПО | руб./шт | 50413
| Спектрон-901-Exd-А-HART | Извещатель пламени взрывозащищенный 11Ex db IIC T6...T4 Gb X / Ex tb IIIC T85ºC...T135ºC Db X с функцией самоконтроля; регистрирует излучение в ИК и УФ диапазонах, не реагирует на сварочные работы; угол обзора 90°, инерционность срабатывания 5/10/15/25 сек (задается пользователем); 4 проводная схема подключения; U-пит. 18..28 В. I-деж. 20 мА, I-пож. 40 мА, I-потр. подогрева ≤250мА; реле "ПОЖАР", "НЕИСПРАВНОСТЬ", RS-485(HART), IP68, t-раб.-70…+90 °С, 350х255х140 мм. Корпус из алюминиевого сплава с полимерным покрытием. Нужные каб.вводы указываются при заказе | Спектрон НПО | руб./шт | 104988
| Спектрон-901-Exd-А-В-HART | Извещатель пламени взрывозащищенный 1Ex db IIC T6...T4 Gb X/Ex tb IIIC T85ºC...T135ºC Db X с функцией самоконтроля; регистрирует излучение в ИК и УФ диапазонах, не реагирует на сварочные работы; угол обзора 90°, инерционность срабатывания 5/10/15/25 сек (задается пользователем); 4 проводная схема подключения; U-пит. 18..28 В. I-деж. 20 мА, I-пож. 40 мА, I-потр. подогрева ≤250мА; реле "ПОЖАР", "НЕИСПРАВНОСТЬ", RS-485(HART), IP68, t-раб.-70…+90°C, 350х255х140 мм. Корпус из алюминиевого сплава с полимерным покрытием. Встроенный аналоговый (AHD) видеомодуль, 3.6 мм, 1024х720, SD-CARD до 16 Гб, U-пит.12 В, I-потр.500 мА. Нужные каб.вводы указываются при заказе | Спектрон НПО | руб./шт | 129963
| Спектрон-901-Exd-А-В-IP-HART | Извещатель пламени взрывозащищенный 1Ex db IIC T6...T4 Gb X/Ex tb IIIC T85ºC...T135ºC Db X с функцией самоконтроля; регистрирует излучение в ИК и УФ диапазонах, не реагирует на сварочные работы; угол обзора 90°, инерционность срабатывания 5/10/15/25 сек (задается пользователем); 4 проводная схема подключения; U-пит. 18..28 В. I-деж. 20 мА, I-пож. 40 мА, I-потр. подогрева ≤250мА; реле "ПОЖАР", "НЕИСПРАВНОСТЬ", RS-485(HART), IP68, t-раб.-70…+90°C, 350х255х140 мм. Корпус из алюминиевого сплава с полимерным покрытием. Встроенный аналоговый (IP 2Мп) видеомодуль, 3.6 мм, 1920х1080, USB-HDD до 128 Гб, U-пит.12 В, I-потр.500 мА. Нужные каб.вводы указываются при заказе | Спектрон НПО | руб./шт | 129963
| Спектрон-901-Exd-М-HART | Извещатель пламени взрывозащищенный РВ Ex db I Mb / 1Ex db IIC T6 Gb / Ex tb IIIC T85°С Db с функцией самоконтроля; регистрирует излучение в ИК и УФ диапазонах, не реагирует на сварочные работы; угол обзора 90°, инерционность срабатывания 5/10/15/25 сек (задается пользователем); 4 проводная схема подключения; U-пит. 18..28 В. I-деж. 20 мА, I-пож. 40 мА, I-потр. подогрева ≤250мА; реле "ПОЖАР", "НЕИСПРАВНОСТЬ", RS-485(HART), IP68, t-раб.-70…+90 °С, 350х255х140 мм. Корпус из оцинкованной стали с порошковым покрытием. Нужные каб.вводы указываются при заказе | Спектрон НПО | руб./шт | 109613
| Спектрон-901-Exd-Н-HART | Извещатель пламени взрывозащищенный РВ Ex db I Mb / 1Ex db IIC T6 Gb / Ex tb IIIC T85°С Db с функцией самоконтроля; регистрирует излучение в ИК и УФ диапазонах, не реагирует на сварочные работы; угол обзора 90°, инерционность срабатывания 5/10/15/25 сек (задается пользователем); 4 проводная схема подключения; U-пит. 18..28 В. I-деж. 20 мА, I-пож. 40 мА, I-потр. подогрева ≤250мА; реле "ПОЖАР", "НЕИСПРАВНОСТЬ", RS-485(HART), IP68, t-раб.-70…+90 °С, 350х255х140 мм. Корпус из нержавеющей. Нужные каб.вводы указываются при заказе | Спектрон НПО | руб./шт | 125338
| Спектрон-901-Exd-Н-В-HART | Извещатель пламени взрывозащищенный PB Ex db I Mb X/1Ex db IIC T6...T4 Gb X/Ex tb IIIC T85ºC...T135ºC Db X с функцией самоконтроля; регистрирует излучение в ИК и УФ диапазонах, не реагирует на сварочные работы; угол обзора 90°, инерционность срабатывания 5/10/15/25 сек (задается пользователем); 4 проводная схема подключения; U-пит. 18..28 В. I-деж. 20 мА, I-пож. 40 мА, I-потр. подогрева ≤250мА; реле "ПОЖАР", "НЕИСПРАВНОСТЬ", RS-485(HART), IP68, t-раб.-70…+90°C, 350х255х140 мм. Корпус из нержавеющей стали. Встроенный аналоговый (AHD) видеомодуль, 3.6 мм, 1024х720, SD-CARD до 16 Гб, U-пит.12 В, I-потр.500 мА. Нужные каб.вводы указываются при заказе | Спектрон НПО | руб./шт | 154938
| Спектрон-901-Exd-Н-В-IP-HART | Извещатель пламени взрывозащищенный PB Ex db I Mb X/1Ex db IIC T6...T4 Gb X/Ex tb IIIC T85ºC...T135ºC Db X с функцией самоконтроля; регистрирует излучение в ИК и УФ диапазонах, не реагирует на сварочные работы; угол обзора 90°, инерционность срабатывания 5/10/15/25 сек (задается пользователем); 4 проводная схема подключения; U-пит. 18..28 В. I-деж. 20 мА, I-пож. 40 мА, I-потр. подогрева ≤250мА; реле "ПОЖАР", "НЕИСПРАВНОСТЬ", RS-485(HART), IP68, t-раб.-70…+90°C, 350х255х140 мм. Корпус из нержавеющей стали. Встроенный аналоговый (IP 2Мп) видеомодуль, 3.6 мм, 1920х1080, USB-HDD до 128 Гб, U-пит.12 В, I-потр.500 мА. Нужные каб.вводы указываются при заказе | Спектрон НПО | руб./шт | 154938
| Спектрон-АУ-М | Адаптер угловой для оборудования в корпусах из оцинкованной стали и алюминиевого сплава. Предназначен для надежного крепления извещателей на внешние углы конструкций. | Спектрон НПО | руб./шт | 2498
| Спектрон-АУ-Н | Адаптер угловой для оборудования в корпусах из нержавеющей стали. Предназначен для надежного крепления извещателей на внешние углы конструкций. | Спектрон НПО | руб./шт | 4579
| ТФ-2 Ex Тюльпан | Тестовый фонарь для извещателей ИК+УФ взрывозащищенный 1Еx d llС T4 Gb X, дальность до 4 м, встроенный аккумулятор (6 В), IP67, t-раб.-40...+55°С, зарядное устройство в комплекте | Полисервис | руб./шт | 72755
| Тюльпан 2-14 Ex (ИП 330-23-1) | Извещатель пожарный пламени с двумя опорными каналами (4,0 мкм и 5,0 мкм) взрывозащищенный, 1ExdIIBT5, 4-х проводная схема включения, 1ИК канал, спектральная чувствительность 4.4 мкм, 25м х 90°, регулировка порога срабатывания, RS-485 (MODBUS RTU), U-пит.8...28 В, I-потр.200 мА (при включенном подогреве), IP65, t-раб.-55...+50°С, 105х120х140 мм. Алюминиевый корпус. | Полисервис | руб./шт | 56920
| Тюльпан 2-16 Ex (ИП 329/330-11-1) | Извещатель пожарный пламени взрывозащищенный, 1ExdIIBT5, 4-х проводная схема включения, ИК/УФ (4.3 мкм/185...260 мкм), 25м х 90°, выбор логики и регулировка порога срабатывания, U-пит.8...28 В, I-потр.20 мА, IP65, t-раб.-40...+55°С, 105х120х140 мм. Алюминиевый корпус. | Полисервис | руб./шт | 35700
| Тюльпан 2-18 Ex (ИП 329-19-1) | Извещатель пожарный пламени взрывозащищенный, 1ExdIIBT5, 4-х проводная схема включения, 1УФ канал, спектральная чувствительность 200 нм, 25м х 90°, регулировка порога срабатывания, U-пит.8...28 В, I-потр.20 мА, IP65, t-раб.-40...+55°С | Полисервис | руб./шт | 22635
| Тюльпан 2-23 Ex (ИП 330-29-1) | Извещатель пожарный пламени с встроенной видеокамерой взрывозащищенный, 1ExdIIBT5, 4-х проводная схема включения, 1ИК канал, спектральная чувствительность 4.4 мкм, 25м х 90°, регулировка порога срабатывания, U-пит.8...28 В, I-потр.250 мА (при включенном подогреве), IP65, t-раб.-55...+55°С | Полисервис | руб./шт | 51260
| НАБАТ ИК/УФ, IP67, ВЗР (ИП329/330-3-1) | Извещатель пожарный пламени многодиапазонный (ИК/УФ) взрывозащищенный 0Ex ia IIC Т6 Ga Х; 2-е схемы включения (НР); 1ИК канал, спектральная чувствительность 0.9…4.5 мкм, 1УФ канал спектральная чувствительность 180…260 нм, 25м х 90°, контроль загрязнённости входного окна; U-пит.8…29 В, I-потр.400 мкА (деж.), IP67, t-раб.-50…+55°C, 177х113х119 мм. Алюминиевый корпус. | Гириконд | руб./шт | 50630
| Набат-5М, IP67, ВЗР, (ИП 330-5М-1) | Извещатель пожарный пламени инфракрасный взрывозащищенный 0Ex ia IIC Т6 Ga Х; 2-е схемы включения (НР); 1ИК канал, спектральная чувствительность 0.9…4.5 мкм, 25м х 90°, контроль загрязнённости входного окна; U-пит.8…29 В, I-потр.250 мкА (деж.), IP67, t-раб.-50…+55°C, 177х113х119 мм. Алюминиевый корпус. | Гириконд | руб./шт | 40717.5
| НАБАТ УФ, IP67, ВЗР (ИП329-12М-1) | Извещатель пожарный пламени ультрафиолетовый (УФ) взрывозащищенный 0Ex ia IIC Т6 Ga Х; 2-е схемы включения (НР); 1УФ канал канал спектральная чувствительность 180…260 нм, 25м х 90°, контроль загрязнённости входного окна; U-пит.8…29 В, I-потр.250 мкА (деж.), IP67, t-раб.-50…+60°C, 177х113х119 мм. Алюминиевый корпус. | Гириконд | руб./шт | 33550
| Спектрон-КМР | Защита кабеля металлорукавом D10 мм для извещателей пламени общепромышленного исполнения и взрывозащищенных производства с маркировкой взрывозащиты Exi, Exm в корпусах из оцинкованной и нержавеющей стали производства Спектрон. Минимальная длина 5 м, далее 1 м. | Спектрон НПО | руб./м | 675
2.4 | Извещатели ручные взрывозащищенные
| ИП535-07е-А | Извещатель пожарный ручной взрывозащищенный, 1Ex db IIC T6 Gb; НЗ/НР; U-пит.8…28 В, I-потр.70 мкА; индикация дежурного режима; IP66/IP67, t-раб.-60…+85°C, 120х135х110 мм (без кабельных вводов), масса извещателя не более 1 кг (без кабельных вводов). Корпус из алюминиевого сплава. Класс извещателя в соответствии с ГОСТ Р 53325-2012: А (активация одним действием). Кабельные вводы в комплект поставки не входят и заказываются отдельно. | Эридан | руб./шт | 10980
| ИП535-07е-В | Извещатель пожарный ручной взрывозащищенный, 1Ex db IIC T6 Gb; НЗ/НР; U-пит.8…28 В, I-потр.70 мкА; индикация дежурного режима; IP66/IP67, t-раб.-60…+85°C, 120х135х110 мм (без кабельных вводов), масса извещателя не более 1 кг (без кабельных вводов). Корпус из алюминиевого сплава. Класс извещателя в соответствии с ГОСТ Р 53325-2012: В (активация несколькими действиями). Кабельные вводы в комплект поставки не входят и заказываются отдельно. | Эридан | руб./шт | 12871
| ИП535-07еа-RS-B | Извещатель пожарный ручной взрывозащищенный адресный Modbus RTU 1Ex db IIC T6 Gb (для взрывоопасных газовых сред) и Ex tb IIIC Т85°C Db (для взрывоопасных пылевых сред), активация несколькими действиями, корпус - алюминиевый сплав, 4-х проводное подключение (линия связи RS-485 (протокол Modbus RTU) + питание), U-пит. 8...28 В, I-потр. ≤20 мА; IP66/IP67/IP69, t-раб.-60…+85°C; габ.размеры 120х135х110 мм, масса 1 кг. Кабельные вводы в комплект поставки не входят и заказываются отдельно. | Эридан | руб./шт | 16104
| ИП535-07еа-RS-B-Н | Извещатель пожарный ручной взрывозащищенный адресный Modbus RTU PB Ex db I Mb / 1Ex db IIC T6 Gb (для взрывоопасных газовых сред) и Ex tb IIIC Т85°C Db (для взрывоопасных пылевых сред), активация несколькими действиями, корпус - нерж.сталь, 4-х проводное подключение (линия связи RS-485 (протокол Modbus RTU) + питание), U-пит. 8...28 В, I-потр. ≤20 мА; IP66/IP67/IP69, t-раб.-60…+85°C; габ.размеры 120х135х110 мм, масса 2,1 кг. Кабельные вводы в комплект поставки не входят и заказываются отдельно. | Эридан | руб./шт | 24339
| ИП535-07еа-RS-А | Извещатель пожарный ручной взрывозащищенный адресный Modbus RTU 1Ex db IIC T6 Gb (для взрывоопасных газовых сред) и Ex tb IIIC Т85°C Db (для взрывоопасных пылевых сред), активация одним действием, корпус - алюминиевый сплав, 4-х проводное подключение (линия связи RS-485 (протокол Modbus RTU) + питание), U-пит. 8...28 В, I-потр. ≤20 мА; IP66/IP67/IP69, t-раб.-60…+85°C; габ.размеры 120х135х110 мм, масса 1 кг. Кабельные вводы в комплект поставки не входят и заказываются отдельно. | Эридан | руб./шт | 14091
| ИП535-07еа-RS-А-Н | Извещатель пожарный ручной взрывозащищенный адресный Modbus RTU PB Ex db I Mb / 1Ex db IIC T6 Gb (для взрывоопасных газовых сред) и Ex tb IIIC Т85°C Db (для взрывоопасных пылевых сред), активация одним действием, корпус - нерж.сплав, 4-х проводное подключение (линия связи RS-485 (протокол Modbus RTU) + питание), U-пит. 8...28 В, I-потр. ≤20 мА; IP66/IP67/IP69, t-раб.-60…+85°C; габ.размеры 120х135х110 мм, масса 2,1 кг. Кабельные вводы в комплект поставки не входят и заказываются отдельно. | Эридан | руб./шт | 22326
| ИП535-07е-А-Н | Извещатель пожарный ручной взрывозащищенный PB Ex db I Mb/1Ех db IIC T6 Gb (для взрывоопасных газовых сред) и Ex tb IIIC Т85°C Db (для взрывоопасных пылевых сред), активация одним действием, корпус - нерж.сталь, 2-х проводное подключение, U-шс. 8...28 В, I-потр. ≤70 мкА; IP66/IP67/IP69, t-раб.-60…+85°C; габ.размеры 120х135х110 мм, масса 2,1 кг. Кабельные вводы в комплект поставки не входят и заказываются отдельно. | Эридан | руб./шт | 17934
| ИП535-07е-В-Н | Извещатель пожарный ручной взрывозащищенный PB Ex db I Mb/1Ех db IIC T6 Gb (для взрывоопасных газовых сред) и Ex tb IIIC Т85°C Db (для взрывоопасных пылевых сред), активация несколькими действиями, корпус - нерж.сталь, 2-х проводное подключение, U-шс. 8...28 В, I-потр. ≤70 мкА; IP66/IP67/IP69, t-раб.-60…+85°C; габ.размеры 120х135х110 мм, масса 2,1 кг. Кабельные вводы в комплект поставки не входят и заказываются отдельно. | Эридан | руб./шт | 19825
| УДП ИП535-07е, И1 | Устройство дистанционного пуска взрывозащищенное "ПУСК ПОЖАРОТУШЕНИЯ" 1Ex db IIC T6 Gb (для взрывоопасных газовых сред) и Ex tb IIIC Т85°C Db (для взрывоопасных пылевых сред), корпус - алюминиевый сплав, активация несколькими действиями; исп. И1 имеет один нормально разомкнутый (НР) контакт, U-коммут. ≤60 В, I-коммут. ≤0,5 А; IP66/IP67/IP69, t-раб.-60…+85°C; габ.размеры 120х135х110 мм, масса 1 кг. Кабельные вводы в комплект поставки не входят и заказываются отдельно. | Эридан | руб./шт | 12993
| УДП ИП535-07е, И2 | Устройство дистанционного пуска взрывозащищенное "ПУСК ПОЖАРОТУШЕНИЯ" 1Ex db IIC T6 Gb (для взрывоопасных газовых сред) и Ex tb IIIC Т85°C Db (для взрывоопасных пылевых сред), корпус - алюминиевый сплав, активация несколькими действиями; исп. И2 - 2-х проводное подключение U-шс. 8...28 В, I-потр. ≤70 мкА; IP66/IP67/IP69, t-раб.-60…+85°C; габ.размеры 120х135х110 мм, масса 1 кг. Кабельные вводы в комплект поставки не входят и заказываются отдельно. | Эридан | руб./шт | 12993
| УДП ИП535-07еа-RS | Устройство дистанционного пуска взрывозащищенное адресное Modbus RTU "ПУСК ПОЖАРОТУШЕНИЯ" 1Ex db IIC T6 Gb (для взрывоопасных газовых сред) и Ex tb IIIC Т85°C Db (для взрывоопасных пылевых сред), корпус - алюминиевый сплав, активация несколькими действиями; 4-х проводное подключение (линия связи RS-485 (протокол Modbus RTU) + питание), U-пит. 8...28 В, I-потр. ≤20 мА; IP66/IP67/IP69, t-раб.-60…+85°C; габ.размеры 120х135х110 мм, масса 1 кг. Кабельные вводы в комплект поставки не входят и заказываются отдельно. | Эридан | руб./шт | 16165
| УДП ИП535-07еа-RS-Н | Устройство дистанционного пуска взрывозащищенное адресное Modbus RTU "ПУСК ПОЖАРОТУШЕНИЯ" PB Ex db I Mb/1Ex db IIC T6 Gb (для взрывоопасных газовых сред) и Ex tb IIIC Т85°C Db (для взрывоопасных пылевых сред), корпус - нерж.сталь, активация несколькими действиями; 4-х проводное подключение (линия связи RS-485 (протокол Modbus RTU) + питание), U-пит. 8...28 В, I-потр. ≤20 мА; IP66/IP67/IP69, t-раб.-60…+85°C; габ.размеры 120х135х110 мм, масса 2,1 кг. Кабельные вводы в комплект поставки не входят и заказываются отдельно. | Эридан | руб./шт | 24400
| УДП ИП535-07е-Н, И1 | Устройство дистанционного пуска взрывозащищенное "ПУСК ПОЖАРОТУШЕНИЯ" PB Ex db I Mb/1Ex db IIC T6 Gb (для взрывоопасных газовых сред) и Ex tb IIIC Т85°C Db (для взрывоопасных пылевых сред), корпус - нерж.сталь, активация несколькими действиями; исп. И1 имеет один нормально разомкнутый (НР) контакт, U-коммут. ≤60 В, I-коммут. ≤0,5 А; IP66/IP67/IP69, t-раб.-60…+85°C; габ.размеры 120х135х110 мм, масса 1 кг. Кабельные вводы в комплект поставки не входят и заказываются отдельно. | Эридан | руб./шт | 19947
| УДП ИП535-07е-Н, И2 | Устройство дистанционного пуска взрывозащищенное "ПУСК ПОЖАРОТУШЕНИЯ" PB Ex db I Mb/1Ex db IIC T6 Gb (для взрывоопасных газовых сред) и Ex tb IIIC Т85°C Db (для взрывоопасных пылевых сред), корпус - нерж.сталь, активация несколькими действиями; исп. И2 - 2-х проводное подключение U-шс. 8...28 В, I-потр. ≤70 мкА; IP66/IP67/IP69, t-раб.-60…+85°C; габ.размеры 120х135х110 мм, масса 2,1 кг. Кабельные вводы в комплект поставки не входят и заказываются отдельно. | Эридан | руб./шт | 19947
| ИП535-07е-А, ШТ1/2"+ШТ1/2" | Извещатель пожарный ручной взрывозащищенный, 1Ex db IIC T6 Gb; НЗ/НР; U-пит.8…28 В, I-потр.70 мкА; индикация дежурного режима; IP66/IP67, t-раб.-60…+85°C, 120х135х110 мм (без кабельных вводов), масса извещателя не более 1 кг (без кабельных вводов). Корпус из алюминиевого сплава. Класс извещателя в соответствии с ГОСТ Р 53325-2012: А (активация одним действием). Корпус из алюминиевого сплава. В комплекте 2 штуцера под трубную разводку G1/2". | Эридан | руб./компл | 12566
| ИП535-07е-А, КВБ12+КВБ12 | Извещатель пожарный ручной взрывозащищенный, 1Ex db IIC T6 Gb; НЗ/НР; U-пит.8…28 В, I-потр.70 мкА; индикация дежурного режима; IP66/IP67, t-раб.-60…+85°C, 120х135х110 мм (без кабельных вводов), масса извещателя не более 1 кг (без кабельных вводов). Корпус из алюминиевого сплава. Класс извещателя в соответствии с ГОСТ Р 53325-2012: А (активация одним действием). Корпус из алюминиевого сплава. В комплекте 2 кабельных ввода под бронированный кабель или металлорукав. | Эридан | руб./шт | 13176
| ИП535-07е-А, ШТ1/2"+ЗГ | Извещатель пожарный ручной взрывозащищенный, 1Ex db IIC T6 Gb; НЗ/НР; U-пит.8…28 В, I-потр.70 мкА; индикация дежурного режима; IP66/IP67, t-раб.-60…+85°C, 120х135х110 мм (без кабельных вводов), масса извещателя не более 1 кг (без кабельных вводов). Корпус из алюминиевого сплава. Класс извещателя в соответствии с ГОСТ Р 53325-2012: А (активация одним действием). Корпус из алюминиевого сплава. В комплекте 1 штуцер под трубную разводку G1/2" и 1 оконечная заглушка. | Эридан | руб./шт | 12383
| ИП535-07е-А, КВБ12+ЗГ | Извещатель пожарный ручной взрывозащищенный, 1Ex db IIC T6 Gb; НЗ/НР; U-пит.8…28 В, I-потр.70 мкА; индикация дежурного режима; IP66/IP67, t-раб.-60…+85°C, 120х135х110 мм (без кабельных вводов), масса извещателя не более 1 кг (без кабельных вводов). Корпус из алюминиевого сплава. Класс извещателя в соответствии с ГОСТ Р 53325-2012: А (активация одним действием). Корпус из алюминиевого сплава. В комплекте 1 кабельный ввод и 1 оконечная заглушка. | Эридан | руб./компл | 12688
| ИП535-07е-А, КВМ15+КВМ15 | Извещатель пожарный ручной взрывозащищенный, 1Ex db IIC T6 Gb; НЗ/НР; U-пит.8…28 В, I-потр.70 мкА; индикация дежурного режима; IP66/IP67, t-раб.-60…+85°C, 120х135х110 мм (без кабельных вводов), масса извещателя не более 1 кг (без кабельных вводов). Корпус из алюминиевого сплава. Класс извещателя в соответствии с ГОСТ Р 53325-2012: А (активация одним действием). Корпус из алюминиевого сплава. В комплекте 2 кабельных ввода под бронированный кабель или металлорукав (15мм). | Эридан | руб./шт | 13664
| ИП535-07е-А, КВМ15+ЗГ | Извещатель пожарный ручной взрывозащищенный, 1Ex db IIC T6 Gb; НЗ/НР; U-пит.8…28 В, I-потр.70 мкА; индикация дежурного режима; IP66/IP67, t-раб.-60…+85°C, 120х135х110 мм (без кабельных вводов), масса извещателя не более 1 кг (без кабельных вводов). Корпус из алюминиевого сплава. Класс извещателя в соответствии с ГОСТ Р 53325-2012: А (активация одним действием). Корпус из алюминиевого сплава. В комплекте 1 кабельный ввод и 1 оконечная заглушка (15мм). | Эридан | руб./шт | 12932
| ИП535-07е-А, КВБ17+ЗГ | Извещатель пожарный ручной взрывозащищенный, 1Ex db IIC T6 Gb; НЗ/НР; U-пит.8…28 В, I-потр.70 мкА; индикация дежурного режима; IP66/IP67, t-раб.-60…+85°C, 120х135х110 мм (без кабельных вводов), масса извещателя не более 1 кг (без кабельных вводов). Корпус из алюминиевого сплава. Класс извещателя в соответствии с ГОСТ Р 53325-2012: А (активация одним действием). Корпус из алюминиевого сплава. В комплекте с кабельным вводом под бронекабель диаметром до 17 мм и заглушкой. | Эридан | руб./шт | 12688
| ИП535-07е-А, КВБ17+КВБ17 | Извещатель пожарный ручной взрывозащищенный, 1Ex db IIC T6 Gb; НЗ/НР; U-пит.8…28 В, I-потр.70 мкА; индикация дежурного режима; IP66/IP67, t-раб.-60…+85°C, 120х135х110 мм (без кабельных вводов), масса извещателя не более 1 кг (без кабельных вводов). Корпус из алюминиевого сплава. Класс извещателя в соответствии с ГОСТ Р 53325-2012: А (активация одним действием). Корпус из алюминиевого сплава. В комплекте с двумя кабельными вводами под бронекабель диаметром до 17 мм. | Эридан | руб./шт | 13176
| ИП535-07е-А, КВМ20+ЗГ | Извещатель пожарный ручной взрывозащищенный, 1Ex db IIC T6 Gb; НЗ/НР; U-пит.8…28 В, I-потр.70 мкА; индикация дежурного режима; IP66/IP67, t-раб.-60…+85°C, 120х135х110 мм (без кабельных вводов), масса извещателя не более 1 кг (без кабельных вводов). Корпус из алюминиевого сплава. Класс извещателя в соответствии с ГОСТ Р 53325-2012: А (активация одним действием). Корпус из алюминиевого сплава. В комплекте КМВ20 + ЗГ. | Эридан | руб./шт | 12932
| ИП535-07е-А, КВМ20+КВМ20 | Извещатель пожарный ручной взрывозащищенный, 1Ex db IIC T6 Gb; НЗ/НР; U-пит.8…28 В, I-потр.70 мкА; индикация дежурного режима; IP66/IP67, t-раб.-60…+85°C, 120х135х110 мм (без кабельных вводов), масса извещателя не более 1 кг (без кабельных вводов). Корпус из алюминиевого сплава. Класс извещателя в соответствии с ГОСТ Р 53325-2012: А (активация одним действием). Корпус из алюминиевого сплава. В комплекте КМВ20 + КВМ20. | Эридан | руб./шт | 13664
| ИП535-07е-А, ЗГ+ЗГ | Извещатель пожарный ручной взрывозащищенный, 1Ex db IIC T6 Gb; НЗ/НР; U-пит.8…28 В, I-потр.70 мкА; индикация дежурного режима; IP66/IP67, t-раб.-60…+85°C, 120х135х110 мм (без кабельных вводов), масса извещателя не более 1 кг (без кабельных вводов). Корпус из алюминиевого сплава. Класс извещателя в соответствии с ГОСТ Р 53325-2012: А (активация одним действием). В комплекте две заглушки. | Эридан | руб./шт | 12200
| ИП535-07е-А, КВБМ20+КВБМ20 | Извещатель пожарный ручной взрывозащищенный, 1Ex db IIC T6 Gb; НЗ/НР; U-пит.8…28 В, I-потр.70 мкА; индикация дежурного режима; IP66/IP67, t-раб.-60…+85°C, 120х135х110 мм (без кабельных вводов), масса извещателя не более 1 кг (без кабельных вводов). Корпус из алюминиевого сплава. Класс извещателя в соответствии с ГОСТ Р 53325-2012: А (активация одним действием). В комплекте 2 кабельных ввода КВБМ20. | Эридан | руб./шт | 14274
| ИП535-07е-А, КВБМ25+КВБМ25 | Извещатель пожарный ручной взрывозащищенный, 1Ex db IIC T6 Gb; НЗ/НР; U-пит.8…28 В, I-потр.70 мкА; индикация дежурного режима; IP66/IP67, t-раб.-60…+85°C, 120х135х110 мм (без кабельных вводов), масса извещателя не более 1 кг (без кабельных вводов). Корпус из алюминиевого сплава. Класс извещателя в соответствии с ГОСТ Р 53325-2012: А (активация одним действием). В комплекте 2 кабельных ввода КВБМ25. | Эридан | руб./шт | 14274
| ИП535-07е-А, КВБУ14+ЗГ | Извещатель пожарный ручной взрывозащищенный, 1Ex db IIC T6 Gb; НЗ/НР; U-пит.8…28 В, I-потр.70 мкА; индикация дежурного режима; IP66/IP67, t-раб.-60…+85°C, 120х135х110 мм (без кабельных вводов), масса извещателя не более 1 кг (без кабельных вводов). Корпус из алюминиевого сплава. Класс извещателя в соответствии с ГОСТ Р 53325-2012: А (активация одним действием). В комплекте КВБУ14+ЗГ. | Эридан | руб./шт | 12993
| ИП535-07е-А, КВБУ14+КВБУ14 | Извещатель пожарный ручной взрывозащищенный, 1Ex db IIC T6 Gb; НЗ/НР; U-пит.8…28 В, I-потр.70 мкА; индикация дежурного режима; IP66/IP67, t-раб.-60…+85°C, 120х135х110 мм (без кабельных вводов), масса извещателя не более 1 кг (без кабельных вводов). Корпус из алюминиевого сплава. Класс извещателя в соответствии с ГОСТ Р 53325-2012: А (активация одним действием). В комплекте КВБУ14+КВБУ14. | Эридан | руб./шт | 13786
| ИП535-07е-А, КВБУ14+ОЭ | Извещатель пожарный ручной взрывозащищенный, 1Ex db IIC T6 Gb; НЗ/НР; U-пит.8…28 В, I-потр.70 мкА; индикация дежурного режима; IP66/IP67, t-раб.-60…+85°C, 120х135х110 мм (без кабельных вводов), масса извещателя не более 1 кг (без кабельных вводов). Корпус из алюминиевого сплава. Класс извещателя в соответствии с ГОСТ Р 53325-2012: А (активация одним действием). В комплектеКВБУ14+ОЭ. | Эридан | руб./шт | 14640
| ИП535-07е-А, КВБУ18+ЗГ | Извещатель пожарный ручной взрывозащищенный, 1Ex db IIC T6 Gb; НЗ/НР; U-пит.8…28 В, I-потр.70 мкА; индикация дежурного режима; IP66/IP67, t-раб.-60…+85°C, 120х135х110 мм (без кабельных вводов), масса извещателя не более 1 кг (без кабельных вводов). Корпус из алюминиевого сплава. Класс извещателя в соответствии с ГОСТ Р 53325-2012: А (активация одним действием). В комплекте КВБУ18+ЗГ. | Эридан | руб./шт | 12993
| ИП535-07е-А, КВБУ18+КВБУ18 | Извещатель пожарный ручной взрывозащищенный, 1Ex db IIC T6 Gb; НЗ/НР; U-пит.8…28 В, I-потр.70 мкА; индикация дежурного режима; IP66/IP67, t-раб.-60…+85°C, 120х135х110 мм (без кабельных вводов), масса извещателя не более 1 кг (без кабельных вводов). Корпус из алюминиевого сплава. Класс извещателя в соответствии с ГОСТ Р 53325-2012: А (активация одним действием). В комплекте КВБУ18+КВБУ18. | Эридан | руб./шт | 13786
| ИП535-07е-А, КВБУ22+КВБУ22 | Извещатель пожарный ручной взрывозащищенный, 1Ex db IIC T6 Gb; НЗ/НР; U-пит.8…28 В, I-потр.70 мкА; индикация дежурного режима; IP66/IP67, t-раб.-60…+85°C, 120х135х110 мм (без кабельных вводов), масса извещателя не более 1 кг (без кабельных вводов). Корпус из алюминиевого сплава. Класс извещателя в соответствии с ГОСТ Р 53325-2012: А (активация одним действием). В комплекте КВБУ22+КВБУ22. | Эридан | руб./шт | 13786
| ИП535-07е-А, КВМ15+ОЭ | Извещатель пожарный ручной взрывозащищенный, 1Ex db IIC T6 Gb; НЗ/НР; U-пит.8…28 В, I-потр.70 мкА; индикация дежурного режима; IP66/IP67, t-раб.-60…+85°C, 120х135х110 мм (без кабельных вводов), масса извещателя не более 1 кг (без кабельных вводов). Корпус из алюминиевого сплава. Класс извещателя в соответствии с ГОСТ Р 53325-2012: А (активация одним действием). В комплекте КВМ15+ОЭ. | Эридан | руб./шт | 14579
| ИП535-07е-А, КВМ20+ОЭ | Извещатель пожарный ручной взрывозащищенный, 1Ex db IIC T6 Gb; НЗ/НР; U-пит.8…28 В, I-потр.70 мкА; индикация дежурного режима; IP66/IP67, t-раб.-60…+85°C, 120х135х110 мм (без кабельных вводов), масса извещателя не более 1 кг (без кабельных вводов). Корпус из алюминиевого сплава. Класс извещателя в соответствии с ГОСТ Р 53325-2012: А (активация одним действием). В комплекте КВМ20+ОЭ. | Эридан | руб./шт | 14579
| ИП535-07е-А, КВО14+ЗГ | Извещатель пожарный ручной взрывозащищенный, 1Ex db IIC T6 Gb; НЗ/НР; U-пит.8…28 В, I-потр.70 мкА; индикация дежурного режима; IP66/IP67, t-раб.-60…+85°C, 120х135х110 мм (без кабельных вводов), масса извещателя не более 1 кг (без кабельных вводов). Корпус из алюминиевого сплава. Класс извещателя в соответствии с ГОСТ Р 53325-2012: А (активация одним действием). В комплекте КВО14+ЗГ. | Эридан | руб./шт | 12200
| ИП535-07е-А, КВО14+КВО14 | Извещатель пожарный ручной взрывозащищенный, 1Ex db IIC T6 Gb; НЗ/НР; U-пит.8…28 В, I-потр.70 мкА; индикация дежурного режима; IP66/IP67, t-раб.-60…+85°C, 120х135х110 мм (без кабельных вводов), масса извещателя не более 1 кг (без кабельных вводов). Корпус из алюминиевого сплава. Класс извещателя в соответствии с ГОСТ Р 53325-2012: А (активация одним действием). В комплекте КВО14+КВО14. | Эридан | руб./шт | 12200
| ИП535-07е-А, ШТ3/4"+ЗГ | Извещатель пожарный ручной взрывозащищенный, 1Ex db IIC T6 Gb; НЗ/НР; U-пит.8…28 В, I-потр.70 мкА; индикация дежурного режима; IP66/IP67, t-раб.-60…+85°C, 120х135х110 мм (без кабельных вводов), масса извещателя не более 1 кг (без кабельных вводов). Корпус из алюминиевого сплава. Класс извещателя в соответствии с ГОСТ Р 53325-2012: А (активация одним действием). В комплекте ШТ3/4"+ЗГ. | Эридан | руб./шт | 12383
| ИП535-07е-А, ШТ3/4"+ШТ3/4" | Извещатель пожарный ручной взрывозащищенный, 1Ex db IIC T6 Gb; НЗ/НР; U-пит.8…28 В, I-потр.70 мкА; индикация дежурного режима; IP66/IP67, t-раб.-60…+85°C, 120х135х110 мм (без кабельных вводов), масса извещателя не более 1 кг (без кабельных вводов). Корпус из алюминиевого сплава. Класс извещателя в соответствии с ГОСТ Р 53325-2012: А (активация одним действием). В комплекте ШТ3/4"+ШТ3/4". | Эридан | руб./шт | 12566
| ИП535-07е-В, КВМ20+ЗГ | Извещатель пожарный ручной взрывозащищенный, 1Ex db IIC T6 Gb; НЗ/НР; U-пит.8…28 В, I-потр.70 мкА; индикация дежурного режима; IP66/IP67, t-раб.-60…+85°C, 120х135х110 мм (без кабельных вводов), масса извещателя не более 1 кг (без кабельных вводов). Корпус из алюминиевого сплава. Класс извещателя в соответствии с ГОСТ Р 53325-2012: В (активация несколькими действиями). Корпус из алюминиевого сплава. В комплекте КМВ20 + ЗГ. | Эридан | руб./шт | 14823
| ИП535-07е-В, КВО10+ЗГ | Извещатель пожарный ручной взрывозащищенный, 1Ex db IIC T6 Gb; НЗ/НР; U-пит.8…28 В, I-потр.70 мкА; индикация дежурного режима; IP66/IP67, t-раб.-60…+85°C, 120х135х110 мм (без кабельных вводов), масса извещателя не более 1 кг (без кабельных вводов). Корпус из алюминиевого сплава. Класс извещателя в соответствии с ГОСТ Р 53325-2012: В (активация несколькими действиями). Корпус из алюминиевого сплава. В комплекте КМО10 + ЗГ. | Эридан | руб./шт | 14091
| СЗК ИП535-07е | Козырек для извещателя ИП535-07е/еа и для УДП 535-07е "ПУСК" | Эридан | руб./шт | 1342
| УДП ИП535-07е, И1, "Пуск пожаротушения", желтый | Устройство дистанционного пуска взрывозащищенное 1Ex db IIC T6 Gb, "ПУСК ПОЖАРОТУШЕНИЯ"; замыкание цепи при активации (И1); U-коммут.60 В, I-коммут.500 мА, P-коммут.10 Вт, степень защиты оболочкой IP66/IP67, t-раб.-60...+85°C, 120х135х110 мм. Без кабельных вводов. | Эридан | руб./шт | 12993
| УДП ИП535-07е, И2, "Пуск пожаротушения", желтый | Устройство дистанционного пуска взрывозащищенное 1Ex db IIC T6 Gb, "Пуск пожаротушения"; НЗ/НР(И2); U-коммут.60 В, I-коммут.500 мА, P-коммут.10 Вт; IP66/IP67, t-раб.-60…+85°C, 120х135х110 мм. Цвет жёлтый. Корпус из алюминиевого сплава. Без кабельных вводов. | Эридан | руб./шт | 12993
| УДП ИП535-07е, И1, "Пуск", желтый | Устройство дистанционного пуска взрывозащищенное 1Ex db IIC T6 Gb, "ПУСК"; замыкание цепи при активации (И1); U-коммут.60 В, I-коммут.500 мА, P-коммут.10 Вт, степень защиты оболочкой IP66/IP67, t-раб.-60...+85°C, 120х135х110 мм. Цвет жёлтый. Без кабельных вводов. | Эридан | руб./шт | 12993
| УДП ИП535-07е, И1, "Пуск", серый, КВБ12+ЗГ | Устройство дистанционного пуска взрывозащищенное 1Ex db IIC T6 Gb, "ПУСК"; замыкание цепи при активации (И1); U-коммут.60 В, I-коммут.500 мА, P-коммут.10 Вт, степень защиты оболочкой IP66/IP67, t-раб.-60...+85°C, 120х135х110 мм. Цвет серый. В комплекте с КВБ12 + ЗГ. | Эридан | руб./шт | 14701
| УДП ИП535-07е, И1, "Пуск", серый, КВБ12+КВБ12 | Устройство дистанционного пуска взрывозащищенное 1Ex db IIC T6 Gb, "ПУСК"; замыкание цепи при активации (И1); U-коммут.60 В, I-коммут.500 мА, P-коммут.10 Вт, степень защиты оболочкой IP66/IP67, t-раб.-60...+85°C, 120х135х110 мм. Цвет серый. В комплекте с КВБ12 + КВБ 12. | Эридан | руб./шт | 15189
| УДП ИП535-07е, И1, "Пуск", серый, КВБ17+ЗГ | Устройство дистанционного пуска взрывозащищенное 1Ex db IIC T6 Gb, "ПУСК"; замыкание цепи при активации (И1); U-коммут.60 В, I-коммут.500 мА, P-коммут.10 Вт, степень защиты оболочкой IP66/IP67, t-раб.-60...+85°C, 120х135х110 мм. Цвет серый. В комплекте с КВБ17 + ЗГ. | Эридан | руб./шт | 14701
| УДП ИП535-07е, И1, "Пуск", серый, КВБ17+КВБ17 | Устройство дистанционного пуска взрывозащищенное 1Ex db IIC T6 Gb, "ПУСК"; замыкание цепи при активации (И1); U-коммут.60 В, I-коммут.500 мА, P-коммут.10 Вт, степень защиты оболочкой IP66/IP67, t-раб.-60...+85°C, 120х135х110 мм. Цвет серый. В комплекте с КВБ17 + КВБ17. | Эридан | руб./шт | 15189
| УДП ИП535-07е, И1, "Пуск", серый, КВМ15+ЗГ | Устройство дистанционного пуска взрывозащищенное 1Ex db IIC T6 Gb, "ПУСК"; замыкание цепи при активации (И1); U-коммут.60 В, I-коммут.500 мА, P-коммут.10 Вт, степень защиты оболочкой IP66/IP67, t-раб.-60...+85°C, 120х135х110 мм. Цвет серый. В комплекте с КВМ15 + ЗГ. | Эридан | руб./шт | 14945
| УДП ИП535-07е, И1, "Пуск", серый, КВМ15+КВМ15 | Устройство дистанционного пуска взрывозащищенное 1Ex db IIC T6 Gb, "ПУСК"; замыкание цепи при активации (И1); U-коммут.60 В, I-коммут.500 мА, P-коммут.10 Вт, степень защиты оболочкой IP66/IP67, t-раб.-60...+85°C, 120х135х110 мм. Цвет серый.В комплекте с КВМ15 + КВМ15. | Эридан | руб./шт | 15677
| УДП ИП535-07е, И1, "Пуск", серый, КВМ20+ЗГ | Устройство дистанционного пуска взрывозащищенное 1Ex db IIC T6 Gb, "ПУСК"; замыкание цепи при активации (И1); U-коммут.60 В, I-коммут.500 мА, P-коммут.10 Вт, степень защиты оболочкой IP66/IP67, t-раб.-60...+85°C, 120х135х110 мм. Цвет серый.В комплекте с КВМ20 + ЗГ. | Эридан | руб./шт | 14945
| УДП ИП535-07е, И1, "Пуск", серый, КВМ20+КВМ20 | Устройство дистанционного пуска взрывозащищенное 1Ex db IIC T6 Gb, "ПУСК"; замыкание цепи при активации (И1); U-коммут.60 В, I-коммут.500 мА, P-коммут.10 Вт, степень защиты оболочкой IP66/IP67, t-раб.-60...+85°C, 120х135х110 мм. Цвет серый. В комплекте с КВМ20 + КВМ20. | Эридан | руб./шт | 15677
| УДП ИП535-07е, И1, "Пуск", серый | Устройство дистанционного пуска взрывозащищенное 1Ex db IIC T6 Gb, "ПУСК"; замыкание цепи при активации (И1); U-коммут.60 В, I-коммут.500 мА, P-коммут.10 Вт, степень защиты оболочкой IP66/IP67, t-раб.-60...+85°C, 120х135х110 мм. Цвет серый. Без кабельных вводов. | Эридан | руб./шт | 12993
| УДП ИП535-07е, И1, "Пуск", серый, ШТ1/2"+ЗГ | Устройство дистанционного пуска взрывозащищенное 1Ex db IIC T6 Gb, "ПУСК"; замыкание цепи при активации (И1); U-коммут.60 В, I-коммут.500 мА, P-коммут.10 Вт, степень защиты оболочкой IP66/IP67, t-раб.-60...+85°C, 120х135х110 мм. Цвет серый. В комплекте с ШТ1/2" + ЗГ. | Эридан | руб./шт | 14396
| УДП ИП535-07е, И1, "Пуск", серый, ШТ1/2"+ШТ1/2" | Устройство дистанционного пуска взрывозащищенное 1Ex db IIC T6 Gb, "ПУСК"; замыкание цепи при активации (И1); U-коммут.60 В, I-коммут.500 мА, P-коммут.10 Вт, степень защиты оболочкой IP66/IP67, t-раб.-60...+85°C, 120х135х110 мм. Цвет серый. В комплекте с ШТ1/2" + ШТ1/2". | Эридан | руб./шт | 14579
| УДП ИП535-07е, И2, "Пуск", серый, ШТ1/2"+ШТ1/2" | Устройство дистанционного пуска взрывозащищенное 1Ex db IIC T6 Gb, "Пуск"; НЗ/НР(И2); U-коммут.60 В, I-коммут.500 мА, P-коммут.10 Вт; IP66/IP67, t-раб.-60…+85°C, 120х135х110 мм. Цвет жёлтый. Корпус из алюминиевого сплава. В комплекте с ШТ1/2"2 + ШТ1/2". | Эридан | руб./шт | 14579
| УДП ИП535-07е, И2, "Пуск", серый, КВБ12+КВБ12 | Устройство дистанционного пуска взрывозащищенное 1Ex db IIC T6 Gb, "Пуск"; НЗ/НР(И2); U-коммут.60 В, I-коммут.500 мА, P-коммут.10 Вт; IP66/IP67, t-раб.-60…+85°C, 120х135х110 мм. Цвет жёлтый. Корпус из алюминиевого сплава. В комплекте с КВБ12 + КВБ12. | Эридан | руб./шт | 15189
| УДП ИП535-07е, И2, "Пуск", серый, ШТ1/2"+ЗГ | Устройство дистанционного пуска взрывозащищенное 1Ex db IIC T6 Gb, "Пуск"; НЗ/НР(И2); U-коммут.60 В, I-коммут.500 мА, P-коммут.10 Вт; IP66/IP67, t-раб.-60…+85°C, 120х135х110 мм. Цвет жёлтый. Корпус из алюминиевого сплава. В комплекте с ШТ1/2" + ЗГ. | Эридан | руб./шт | 14396
| УДП ИП535-07е, И2, "Пуск", серый, КВБ12+ЗГ | Устройство дистанционного пуска взрывозащищенное 1Ex db IIC T6 Gb, "Пуск"; НЗ/НР(И2); U-коммут.60 В, I-коммут.500 мА, P-коммут.10 Вт; IP66/IP67, t-раб.-60…+85°C, 120х135х110 мм. Цвет жёлтый. Корпус из алюминиевого сплава. В комплекте с КВБ12 + ЗГ. | Эридан | руб./шт | 14701
| УДП ИП535-07е, И2, "Пуск", серый, КВМ15+КВМ15 | Устройство дистанционного пуска взрывозащищенное 1Ex db IIC T6 Gb, "Пуск"; НЗ/НР(И2); U-коммут.60 В, I-коммут.500 мА, P-коммут.10 Вт; IP66/IP67, t-раб.-60…+85°C, 120х135х110 мм. Цвет жёлтый. Корпус из алюминиевого сплава. В комплекте с КВМ15 + КВМ15. | Эридан | руб./шт | 15677
| УДП ИП535-07е, И2, "Пуск", серый, КВМ15+ЗГ | Устройство дистанционного пуска взрывозащищенное 1Ex db IIC T6 Gb, "Пуск"; НЗ/НР(И2); U-коммут.60 В, I-коммут.500 мА, P-коммут.10 Вт; IP66/IP67, t-раб.-60…+85°C, 120х135х110 мм. Цвет жёлтый. Корпус из алюминиевого сплава. В комплекте с КВМ15 + ЗГ. | Эридан | руб./шт | 14945
| УДП ИП535-07е, И2, "Пуск", желтый | Устройство дистанционного пуска взрывозащищенное 1Ex db IIC T6 Gb, "Пуск"; НЗ/НР(И2); U-коммут.60 В, I-коммут.500 мА, P-коммут.10 Вт; IP66/IP67, t-раб.-60…+85°C, 120х135х110 мм. Цвет жёлтый. Корпус из алюминиевого сплава. Без кабельных вводов. | Эридан | руб./шт | 12993
| УДП ИП535-07е, И2, "Пуск", серый, КВБ17+ЗГ | Устройство дистанционного пуска взрывозащищенное 1Ex db IIC T6 Gb, "Пуск"; НЗ/НР(И2); U-коммут.60 В, I-коммут.500 мА, P-коммут.10 Вт; IP66/IP67, t-раб.-60…+85°C, 120х135х110 мм. Цвет жёлтый. Корпус из алюминиевого сплава. В комплекте с КВБ17 + ЗГ. | Эридан | руб./шт | 14701
| УДП ИП535-07е, И2, "Пуск", серый, КВБ17+КВБ17 | Устройство дистанционного пуска взрывозащищенное 1Ex db IIC T6 Gb, "Пуск"; НЗ/НР(И2); U-коммут.60 В, I-коммут.500 мА, P-коммут.10 Вт; IP66/IP67, t-раб.-60…+85°C, 120х135х110 мм. Цвет жёлтый. Корпус из алюминиевого сплава. В комплекте с КВБ17 + КВБ17. | Эридан | руб./шт | 15189
| УДП ИП535-07е, И2, "Пуск", серый, КВМ20+ЗГ | Устройство дистанционного пуска взрывозащищенное 1Ex db IIC T6 Gb, "Пуск"; НЗ/НР(И2); U-коммут.60 В, I-коммут.500 мА, P-коммут.10 Вт; IP66/IP67, t-раб.-60…+85°C, 120х135х110 мм. Цвет жёлтый. Корпус из алюминиевого сплава. В комплекте с КВМ20 + ЗГ. | Эридан | руб./шт | 14945
| УДП ИП535-07е, И2, "Пуск", серый, КВМ20+КВМ20 | Устройство дистанционного пуска взрывозащищенное 1Ex db IIC T6 Gb, "Пуск"; НЗ/НР(И2); U-коммут.60 В, I-коммут.500 мА, P-коммут.10 Вт; IP66/IP67, t-раб.-60…+85°C, 120х135х110 мм. Цвет жёлтый. Корпус из алюминиевого сплава. В комплекте с КВМ20 + КВМ20. | Эридан | руб./шт | 15677
| УДП ИП535-07е, И2, "Пуск", серый | Устройство дистанционного пуска взрывозащищенное 1Ex db IIC T6 Gb, "Пуск"; НЗ/НР(И2); U-коммут.60 В, I-коммут.500 мА, P-коммут.10 Вт; IP66/IP67, t-раб.-60…+85°C, 120х135х110 мм. Цвет серый. Корпус из алюминиевого сплава. Без кабельных вводов. | Эридан | руб./шт | 12993
| УДП ИП535-07е, И1, "Пуск пожаротушения", желтый, ЗГ+ЗГ | Устройство дистанционного пуска взрывозащищенное 1Ex db IIC T6 Gb, "ПУСК ПОЖАРОТУШЕНИЯ"; замыкание цепи при активации (И1); U-коммут.60 В, I-коммут.500 мА, P-коммут.10 Вт, степень защиты оболочкой IP66/IP67, t-раб.-60...+85°C, 120х135х110 мм. В комплекте с двумя заглушками. | Эридан | руб./шт | 14213
| УДП ИП535-07е, И1, "Пуск пожаротушения", желтый, КВБ12+ЗГ | Устройство дистанционного пуска взрывозащищенное 1Ex db IIC T6 Gb, "ПУСК ПОЖАРОТУШЕНИЯ"; замыкание цепи при активации (И1); U-коммут.60 В, I-коммут.500 мА, P-коммут.10 Вт, степень защиты оболочкой IP66/IP67, t-раб.-60...+85°C, 120х135х110 мм. В комплекте с КВБ12 + ЗГ. | Эридан | руб./шт | 14701
| УДП ИП535-07е, И1, "Пуск пожаротушения", желтый, КВБ12+КВБ12 | Устройство дистанционного пуска взрывозащищенное 1Ex db IIC T6 Gb, "ПУСК ПОЖАРОТУШЕНИЯ"; замыкание цепи при активации (И1); U-коммут.60 В, I-коммут.500 мА, P-коммут.10 Вт, степень защиты оболочкой IP66/IP67, t-раб.-60...+85°C, 120х135х110 мм. В комплекте с КВБ12 + КВБ12. | Эридан | руб./шт | 15189
| УДП ИП535-07е, И1, "Пуск пожаротушения", желтый, КВБ17+ЗГ | Устройство дистанционного пуска взрывозащищенное 1Ex db IIC T6 Gb, "ПУСК ПОЖАРОТУШЕНИЯ"; замыкание цепи при активации (И1); U-коммут.60 В, I-коммут.500 мА, P-коммут.10 Вт, степень защиты оболочкой IP66/IP67, t-раб.-60...+85°C, 120х135х110 мм. В комплекте с КВБ17 + ЗГ. | Эридан | руб./шт | 14701
| УДП ИП535-07е, И1, "Пуск пожаротушения", желтый, КВБ17+КВБ17 | Устройство дистанционного пуска взрывозащищенное 1Ex db IIC T6 Gb, "ПУСК ПОЖАРОТУШЕНИЯ"; замыкание цепи при активации (И1); U-коммут.60 В, I-коммут.500 мА, P-коммут.10 Вт, степень защиты оболочкой IP66/IP67, t-раб.-60...+85°C, 120х135х110 мм. В комплекте с КВБ17 + КВБ17. | Эридан | руб./шт | 15189
| УДП ИП535-07е, И1, "Пуск пожаротушения", желтый, КВБМ20+ЗГ | Устройство дистанционного пуска взрывозащищенное 1Ex db IIC T6 Gb, "ПУСК ПОЖАРОТУШЕНИЯ"; замыкание цепи при активации (И1); U-коммут.60 В, I-коммут.500 мА, P-коммут.10 Вт, степень защиты оболочкой IP66/IP67, t-раб.-60...+85°C, 120х135х110 мм. В комплекте с КВБМ20 + ЗГ. | Эридан | руб./шт | 15250
| УДП ИП535-07е, И1, "Пуск пожаротушения", желтый, КВБУ14+КВБУ14 | Устройство дистанционного пуска взрывозащищенное 1Ex db IIC T6 Gb, "ПУСК ПОЖАРОТУШЕНИЯ"; замыкание цепи при активации (И1); U-коммут.60 В, I-коммут.500 мА, P-коммут.10 Вт, степень защиты оболочкой IP66/IP67, t-раб.-60...+85°C, 120х135х110 мм. В комплекте с КВБУ14 + КВБУ14. | Эридан | руб./шт | 15799
| УДП ИП535-07е, И1, "Пуск пожаротушения", желтый, КВМ15+ЗГ | Устройство дистанционного пуска взрывозащищенное 1Ex db IIC T6 Gb, "ПУСК ПОЖАРОТУШЕНИЯ"; замыкание цепи при активации (И1); U-коммут.60 В, I-коммут.500 мА, P-коммут.10 Вт, степень защиты оболочкой IP66/IP67, t-раб.-60...+85°C, 120х135х110 мм. В комплекте с КВБ15 + ЗГ. | Эридан | руб./шт | 14945
| УДП ИП535-07е, И1, "Пуск пожаротушения", желтый, КВМ15+КВМ15 | Устройство дистанционного пуска взрывозащищенное 1Ex db IIC T6 Gb, "ПУСК ПОЖАРОТУШЕНИЯ"; замыкание цепи при активации (И1); U-коммут.60 В, I-коммут.500 мА, P-коммут.10 Вт, степень защиты оболочкой IP66/IP67, t-раб.-60...+85°C, 120х135х110 мм. В комплекте с КВБ15 + КВБ15. | Эридан | руб./шт | 15677
| УДП ИП535-07е, И1, "Пуск пожаротушения", желтый, КВМ20+ЗГ | Устройство дистанционного пуска взрывозащищенное 1Ex db IIC T6 Gb, "ПУСК ПОЖАРОТУШЕНИЯ"; замыкание цепи при активации (И1); U-коммут.60 В, I-коммут.500 мА, P-коммут.10 Вт, степень защиты оболочкой IP66/IP67, t-раб.-60...+85°C, 120х135х110 мм. В комплекте с КВМ20 + ЗГ. | Эридан | руб./шт | 14945
| УДП ИП535-07е, И1, "Пуск пожаротушения", желтый, КВМ20+КВМ20 | Устройство дистанционного пуска взрывозащищенное 1Ex db IIC T6 Gb, "ПУСК ПОЖАРОТУШЕНИЯ"; замыкание цепи при активации (И1); U-коммут.60 В, I-коммут.500 мА, P-коммут.10 Вт, степень защиты оболочкой IP66/IP67, t-раб.-60...+85°C, 120х135х110 мм. В комплекте с КВМ20 + КВМ20. | Эридан | руб./шт | 15677
| УДП ИП535-07е, И1, "Пуск пожаротушения", желтый, КВО14+ЗГ | Устройство дистанционного пуска взрывозащищенное 1Ex db IIC T6 Gb, "ПУСК ПОЖАРОТУШЕНИЯ"; замыкание цепи при активации (И1); U-коммут.60 В, I-коммут.500 мА, P-коммут.10 Вт, степень защиты оболочкой IP66/IP67, t-раб.-60...+85°C, 120х135х110 мм. В комплекте с КВО14 + ЗГ. | Эридан | руб./шт | 14213
| УДП ИП535-07е, И1, "Пуск пожаротушения", желтый, ШТ1/2"+ЗГ | Устройство дистанционного пуска взрывозащищенное 1Ex db IIC T6 Gb, "ПУСК ПОЖАРОТУШЕНИЯ"; замыкание цепи при активации (И1); U-коммут.60 В, I-коммут.500 мА, P-коммут.10 Вт, степень защиты оболочкой IP66/IP67, t-раб.-60...+85°C, 120х135х110 мм. В комплекте с ШТ1/2" + ЗГ. | Эридан | руб./шт | 14396
| УДП ИП535-07е, И1, "Пуск пожаротушения", желтый, ШТ1/2"+ШТ1/2" | Устройство дистанционного пуска взрывозащищенное 1Ex db IIC T6 Gb, "ПУСК ПОЖАРОТУШЕНИЯ"; замыкание цепи при активации (И1); U-коммут.60 В, I-коммут.500 мА, P-коммут.10 Вт, степень защиты оболочкой IP66/IP67, t-раб.-60...+85°C, 120х135х110 мм. В комплекте с ШТ1/2" + ШТ1/2". | Эридан | руб./шт | 14579
| УДП ИП535-07е, И1, "Пуск", желтый, КВБ12+ЗГ | Устройство дистанционного пуска взрывозащищенное 1Ex db IIC T6 Gb, "ПУСК"; замыкание цепи при активации (И1); U-коммут.60 В, I-коммут.500 мА, P-коммут.10 Вт, степень защиты оболочкой IP66/IP67, t-раб.-60...+85°C, 120х135х110 мм. Цвет жёлтый. В комплекте КВБ12 + ЗГ. | Эридан | руб./шт | 14701
| УДП ИП535-07е, И1, "Пуск", желтый, КВБ17+ЗГ | Устройство дистанционного пуска взрывозащищенное 1Ex db IIC T6 Gb, "ПУСК"; замыкание цепи при активации (И1); U-коммут.60 В, I-коммут.500 мА, P-коммут.10 Вт, степень защиты оболочкой IP66/IP67, t-раб.-60...+85°C, 120х135х110 мм. Цвет жёлтый. В комплекте с КВБ17 + ЗГ. | Эридан | руб./шт | 14701
| УДП ИП535-07е, И1, "Пуск", желтый, КВМ15+ЗГ | Устройство дистанционного пуска взрывозащищенное 1Ex db IIC T6 Gb, "ПУСК"; замыкание цепи при активации (И1); U-коммут.60 В, I-коммут.500 мА, P-коммут.10 Вт, степень защиты оболочкой IP66/IP67, t-раб.-60...+85°C, 120х135х110 мм. Цвет жёлтый. В комплекте с КВМ15 + ЗГ. | Эридан | руб./шт | 14945
| УДП ИП535-07е, И1, "Пуск", желтый, КВМ15+КВМ15 | Устройство дистанционного пуска взрывозащищенное 1Ex db IIC T6 Gb, "ПУСК"; замыкание цепи при активации (И1); U-коммут.60 В, I-коммут.500 мА, P-коммут.10 Вт, степень защиты оболочкой IP66/IP67, t-раб.-60...+85°C, 120х135х110 мм. Цвет жёлтый. В комплекте с КВМ15 + КВМ15. | Эридан | руб./шт | 15677
| УДП ИП535-07е, И1, "Пуск", желтый, КВМ20+ЗГ | Устройство дистанционного пуска взрывозащищенное 1Ex db IIC T6 Gb, "ПУСК"; замыкание цепи при активации (И1); U-коммут.60 В, I-коммут.500 мА, P-коммут.10 Вт, степень защиты оболочкой IP66/IP67, t-раб.-60...+85°C, 120х135х110 мм. Цвет жёлтый. В комплекте с КВМ20 + ЗГ. | Эридан | руб./шт | 14945
| УДП ИП535-07е, И1, "Пуск", желтый, КВМ20+КВМ20 | Устройство дистанционного пуска взрывозащищенное 1Ex db IIC T6 Gb, "ПУСК"; замыкание цепи при активации (И1); U-коммут.60 В, I-коммут.500 мА, P-коммут.10 Вт, степень защиты оболочкой IP66/IP67, t-раб.-60...+85°C, 120х135х110 мм. Цвет жёлтый. В комплекте с КВМ20 + КВМ20. | Эридан | руб./шт | 15677
| УДП ИП535-07е, И1, "Пуск", желтый, ШТ3/4"+ШТ3/4" | Устройство дистанционного пуска взрывозащищенное 1Ex db IIC T6 Gb, "ПУСК"; замыкание цепи при активации (И1); U-коммут.60 В, I-коммут.500 мА, P-коммут.10 Вт, степень защиты оболочкой IP66/IP67, t-раб.-60...+85°C, 120х135х110 мм. Цвет жёлтый. В комплекте с КВБ15 + ЗГ. | Эридан | руб./шт | 14579
| УДП ИП535-07е, И2, "Пуск пожаротушения", желтый, КВБ12+ЗГ | Устройство дистанционного пуска взрывозащищенное 1Ex db IIC T6 Gb, "Пуск пожаротушения"; НЗ/НР(И2); U-коммут.60 В, I-коммут.500 мА, P-коммут.10 Вт; IP66/IP67, t-раб.-60…+85°C, 120х135х110 мм. Цвет жёлтый. Корпус из алюминиевого сплава. В комплекте с КВБ12 + ЗГ. | Эридан | руб./шт | 14701
| УДП ИП535-07е, И2, "Пуск пожаротушения", желтый, КВБ12+КВБ12 | Устройство дистанционного пуска взрывозащищенное 1Ex db IIC T6 Gb, "Пуск пожаротушения"; НЗ/НР(И2); U-коммут.60 В, I-коммут.500 мА, P-коммут.10 Вт; IP66/IP67, t-раб.-60…+85°C, 120х135х110 мм. Цвет жёлтый. Корпус из алюминиевого сплава. В комплекте с КВБ12 + КВБ12. | Эридан | руб./шт | 15189
| УДП ИП535-07е, И2, "Пуск пожаротушения", желтый, КВБ17+ЗГ | Устройство дистанционного пуска взрывозащищенное 1Ex db IIC T6 Gb, "Пуск пожаротушения"; НЗ/НР(И2); U-коммут.60 В, I-коммут.500 мА, P-коммут.10 Вт; IP66/IP67, t-раб.-60…+85°C, 120х135х110 мм. Цвет жёлтый. Корпус из алюминиевого сплава. В комплекте с КВБ17 + ЗГ. | Эридан | руб./шт | 14701
| УДП ИП535-07е, И2, "Пуск пожаротушения", желтый, КВБ17+КВБ17 | Устройство дистанционного пуска взрывозащищенное 1Ex db IIC T6 Gb, "Пуск пожаротушения"; НЗ/НР(И2); U-коммут.60 В, I-коммут.500 мА, P-коммут.10 Вт; IP66/IP67, t-раб.-60…+85°C, 120х135х110 мм. Цвет жёлтый. Корпус из алюминиевого сплава. В комплекте с КВБ17 + КВБ17. | Эридан | руб./шт | 15189
| УДП ИП535-07е, И2, "Пуск пожаротушения", желтый, КВМ15+ЗГ | Устройство дистанционного пуска взрывозащищенное 1Ex db IIC T6 Gb, "Пуск пожаротушения"; НЗ/НР(И2); U-коммут.60 В, I-коммут.500 мА, P-коммут.10 Вт; IP66/IP67, t-раб.-60…+85°C, 120х135х110 мм. Цвет жёлтый. Корпус из алюминиевого сплава. В комплекте с КВМ15 + ЗГ. | Эридан | руб./шт | 14945
| УДП ИП535-07е, И2, "Пуск пожаротушения", желтый, КВМ15+КВМ15 | Устройство дистанционного пуска взрывозащищенное 1Ex db IIC T6 Gb, "Пуск пожаротушения"; НЗ/НР(И2); U-коммут.60 В, I-коммут.500 мА, P-коммут.10 Вт; IP66/IP67, t-раб.-60…+85°C, 120х135х110 мм. Цвет жёлтый. Корпус из алюминиевого сплава. В комплекте с КВМ15 + КВМ15. | Эридан | руб./шт | 15677
| УДП ИП535-07е, И2, "Пуск пожаротушения", желтый, КВМ15+ОЭ | Устройство дистанционного пуска взрывозащищенное 1Ex db IIC T6 Gb, "Пуск пожаротушения"; НЗ/НР(И2); U-коммут.60 В, I-коммут.500 мА, P-коммут.10 Вт; IP66/IP67, t-раб.-60…+85°C, 120х135х110 мм. Цвет жёлтый. Корпус из алюминиевого сплава. В комплекте с КВМ15 + ОЭ. | Эридан | руб./шт | 16592
| УДП ИП535-07е, И2, "Пуск пожаротушения", желтый, КВМ20+ЗГ | Устройство дистанционного пуска взрывозащищенное 1Ex db IIC T6 Gb, "Пуск пожаротушения"; НЗ/НР(И2); U-коммут.60 В, I-коммут.500 мА, P-коммут.10 Вт; IP66/IP67, t-раб.-60…+85°C, 120х135х110 мм. Цвет жёлтый. Корпус из алюминиевого сплава. В комплекте с КВМ20 + ЗГ. | Эридан | руб./шт | 14945
| УДП ИП535-07е, И2, "Пуск пожаротушения", желтый, КВМ20+КВМ20 | Устройство дистанционного пуска взрывозащищенное 1Ex db IIC T6 Gb, "Пуск пожаротушения"; НЗ/НР(И2); U-коммут.60 В, I-коммут.500 мА, P-коммут.10 Вт; IP66/IP67, t-раб.-60…+85°C, 120х135х110 мм. Цвет жёлтый. Корпус из алюминиевого сплава. В комплекте с КВМ20 + КВМ20. | Эридан | руб./шт | 15677
| УДП ИП535-07е, И2, "Пуск пожаротушения", желтый, КВО10+ЗГ | Устройство дистанционного пуска взрывозащищенное 1Ex db IIC T6 Gb, "Пуск пожаротушения"; НЗ/НР(И2); U-коммут.60 В, I-коммут.500 мА, P-коммут.10 Вт; IP66/IP67, t-раб.-60…+85°C, 120х135х110 мм. Цвет жёлтый. Корпус из алюминиевого сплава. В комплекте с КВО10 + ЗГ. | Эридан | руб./шт | 14213
| УДП ИП535-07е, И2, "Пуск пожаротушения", желтый, ШТ1/2"+ЗГ | Устройство дистанционного пуска взрывозащищенное 1Ex db IIC T6 Gb, "Пуск пожаротушения"; НЗ/НР(И2); U-коммут.60 В, I-коммут.500 мА, P-коммут.10 Вт; IP66/IP67, t-раб.-60…+85°C, 120х135х110 мм. Цвет жёлтый. Корпус из алюминиевого сплава. В комплекте с ШТ1/2" + ЗГ. | Эридан | руб./шт | 14396
| УДП ИП535-07е, И2, "Пуск пожаротушения", желтый, ШТ1/2"+ШТ1/2" | Устройство дистанционного пуска взрывозащищенное 1Ex db IIC T6 Gb, "Пуск пожаротушения"; НЗ/НР(И2); U-коммут.60 В, I-коммут.500 мА, P-коммут.10 Вт; IP66/IP67, t-раб.-60…+85°C, 120х135х110 мм. Цвет жёлтый. Корпус из алюминиевого сплава. В комплекте с ШТ1/2" + ШТ1/2". | Эридан | руб./шт | 14579
| УДП ИП535-07е, И2, "Пуск", желтый, КВБ17+ЗГ | Устройство дистанционного пуска взрывозащищенное 1Ex db IIC T6 Gb, "Пуск"; НЗ/НР(И2); U-коммут.60 В, I-коммут.500 мА, P-коммут.10 Вт; IP66/IP67, t-раб.-60…+85°C, 120х135х110 мм. Цвет жёлтый. Корпус из алюминиевого сплава. В комплекте с КВБ17 + ЗГ. | Эридан | руб./шт | 14701
| УДП ИП535-07е, И2, "Пуск", желтый, КВБМ20+ЗГ | Устройство дистанционного пуска взрывозащищенное 1Ex db IIC T6 Gb, "Пуск"; НЗ/НР(И2); U-коммут.60 В, I-коммут.500 мА, P-коммут.10 Вт; IP66/IP67, t-раб.-60…+85°C, 120х135х110 мм. Цвет жёлтый. Корпус из алюминиевого сплава. В комплекте с КВБМ20 + ЗГ. | Эридан | руб./шт | 15250
| УДП ИП535-07е, И2, "Пуск", желтый, КВБУ14+КВБУ14 | Устройство дистанционного пуска взрывозащищенное 1Ex db IIC T6 Gb, "Пуск"; НЗ/НР(И2); U-коммут.60 В, I-коммут.500 мА, P-коммут.10 Вт; IP66/IP67, t-раб.-60…+85°C, 120х135х110 мм. Цвет жёлтый. Корпус из алюминиевого сплава. В комплекте с КВБУ14 + КВБУ14. | Эридан | руб./шт | 15799
| УДП ИП535-07е, И2, "Пуск", желтый, КВМ20+ЗГ | Устройство дистанционного пуска взрывозащищенное 1Ex db IIC T6 Gb, "Пуск"; НЗ/НР(И2); U-коммут.60 В, I-коммут.500 мА, P-коммут.10 Вт; IP66/IP67, t-раб.-60…+85°C, 120х135х110 мм. Цвет жёлтый. Корпус из алюминиевого сплава. В комплекте с КВМ20 + ЗГ. | Эридан | руб./шт | 14945
| УДП ИП535-07е, И2, "Пуск", желтый, КВМ20+КВМ20 | Устройство дистанционного пуска взрывозащищенное 1Ex db IIC T6 Gb, "Пуск"; НЗ/НР(И2); U-коммут.60 В, I-коммут.500 мА, P-коммут.10 Вт; IP66/IP67, t-раб.-60…+85°C, 120х135х110 мм. Цвет жёлтый. Корпус из алюминиевого сплава. В комплекте с КВМ20 + КВМ20. | Эридан | руб./шт | 15677
| УДП ИП535-07е, И2, "Пуск", желтый, ШТ1/2"+ОЭ | Устройство дистанционного пуска взрывозащищенное 1Ex db IIC T6 Gb, "Пуск"; НЗ/НР(И2); U-коммут.60 В, I-коммут.500 мА, P-коммут.10 Вт; IP66/IP67, t-раб.-60…+85°C, 120х135х110 мм. Цвет жёлтый. Корпус из алюминиевого сплава. В комплекте с ШТ1/2" + ОЭ. | Эридан | руб./шт | 16043
| УДП ИП535-07е, И2, "Пуск", желтый, ШТ25+ШТ25 | Устройство дистанционного пуска взрывозащищенное 1Ex db IIC T6 Gb, "Пуск"; НЗ/НР(И2); U-коммут.60 В, I-коммут.500 мА, P-коммут.10 Вт; IP66/IP67, t-раб.-60…+85°C, 120х135х110 мм. Цвет жёлтый. Корпус из алюминиевого сплава. В комплекте с ШТ25 + ШТ25. | Эридан | руб./шт | 14579
| Элемент сменный к УДП 535-07е "Пуск" (10 шт) | Элемент сменный для фиксации защитного элемента, комплект 10 шт. | Эридан | руб./уп | 183
| ВП-И-ПР (i) (PBExibIMbX 1ExibIICT6GbX) | Извещатель пожарный ручной, взрывозащищенный РВ Ex ib I Mb X или 1Ex ib IIC T6 Gb X - рудничное взрывозащищенное оборудование с искробезопасной электрической цепью, с искробезопасными соединительными клеммами; двухпроводный; с индикацией режимов работы; U-шс. 9,5…27 В; I-потр.10 мкА; вид климатического исполнения У-1, IP67/IP66 по ГОСТ 14254; t-раб.-60…+75°C; габ.размеры 127х120х70 мм; масса 0.35 кг, пластиковый корпус. В комплекте каб.ввод ВМ-15 под металлорукав (внешний D 21.8мм) | ИП Раченков А.В. | руб./шт | 8165.92
| ВП-И-ПР (i) (POExiaIMaX 0ExiaIICT6GaX) | Извещатель пожарный ручной, взрывозащищенный РО Ex ia I Ma X или 0Ex ia IIC T6 Ga X - рудничное особовзрывобезопасное оборудование с искробезопасной электрической цепью, с искробезопасными соединительными клеммами; двухпроводный; с индикацией режимов работы; U-шс. 9,5…27 В; I-потр.10 мкА; вид климатического исполнения У-1, IP67/IP66 по ГОСТ 14254; t-раб.-60…+75°C; габ.размеры 127х120х70 мм; масса 0.35 кг, пластиковый корпус. В комплекте каб.ввод ВМ-15 под металлорукав (внешний D 21.8мм) | ИП Раченков А.В. | руб./шт | 8165.92
| ИП 535 "ГАРАНТ" 1КВ, одновводный (оконечный) | ИПР для наруж.установ., 0ExiaIIBT6, агресс. стойкий, штуцер в компл., U-шл. 4...27В, I-деж.10мкА, t-раб.-55...+70°С, IP67, 110х155х70мм | Спецприбор | руб./шт | 7747
| ИП 535 "ГАРАНТ" 2КВ, двухвводный (проходной) | ИПР для наруж.установ. 2 каб.ввода, 0ExiaIIBT6, агресс. стойкий, штуцер в компл., U-шл. 4...27В, I-деж.10мкА, t-раб.-55...+70°С, IP67, 225х110х70 мм | Спецприбор | руб./шт | 8174
| ИП 535 "ГАРАНТ-Exd" 1КВ, одновводный (оконечный) | Извещатель пожарный ручной взрывозащищенный 1Ex db IIС T6 Gb; три схемы включения; U-пит.4...28 В, I-потр.50 мкА; светодиодная индикация; IP66/IP67, t-раб.-60...+70°С, 172x92x72 мм, 2.0 кг. В комплекте: штуцер для бронированного кабеля и металлорукава 12...13 мм (17...19 мм с дополнительным уплотнительным кольцом), заглушка. | Спецприбор | руб./шт | 23546
| ИП 535 "ГАРАНТ-Exd" 2КВ, двухвводный (проходной) | Извещатель пожарный ручной взрывозащищенный 1Ex db IIС T6 Gb; три схемы включения; U-пит.4...28 В, I-потр.50 мкА; светодиодная индикация; IP66/IP67, t-раб.-60...+70°С, 172x92x72 мм, 2.0 кг. В комплекте: штуцер для бронированного кабеля и металлорукава 12...13 мм (17...19 мм с дополнительным уплотнительным кольцом) - 2 шт. | Спецприбор | руб./шт | 25376
| ИП 535 "ГАРАНТ-М" 1КВ, одновводный (оконечный) | ИПР для наруж.установ., 0ExiaIIBT6, индик. дежур. реж., внешний токоогр. резистор, НЗ и НР конт., агресс. стойкий, штуцер в компл., I-деж.50мкА, t-раб.-55...+70°С, IP67, 160х110х70мм | Спецприбор | руб./шт | 8527.8
| ИП 535 "ГАРАНТ-М" 2КВ, двухвводный (проходной) | ИПР для наруж.установ. 2 каб.ввода, 0ExiaIIBT6, индик. дежур. реж., внешний токоогр. резистор, НЗ и НР конт., агресс. стойкий, штуцер в компл., I-деж.50мкА, t-раб.-55...+70°С, IP67, 225х110х70мм | Спецприбор | руб./шт | 8967
| ИП 535-26/В-А "Север", кабельный ввод МКВМ М20 КМ10 | Извещатель пожарный ручной взрывозащищенный 0ExiaIICT6; 2-хпроводный, U-шс.9…30 В, I-деж.50 мкА, I-max.20 мА; световая индикация режимов работы; IP66/IP68, t-раб.-55…60°C, 129х158х72 мм, 0.5 кг. Корпус из антистатического пластика. Кабельные вводы под металлорукав РЗЦ 10 мм (проходной диаметр 6…8мм). | Магнито-Контакт | руб./шт | 20787.58
| ИП 535-26/В-А "Север", кабельный ввод МКВМ М20 КМ12 | Извещатель пожарный ручной взрывозащищенный 0ExiaIICT6; 2-хпроводный, U-шс.9…30 В, I-деж.50 мкА, I-max.20 мА; световая индикация режимов работы; IP66/IP68, t-раб.-55…60°C, 129х158х72 мм, 0.5 кг. Корпус из антистатического пластика. Кабельные вводы под металлорукав РЗЦ 12 мм (проходной диаметр 6…10мм). | Магнито-Контакт | руб./шт | 21041.34
| ИП 535-26/В-А "Север", кабельный ввод МКВМ М20 КМ15 | Извещатель пожарный ручной взрывозащищенный 0ExiaIICT6; 2-хпроводный, U-шс.9…30 В, I-деж.50 мкА, I-max.20 мА; световая индикация режимов работы; IP66/IP68, t-раб.-55…60°C, 129х158х72 мм, 0.5 кг. Корпус из антистатического пластика. Кабельные вводы под металлорукав РЗЦ 15 мм (проходной диаметр 6…12мм). | Магнито-Контакт | руб./шт | 21295.1
| ИП 535-26/В-А "Север", кабельный ввод МКВМ М20 КМ18 | Извещатель пожарный ручной взрывозащищенный 0ExiaIICT6; 2-хпроводный, U-шс.9…30 В, I-деж.50 мкА, I-max.20 мА; световая индикация режимов работы; IP66/IP68, t-раб.-55…60°C, 129х158х72 мм, 0.5 кг. Корпус из антистатического пластика. Кабельные вводы под металлорукав РЗЦ 18 мм (проходной диаметр 6…12мм). | Магнито-Контакт | руб./шт | 21295.1
| ИП 535-26/В-А "Север", кабельный ввод МКВМ М20В | Извещатель пожарный ручной взрывозащищенный 0ExiaIICT6; 2-хпроводный, U-шс.9…30 В, I-деж.50 мкА, I-max.20 мА; световая индикация режимов работы; IP66/IP68, t-раб.-55…60°C, 129х158х72 мм, 0.5 кг. Корпус из антистатического пластика. Кабельные вводы под бронированный кабель (проходной диаметр 6…12мм). | Магнито-Контакт | руб./шт | 21295.1
| ИП 535-26/В-А "Север", кабельный ввод МКВМ М20В2 | Извещатель пожарный ручной взрывозащищенный 0ExiaIICT6; 2-хпроводный, U-шс.9…30 В, I-деж.50 мкА, I-max.20 мА; световая индикация режимов работы; IP66/IP68, t-раб.-55…60°C, 129х158х72 мм, 0.5 кг. Корпус из антистатического пластика. Кабельные вводы под бронированный кабель с двойным уплотнением (проходной диаметр 6…12мм). | Магнито-Контакт | руб./шт | 21678.18
| ИП 535-26/В-А "Север", кабельный ввод МКВМ М20К | Извещатель пожарный ручной взрывозащищенный 0ExiaIICT6; 2-хпроводный, U-шс.9…30 В, I-деж.50 мкА, I-max.20 мА; световая индикация режимов работы; IP66/IP68, t-раб.-55…60°C, 129х158х72 мм, 0.5 кг. Корпус из антистатического пластика. Кабельные вводы для открытой прокладки кабеля (проходной диаметр 6…12мм). | Магнито-Контакт | руб./шт | 20281.28
| ИП 535-26/В-А "Север", кабельный ввод МКВМ М20Т1/2 | Извещатель пожарный ручной взрывозащищенный 0ExiaIICT6; 2-хпроводный, U-шс.9…30 В, I-деж.50 мкА, I-max.20 мА; световая индикация режимов работы; IP66/IP68, t-раб.-55…60°C, 129х158х72 мм, 0.5 кг. Корпус из антистатического пластика. Кабельные вводы под трубу с резьбой G1/2 (проходной диаметр 6…12мм). | Магнито-Контакт | руб./шт | 20281.28
| ИП 535-26/В-А "Север", кабельный ввод МКВМ М20Т3/4 | Извещатель пожарный ручной взрывозащищенный 0ExiaIICT6; 2-хпроводный, U-шс.9…30 В, I-деж.50 мкА, I-max.20 мА; световая индикация режимов работы; IP66/IP68, t-раб.-55…60°C, 129х158х72 мм, 0.5 кг. Корпус из антистатического пластика. Кабельные вводы под трубу с резьбой G3/4 (проходной диаметр 6…12мм). | Магнито-Контакт | руб./шт | 20787.58
| ИП 535-26/В-А "Север", пластиковый ввод 11-17 мм | Извещатель пожарный ручной взрывозащищенный 0ExiaIICT6; 2-хпроводный, U-шс.9…30 В, I-деж.50 мкА, I-max.20 мА; световая индикация режимов работы; IP66/IP68, t-раб.-55…60°C, 129х158х72 мм, 0.5 кг. Корпус из антистатического пластика. Пластиковый кабельный ввод под кабель диаметром 11…17 мм. | Магнито-Контакт | руб./шт | 9656.3
| ИП 535-26/В-А "Север", пластиковый ввод 13-18 мм | Извещатель пожарный ручной взрывозащищенный 0ExiaIICT6; 2-хпроводный, U-шс.9…30 В, I-деж.50 мкА, I-max.20 мА; световая индикация режимов работы; IP66/IP68, t-раб.-55…60°C, 129х158х72 мм, 0.5 кг. Корпус из антистатического пластика. Пластиковый кабельный ввод под кабель диаметром 13…18 мм. | Магнито-Контакт | руб./шт | 9879.56
| ИП 535-26/В-А "Север", пластиковый ввод 6-12 мм | Извещатель пожарный ручной взрывозащищенный 0ExiaIICT6; 2-хпроводный, U-шс.9…30 В, I-деж.50 мкА, I-max.20 мА; световая индикация режимов работы; IP66/IP68, t-раб.-55…60°C, 129х158х72 мм, 0.5 кг. Корпус из антистатического пластика. Пластиковый кабельный ввод под кабель диаметром 6…12 мм. | Магнито-Контакт | руб./шт | 9232.96
| ИП 535Ех "Север", кабельный ввод МКВМ М20 КМ18 | Извещатель пожарный ручной взрывозащищённый, 0Ex ia IIC T6 Ga, светов.индикация, U-шс. 9...30В, I-потр. 50мкА, IP66/67, tраб.-55...+60°С, 129x158x72мм. Ввод из нержавейки МКВМ М20КМ18 под кабель 6...14 мм. | Магнито-Контакт | руб./шт | 21295.1
| ИП 535Ех "Север", кабельный ввод МКВМ М20В | Извещатель пожарный ручной взрывозащищённый, 0Ex ia IIC T6 Ga, светов.индикация, питание по ШС, U-пит. 9...30В, I-потр. 50мкА, IP66/67, tраб.-55...+60°С, 129x158x72мм. Приводится в действие опусканием вниз в направлении стрелок приводного элемента (ручки). Ввод из нержавейки МКВМ М20Б (Бронированный кабель). | Магнито-Контакт | руб./шт | 21295.1
| ИП 535Ех "Север", кабельный ввод МКВМ М20В2 | Извещатель пожарный ручной взрывозащищённый, 0Ex ia IIC T6 Ga, светов.индикация, питание по ШС, U-пит. 9...30В, I-потр. 50мкА, IP66/67, tраб.-55...+60°С, 129x158x72мм. Приводится в действие опусканием вниз в направлении стрелок приводного элемента (ручки). Ввод из нержавейки МКВМ М20Б2 (Бронированный кабель с двойным уплотнением). | Магнито-Контакт | руб./шт | 21678.18
| ИП 535Ех "Север", кабельный ввод МКВМ М20К | Извещатель пожарный ручной взрывозащищённый, 0Ex ia IIC T6 Ga, светов.индикация, питание по ШС, U-пит. 9...30В, I-потр. 50мкА, IP66/67, tраб.-55...+60°С, 129x158x72мм. Приводится в действие опусканием вниз в направлении стрелок приводного элемента (ручки). Ввод из нержавейки МКВМ М20К (открытая прокладка кабеля). | Магнито-Контакт | руб./шт | 20281.28
| ИП 535Ех "Север", кабельный ввод МКВМ М20КМ10 | Извещатель пожарный ручной взрывозащищённый, 0Ex ia IIC T6 Ga, светов.индикация, питание по ШС, U-пит. 9...30В, I-потр. 50мкА, IP66/67, tраб.-55...+60°С, 129x158x72мм. Приводится в действие опусканием вниз в направлении стрелок приводного элемента (ручки). Ввод из нержавейки МКВМ М20КМ10 (металлорукав РЗЦ 10мм). | Магнито-Контакт | руб./шт | 20787.58
| ИП 535Ех "Север", кабельный ввод МКВМ М20КМ12 | Извещатель пожарный ручной взрывозащищённый, 0Ex ia IIC T6 Ga, светов.индикация, питание по ШС, U-пит. 9...30В, I-потр. 50мкА, IP66/67, tраб.-55...+60°С, 129x158x72мм. Приводится в действие опусканием вниз в направлении стрелок приводного элемента (ручки). Ввод из нержавейки МКВМ М20КМ12 (металлорукав РЗЦ 12мм). | Магнито-Контакт | руб./шт | 21041.34
| ИП 535Ех "Север", кабельный ввод МКВМ М20КМ15 | Извещатель пожарный ручной взрывозащищённый, 0Ex ia IIC T6 Ga, светов.индикация, питание по ШС, U-пит. 9...30В, I-потр. 50мкА, IP66/67, tраб.-55...+60°С, 129x158x72мм. Приводится в действие опусканием вниз в направлении стрелок приводного элемента (ручки). Ввод из нержавейки МКВМ20КМ15 (Металлорукав РЗЦ 15мм). | Магнито-Контакт | руб./шт | 21295.1
| ИП 535Ех "Север", кабельный ввод МКВМ М20Т1/2 | Извещатель пожарный ручной взрывозащищённый, 0Ex ia IIC T6 Ga, светов.индикация, питание по ШС, U-пит. 9...30В, I-потр. 50мкА, IP66/67, tраб.-55...+60°С, 129x158x72мм. Приводится в действие опусканием вниз в направлении стрелок приводного элемента (ручки). Ввод из нержавейки МКВМ М20Т1/2 (труба с резьбой G1/2). | Магнито-Контакт | руб./шт | 20281.28
| ИП 535Ех "Север", кабельный ввод МКВМ М20Т3/4 | Извещатель пожарный ручной взрывозащищённый, 0Ex ia IIC T6 Ga, светов.индикация, питание по ШС, U-пит. 9...30В, I-потр. 50мкА, IP66/67, tраб.-55...+60°С, 129x158x72мм. Приводится в действие опусканием вниз в направлении стрелок приводного элемента (ручки). Ввод из нержавейки МКВМ М20Т3/4 (труба с резьбой G3/4). | Магнито-Контакт | руб./шт | 20787.58
| ИП 535Ех "Север", пластиковый ввод 11-17 мм | Извещатель пожарный ручной взрывозащищённый, 0Ex ia IIC T6 Ga, светов.индикация, питание по ШС, U-пит. 9...30В, I-потр. 50мкА, IP66/67, tраб.-55...+60°С, 129x158x72мм. Приводится в действие опусканием вниз в направлении стрелок приводного элемента (ручки). Пластиковый ввод 11-17 мм. | Магнито-Контакт | руб./шт | 9656.3
| ИП 535Ех "Север", пластиковый ввод 13-18 мм | Извещатель пожарный ручной взрывозащищённый, 0Ex ia IIC T6 Ga, светов.индикация, питание по ШС, U-пит. 9...30В, I-потр. 50мкА, IP66/67, tраб.-55...+60°С, 129x158x72мм. Приводится в действие опусканием вниз в направлении стрелок приводного элемента (ручки). Пластиковый ввод 13-18 мм. | Магнито-Контакт | руб./шт | 9879.56
| ИП 535Ех "Север", пластиковый ввод 6-12 мм | Извещатель пожарный ручной взрывозащищенный; 0Ex ia IIC T6 Ga; двухпроводный; U-шс.9...30 В, I-потр.50 мкА; светов.индикация; IP66/IP67, t-раб.-60...+60°C, 129х158х72 мм. Приводится в действие опусканием вниз в направлении стрелок приводного элемента (ручки). Пластиковый ввод 6...12 мм. | Магнито-Контакт | руб./шт | 9232.96
| ИПР 513-2 "АГАТ" ИБ | Извещатель пожарный ручной взрывозащищенный 0ExiaIIBT6Х; двухпроводный; U-шс.8…20 В, I-деж.10 мкА; IP41, t-раб.-30...+55°C, 89х93х41мм | Специнформатика-СИ | руб./шт | 1276
| ИПР 514-2/В "Культ" | Металлическая педаль, 0ExiaIICT6, IP54 | Магнито-Контакт | руб./шт | 14160.54
| ИПР 514-2/В И "Культ" | Металлическая педаль, индикация, 1ExibIIBT6, IP54 | Магнито-Контакт | руб./шт | 14587.54
| ИПР 535-216-А Горизонт ВЗ (ИПР 535 Горизонт) | Извещатель ручной, Uпит. 6-27В, потребляемый ток в дежурном режиме не более 10 мкА, Т.окр. Среды -55...+85, 0ExiaIIBT6Ga, IP67 | Компания СМД | руб./шт | 8536.12
| ИПР 535 Горизонт "Пуск" | Устройство дистанционного пуска взрывозащищенное 0ExiaIIBT6Ga; U-пит.6…27 В, I-потр.10 мкА; IP67, t-раб.-55…+85°С | Компания СМД | руб./шт | 9434.1
| ИПР 535 Горизонт МК Б "Пуск" | Устройство дистанционного пуска взрывозащищенное 1ExdIIBT6Gb; U-пит.10…27 В, I-потр.50 мкА; IP67, t-раб.-55…+75°С. Алюминиевый корпус. Штуцеры для бронированного кабеля с проходным диаметром 8-12мм, внешним до 18мм | Компания СМД | руб./шт | 13840.22
| ИПР 535 Горизонт МК К "Пуск" | Устройство дистанционного пуска взрывозащищенное 1ExdIIBT6Gb; U-пит.10…27 В, I-потр.50 мкА; IP67, t-раб.-55…+75°С. Алюминиевый корпус. Штуцеры под кабель. | Компания СМД | руб./шт | 13840.22
| ИПР 535 Горизонт МК ТG1/2 "Пуск" | Устройство дистанционного пуска взрывозащищенное 1ExdIIBT6Gb; U-пит.10…27 В, I-потр.50 мкА; IP67, t-раб.-55…+75°С. Алюминиевый корпус. Штуцеры под G1/2"/ | Компания СМД | руб./шт | 13840.22
| ИПР 535 Горизонт МК ТG3/4 "Пуск" | Устройство дистанционного пуска взрывозащищенное 1ExdIIBT6Gb; U-пит.10…27 В, I-потр.50 мкА; IP67, t-раб.-55…+75°С. Алюминиевый корпус. Штуцеры под G3/4"/ | Компания СМД | руб./шт | 13840.22
| ИПР 535 Горизонт МК Б | Извещатель ручной, 10-27В, 50 мкА, Т.окр. среды -55...+75, корпус - алюм., штуцер под бронекабель, IP67, 1ExdIIBT6Gb | Компания СМД | руб./шт | 12582.34
| ИПР 535 Горизонт МК К | Извещатель ручной, 10-27В, 50 мкА, Т.окр. среды -55...+75, корпус - алюм., штуцер под кабель, IP67, 1ExdIIBT6Gb | Компания СМД | руб./шт | 12582.34
| ИПР 535 Горизонт МК ТG1/2 | Извещатель ручной, 10-27В, 50 мкА, Т.окр. среды -55...+75, корпус - алюм., штуцер под трубу 1/2, IP67, 1ExdIIBT6Gb | Компания СМД | руб./шт | 12582.34
| ИПР 535 Горизонт МК ТG3/4 | Извещатель ручной, 10-27В, 50 мкА, Т.окр. среды -55...+75, корпус - алюм., штуцер под трубу 3/4, IP67, 1ExdIIBT6Gb | Компания СМД | руб./шт | 12582.34
| ИПР 535-EXd-A "МОРОЗ" 2П Ex МКВМ М20В | Извещатель пожарный ручной взрывозащищенный; класс А; двухпроводная схема подключения, U-шс 9...30 В, I-потр.50 мкА; индикатор дежурного режима, дополнительный геркон с НЗ/НО контактами, U-коммут.30 В, I-коммут.200 мА, P-коммут.1.5 Вт; проходной (два отверстия под кабельные вводы диаметром М20); IP66, t-раб.-60...+95°С. Два кабельных ввода для прокладки бронированного кабеля диаметром 6...12, 10...12 мм. | Магнито-Контакт | руб./шт | 22767.64
| ИПР 535-EXd-A "МОРОЗ" 2П Ex МКВМ М20К | Извещатель пожарный ручной взрывозащищенный; класс А; двухпроводная схема подключения, U-шс 9...30 В, I-потр.50 мкА; индикатор дежурного режима, дополнительный геркон с НЗ/НО контактами, U-коммут.30 В, I-коммут.200 мА, P-коммут.1.5 Вт; проходной (два отверстия под кабельные вводы диаметром М20); IP66, t-раб.-60...+95°С. Два кабельных ввода для открытой прокладки кабеля диаметром 4...14 мм. | Магнито-Контакт | руб./шт | 22767.64
| ИПР 535-EXd-A "МОРОЗ" 2П Ex МКВМ М20КМ10 | Извещатель пожарный ручной взрывозащищенный; класс А; двухпроводная схема подключения, U-шс 9...30 В, I-потр.50 мкА; индикатор дежурного режима, дополнительный геркон с НЗ/НО контактами, U-коммут.30 В, I-коммут.200 мА, P-коммут.1.5 Вт; проходной (два отверстия под кабельные вводы диаметром М20); IP66, t-раб.-60...+95°С. Два кабельных ввода для прокладки кабеля диаметром 4...10 мм в металлорукаве РЗЦ 10 мм. | Магнито-Контакт | руб./шт | 22767.64
| ИПР 535-EXd-A "МОРОЗ" 2П Ex МКВМ М20КМ12 | Извещатель пожарный ручной взрывозащищенный; класс А; двухпроводная схема подключения, U-шс 9...30 В, I-потр.50 мкА; индикатор дежурного режима, дополнительный геркон с НЗ/НО контактами, U-коммут.30 В, I-коммут.200 мА, P-коммут.1.5 Вт; проходной (два отверстия под кабельные вводы диаметром М20); IP66, t-раб.-60...+95°С. Два кабельных ввода для прокладки кабеля диаметром 4...12 мм в металлорукаве РЗЦ 12 мм. | Магнито-Контакт | руб./шт | 22767.64
| ИПР 535-EXd-A "МОРОЗ" 2П Ex МКВМ М20КМ15 | Извещатель пожарный ручной взрывозащищенный; класс А; двухпроводная схема подключения, U-шс 9...30 В, I-потр.50 мкА; индикатор дежурного режима, дополнительный геркон с НЗ/НО контактами, U-коммут.30 В, I-коммут.200 мА, P-коммут.1.5 Вт; проходной (два отверстия под кабельные вводы диаметром М20); IP66, t-раб.-60...+95°С. Два кабельных ввода для прокладки кабеля диаметром 4...14 мм в металлорукаве РЗЦ 15 мм. | Магнито-Контакт | руб./шт | 22767.64
| ИПР 535-EXd-A "МОРОЗ" 2П Ex МКВМ М20 КМ18 | Извещатель пожарный ручной взрывозащищенный; класс А; двухпроводная схема подключения, U-шс 9...30 В, I-потр.50 мкА; индикатор дежурного режима, дополнительный геркон с НЗ/НО контактами, U-коммут.30 В, I-коммут.200 мА, P-коммут.1.5 Вт; проходной (два отверстия под кабельные вводы диаметром М20); IP66, t-раб.-60...+95°С. Два кабельных ввода для прокладки кабеля диаметром 4...14 мм в металлорукаве РЗЦ 18 мм. | Магнито-Контакт | руб./шт | 22767.64
| ИПР 535-EXd-A "МОРОЗ" 2П Ex МКВМ М20Т1/2 | Извещатель пожарный ручной взрывозащищенный; класс А; двухпроводная схема подключения, U-шс 9...30 В, I-потр.50 мкА; индикатор дежурного режима, дополнительный геркон с НЗ/НО контактами, U-коммут.30 В, I-коммут.200 мА, P-коммут.1.5 Вт; проходной (два отверстия под кабельные вводы диаметром М20); IP66, t-раб.-60...+95°С. Два кабельных ввода для прокладки кабеля диаметром 6...12, 10...12 мм в трубе G1/2. | Магнито-Контакт | руб./шт | 22767.64
| ИПР 535-EXd-A "МОРОЗ" 2П Ex МКВМ М20Т3/4 | Извещатель пожарный ручной взрывозащищенный; класс А; двухпроводная схема подключения, U-шс 9...30 В, I-потр.50 мкА; индикатор дежурного режима, дополнительный геркон с НЗ/НО контактами, U-коммут.30 В, I-коммут.200 мА, P-коммут.1.5 Вт; проходной (два отверстия под кабельные вводы диаметром М20); IP66, t-раб.-60...+95°С. Два кабельных ввода для прокладки кабеля диаметром 6...12, 10...12 мм в трубе G3/4. | Магнито-Контакт | руб./шт | 22767.64
| ИПР 535-EXd-A "МОРОЗ" 2П Ex МКВМ М25В | Извещатель пожарный ручной взрывозащищенный; класс А; двухпроводная схема подключения, U-шс 9...30 В, I-потр.50 мкА; индикатор дежурного режима, дополнительный геркон с НЗ/НО контактами, U-коммут.30 В, I-коммут.200 мА, P-коммут.1.5 Вт; проходной (два отверстия под кабельные вводы диаметром М20); IP66, t-раб.-60...+95°С. Два кабельных ввода для прокладки бронированного кабеля диаметром 10...12.5, 12.5...16 мм. | Магнито-Контакт | руб./шт | 27690.34
| ИПР 535-EXd-A "МОРОЗ" 2П Ex МКВМ М25К | Извещатель пожарный ручной взрывозащищенный; класс А; двухпроводная схема подключения, U-шс 9...30 В, I-потр.50 мкА; индикатор дежурного режима, дополнительный геркон с НЗ/НО контактами, U-коммут.30 В, I-коммут.200 мА, P-коммут.1.5 Вт; проходной (два отверстия под кабельные вводы диаметром М20); IP66, t-раб.-60...+95°С. Два кабельных ввода для открытой прокладки кабеля диаметром 6...18 мм. | Магнито-Контакт | руб./шт | 27690.34
| ИПР 535-EXd-A "МОРОЗ" 2П Ex МКВМ М25КМ10 | Извещатель пожарный ручной взрывозащищенный; класс А; двухпроводная схема подключения, U-шс 9...30 В, I-потр.50 мкА; индикатор дежурного режима, дополнительный геркон с НЗ/НО контактами, U-коммут.30 В, I-коммут.200 мА, P-коммут.1.5 Вт; проходной (два отверстия под кабельные вводы диаметром М20); IP66, t-раб.-60...+95°С. Два кабельных ввода для прокладки кабеля диаметром 6...10 мм в металлорукаве РЗЦ 10 мм. | Магнито-Контакт | руб./шт | 27690.34
| ИПР 535-EXd-A "МОРОЗ" 2П Ex МКВМ М25КМ12 | Извещатель пожарный ручной взрывозащищенный; класс А; двухпроводная схема подключения, U-шс 9...30 В, I-потр.50 мкА; индикатор дежурного режима, дополнительный геркон с НЗ/НО контактами, U-коммут.30 В, I-коммут.200 мА, P-коммут.1.5 Вт; проходной (два отверстия под кабельные вводы диаметром М20); IP66, t-раб.-60...+95°С. Два кабельных ввода для прокладки кабеля диаметром 6...12 мм в металлорукаве РЗЦ 12 мм. | Магнито-Контакт | руб./шт | 27690.34
| ИПР 535-EXd-A "МОРОЗ" 2П Ex МКВМ М25КМ15 | Извещатель пожарный ручной взрывозащищенный; класс А; двухпроводная схема подключения, U-шс 9...30 В, I-потр.50 мкА; индикатор дежурного режима, дополнительный геркон с НЗ/НО контактами, U-коммут.30 В, I-коммут.200 мА, P-коммут.1.5 Вт; проходной (два отверстия под кабельные вводы диаметром М20); IP66, t-раб.-60...+95°С. Два кабельных ввода для прокладки кабеля диаметром 6...15 мм в металлорукаве РЗЦ 15 мм. | Магнито-Контакт | руб./шт | 27690.34
| ИПР 535-EXd-A "МОРОЗ" 2П Ex МКВМ М25КМ18 | Извещатель пожарный ручной взрывозащищенный; класс А; двухпроводная схема подключения, U-шс 9...30 В, I-потр.50 мкА; индикатор дежурного режима, дополнительный геркон с НЗ/НО контактами, U-коммут.30 В, I-коммут.200 мА, P-коммут.1.5 Вт; проходной (два отверстия под кабельные вводы диаметром М20); IP66, t-раб.-60...+95°С. Два кабельных ввода для прокладки кабеля диаметром 6...18 мм в металлорукаве РЗЦ 18 мм. | Магнито-Контакт | руб./шт | 27690.34
| ИПР 535-EXd-A "МОРОЗ" 2П Ex МКВМ М25КМ20 | Извещатель пожарный ручной взрывозащищенный; класс А; двухпроводная схема подключения, U-шс 9...30 В, I-потр.50 мкА; индикатор дежурного режима, дополнительный геркон с НЗ/НО контактами, U-коммут.30 В, I-коммут.200 мА, P-коммут.1.5 Вт; проходной (два отверстия под кабельные вводы диаметром М20); IP66, t-раб.-60...+95°С. Два кабельных ввода для прокладки кабеля диаметром 6...18 мм в металлорукаве РЗЦ 20 мм. | Магнито-Контакт | руб./шт | 27690.34
| ИПР 535-EXd-A "МОРОЗ" 2П Ex МКВМ М25КМ8 | Извещатель пожарный ручной взрывозащищенный; класс А; двухпроводная схема подключения, U-шс 9...30 В, I-потр.50 мкА; индикатор дежурного режима, дополнительный геркон с НЗ/НО контактами, U-коммут.30 В, I-коммут.200 мА, P-коммут.1.5 Вт; проходной (два отверстия под кабельные вводы диаметром М20); IP66, t-раб.-60...+95°С. Два кабельных ввода для прокладки кабеля диаметром 6...8 мм в металлорукаве РЗЦ 8 мм. | Магнито-Контакт | руб./шт | 27690.34
| ИПР 535-EXd-A "МОРОЗ" 2П Ex МКВМ М25Т3/4 | Извещатель пожарный ручной взрывозащищенный; класс А; двухпроводная схема подключения, U-шс 9...30 В, I-потр.50 мкА; индикатор дежурного режима, дополнительный геркон с НЗ/НО контактами, U-коммут.30 В, I-коммут.200 мА, P-коммут.1.5 Вт; проходной (два отверстия под кабельные вводы диаметром М20); IP66, t-раб.-60...+95°С. Два кабельных ввода для прокладки кабеля диаметром 10...16 мм в трубе G3/4. | Магнито-Контакт | руб./шт | 27690.34
| ИПР 535-EXd-A "МОРОЗ" 2П ВА20 | Извещатель пожарный ручной взрывозащищенный; класс А; двухпроводная схема подключения, U-шс 9...30 В, I-потр.50 мкА; индикатор дежурного режима, дополнительный геркон с НЗ/НО контактами, U-коммут.30 В, I-коммут.200 мА, P-коммут.1.5 Вт; проходной (два отверстия под кабельные вводы диаметром М20); IP66, t-раб.-60...+95°С. Два кабельных ввода ВА20. | Магнито-Контакт | руб./шт | 14436.26
| ИПР 535-EXd-A "МОРОЗ" 2П ВН20 | Извещатель пожарный ручной взрывозащищенный; класс А; двухпроводная схема подключения, U-шс 9...30 В, I-потр.50 мкА; индикатор дежурного режима, дополнительный геркон с НЗ/НО контактами, U-коммут.30 В, I-коммут.200 мА, P-коммут.1.5 Вт; проходной (два отверстия под кабельные вводы диаметром М20); IP66, t-раб.-60...+95°С. Два кабельных ввода ВН20. | Магнито-Контакт | руб./шт | 13451.72
| ИПР 535-EXd-A "МОРОЗ" 2П ВН20 МР15 | Извещатель пожарный ручной взрывозащищенный; класс А; двухпроводная схема подключения, U-шс 9...30 В, I-потр.50 мкА; индикатор дежурного режима, дополнительный геркон с НЗ/НО контактами, U-коммут.30 В, I-коммут.200 мА, P-коммут.1.5 Вт; проходной (два отверстия под кабельные вводы диаметром М20); IP66, t-раб.-60...+95°С. Два кабельных ввода ВН20 МР15. | Магнито-Контакт | руб./шт | 13944.6
| ИПР 535-EXd-A "МОРОЗ" 2П ВН20D1/2 | Извещатель пожарный ручной взрывозащищенный; класс А; двухпроводная схема подключения, U-шс 9...30 В, I-потр.50 мкА; индикатор дежурного режима, дополнительный геркон с НЗ/НО контактами, U-коммут.30 В, I-коммут.200 мА, P-коммут.1.5 Вт; проходной (два отверстия под кабельные вводы диаметром М20); IP66, t-раб.-60...+95°С. Два кабельных ввода ВН20D1/2. | Магнито-Контакт | руб./шт | 14436.26
| ИПР 535-EXd-A "МОРОЗ" 2П М20 | Извещатель пожарный ручной взрывозащищенный; класс А; двухпроводная схема подключения, U-шс 9...30 В, I-потр.50 мкА; индикатор дежурного режима, дополнительный геркон с НЗ/НО контактами, U-коммут.30 В, I-коммут.200 мА, P-коммут.1.5 Вт; проходной (два отверстия под кабельные вводы диаметром М20); IP66, t-раб.-60...+95°С. Без кабельных вводов. | Магнито-Контакт | руб./шт | 11238.64
| ИПР 535-EXd-B "МОРОЗ" 2П М20 | Извещатель пожарный ручной взрывозащищенный; класс В; двухпроводная схема подключения, U-шс 9...30 В, I-потр.50 мкА; индикатор дежурного режима, дополнительный геркон с НЗ/НО контактами, U-коммут.30 В, I-коммут.200 мА, P-коммут.1.5 Вт; проходной (два отверстия под кабельные вводы диаметром М20); IP66, t-раб.-60...+95°С. Без кабельных вводов. | Магнито-Контакт | руб./шт | 11647.34
| ИПР-Ex (ИП 535-27) (Ладога-Ex) | Пожарный ручной взрывозащ. 0ExiaIIВТ6Х, Iпотр.100мкА, IP54, tраб.-30…+50°C, 106х98х70 мм | Риэлта | руб./шт | 3390
| Кронштейн к ИП 329 (ИП 329/330) | Кронштейн для извещателей ГАРАНТ, ГАРАНТ-М, Гранат потолочный, ИОЛИТ, ИОЛИТ-Ex, Дымфикс, ПДП | Спецприбор | руб./шт | 1098
| МПУ-01 "Аякс" | Монтажная панель универсальная для установки извещателей пожарных ручных и тепловых, устройств дистанционного пуска и оповещателей на неровных поверхностях; габ.размеры 150х250х2 мм, нерж.сталь | Магнито-Контакт | руб./шт | 1065.06
| Ручка к ИПР 535/В "Север" | Ручка сменная (приводной элемент) для извещателя пожарного ручного взрывозащищённого ИПР 535/В "Север" | Магнито-Контакт | руб./шт | 631.21
| Спектрон-512-Exd-А-УДП-01 "Пуск пожаротушения" (цвет корпуса желтый) | Устройство дистанционного пуска взрывозащищенное 1ExdIICT6 с пломбированием стекла "Пуск пожаротушения"; двухпроводный; с индикацией режимов работы; U-шс.9…28 В; I-потр.250 мкА; IP68; t-раб.-60…+85°C; 123х106х122 мм; корпус из алюминиевого сплава АК 12 желтого цвета; масса 1,0 кг. | Спектрон НПО | руб./шт | 18963
| Спектрон-512-Exd-А-УДП-02 "Пуск дымоудаления" (цвет корпуса оранжевый) | Устройство дистанционного пуска взрывозащищенное 1ExdIICT6 с пломбированием стекла "Пуск дымоудаления"; двухпроводный; с индикацией режимов работы; U-шс.9…28 В; I-потр.250 мкА; IP68; t-раб.-60…+85°C; 123х106х122 мм; корпус из алюминиевого сплава АК 12 оранжевого цвета; масса 1,0 кг. | Спектрон НПО | руб./шт | 18963
| Спектрон-512-Exd-А-УДП-03 "Аварийный выход" (цвет корпуса зеленый) | Устройство дистанционного пуска взрывозащищенное 1ExdIICT6 с пломбированием стекла "Аварийный выход"; двухпроводный; с индикацией режимов работы; U-шс.9…28 В; I-потр.250 мкА; IP68; t-раб.-60…+85°C; 123х106х122 мм; корпус из алюминиевого сплава АК 12 зеленого цвета; масса 1,0 кг. | Спектрон НПО | руб./шт | 18963
| Спектрон-512-Exd-А-ИПР-А | Извещатель пожарный ручной взрывозащищенный 1Ex db IIC T6 Gb/Ex tb IIIC T85ºC Db; 2-х или 4-х(НР) проводная схема подключения; с индикацией режимов работы; U-пит. 9…28 В; I-потр.250 мкА; IP68; t-раб.-60…+85°C; 123х106х122 мм; корпус из алюминиевого сплава АК 12. Исполнение по классу "А". Без кабельных вводов. | Спектрон НПО | руб./шт | 18038
| Спектрон-512-Exd-А-ИПР-А исп.01 | Извещатель пожарный ручной взрывозащищенный 1Ex db IIC T6 Gb/Ex tb IIIC T85°C Db без самоконтроля; 2-х или 4-х(НР) проводная схема подключения; с индикацией режимов работы; U-пит.9…28 В; I-потр.300 мкА; IP68; t-раб.-70…+85°С; 123x106x122 мм. Корпус из алюминиевого сплава. Исполнение по классу "А". Без кабельных вводов. | Спектрон НПО | руб./шт | 16188
| Спектрон-512-Exd-А-ИПР-В исп.01 | Извещатель пожарный ручной взрывозащищенный 1Ex db IIC T6 Gb/Ex tb IIIC T85°C Db без самоконтроля; 2-х или 4-х(НР) проводная схема подключения; с индикацией режимов работы; U-пит.9…28 В; I-потр.300 мкА; IP68; t-раб.-70…+85°С; 123x106x122 мм. Корпус из алюминиевого сплава. Исполнение по классу "В". Без кабельных вводов. | Спектрон НПО | руб./шт | 17113
| Спектрон-512-Exd-А-УДП-01 исп.01 | Устройство дистанционного пуска "ПУСК ПОЖАРОТУШЕНИЯ" жёлтого цвета взрывозащищенное 1Ex db IIC T6 Gb/Ex tb IIIC T85°C Db без самоконтроля с пломбированием стекла; 2-х или 4-х(НР) проводная схема подключения; с индикацией режимов работы; U-пит.9…28 В; I-потр.250 мкА; IP66/IP68; t-раб.-70…+85°С; 123x106x122 мм. Корпус из алюминиевого сплава. Без кабельных вводов. | Спектрон НПО | руб./шт | 17113
| Спектрон-512-Exd-А-УДП-02 исп.01 | Устройство дистанционного пуска "ПУСК ДЫМОУДАЛЕНИЯ" оранжевого цвета взрывозащищенное 1Ex db IIC T6 Gb/Ex tb IIIC T85°C Db без самоконтроля с пломбированием стекла; 2-х или 4-х(НР) проводная схема подключения; с индикацией режимов работы; U-пит.9…28 В; I-потр.250 мкА; IP66/IP68; t-раб.-70…+85°С; 123x106x122 мм. Корпус из алюминиевого сплава. Без кабельных вводов. | Спектрон НПО | руб./шт | 17113
| Спектрон-512-Exd-А-УДП-03 исп.01 | Устройство дистанционного пуска "АВАРИЙНЫЙ ВЫХОД" зелёного цвета взрывозащищенное 1Ex db IIC T6 Gb/Ex tb IIIC T85°C Db без самоконтроля с пломбированием стекла; 2-х или 4-х(НР) проводная схема подключения; с индикацией режимов работы; U-пит.9…28 В; I-потр.250 мкА; IP66/IP68; t-раб.-70…+85°С; 123x106x122 мм. Корпус из алюминиевого сплава. Без кабельных вводов. | Спектрон НПО | руб./шт | 17113
| Спектрон-512-Exd-А-ИПР-А-HART | Извещатель пожарный ручной взрывозащищенный 1Ex db IIC T6 Gb/Ex tb IIIC T85ºC Db; 4-х проводная схема подключения, RS-485(HART); с индикацией режимов работы; U-пит. 9…28 В; I-потр.250 мкА; IP68; t-раб.-60…+85°С; 123x106x122 мм; корпус из алюминиевого сплава АК 12. Исполнение по классу "А". Нужные каб.вводы указываются при заказе | Спектрон НПО | руб./шт | 22663
| Спектрон-512-Exd-А-ИПР-А-Modbus | Извещатель пожарный ручной взрывозащищенный 1Ex db IIC T6 Gb/Ex tb IIIC T85ºC Db; 4-х проводная схема подключения, RS-485(Modbus); с индикацией режимов работы; U-пит. 9…28 В; I-потр.250 мкА; IP68; t-раб.-60…+85°С; 123x106x122 мм; корпус из алюминиевого сплава АК 12. Исполнение по классу "А". Нужные каб.вводы указываются при заказе | Спектрон НПО | руб./шт | 22663
| Спектрон-512-Exd-А-ИПР-В-HART | Извещатель пожарный ручной взрывозащищенный 1ExdIIСT6; 4-х проводная схема подключения, RS-485(HART); с индикацией режимов работы; U-пит. 9…28 В; I-потр.250 мкА; IP68; t-раб.-60…+85°С; 123x106x122 мм; корпус из алюминиевого сплава АК 12. Исполнение по классу "В". Нужные каб.вводы указываются при заказе | Спектрон НПО | руб./шт | 22663
| Спектрон-512-Exd-А-ИПР-В-Modbus | Извещатель пожарный ручной взрывозащищенный 1ExdIIСT6; 4-х проводная схема подключения, RS-485(Modbus); с индикацией режимов работы; U-пит. 9…28 В; I-потр.250 мкА; IP68; t-раб.-60…+85°С; 123x106x122 мм; корпус из алюминиевого сплава АК 12. Исполнение по классу "В". Нужные каб.вводы указываются при заказе | Спектрон НПО | руб./шт | 22663
| Спектрон-512-Exd-А-УДП-01-HART | Устройство дистанционного пуска взрывозащищенное, 1ExdIIСT6; "ПУСК ПОЖАРОТУШЕНИЯ"; 4-х проводная схема подключения, RS-485(HART); U-пит.9...28В, I-деж. 0,25 мА, I-пож.15 мА; IP68, t-раб.-60...+85°C, 123x106x122 мм. Корпус желтого цвета. Алюминиевый сплав АК12. Нужные каб.вводы указываются при заказе | Спектрон НПО | руб./шт | 22663
| Спектрон-512-Exd-А-УДП-01-Modbus | Устройство дистанционного пуска взрывозащищенное, 1ExdIIСT6; "ПУСК ПОЖАРОТУШЕНИЯ"; 4-х проводная схема подключения, RS-485(Modbus); U-пит.9...28В, I-деж. 0,25 мА, I-пож.15 мА; IP68, t-раб.-60...+85°C, 123x106x122 мм. Корпус желтого цвета. Алюминиевый сплав АК12. Нужные каб.вводы указываются при заказе | Спектрон НПО | руб./шт | 22663
| Спектрон-512-Exd-А-УДП-02-HART | Устройство дистанционного пуска взрывозащищенное, 1ExdIIСT6; "ПУСК ДЫМОУДАЛЕНИЯ"; 4-х проводная схема подключения, RS-485(HART); U-пит.9...28В, I-деж. 0,25 мА, I-пож.15 мА; IP68, t-раб.-60...+85°C, 123x106x122 мм. Корпус оранжевого цвета. Алюминиевый сплав АК12. Нужные каб.вводы указываются при заказе | Спектрон НПО | руб./шт | 22663
| Спектрон-512-Exd-А-УДП-02-Modbus | Устройство дистанционного пуска взрывозащищенное, 1ExdIIСT6; "ПУСК ДЫМОУДАЛЕНИЯ"; 4-х проводная схема подключения, RS-485(Modbus); U-пит.9...28В, I-деж. 0,25 мА, I-пож.15 мА; IP68, t-раб.-60...+85°C, 123x106x122 мм. Корпус оранжевого цвета. Алюминиевый сплав АК12. Нужные каб.вводы указываются при заказе | Спектрон НПО | руб./шт | 22663
| Спектрон-512-Exd-А-УДП-03-HART | Устройство дистанционного пуска взрывозащищенное, 1ExdIIСT6; "АВАРИЙНЫЙ ВЫХОД"; 4-х проводная схема подключения, RS-485(HART); U-пит.9...28В, I-деж. 0,25 мА, I-пож.15 мА; IP68, t-раб.-60...+85°C, 123x106x122 мм. Корпус зеленого цвета. Алюминиевый сплав АК12. Нужные каб.вводы указываются при заказе | Спектрон НПО | руб./шт | 22663
| Спектрон-512-Exd-А-УДП-03-Modbus | Устройство дистанционного пуска взрывозащищенное, 1ExdIIСT6; "АВАРИЙНЫЙ ВЫХОД"; 4-х проводная схема подключения, RS-485(Modbus); U-пит.9...28В, I-деж. 0,25 мА, I-пож.15 мА; IP68, t-раб.-60...+85°C, 123x106x122 мм. Корпус зеленого цвета. Алюминиевый сплав АК12. Нужные каб.вводы указываются при заказе | Спектрон НПО | руб./шт | 22663
| Спектрон-512-Exd-Н-ИПР-А исп.01 | Извещатель пожарный ручной взрывозащищенный РВ Ex db I Mb/1Ex db IIC T6 Gb/Ex tb IIIC T85°C Db без самоконтроля; 2-х или 4-х(НР) проводная схема подключения; с индикацией режимов работы; U-пит.9…28 В; I-потр.300 мкА; IP68; t-раб.-70…+85°С; 123x106x122 мм. Корпус из нержавеющей стали. Исполнение по классу "А". Без кабельных вводов. | Спектрон НПО | руб./шт | 27288
| Спектрон-512-Exd-Н-ИПР-А-HART | Извещатель пожарный ручной взрывозащищенный РВExdI / 1ExdIICT6; 4-х проводная схема подключения, RS-485(HART); с индикацией режимов работы; U-пит. 9…28 В; I-потр.250 мкА; IP68; t-раб.-60…+85°С; 123x106x122 мм; корпус из нержавеющей стали 12Х18Н10Т. Исполнение по классу "А". Нужные каб.вводы указываются при заказе | Спектрон НПО | руб./шт | 32837.5
| Спектрон-512-Exd-Н-ИПР-А-Modbus | Извещатель пожарный ручной взрывозащищенный РВExdI / 1ExdIICT6; 4-х проводная схема подключения, RS-485(Modbus); с индикацией режимов работы; U-пит. 9…28 В; I-потр.250 мкА; IP68; t-раб.-60…+85°С; 123x106x122 мм; корпус из нержавеющей стали 12Х18Н10Т. Исполнение по классу "А". Нужные каб.вводы указываются при заказе | Спектрон НПО | руб./шт | 32837.5
| Спектрон-512-Exd-Н-ИПР-В исп.01 | Извещатель пожарный ручной взрывозащищенный РВ Ex db I Mb/1Ex db IIC T6 Gb/Ex tb IIIC T85°C Db без самоконтроля; 2-х или 4-х(НР) проводная схема подключения; с индикацией режимов работы; U-пит.9…28 В; I-потр.300 мкА; IP68; t-раб.-70…+85°С; 123x106x122 мм. Корпус из нержавеющей стали. Исполнение по классу "В". Без кабельных вводов. | Спектрон НПО | руб./шт | 28213
| Спектрон-512-Exd-Н-ИПР-В-HART | Извещатель пожарный ручной взрывозащищенный РВExdI / 1ExdIICT6; 4-х проводная схема подключения, RS-485(HART); с индикацией режимов работы; U-пит. 9…28 В; I-потр.250 мкА; IP68; t-раб.-60…+85°С; 123x106x122 мм; корпус из нержавеющей стали 12Х18Н10Т. Исполнение по классу "В". Нужные каб.вводы указываются при заказе | Спектрон НПО | руб./шт | 34688
| Спектрон-512-Exd-Н-ИПР-В-Modbus | Извещатель пожарный ручной взрывозащищенный РВExdI / 1ExdIICT6; 4-х проводная схема подключения, RS-485(Modbus); с индикацией режимов работы; U-пит. 9…28 В; I-потр.250 мкА; IP68; t-раб.-60…+85°С; 123x106x122 мм; корпус из нержавеющей стали 12Х18Н10Т. Исполнение по классу "В". Нужные каб.вводы указываются при заказе | Спектрон НПО | руб./шт | 34688
| Спектрон-512-Exd-Н-УДП-01 "Пуск пожаротушения" (цвет корпуса желтый) | Устройство дистанционного пуска взрывозащищенное РВ ExdI/1ExdIICT6 с пломбированием стекла "Пуск пожаротушения"; двухпроводный; с индикацией режимов работы; U-шс.9…28 В; I-потр.250 мкА; IP68; t-раб.-60…+85°C; 123х106х122 мм; корпус из нержавеющей стали 12х18Н10Т желтого цвета; масса 2,6 кг. | Спектрон НПО | руб./шт | 30063
| Спектрон-512-Exd-Н-УДП-01 исп.01 | Устройство дистанционного пуска "ПУСК ПОЖАРОТУШЕНИЯ" жёлтого цвета взрывозащищенное РВ Ex db I Mb/1Ex db IIC T6 Gb/ Ex tb IIIC T85°C Db без самоконтроля с пломбированием стекла; 2-х или 4-х(НР) проводная схема подключения; с индикацией режимов работы; U-пит.9…28 В; I-потр.250 мкА; IP66/IP68; t-раб.-70…+85°С; 123x106x122 мм. Корпус из нержавеющей стали. Без кабельных вводов. | Спектрон НПО | руб./шт | 27288
| Спектрон-512-Exd-Н-УДП-01-HART | Устройство дистанционного пуска взрывозащищенное, РВExdI / 1ExdIIСT6; "ПУСК ПОЖАРОТУШЕНИЯ"; 4-х проводная схема подключения, RS-485(HART); U-пит.9...28В, I-деж. 0,25 мА, I-пож.15 мА; IP68, t-раб.-60...+85°C, 123x106x122 мм. Корпус желтого цвета из нержавеющей стали AISI 321. Нужные каб.вводы указываются при заказе | Спектрон НПО | руб./шт | 34688
| Спектрон-512-Exd-Н-УДП-01-Modbus | Устройство дистанционного пуска взрывозащищенное, РВExdI / 1ExdIIСT6; "ПУСК ПОЖАРОТУШЕНИЯ"; 4-х проводная схема подключения, RS-485(Modbus); U-пит.9...28В, I-деж. 0,25 мА, I-пож.15 мА; IP68, t-раб.-60...+85°C, 123x106x122 мм. Корпус желтого цвета из нержавеющей стали AISI 321. Нужные каб.вводы указываются при заказе | Спектрон НПО | руб./шт | 34688
| Спектрон-512-Exd-Н-УДП-02 "Пуск дымоудаления" (цвет корпуса оранжевый) | Устройство дистанционного пуска взрывозащищенное РВ ExdI/1ExdIICT6 с пломбированием стекла "Пуск дымоудаления"; двухпроводный; с индикацией режимов работы; U-шс.9…28 В; I-потр.250 мкА; IP68; t-раб.-60…+85°C; 123х106х122 мм; корпус из нержавеющей стали 12х18Н10Т оранжевого цвета; масса 2,6 кг. | Спектрон НПО | руб./шт | 30063
| Спектрон-512-Exd-Н-УДП-02 исп.01 | Устройство дистанционного пуска "ПУСК ДЫМОУДАЛЕНИЯ" оранжевого цвета взрывозащищенное РВ Ex db I Mb/1Ex db IIC T6 Gb/ Ex tb IIIC T85°C Db без самоконтроля с пломбированием стекла; 2-х или 4-х(НР) проводная схема подключения; с индикацией режимов работы; U-пит.9…28 В; I-потр.250 мкА; IP66/IP68; t-раб.-70…+85°С; 123x106x122 мм. Корпус из нержавеющей стали. Без кабельных вводов. | Спектрон НПО | руб./шт | 27288
| Спектрон-512-Exd-Н-УДП-02-HART | Устройство дистанционного пуска взрывозащищенное, РВExdI / 1ExdIIСT6; "ПУСК ДЫМОУДАЛЕНИЯ"; 4-х проводная схема подключения, RS-485(HART); U-пит.9...28В, I-деж. 0,25 мА, I-пож.15 мА; IP68, t-раб.-60...+85°C, 123x106x122 мм. Корпус оранжевого цвета из нержавеющей стали AISI 321. Нужные каб.вводы указываются при заказе | Спектрон НПО | руб./шт | 34688
| Спектрон-512-Exd-Н-УДП-02-Modbus | Устройство дистанционного пуска взрывозащищенное, РВExdI / 1ExdIIСT6; "ПУСК ДЫМОУДАЛЕНИЯ"; 4-х проводная схема подключения, RS-485(Modbus); U-пит.9...28В, I-деж. 0,25 мА, I-пож.15 мА; IP68, t-раб.-60...+85°C, 123x106x122 мм. Корпус оранжевого цвета из нержавеющей стали AISI 321. Нужные каб.вводы указываются при заказе | Спектрон НПО | руб./шт | 34688
| Спектрон-512-Exd-Н-УДП-03 "Аварийный выход" (цвет корпуса зеленый) | Устройство дистанционного пуска взрывозащищенное РВ ExdI/1ExdIICT6 с пломбированием стекла "Аварийный выход"; двухпроводный; с индикацией режимов работы; U-шс.9…28 В; I-потр.250 мкА; IP68; t-раб.-60…+85°C; 123х106х122 мм;корпус из нержавеющей стали 12х18Н10Т зеленого цвета; масса 2,6 кг. | Спектрон НПО | руб./шт | 30063
| Спектрон-512-Exd-Н-УДП-03 исп.01 | Устройство дистанционного пуска "АВАРИЙНЫЙ ВЫХОД" аварийного цвета взрывозащищенное РВ Ex db I Mb/1Ex db IIC T6 Gb/ Ex tb IIIC T85°C Db без самоконтроля с пломбированием стекла; 2-х или 4-х(НР) проводная схема подключения; с индикацией режимов работы; U-пит.9…28 В; I-потр.250 мкА; IP66/IP68; t-раб.-70…+85°С; 123x106x122 мм. Корпус из нержавеющей стали. Без кабельных вводов. | Спектрон НПО | руб./шт | 27288
| Спектрон-512-Exd-Н-УДП-03-HART | Устройство дистанционного пуска взрывозащищенное, РВExdI / 1ExdIIСT6; "АВАРИЙНЫЙ ВЫХОД"; 4-х проводная схема подключения, RS-485(HART); U-пит.9...28В, I-деж. 0,25 мА, I-пож.15 мА; IP68, t-раб.-60...+85°C, 123x106x122 мм. Корпус зеленого цвета из нержавеющей стали AISI 321. Нужные каб.вводы указываются при заказе | Спектрон НПО | руб./шт | 34688
| Спектрон-512-Exd-Н-УДП-03-Modbus | Устройство дистанционного пуска взрывозащищенное, РВExdI / 1ExdIIСT6; "АВАРИЙНЫЙ ВЫХОД"; 4-х проводная схема подключения, RS-485(Modbus); U-пит.9...28В, I-деж. 0,25 мА, I-пож.15 мА; IP68, t-раб.-60...+85°C, 123x106x122 мм. Корпус зеленого цвета из нержавеющей стали AISI 321. Нужные каб.вводы указываются при заказе | Спектрон НПО | руб./шт | 34688
| Спектрон-512-Exd-Н-ИПР-А | Извещатель пожарный ручной взрывозащищенный РВ ExdI/1ExdIICT6 без пломбирования стекла; двухпроводный; с индикацией режимов работы; U-шс.9…28 В; I-потр.250 мкА; IP68; t-раб.-70…+85°C; 123х106х122 мм; корпус из нержавеющей стали 12х18Н10Т; масса 2,6 кг. | Спектрон НПО | руб./шт | 29138
| Спектрон-512-Exd-Н-ИПР-В | Извещатель пожарный ручной взрывозащищенный РВ ExdI/1ExdIICT6 с пломбированием стекла; двухпроводный; с индикацией режимов работы; U-шс.9…28 В; I-потр.250 мкА; IP68; t-раб.-70…+85°C; 123х106х122 мм; корпус из нержавеющей стали 12х18Н10Т; масса 2,6 кг. | Спектрон НПО | руб./шт | 30063
| Спектрон-535-Exd-А-ИПР-А | Извещатель пожарный ручной взрывозащищенный 1Ex db IIС T6 Gb / Ex tb IIIC T85°C Db, Класс "А" по ГОСТ Р 53325-2012; световая индикация дежур.режима, имеет функцию самотестирования и передачи сигнала неисправность. 2-х и 4-х проводное подключение. U-пит - 9...28 В. Iдеж - 0,05 мА. Iпож - 3-15 мА, IP66/68, tраб.-70…+85С, 130х90х116мм, корпус - алюминиевый сплав. Нужные каб.вводы указываются при заказе | Спектрон НПО | руб./шт | 8788
| Спектрон-535-Exd-А-ИПР-В | Извещатель пожарный ручной взрывозащищенный 1Ex db IIC T6 Gb / Ex tb IIIC T85°C Db; 2-х или 4-х проводная схема подключения; U-пит.9...28 В, I-потр.5 мкА; IP66, t-раб.-60...+85°С, 156х130х98 мм. Корпус из алюминиевого сплава АК12. Исполнение по классу "В". | Спектрон НПО | руб./шт | 10638
| Спектрон-535-Exd-А-ИПР-В-HART | Извещатель пожарный ручной взрывозащищенный 1Ex db IIC T6 Gb / Ex tb IIIC T85°C Db; 4-х проводная схема подключения, RS-485(HART); U-пит.9...28 В, I-потр.5 мкА; IP66, t-раб.-60...+85°С, 156х130х98 мм. Корпус из алюминиевого сплава АК12. Исполнение по классу "В". Нужные каб.вводы указываются при заказе | Спектрон НПО | руб./шт | 11563
| Спектрон-535-Exd-А-ИПР-В-Modbus | Извещатель пожарный ручной взрывозащищенный 1Ex db IIC T6 Gb / Ex tb IIIC T85°C Db; 4-х проводная схема подключения, RS-485(Modbus); U-пит.9...28 В, I-потр.5 мкА; IP66, t-раб.-60...+85°С, 156х130х98 мм. Корпус из алюминиевого сплава АК12. Исполнение по классу "В". Нужные каб.вводы указываются при заказе | Спектрон НПО | руб./шт | 11563
| Спектрон-535-Exd-А-УДП-01 "Пуск пожаротушения" (цвет корпуса желтый) | Устройство дистанционного пуска взрывозащищенное 1Ex db IIC T6 Gb / Ex tb IIIC T85°C Db "ПУСК ПОЖАРОТУШЕНИЯ"; 2-х проводное, U-пит.9…28 В, I-потр.50 мкА; IP66/IP68, t-раб.-70…+85°С. 130х90х116 мм. Корпус желтого цвета. Алюминиевый сплав. Без кабельных вводов. | Спектрон НПО | руб./шт | 10638
| Спектрон-535-Exd-А-УДП-01-HART | Устройство дистанционного пуска взрывозащищенное, 1Ex db IIC T6 Gb / Ex tb IIIC T85°C Db; "ПУСК ПОЖАРОТУШЕНИЯ"; 4-х проводная схема подключения, RS-485(HART); U-пит.9...28В, I-деж. 5 мА, I-пож.25 мА; IP66/IP68, t-раб.-70...+85°C, 130х90х116 мм. Корпус желтого цвета. Алюминиевый сплав АК12. Нужные каб.вводы указываются при заказе | Спектрон НПО | руб./шт | 11563
| Спектрон-535-Exd-А-УДП-01-Modbus | Устройство дистанционного пуска взрывозащищенное, 1Ex db IIC T6 Gb / Ex tb IIIC T85°C Db; "ПУСК ПОЖАРОТУШЕНИЯ"; 4-х проводная схема подключения, RS-485(Modbus); U-пит.9...28В, I-деж. 5 мА, I-пож.25 мА; IP66/IP68, t-раб.-70...+85°C, 130х90х116 мм. Корпус желтого цвета. Алюминиевый сплав АК12. Нужные каб.вводы указываются при заказе | Спектрон НПО | руб./шт | 11563
| Спектрон-535-Exd-А-УДП-02-HART | Устройство дистанционного пуска взрывозащищенное, 1Ex db IIC T6 Gb / Ex tb IIIC T85°C Db; "ПУСК ДЫМОУДАЛЕНИЯ"; 4-х проводная схема подключения, RS-485(HART); U-пит.9...28В, I-деж. 5 мА, I-пож.25 мА; IP66/IP68, t-раб.-70...+85°C, 130х90х116 мм. Корпус оранжевого цвета. Алюминиевый сплав АК12. Нужные каб.вводы указываются при заказе | Спектрон НПО | руб./шт | 11563
| Спектрон-535-Exd-А-УДП-02-Modbus | Устройство дистанционного пуска взрывозащищенное, 1Ex db IIC T6 Gb / Ex tb IIIC T85°C Db; "ПУСК ДЫМОУДАЛЕНИЯ"; 4-х проводная схема подключения, RS-485(Modbus); U-пит.9...28В, I-деж. 5 мА, I-пож.25 мА; IP66/IP68, t-раб.-70...+85°C, 130х90х116 мм. Корпус оранжевого цвета. Алюминиевый сплав АК12. Нужные каб.вводы указываются при заказе | Спектрон НПО | руб./шт | 11563
| Спектрон-535-Exd-А-УДП-03-HART | Устройство дистанционного пуска взрывозащищенное, 1Ex db IIC T6 Gb / Ex tb IIIC T85°C Db; "АВАРИЙНЫЙ ВЫХОД"; 4-х проводная схема подключения, RS-485(HART); U-пит.9...28В, I-деж. 5 мА, I-пож.25 мА; IP66/IP68, t-раб.-70...+85°C, 130х90х116 мм. Корпус зеленого цвета. Алюминиевый сплав АК12. Нужные каб.вводы указываются при заказе | Спектрон НПО | руб./шт | 11563
| Спектрон-535-Exd-А-УДП-03-Modbus | Устройство дистанционного пуска взрывозащищенное, 1Ex db IIC T6 Gb / Ex tb IIIC T85°C Db; "АВАРИЙНЫЙ ВЫХОД"; 4-х проводная схема подключения, RS-485(Modbus); U-пит.9...28В, I-деж. 5 мА, I-пож.25 мА; IP66/IP68, t-раб.-70...+85°C, 130х90х116 мм. Корпус зеленого цвета. Алюминиевый сплав АК12. Нужные каб.вводы указываются при заказе | Спектрон НПО | руб./шт | 11563
| Спектрон-535-Exd-Н-ИПР-А | Извещатель пожарный ручной взрывозащищенный 1Ex db IIС T6 Gb / Ex tb IIIC T85°C Db / РВ Ех d I Mb доп. позволяет применять ИПР в шахтах и на рудниках, Класс "А" по ГОСТ Р 53325-2012; световая индикация дежур.режима, имеет функцию самотестирования и передачи сигнала неисправность. 2-х и 4-х проводное подключение. U-пит - 9...28 В. Iдеж - 0,05 мА. Iпож - 3-15 мА, IP66/68, tраб.-70…+85С, 130х90х116мм, корпус - нержавеющая сталь. Нужные каб.вводы указываются при заказе | Спектрон НПО | руб./шт | 20813
| Спектрон-535-Exd-Н-ИПР-В | Извещатель пожарный ручной взрывозащищенный РВ Ех d I Mb / 1Ex db IIC T6 Gb / Ex tb IIIC T85°C Db; 2-х или 4-х проводная схема подключения; U-пит.9...28 В, I-потр.5 мкА; IP66, t-раб.-60...+85°С, 156х130х98 мм. Корпус из нержавеющей стали AISI 321. Исполнение по классу "В". | Спектрон НПО | руб./шт | 21738
| Спектрон-535-Exd-Н-ИПР-В-HART | Извещатель пожарный ручной взрывозащищенный 1Ex db IIC T6 Gb / Ex tb IIIC T85°C Db; 4-х проводная схема подключения, RS-485(HART); U-пит.9...28 В, I-потр.5 мкА; IP66, t-раб.-60...+85°С, 156х130х98 мм. Корпус из нержавеющей стали. Исполнение по классу "В". Нужные каб.вводы указываются при заказе | Спектрон НПО | руб./шт | 24328
| Спектрон-535-Exd-Н-ИПР-В-Modbus | Извещатель пожарный ручной взрывозащищенный 1Ex db IIC T6 Gb / Ex tb IIIC T85°C Db; 4-х проводная схема подключения, RS-485(Modbus); U-пит.9...28 В, I-потр.5 мкА; IP66, t-раб.-60...+85°С, 156х130х98 мм. Корпус из нержавеющей стали. Исполнение по классу "В". Нужные каб.вводы указываются при заказе | Спектрон НПО | руб./шт | 24328
| Спектрон-535-Exd-Н-УДП-01-HART | Устройство дистанционного пуска взрывозащищенное, РВ Ехd I Mb / 1Ex db IIC T6 Gb / Ex tb IIIC T85°C Db; "ПУСК ПОЖАРОТУШЕНИЯ"; 4-х проводная схема подключения, RS-485(HART); U-пит.9...28В, I-деж. 5 мА, I-пож.25 мА; IP66/IP68, t-раб.-70...+85°C, 130х90х116 мм. Корпус желтого цвета. Нержавеющая сталь 12Х18Н10Т. Нужные каб.вводы указываются при заказе | Спектрон НПО | руб./шт | 24513
| Спектрон-535-Exd-Н-УДП-01-Modbus | Устройство дистанционного пуска взрывозащищенное, РВ Ехd I Mb / 1Ex db IIC T6 Gb / Ex tb IIIC T85°C Db; "ПУСК ПОЖАРОТУШЕНИЯ"; 4-х проводная схема подключения, RS-485(Modbus); U-пит.9...28В, I-деж. 5 мА, I-пож.25 мА; IP66/IP68, t-раб.-70...+85°C, 130х90х116 мм. Корпус желтого цвета. Нержавеющая сталь 12Х18Н10Т. Нужные каб.вводы указываются при заказе | Спектрон НПО | руб./шт | 24513
| Спектрон-535-Exd-Н-УДП-02-HART | Устройство дистанционного пуска взрывозащищенное, РВ Ехd I Mb / 1Ex db IIC T6 Gb / Ex tb IIIC T85°C Db; "ПУСК ДЫМОУДАЛЕНИЯ"; 4-х проводная схема подключения, RS-485(HART); U-пит.9...28В, I-деж. 5 мА, I-пож.25 мА; IP66/IP68, t-раб.-70...+85°C, 130х90х116 мм. Корпус оранжевого цвета. Нержавеющая сталь 12Х18Н10Т. Нужные каб.вводы указываются при заказе | Спектрон НПО | руб./шт | 24513
| Спектрон-535-Exd-Н-УДП-02-Modbus | Устройство дистанционного пуска взрывозащищенное, РВ Ехd I Mb / 1Ex db IIC T6 Gb / Ex tb IIIC T85°C Db; "ПУСК ДЫМОУДАЛЕНИЯ"; 4-х проводная схема подключения, RS-485(Modbus); U-пит.9...28В, I-деж. 5 мА, I-пож.25 мА; IP66/IP68, t-раб.-70...+85°C, 130х90х116 мм. Корпус оранжевого цвета. Нержавеющая сталь 12Х18Н10Т. Нужные каб.вводы указываются при заказе | Спектрон НПО | руб./шт | 24513
| Спектрон-535-Exd-Н-УДП-03-HART | Устройство дистанционного пуска взрывозащищенное, РВ Ехd I Mb / 1Ex db IIC T6 Gb / Ex tb IIIC T85°C Db; "АВАРИЙНЫЙ ВЫХОД"; 4-х проводная схема подключения, RS-485(HART); U-пит.9...28В, I-деж. 5 мА, I-пож.25 мА; IP66/IP68, t-раб.-70...+85°C, 130х90х116 мм. Корпус зеленого цвета. Нержавеющая сталь 12Х18Н10Т. Нужные каб.вводы указываются при заказе | Спектрон НПО | руб./шт | 24513
| Спектрон-535-Exd-Н-УДП-03-Modbus | Устройство дистанционного пуска взрывозащищенное, РВ Ехd I Mb / 1Ex db IIC T6 Gb / Ex tb IIIC T85°C Db; "АВАРИЙНЫЙ ВЫХОД"; 4-х проводная схема подключения, RS-485(Modbus); U-пит.9...28В, I-деж. 5 мА, I-пож.25 мА; IP66/IP68, t-раб.-70...+85°C, 130х90х116 мм. Корпус зеленого цвета. Нержавеющая сталь 12Х18Н10Т. Нужные каб.вводы указываются при заказе | Спектрон НПО | руб./шт | 24513
| Стекло запасное для ИП 535 ГАРАНТ/ГАРАНТ-М и ПДП/ПДП исп. 01 | Стекло запасное для извещателей ГАРАНТ/ГАРАНТ-М и для ПДП/ПДП исп.01. Диаметр 66.8 мм. | Спецприбор | руб./шт | 175.68
| УДП "ГАРАНТ-УДП-Exd" 1КВ, одновводный (оконечный) | Устройство дистанционного пуска взрывозащищенное 1Ex db IIС T6 Gb (аналог ИП 535 "Гарант-Exd"); три схемы включения; U-пит.4...28 В, I-потр.50 мкА; светодиодная индикация; IP66/IP67, t-раб.-60...+70°С, 172x92x72 мм, 2.0 кг. В комплекте: штуцер для бронированного кабеля и металлорукава 12...13 мм (17...19 мм с дополнительным уплотнительным кольцом), заглушка | Спецприбор | руб./шт | 23546
| УДП "ГАРАНТ-УДП-Exd" 2КВ, двухвводный (проходной) | Устройство дистанционного пуска взрывозащищенное 1Ex db IIС T6 Gb (аналог ИП 535 "Гарант-Exd"); три схемы включения; U-пит.4...28 В, I-потр.50 мкА; светодиодная индикация; IP66/IP67, t-раб.-60...+70°С, 172x92x72 мм, 2.0 кг. В комплекте: штуцер для бронированного кабеля и металлорукава 12...13 мм (17...19 мм с дополнительным уплотнительным кольцом) - 2 шт. | Спецприбор | руб./шт | 25376
| УДП "ГАРАНТ-УДП-Exd-М" 1КВ, одновводный (оконечный) | Механически управляемый переключатель взрывозащищенный 1Ex db IIС T6 Gb; перекидные контакты, U-коммут.250 В, I-коммут.1 А, P-коммут.50 Вт; U-пит.4...60 В, I-потр.50 мкА; двухцветная светодиодная индикация; IP66/IP67, t-раб.-60...+70°С, 172x92x72 мм, 2.0 кг. В комплекте: штуцер для бронированного кабеля и металлорукава 12...13 мм (17...19 мм с дополнительным уплотнительным кольцом), заглушка | Спецприбор | руб./шт | 22936
| УДП "ГАРАНТ-УДП-Exd-М" 2КВ, двухвводный (проходной) | Механически управляемый переключатель взрывозащищенный 1Ex db IIС T6 Gb; перекидные контакты, U-коммут.250 В, I-коммут.1 А, P-коммут.50 Вт; U-пит.4...60 В, I-потр.50 мкА; двухцветная светодиодная индикация; IP66/IP67, t-раб.-60...+70°С, 172x92x72 мм, 2.0 кг. В комплекте: штуцер для бронированного кабеля и металлорукава 12...13 мм (17...19 мм с дополнительным уплотнительным кольцом) - 2 шт. | Спецприбор | руб./шт | 24766
| УДП 535-50 Ex "Север" "Пуск Пожаротушения", кабельный ввод МКВМ М20 КМ18 | Устройство дистанционного пуска электроконтактное "ПУСК ПОЖАРОТУШЕНИЯ" взрывозащищенное 0Ex iа IIС Т6 Gа Х, жёлтого цвета, светов.индикация; U-шс.9...30В, I-потр.30мкА; IP66, tраб.-55...+60°С, 129х158х72 мм. Ввод из нержавейки МКВМ М20КМ18 под кабель 6...14 мм | Магнито-Контакт | руб./шт | 21309.74
| УДП 535-50 Ex "Север" "Пуск Пожаротушения", кабельный ввод МКВМ М20В | Устройство дистанционного пуска электроконтактное "ПУСК ПОЖАРОТУШЕНИЯ" взрывозащищенное 0Ex iа IIС Т6 Gа Х, жёлтого цвета, светов.индикация; U-пит.9...30В, I-потр.30мкА; IP66, tраб.-55...+60°С, 129х158х72 мм. Ввод из нержавейки МКВМ М20В (бронированный кабель). | Магнито-Контакт | руб./шт | 21309.74
| УДП 535-50 Ex "Север" "Пуск Пожаротушения", кабельный ввод МКВМ М20В2 | Устройство дистанционного пуска электроконтактное "ПУСК ПОЖАРОТУШЕНИЯ" взрывозащищенное 0Ex iа IIС Т6 Gа Х, жёлтого цвета, светов.индикация; U-пит.9...30В, I-потр.30мкА; IP66, tраб.-55...+60°С, 129х158х72 мм. Ввод из нержавейки МКВМ М20В2 (бронированный кабель с двойным уплотнением). | Магнито-Контакт | руб./шт | 21817.26
| УДП 535-50 Ex "Север" "Пуск Пожаротушения", кабельный ввод МКВМ М20К | Устройство дистанционного пуска электроконтактное "ПУСК ПОЖАРОТУШЕНИЯ" взрывозащищенное 0Ex iа IIС Т6 Gа Х, жёлтого цвета, светов.индикация; U-пит.9...30В, I-потр.30мкА; IP66, tраб.-55...+60°С, 129х158х72 мм. Ввод из нержавейки МКВМ М20К (открытая прокладка кабеля). | Магнито-Контакт | руб./шт | 20281.28
| УДП 535-50 Ex "Север" "Пуск Пожаротушения", кабельный ввод МКВМ М20КМ10 | Устройство дистанционного пуска электроконтактное "ПУСК ПОЖАРОТУШЕНИЯ" взрывозащищенное 0Ex iа IIС Т6 Gа Х, жёлтого цвета, светов.индикация; U-пит.9...30В, I-потр.30мкА; IP66, tраб.-55...+60°С, 129х158х72 мм. Ввод из нержавейки МКВМ М20КМ10 под металлорукав Ø10 мм | Магнито-Контакт | руб./шт | 20542.36
| УДП 535-50 Ex "Север" "Пуск Пожаротушения", кабельный ввод МКВМ М20КМ12 | Устройство дистанционного пуска электроконтактное "ПУСК ПОЖАРОТУШЕНИЯ" взрывозащищенное 0Ex iа IIС Т6 Gа Х, жёлтого цвета, светов.индикация; U-пит.9...30В, I-потр.30мкА; IP66, tраб.-55...+60°С, 129х158х72 мм. Ввод из нержавейки МКВМ М20КМ12 под металлорукав Ø12 мм | Магнито-Контакт | руб./шт | 20803.44
| УДП 535-50 Ex "Север" "Пуск Пожаротушения", кабельный ввод МКВМ М20КМ15 | Устройство дистанционного пуска электроконтактное "ПУСК ПОЖАРОТУШЕНИЯ" взрывозащищенное 0Ex iа IIС Т6 Gа Х, жёлтого цвета, светов.индикация; U-пит.9...30В, I-потр.30мкА; IP66, tраб.-55...+60°С, 129х158х72 мм. Ввод из нержавейки МКВМ М20КМ15 под металлорукав Ø15 мм | Магнито-Контакт | руб./шт | 21309.74
| УДП 535-50 Ex "Север" "Пуск Пожаротушения", кабельный ввод МКВМ М20Т1/2 | Устройство дистанционного пуска электроконтактное "ПУСК ПОЖАРОТУШЕНИЯ" взрывозащищенное 0Ex iа IIС Т6 Gа Х, жёлтого цвета, светов.индикация; U-пит.9...30В, I-потр.30мкА; IP66, tраб.-55...+60°С, 129х158х72 мм. Ввод из нержавейки МКВМ М20Т1/2 (труба с резьбой G1/2). | Магнито-Контакт | руб./шт | 20281.28
| УДП 535-50 Ex "Север" "Пуск Пожаротушения", кабельный ввод МКВМ М20Т3/4 | Устройство дистанционного пуска электроконтактное "ПУСК ПОЖАРОТУШЕНИЯ" взрывозащищенное 0Ex iа IIС Т6 Gа Х, жёлтого цвета, светов.индикация; U-пит.9...30В, I-потр.30мкА; IP66, tраб.-55...+60°С, 129х158х72 мм. Ввод из нержавейки МКВМ М20Т3/4 (труба с резьбой G3/4). | Магнито-Контакт | руб./шт | 20542.36
| УДП 535-50 Ex "Север" "Пуск Пожаротушения", пластиковый ввод 11-17 мм | Устройство дистанционного пуска электроконтактное "ПУСК ПОЖАРОТУШЕНИЯ" взрывозащищенное 0Ex iа IIС Т6 Gа Х, жёлтого цвета, светов.индикация; U-пит.9...30В, I-потр.30мкА; IP66, tраб.-55...+60°С, 129х158х72 мм. Пластиковый ввод 11-17 мм. | Магнито-Контакт | руб./шт | 9656.3
| УДП 535-50 Ex "Север" "Пуск Пожаротушения", пластиковый ввод 13-18 мм | Устройство дистанционного пуска электроконтактное "ПУСК ПОЖАРОТУШЕНИЯ" взрывозащищенное 0Ex iа IIС Т6 Gа Х, жёлтого цвета, светов.индикация; U-пит.9...30В, I-потр.30мкА; IP66, tраб.-55...+60°С, 129х158х72 мм. Пластиковый ввод 13-18 мм. | Магнито-Контакт | руб./шт | 9879.56
| УДП 535-50 Ex "Север" "Пуск Пожаротушения", пластиковый ввод 6-12 мм | Устройство дистанционного пуска электроконтактное "ПУСК ПОЖАРОТУШЕНИЯ" взрывозащищенное; 0Ex ia IIC Т6 Ga Х; двухпроводный; U-шс.9...30 В, I-потр.50 мкА; светов.индикация; IP66, t-раб.-55...+60°C, 129х158х72 мм. Цвет жёлтый. Пластиковый ввод 6...12 мм. | Магнито-Контакт | руб./шт | 9232.96
| УДП 535-EXd-A "МОРОЗ" "Пуск Пожаротушения" 2П М20 | Устройство дистанционного пуска взрывозащищенное; класс А; двухпроводная схема подключения, U-шс 9...30 В, I-потр.50 мкА; индикатор дежурного режима, дополнительный геркон с НЗ/НО контактами, U-коммут.30 В, I-коммут.200 мА, P-коммут.1.5 Вт; проходной (два отверстия под кабельные вводы диаметром М20); IP66, t-раб.-60...+95°С. | Магнито-Контакт | руб./шт | 12811.46
| Спектрон-535-Exd-А-УДП-02 "Пуск дымоудаления" (цвет корпуса оранжевый) | Устройство дистанционного пуска взрывозащищенное, 1Ex db IIC T6 Gb / Ex tb IIIC T85°C Db; "ПУСК ДЫМОУДАЛЕНИЯ"; 2-х проводная схема подключения; U-пит.9...28В, I-деж. 0.05 мА, I-пож.25 мА; IP66/IP68, t-раб.-70...+85°C, 130х90х116 мм. Корпус оранжевого цвета. Алюминиевый сплав. Без кабельных вводов. | Спектрон НПО | руб./шт | 10638
| Спектрон-535-Exd-А-УДП-03 "Аварийный выход" (цвет корпуса зеленый) | Устройство дистанционного пуска взрывозащищенное, 1Ex db IIC T6 Gb / Ex tb IIIC T85°C Db; "АВАРИЙНЫЙ ВЫХОД"; 2-х проводная схема подключения; U-пит.9...28В, I-деж. 0.05 мА, I-пож.25 мА; IP66/IP68, t-раб.-70...+85°C, 130х90х116 мм. Корпус зеленого цвета. Алюминиевый сплав. Без кабельных вводов. | Спектрон НПО | руб./шт | 10638
| Спектрон-535-Exd-Н-УДП-01 "Пуск пожаротушения" (цвет корпуса желтый) | Устройство дистанционного пуска взрывозащищенное, РВ Ехd I Mb / 1Ex db IIC T6 Gb / Ex tb IIIC T85°C Db; "ПУСК ПОЖАРОТУШЕНИЯ"; 2-х проводная схема подключения; U-пит.9...28В, I-деж. 0.05 мА, I-пож.25 мА; IP66/IP68, t-раб.-70...+85°C, 130х90х116 мм. Корпус желтого цвета. Нержавеющая сталь 12Х18Н10Т. Без кабельных вводов. | Спектрон НПО | руб./шт | 21738
| Спектрон-535-Exd-Н-УДП-02 "Пуск дымоудаления" (цвет корпуса оранжевый) | Устройство дистанционного пуска взрывозащищенное, РВ Ехd I Mb / 1Ex db IIC T6 Gb / Ex tb IIIC T85°C Db; "ПУСК ДЫМОУДАЛЕНИЯ"; 2-х проводная схема подключения; U-пит.9...28В, I-деж. 0.05 мА, I-пож.25 мА; IP66/IP68, t-раб.-70...+85°C, 130х90х116 мм. Корпус оранжевого цвета. Нержавеющая сталь 12Х18Н10Т. Без кабельных вводов. | Спектрон НПО | руб./шт | 21738
| Спектрон-535-Exd-Н-УДП-03 "Аварийный выход" (цвет корпуса зеленый) | Устройство дистанционного пуска взрывозащищенное, РВ Ехd I Mb / 1Ex db IIC T6 Gb / Ex tb IIIC T85°C Db; "АВАРИЙНЫЙ ВЫХОД"; 2-х проводная схема подключения; U-пит.9...28В, I-деж. 0.05 мА, I-пож.25 мА; IP66/IP68, t-раб.-70...+85°C, 130х90х116 мм. Корпус зеленого цвета. Нержавеющая сталь 12Х18Н10Т. Без кабельных вводов. | Спектрон НПО | руб./шт | 21738
| ИП 535-26/В-А "Север", пластиковый ввод 6-12 мм, с двумя контактными группами | Извещатель пожарный ручной взрывозащищенный 0ExiaIICT6; 2-хпроводный, U-шс.9…30 В, I-деж.50 мкА, I-max.20 мА; световая индикация режимов работы; IP66/IP68, t-раб.-55…60°C, 129х158х72 мм, 0.5 кг. Корпус из антистатического пластика. Пластиковый кабельный ввод под кабель диаметром 6…12 мм. Две контактные группы в одном корпусе, для подключения дополнительного ППК | Магнито-Контакт | руб./шт | 10012.54
| ИПР 535-216.1-А Горизонт ВЗ-АМ (ИПР 535 Горизонт-АМ) | Извещатель пожарный ручной взрывозащищённый, 0Ex ia ma IIC T6 Ga X/Ex ia ma IIIC T85°C Da X; U-пит. 8...28 В, I-деж. 9 мА, I-тревожн. 20 мА, IP66/IP67 t-раб. -60...+70⁰С, габ.размеры 197х108х80 мм, два латунных каб.ввода под круглый кабель D4-6 мм. Модификация с адресной меткой С2000-АР1 (Болид) | Компания СМД | руб./шт | 12804.18
| Козырек для ИПР | Металлический козырек к извещателям ГАРАНТ (-Exd) и оповещателям серий ЗОВ (-ИБ, -СТ) для защиты оборудования от прямого воздействия атмосферных явлений, полимерно-порошковое покрытие, не поддерживающее горение | Спецприбор | руб./шт | 732
| УДП 535-216.13-В Горизонт "Пуск" ОП-АМ (УДП 535 Горизонт "Пуск" ОП-АМ) | Устройство дистанционного пуска общепромышленного исполнения с адресной меткой С2000-АР1; U-пит.8…28 В, I-потр.23 мА; IP66/IP67, t-раб.-60…+70°С, 197х108х80мм. Корпус из полиамида. | Компания СМД | руб./шт | 12736.92
2.5 | Извещатели газовые взрывозащищенные
| ИП 417 "Цеолит-Ех" 2КВ, двухвводный (проходной) | Извещатель пожарный газовый (СО) взрывозащищённый 0Ex ia IIC T6 Ga, Ex ia IIIC T20085°C Da, РО Ex ia I Ma, два порога срабатывания концентрации СО - >25 ppm и >50 ppm (задается переключателем); свет.индикация режима работы; двухпроводный, U-шс. 4…28 В, I-потр.деж. 300 мкА, I-трев. 11 мА (при 24 В); IP54, t-раб. -20...+55°C; 2 кабельных ввода с трубной резьбой G1/2-B под кабель круглого сечения D 5...7 мм, габ.размеры 225х108х72 мм | Спецприбор | руб./шт | 10980
| ИП 417 "Цеолит-Ех" 1КВ, одновводный (оконечный) | Извещатель пожарный газовый (СО) взрывозащищённый 0Ex ia IIC T6 Ga, Ex ia IIIC T20085°C Da, РО Ex ia I Ma, два порога срабатывания концентрации СО - >25 ppm и >50 ppm (задается переключателем); свет.индикация режима работы; двухпроводный, U-шс. 4…28 В, I-потр.деж. 300 мкА, I-трев. 11 мА (при 24 В); IP54, t-раб. -20...+55°C; 1 кабельный ввод с трубной резьбой G1/2-B под кабель круглого сечения D 5...7 мм, габ.размеры 108х155х72 мм | Спецприбор | руб./шт | 10553
3 | Оповещатели взрывозащищенные
3.1 | Оповещатели световые взрывозащищенные
| ВС-07е-Ех-СД-К1-24VDC | Оповещатель световой взрывозащищенный, 1ExdIICT6GbX; со светодиодной лампой, 10 режимов свечения; U-пит.12…24 В, P-потр.5.1 Вт; IP66; t-раб.-60…+60°C, 113х165х175 мм, 1.5 кг. Корпус из алюминиевого сплава. Без кабельных вводов. | Эридан | руб./шт | 28304
| ВС-07е-Ех-СД-К1-24VDC, КВМ15+КВМ15 | Оповещатель световой взрывозащищенный, 1ExdIICT6GbX; со светодиодной лампой, 10 режимов свечения; U-пит.12…24 В, P-потр.5.1 Вт; IP66; t-раб.-60…+60°C, 113х165х175 мм, 1.5 кг. Корпус из алюминиевого сплава. В комплекте кабельные вводы для монтажа кабелем в металлорукаве с условным проходом D=15 мм (совместимый металлорукав РЗЦ*15, ГЕРДА-МГ-15, Металанг-15, МРПИ15, МРН15, МПГ15 и др.) и заглушка. | Эридан | руб./шт | 30988
| ВС-07е-Ех-СД-24VDC | Оповещатель световой взрывозащищенный, 1ExdIICT6GbX; со светодиодной лампой, 10 режимов свечения; U-пит.12…24 В, P-потр.5.1 Вт; IP66; t-раб.-60…+60°C, 113х165х175 мм, 1.5 кг. Цвет свечения по умолчанию: красный. Нестандартные цвета свечения указываются в комментарии к заказу. Корпус из алюминиевого сплава. Без кабельных вводов. | Эридан | руб./шт | 28304
| ВС-07е-Ех-СД-К1-24VDC, ШТ1/2"+ШТ1/2" | Оповещатель световой взрывозащищенный, 1ExdIICT6GbX; со светодиодной лампой, 10 режимов свечения; U-пит.12…24 В, P-потр.5.1 Вт; IP66; t-раб.-60…+60°C, 113х165х175 мм, 1.5 кг. Корпус из алюминиевого сплава. В комплекте с штуцерами для трубной разводки с резьбой G1/2". | Эридан | руб./шт | 29890
| ВС-07е-Ех-СД-К1-24VDC, КВБ12+КВБ12 | Оповещатель световой взрывозащищенный, 1ExdIICT6GbX; со светодиодной лампой, 10 режимов свечения; U-пит.12…24 В, P-потр.5.1 Вт; IP66; t-раб.-60…+60°C, 113х165х175 мм, 1.5 кг. Корпус из алюминиевого сплава. В комплекте с кабельными вводами для монтажа бронированным кабелем с диаметром брони до 12 мм (любой тип брони) с одинарным уплотнением по поясной изоляции кабеля. | Эридан | руб./шт | 30500
| ВС-07е-Ех-СД-К1-24VDC, ШТ1/2"+ЗГ | Оповещатель световой взрывозащищенный, 1ExdIICT6GbX; со светодиодной лампой, 10 режимов свечения; U-пит.12…24 В, P-потр.5.1 Вт; IP66; t-раб.-60…+60°C, 113х165х175 мм, 1.5 кг. Корпус из алюминиевого сплава. В комплекте штуцер для трубной разводки с резьбой G1/2" и заглушка. | Эридан | руб./шт | 29707
| ВС-07е-Ех-СД-К1-24VDC, КВБ12+ЗГ | Оповещатель световой взрывозащищенный, 1ExdIICT6GbX; со светодиодной лампой, 10 режимов свечения; U-пит.12…24 В, P-потр.5.1 Вт; IP66; t-раб.-60…+60°C, 113х165х175 мм, 1.5 кг. Корпус из алюминиевого сплава. В комплекте кабельный ввод для монтажа бронированным кабелем с диаметром брони до 12 мм (любой тип брони) с одинарным уплотнением по поясной изоляции кабеля и заглушка. | Эридан | руб./шт | 30012
| ВС-07е-Ех-СД-К1-24VDC, КВМ15+ЗГ | Оповещатель световой взрывозащищенный, 1ExdIICT6GbX; со светодиодной лампой, 10 режимов свечения; U-пит.12…24 В, P-потр.5.1 Вт; IP66; t-раб.-60…+60°C, 113х165х175 мм, 1.5 кг. Корпус из алюминиевого сплава. В комплекте кабельный ввод для монтажа кабелем в металлорукаве с условным проходом D=15 мм (совместимый металлорукав РЗЦ*15, ГЕРДА-МГ-15, Металанг-15, МРПИ15, МРН15, МПГ15 и др.) и заглушка. | Эридан | руб./шт | 30256
| ВС-07е-Ех-СД-К1-24VDC, КВБ17+ЗГ | Оповещатель световой взрывозащищенный, 1ExdIICT6GbX; со светодиодной лампой, 10 режимов свечения; U-пит.12…24 В, P-потр.5.1 Вт; IP66; t-раб.-60…+60°C, 113х165х175 мм, 1.5 кг. Корпус из алюминиевого сплава. В комплекте кабельный ввод для монтажа бронированным кабелем с диаметром брони до 17 мм (любой тип брони) с одинарным уплотнением по поясной изоляции кабеля и заглушка. | Эридан | руб./шт | 30012
| ВС-07е-Ех-СД-К1-24VDC, КВБ17+КВБ17 | Оповещатель световой взрывозащищенный, 1ExdIICT6GbX; со светодиодной лампой, 10 режимов свечения; U-пит.12…24 В, P-потр.5.1 Вт; IP66; t-раб.-60…+60°C, 113х165х175 мм, 1.5 кг. Корпус из алюминиевого сплава. В комплекте кабельные вводы для монтажа бронированным кабелем с диаметром брони до 17 мм (любой тип брони) с одинарным уплотнением по поясной изоляции кабеля. | Эридан | руб./шт | 30500
| ВС-07е-Ех-СД-К1-24VDC, КВМ20+ЗГ | Оповещатель световой взрывозащищенный, 1ExdIICT6GbX; со светодиодной лампой, 10 режимов свечения; U-пит.12…24 В, P-потр.5.1 Вт; IP66; t-раб.-60…+60°C, 113х165х175 мм, 1.5 кг. Корпус из алюминиевого сплава. В комплекте кабельный ввод для монтажа кабелем в металлорукаве с условным проходом D=20 мм (совместимый металлорукав РЗЦ*20, ГЕРДА-МГ-20, Металанг-20, МРПИ20, МРН20, МПГ20 и др.) и заглушка. | Эридан | руб./шт | 30256
| ВС-07е-Ех-СД-К1-24VDC, КВМ20+КВМ20 | Оповещатель световой взрывозащищенный, 1ExdIICT6GbX; со светодиодной лампой, 10 режимов свечения; U-пит.12…24 В, P-потр.5.1 Вт; IP66; t-раб.-60…+60°C, 113х165х175 мм, 1.5 кг. Корпус из алюминиевого сплава. В комплекте кабельные вводы для монтажа кабелем в металлорукаве с условным проходом D=20 мм (совместимый металлорукав РЗЦ*20, ГЕРДА-МГ-20, Металанг-20, МРПИ20, МРН20, МПГ20 и др.). | Эридан | руб./шт | 30988
| ВС-07е-Ех-СД-К1-230VAC, ШТ1/2"+ШТ1/2" | Оповещатель световой взрывозащищенный, 1ExdIICT6GbX; со светодиодной лампой, 10 режимов свечения; U-пит.220 В, P-потр.15.5 Вт; IP66; t-раб.-60…+60°C, 113х165х175 мм, 1.5 кг. Корпус из алюминиевого сплава. В комплекте с штуцерами для трубной разводки с резьбой G1/2". | Эридан | руб./шт | 31537
| ВС-07е-Ех-СД-К1-230VAC, КВБ12+КВБ12 | Оповещатель световой взрывозащищенный, 1ExdIICT6GbX; со светодиодной лампой, 10 режимов свечения; U-пит.220 В, P-потр.15.5 Вт; IP66; t-раб.-60…+60°C, 113х165х175 мм, 1.5 кг. Корпус из алюминиевого сплава. В комплекте с кабельными вводами для монтажа бронированным кабелем с диаметром брони до 12 мм (любой тип брони) с одинарным уплотнением по поясной изоляции кабеля. | Эридан | руб./шт | 32147
| ВС-07е-Ех-СД-К1-230VAC, ШТ1/2"+ЗГ | Оповещатель световой взрывозащищенный, 1ExdIICT6GbX; со светодиодной лампой, 10 режимов свечения; U-пит.220 В, P-потр.15.5 Вт; IP66; t-раб.-60…+60°C, 113х165х175 мм, 1.5 кг. Корпус из алюминиевого сплава. В комплекте с штуцерами. | Эридан | руб./шт | 31354
| ВС-07е-Ех-СД-К1-230VAC, КВБ12+ЗГ | Оповещатель световой взрывозащищенный, 1ExdIICT6GbX; со светодиодной лампой, 10 режимов свечения; U-пит.220 В, P-потр.15.5 Вт; IP66; t-раб.-60…+60°C, 113х165х175 мм, 1.5 кг. Корпус из алюминиевого сплава. В комплекте штуцер для трубной разводки с резьбой G1/2" и заглушка. | Эридан | руб./шт | 31659
| ВС-07е-Ех-СД-К1-230VAC, КВМ15+КВМ15 | Оповещатель световой взрывозащищенный, 1ExdIICT6GbX; со светодиодной лампой, 10 режимов свечения; U-пит.220 В, P-потр.15.5 Вт; IP66; t-раб.-60…+60°C, 113х165х175 мм, 1.5 кг. Корпус из алюминиевого сплава. В комплекте кабельные вводы для монтажа кабелем в металлорукаве с условным проходом D=15 мм (совместимый металлорукав РЗЦ*15, ГЕРДА-МГ-15, Металанг-15, МРПИ15, МРН15, МПГ15 и др.). | Эридан | руб./шт | 32635
| ВС-07е-Ех-СД-К1-230VAC, КВМ15+ЗГ | Оповещатель световой взрывозащищенный, 1ExdIICT6GbX; со светодиодной лампой, 10 режимов свечения; U-пит.220 В, P-потр.15.5 Вт; IP66; t-раб.-60…+60°C, 113х165х175 мм, 1.5 кг. Корпус из алюминиевого сплава. В комплекте кабельный ввод для монтажа кабелем в металлорукаве с условным проходом D=15 мм (совместимый металлорукав РЗЦ*15, ГЕРДА-МГ-15, Металанг-15, МРПИ15, МРН15, МПГ15 и др.) и заглушка. | Эридан | руб./шт | 31903
| ВС-07е-Ех-СД-К1-230VAC, КВБ17+ЗГ | Оповещатель световой взрывозащищенный, 1ExdIICT6GbX; со светодиодной лампой, 10 режимов свечения; U-пит.220 В, P-потр.15.5 Вт; IP66; t-раб.-60…+60°C, 113х165х175 мм, 1.5 кг. Корпус из алюминиевого сплава. В комплекте кабельный ввод для монтажа бронированным кабелем с диаметром брони до 17 мм (любой тип брони) с одинарным уплотнением по поясной изоляции кабеля и заглушка. | Эридан | руб./шт | 31659
| ВС-07е-Ех-СД-К1-230VAC, КВБ17+КВБ17 | Оповещатель световой взрывозащищенный, 1ExdIICT6GbX; со светодиодной лампой, 10 режимов свечения; U-пит.220 В, P-потр.15.5 Вт; IP66; t-раб.-60…+60°C, 113х165х175 мм, 1.5 кг. Корпус из алюминиевого сплава. В комплекте кабельные вводы для монтажа бронированным кабелем с диаметром брони до 17 мм (любой тип брони) с одинарным уплотнением по поясной изоляции кабеля. | Эридан | руб./шт | 32147
| ВС-07е-Ех-СД-К1-230VAC, КВМ20+ЗГ | Оповещатель световой взрывозащищенный, 1ExdIICT6GbX; со светодиодной лампой, 10 режимов свечения; U-пит.220 В, P-потр.15.5 Вт; IP66; t-раб.-60…+60°C, 113х165х175 мм, 1.5 кг. Корпус из алюминиевого сплава. В комплекте кабельный ввод для монтажа кабелем в металлорукаве с условным проходом D=20 мм (совместимый металлорукав РЗЦ*20, ГЕРДА-МГ-20, Металанг-20, МРПИ20, МРН20, МПГ20 и др.) и заглушка. | Эридан | руб./шт | 31903
| ВС-07е-Ех-СД-К1-230VAC, КВМ20+КВМ20 | Оповещатель световой взрывозащищенный, 1ExdIICT6GbX; со светодиодной лампой, 10 режимов свечения; U-пит.220 В, P-потр.15.5 Вт; IP66; t-раб.-60…+60°C, 113х165х175 мм, 1.5 кг. Корпус из алюминиевого сплава. В комплекте кабельные вводы для монтажа кабелем в металлорукаве с условным проходом D=20 мм (совместимый металлорукав РЗЦ*20, ГЕРДА-МГ-20, Металанг-20, МРПИ20, МРН20, МПГ20 и др.). | Эридан | руб./шт | 32635
| ВС-07е-Ех-СД-230VAC | Оповещатель световой взрывозащищенный, 1ExdIICT6GbX; со светодиодной лампой, 10 режимов свечения; U-пит.220 В, P-потр.15.5 Вт; IP66; t-раб.-60…+60°C, 113х165х175 мм, 1.5 кг. Цвет свечения по умолчанию: красный. Нестандартные цвета свечения указываются в комментарии к заказу. Корпус из алюминиевого сплава. Без кабельных вводов. | Эридан | руб./шт | 29951
| ВС-07е-Ех-СЛ-24VDC | Оповещатель световой взрывозащищенный, 1ExdIICT5GbX; с импульсной фотоосветительной лампой (строб-вспышка 5 Дж); U-пит.12…24 В, P-потр.10 Вт; IP67; t-раб.-60…+60°C, 113х165х175 мм, 1.5 кг. Корпус из алюминиевого сплава. Без кабельных вводов. | Эридан | руб./шт | 30805
| ВС-07е-Ех-СЛ-230VAC | Оповещатель световой взрывозащищенный, 1ExdIICT5GbX; с импульсной фотоосветительной лампой (строб-вспышка 5 Дж); U-пит.220 В, P-потр.15.5 Вт; IP67; t-раб.-60…+60°C, 113х165х175 мм, 1.5 кг. Корпус из алюминиевого сплава. Без кабельных вводов. | Эридан | руб./шт | 32269
NEW | СЗК ВСЗ | Защитный козырек для оповещателей ВС-07е-Ех-З(И) | Эридан | руб./шт | 1342
NEW | СЗК ВСС | Защитный козырек для оповещателей ВС-07е-Ех-С(Д, Л) | Эридан | руб./шт | 1342
| ВП-О-С (i) (PBExibIMbX 1ExibIICT6GbX) | Оповещатель световой взрывозащищенный, РВ Ex ib I Mb X или 1Ex ib IIC T6 Gb X - рудничное взрывозащищенное оборудование с искробезопасной электрической цепью, с искробезопасными соединительными клеммами; строб-вспышка, частота мигания 0,5…2,0 Гц; U-пит. 9…27 В, I-потр. ≤90 мА; У1, IP67/IP66; t-раб.-60…+85°C, габ.размеры 127х120х70 мм, 0.6 кг, пластиковый корпус. В комплекте каб.ввод ВМ-15 под металлорукав (внешний D 21.8мм) | ИП Раченков А.В. | руб./шт | 11492.32
| ВП-О-С (i) (POExiaIMaX 0ExiaIICT6GaX) | Оповещатель световой взрывозащищенный, РО Ex ia I Ma X или 0Ex ia IIC T6 - рудничное особовзрывобезопасное оборудование с искробезопасной электрической цепью, с искробезопасными соединительными клеммами; строб-вспышка, частота мигания 0,5…2,0 Гц; U-пит. 9…27 В, I-потр. ≤90 мА; У1, IP67/IP66; t-раб.-60…+85°C, габ.размеры 127х120х70 мм, 0.6 кг, пластиковый корпус. В комплекте каб.ввод ВМ-15 под металлорукав (внешний D 21.8мм) | ИП Раченков А.В. | руб./шт | 11492.32
| ВП-О-С (m) (PBExebmbIMbX 1ExebmbIICT6GbX) | Оповещатель световой взрывозащищенный, РВ Ex eb mb I Mb X или 1Ex eb mb IIC Т6 Gb X - рудничное взрывозащищенное оборудование. С видом взрывозащиты «герметизация компаундом» "m", с искробезопасными соединительными клеммами; строб-вспышка, частота мигания 0,5…2,0 Гц; U-пит. 9…28 В, I-потр. ≤90 мА; У1, IP67/IP66; t-раб.-60…+85°C, габ.размеры 127х120х70 мм, 0.6 кг, пластиковый корпус. В комплекте каб.ввод ВМ-15 под металлорукав (внешний D 21.8мм) | ИП Раченков А.В. | руб./шт | 11492.32
| ЗОВ-220-С | Оповещатель световой взрывозащищенный, 1ExibmIIBT6; строб, частота мигания 2 Гц; U-пит.165…253 В, Р-потр.8 ВА; IP67; t-раб.-40…+55°C, 110х155х85мм, 0.75 кг. Пластмассовый корпус. В комплекте с кабелем длиной 1.5 м подведённым через штуцер с трубной резьбой G1/2" | Спецприбор | руб./шт | 16958
| ЗОВ-С | Оповещатель световой взрывозащищенный, 1ExibmIIBT6; строб, частота мигания 2 Гц, резистор 8.2 кОм подключенный в цепь питания; U-пит.9…30 В, I-потр.150 мА; IP67; t-раб.-55…+55°C, 110х155х85мм, 0.75 кг. Пластмассовый корпус. В комплекте с кабелем длиной 1.5 м подведённым через штуцер с трубной резьбой G1/2" | Спецприбор | руб./шт | 13420
| ЗОВ-ИБ-С 2КВ, двухвводный (проходной) | Оповещатель световой взрывозащищенный, 1Ex ia IIB T6 Gb; U-пит.12.7…19.5 В, I-потр.34…80 мА; IP67; t-раб.-55…+55°C, 225х108х75 мм, 0.4 кг. Пластмассовый корпус. В комплекте два штуцера с трубной резьбой G1/2". | Спецприбор | руб./шт | 9333
| ЗОВ-ИБ-С 1КВ, одновводный (оконечный) | Оповещатель световой взрывозащищенный, 1Ex ia IIB T6 Gb; U-пит.12.7…19.5 В, I-потр.34…80 мА; IP67; t-раб.-55…+55°C, 55х108х75 мм, 0.4 кг. Пластмассовый корпус. В комплекте один штуцер с трубной резьбой G1/2". | Спецприбор | руб./шт | 8906
| ЗОВ-СТ | Оповещатель световой взрывозащищенный, 1Ex mb IIB T6 Gb; строб (два режима работы: вспышка, двойная вспышка), возможность синхронизации вспышек по линии связи, встроенный резистор 8.2 кОм для контроля линии оповещения устройством УКЛО; U-пит.10…18 В, I-потр.100 мА; IP66/IP67; t-раб.-55…+55°C, 155х108х75 мм, 0.5 кг. Пластмассовый корпус. Длина соединительного кабеля 1.5 м | Спецприбор | руб./шт | 15494
| ЗОВ-СТ-220 | Оповещатель световой взрывозащищенный, 1Ex mb IIB T6 Gb; строб (два режима работы: вспышка, двойная вспышка), возможность синхронизации вспышек по линии связи; U-пит.165…253 В, P-потр.1 ВА; IP66/IP67; t-раб.-40…+55°C, 155х108х75 мм, 0.5 кг. Пластмассовый корпус. Длина соединительного кабеля 1.5 м | Спецприбор | руб./шт | 18910
| ЗОВ-СТ-220-О 1КВ, одновводный (оконечный) | Оповещатель световой стробоскопический взрывозащищенный 1Ex mb IIB T6 Gb/PB Ex mb I Mb; два режима работы; U-раб.165…253 В, P-потр.1 ВА; IP66/IP67, t-раб.-40…+55°С, 155x108x75 мм с учетом штуцера под кабель диаметром 5…7 мм. Цвет свечения белый. Пластиковый корпус. | Спецприбор | руб./шт | 10980
| ЗОВ-СТ-ИБ 1КВ, одновводный (оконечный) | Оповещатель световой взрывозащищенный, 1Ex mb IIB T6 Gb; строб (два режима работы: вспышка, двойная вспышка), возможность синхронизации вспышек по линии связи, встроенный резистор 8.2 кОм для контроля линии оповещения устройством УКЛО; U-пит.12…19.5 В, I-потр.100 мА; IP66/IP67; t-раб.-55…+55°C, 155х108х75 мм, 0.5 кг. Пластмассовый корпус. В комплекте штуцер под круглый кабель 5…7 мм | Спецприбор | руб./шт | 10675
| ЗОВ-СТ-ИБ 2КВ, двухвводный (проходной) | Оповещатель световой взрывозащищенный, 1Ex mb IIB T6 Gb; строб (два режима работы: вспышка, двойная вспышка), возможность синхронизации вспышек по линии связи, встроенный резистор 8.2 кОм для контроля линии оповещения устройством УКЛО; U-пит.12…19.5 В, I-потр.100 мА; IP66/IP67; t-раб.-55…+55°C, 225х108х75 мм, 0.5 кг. Пластмассовый корпус. В комплекте штуцер под круглый кабель 5…7 мм - 2 шт. | Спецприбор | руб./шт | 11102
| ОРБИТА ВЗ С | Оповещатель световой взрывозащищенный, 1ExmbibIIBT4GbX; строб красного цвета; U-пит.12…30 В, 200 мА; IP65; t-раб.-60…+70°C, 140х100х58 мм, 1 кг. Корпус из полиамида. В комплекте с кабелем в металлорукаве 1.5 м. | Компания СМД | руб./шт | 11553.38
| ОРБИТА ВЗ С 220 | Оповещатель световой взрывозащищенный, 1ExmbibIIBT4GbX; строб красного цвета; U-пит.220В, 60 мА; IP65; t-раб.-60…+70°C, 140х100х58 мм, 1 кг. Корпус из полиамида. В комплекте с кабелем в металлорукаве 1.5 м. | Компания СМД | руб./шт | 13285.62
| ОРБИТА МК С-А-Б | Оповещатель световой взрывозащищенный, 1ExdIIBT6Gb; строб красного цвета; U-пит.12…30 В, 200 мА; IP67; t-раб.-60…+70°C, 100х100х50 мм, 2 кг. Корпус из алюминиевого сплава. Штуцер под бронекабель, | Компания СМД | руб./шт | 13473.24
| ОРБИТА МК С-А-К | Оповещатель световой взрывозащищенный, 1ExdIIBT6 Gb; строб красного цвета; U-пит.12…30 В, 200 мА; IP67; t-раб.-60…+70°C, 100х100х50 мм, 2 кг. Корпус из алюминиевого сплава. Штуцер под кабель | Компания СМД | руб./шт | 13473.24
| ОРБИТА МК С-А-ТG1/2 | Оповещатель световой взрывозащищенный, 1ExdIIBT6 Gb; строб красного цвета; U-пит.12…30 В, 200 мА; IP67; t-раб.-60…+70°C, 100х100х50 мм, 2 кг. Корпус из алюминиевого сплава. штуцер под трубу G1/2, | Компания СМД | руб./шт | 13473.24
| ОРБИТА МК С-А-ТG3/4 | Оповещатель световой взрывозащищенный, 1ExdIIBT6 Gb; строб красного цвета; U-пит.12…30 В, 200 мА; IP67; t-раб.-60…+70°C, 100х100х50 мм, 2 кг. Корпус из алюминиевого сплава. штуцер под трубу G3/4, | Компания СМД | руб./шт | 13473.24
| ОРБИТА МК С-Н-Б | Оповещатель световой взрывозащищенный, 1ExdIIBT6 Gb; строб красного цвета; U-пит.12…30 В, 200 мА; IP67; t-раб.-50…+70°C, 100х100х50 мм, 2 кг. Корпус из коррозионностойкой стали 12х18Н10Т. Штуцер под бронекабель. | Компания СМД | руб./шт | 37673.86
| ОРБИТА МК С-Н-К | Оповещатель световой взрывозащищенный, 1ExdIIBT6 Gb; строб красного цвета; U-пит.12…30 В, 200 мА; IP67; t-раб.-55…+70°C, 100х100х50 мм, 2 кг. Корпус из коррозионностойкой стали 12х18Н10Т. Штуцер под кабель. | Компания СМД | руб./шт | 37673.86
| ОРБИТА МК С-Н-ТG1/2 | Оповещатель световой взрывозащищенный, 1ExdIIBT6 Gb; строб красного цвета; U-пит.12…30 В, 200 мА; IP67; t-раб.-60…+70°C, 100х100х50 мм, 2 кг. Корпус из коррозионностойкой стали 12х18Н10Т. Штуцер под трубу G1/2, | Компания СМД | руб./шт | 37673.86
| ОРБИТА МК С-Н-ТG3/4 | Оповещатель световой взрывозащищенный, 1ExdIIBT6 Gb; строб красного цвета; U-пит.12…30 В, 200 мА; IP67; t-раб.-60…+70°C, 100х100х50 мм, 2 кг. Корпус из коррозионностойкой стали 12х18Н10Т. Штуцер под трубу G3/4. | Компания СМД | руб./шт | 37673.86
| ОС-12/В "Аякс" | Оповещатель световой взрывозащищенный, 1ExibIIBT4 Х; U-пит.9…13.8 В, I-потр.30 мА; IP66; t-раб.-55…+70°C, 157х121х50 мм, 0.6 кг. Корпус из антистатичного пластика. | Магнито-Контакт | руб./шт | 8014.18
| ОС-Exd-А-Прометей 12-36В | Оповещатель световой взрывозащищенный, 1ExdbIICT6 Gb/Ex tb IIIC T85°C Db; 2/4 проводная схема подключения; частота мигания 1 Гц, выбор режима работы; U-пит.12…36 (DC)/12…28 (AC) В, I-потр.230 мА; IP68; t-раб.-75…+85°C, 123х74 мм, 1.2. кг. Корпус из алюминиевого сплава. Без кабельных вводов. | Спектрон НПО | руб./шт | 11193
| ОС-Exd-А-Прометей 220В | Оповещатель световой взрывозащищенный, 1ExdbIICT6 Gb/Ex tb IIIC T85°C Db; 2/4 проводная схема подключения; частота мигания 1 Гц, выбор режима работы; U-пит.110…220 В, P-потр.3 Вт; IP68; t-раб.-75…+85°C, 123х74 мм, 1.1 кг. Корпус из алюминиевого сплава. Без кабельных вводов. | Спектрон НПО | руб./шт | 12118
| ОС-Exd-Н-Прометей 12-36В | Оповещатель световой взрывозащищенный, РВ ExdbI Mb/1ExdbIICT6 Gb/Ex tb IIIC T85°C Db; 2/4 проводная схема подключения; частота мигания 1 Гц, выбор режима работы; U-пит.12…36 (DC)/12…28 (AC) В, I-потр.230 мА; IP68; t-раб.-75…+85°C, 123х74 мм, 2 кг. Корпус из нержавеющей стали. | Спектрон НПО | руб./шт | 28213
| ОС-Exd-Н-Прометей 220В | Оповещатель световой взрывозащищенный, РВ ExdbI Mb/1ExdbIICT6 Gb/Ex tb IIIC T85°C Db; 2/4 проводная схема подключения; частота мигания 1 Гц, выбор режима работы; U-пит.110…220 В, P-потр.3 Вт; IP68; t-раб.-75…+85°C, 123х74 мм, 2 кг. Корпус из нержавеющей стали. | Спектрон НПО | руб./шт | 29138
| ОС-Exi-Прометей 12-36В | Оповещатель световой взрывозащищенный, 0ExiaIICT6X; 2/4 проводная схема подключения; частота мигания 0.5 Гц, выбор режима работы; U-пит.12…36 (DC)/12…28 (AC) В, I-потр.130 мА; IP66; t-раб.-60…+85°C, 158х84х73 мм, 0.2 кг. Корпус из полиамида. В комплекте кабельные вводы для открытой прокладки кабеля диаметром 6…12мм | Спектрон НПО | руб./шт | 8788
| ОС-Exm-Прометей 12-36В | Оповещатель световой взрывозащищенный, 1ExmbIICT6GbX; 2/4 проводная схема подключения; частота мигания 0.5 Гц, выбор режима работы; U-пит.12…36 (DC)/12…28 (AC) В, I-потр.130 мА; IP68; t-раб.-60…+85°C, 158х84х73 мм, 0.4 кг. Корпус из АБС пластика. В комплекте кабельные вводы для открытой прокладки кабеля диаметром 6…12мм | Спектрон НПО | руб./шт | 8788
3.2 | Оповещатели звуковые взрывозащищенные
| ВС-07е-Ех-З-24VDC, ЗГ+ЗГ | Оповещатель звуковой взрывозащищенный, 1ExdIIСT6GbХ; 100 дБ; U-пит.12…24 В, P-потр.1.7 Вт; IP65, t-раб.-60…+70°С; 85х85х140 мм, 1.5 кг. Корпус из алюминиевого сплава. В комплекте заглушками. | Эридан | руб./шт | 21045
| ВС-07е-Ех-З-24VDC, КВБУ14+ЗГ | Оповещатель звуковой взрывозащищенный, 1ExdIIСT6GbХ; 100 дБ; U-пит.12…24 В, P-потр.1.7 Вт; IP65, t-раб.-60…+70°С; 85х85х140 мм, 1.5 кг. Корпус из алюминиевого сплава. В комплекте с штуцером для монтажа бронированным кабелем с наружным диаметром 10-14 мм с двойным уплотнением кабеля по наружной и поясной изоляции с любым типом брони и заглушкой. | Эридан | руб./шт | 21838
| ВС-07е-Ех-З-24VDC, КВБУ14+КВБУ14 | Оповещатель звуковой взрывозащищенный, 1ExdIIСT6GbХ; 100 дБ; U-пит.12…24 В, P-потр.1.7 Вт; IP65, t-раб.-60…+70°С; 85х85х140 мм, 1.5 кг. Корпус из алюминиевого сплава. В комплекте с штуцерами для монтажа бронированным кабелем с наружным диаметром 10-14 мм с двойным уплотнением кабеля по наружной и поясной изоляции с любым типом брони. | Эридан | руб./шт | 22631
| ВС-07е-Ех-З-24VDC, КВБУ18+ЗГ | Оповещатель звуковой взрывозащищенный, 1ExdIIСT6GbХ; 100 дБ; U-пит.12…24 В, P-потр.1.7 Вт; IP65, t-раб.-60…+70°С; 85х85х140 мм, 1.5 кг. Корпус из алюминиевого сплава. В комплекте с штуцером для монтажа бронированным кабелем с наружным диаметром 14-18 мм с двойным уплотнением кабеля по наружной и поясной изоляции с любым типом брони и заглушкой. | Эридан | руб./шт | 21838
| ВС-07е-Ех-З-24VDC, КВБУ22+ЗГ | Оповещатель звуковой взрывозащищенный, 1ExdIIСT6GbХ; 100 дБ; U-пит.12…24 В, P-потр.1.7 Вт; IP65, t-раб.-60…+70°С; 85х85х140 мм, 1.5 кг. Корпус из алюминиевого сплава. В комплекте с штуцером для монтажа бронированным кабелем с наружным диаметром 18-22 мм с двойным уплотнением кабеля по наружной и поясной изоляции с любым типом брони и заглушкой. | Эридан | руб./шт | 21838
| ВС-07е-Ех-З-24VDC, КВМ25+ЗГ | Оповещатель звуковой взрывозащищенный, 1ExdIIСT6GbХ; 100 дБ; U-пит.12…24 В, P-потр.1.7 Вт; IP65, t-раб.-60…+70°С; 85х85х140 мм, 1.5 кг. Корпус из алюминиевого сплава. В комплекте с штуцером для монтажа кабелем в металлорукаве с условным проходом D=25 мм (совместимый металлорукав РЗЦ*25, ГЕРДА-МГ-25, Металанг-25, МРПИ25, МРН25, МПГ25 и др.) и заглушкой. | Эридан | руб./шт | 21777
| ВС-07е-Ех-З-24VDC, КВМ25+КВМ25 | Оповещатель звуковой взрывозащищенный, 1ExdIIСT6GbХ; 100 дБ; U-пит.12…24 В, P-потр.1.7 Вт; IP65, t-раб.-60…+70°С; 85х85х140 мм, 1.5 кг. Корпус из алюминиевого сплава. В комплекте с штуцерами для монтажа кабелем в металлорукаве с условным проходом D=25 мм (совместимый металлорукав РЗЦ*25, ГЕРДА-МГ-25, Металанг-25, МРПИ25, МРН25, МПГ25 и др.). | Эридан | руб./шт | 22509
| ВС-07е-Ех-З-24VDC | Оповещатель звуковой взрывозащищенный, 1ExdIIСT6GbХ; 100 дБ; U-пит.12…24 В, P-потр.1.7 Вт; IP65, t-раб.-60…+70°С; 85х85х140 мм, 1.5 кг. Корпус из алюминиевого сплава. Без кабельных вводов. | Эридан | руб./шт | 19825
| ВС-07е-Ех-З-24VDC, ШТ1/2"+ШТ1/2" | Оповещатель звуковой взрывозащищенный, 1ExdIIСT6GbХ; 100 дБ; U-пит.12…24 В, P-потр.1.7 Вт; IP65, t-раб.-60…+70°С; 85х85х140 мм, 1.5 кг. Корпус из алюминиевого сплава. В комплекте с штуцерами для трубной разводки с резьбой G1/2". | Эридан | руб./шт | 21411
| ВС-07е-Ех-З-24VDC, КВБ12+КВБ12 | Оповещатель звуковой взрывозащищенный, 1ExdIIСT6GbХ; 100 дБ; U-пит.12…24 В, P-потр.1.7 Вт; IP65, t-раб.-60…+70°С; 85х85х140 мм, 1.5 кг. Корпус из алюминиевого сплава. В комплекте с штуцерами для монтажа бронированным кабелем с диаметром брони до 12 мм (любой тип брони) с одинарным уплотнением по поясной изоляции кабеля. | Эридан | руб./шт | 22021
| ВС-07е-Ех-З-24VDC, ШТ1/2"+ЗГ | Оповещатель звуковой взрывозащищенный, 1ExdIIСT6GbХ; 100 дБ; U-пит.12…24 В, P-потр.1.7 Вт; IP65, t-раб.-60…+70°С; 85х85х140 мм, 1.5 кг. Корпус из алюминиевого сплава. В комплекте с штуцером для трубной разводки с резьбой G1/2" и заглушкой. | Эридан | руб./шт | 21228
| ВС-07е-Ех-З-24VDC, КВБ12+ЗГ | Оповещатель звуковой взрывозащищенный, 1ExdIIСT6GbХ; 100 дБ; U-пит.12…24 В, P-потр.1.7 Вт; IP65, t-раб.-60…+70°С; 85х85х140 мм, 1.5 кг. Корпус из алюминиевого сплава. В комплекте с штуцером для монтажа бронированным кабелем с диаметром брони до 12 мм (любой тип брони) с одинарным уплотнением по поясной изоляции кабеля и заглушкой. | Эридан | руб./шт | 21533
| ВС-07е-Ех-З-24VDC, КВМ15+КВМ15 | Оповещатель звуковой взрывозащищенный, 1ExdIIСT6GbХ; 100 дБ; U-пит.12…24 В, P-потр.1.7 Вт; IP65, t-раб.-60…+70°С; 85х85х140 мм, 1.5 кг. Корпус из алюминиевого сплава. В комплекте с штуцерами для монтажа кабелем в металлорукаве с условным проходом D=15 мм (совместимый металлорукав РЗЦ*15, ГЕРДА-МГ-15, Металанг-15, МРПИ15, МРН15, МПГ15 и др.). | Эридан | руб./шт | 22509
| ВС-07е-Ех-З-24VDC, КВМ15+ЗГ | Оповещатель звуковой взрывозащищенный, 1ExdIIСT6GbХ; 100 дБ; U-пит.12…24 В, P-потр.1.7 Вт; IP65, t-раб.-60…+70°С; 85х85х140 мм, 1.5 кг. Корпус из алюминиевого сплава. В комплекте с штуцером для монтажа кабелем в металлорукаве с условным проходом D=15 мм (совместимый металлорукав РЗЦ*15, ГЕРДА-МГ-15, Металанг-15, МРПИ15, МРН15, МПГ15 и др.) и заглушкой. | Эридан | руб./шт | 21777
| ВС-07е-Ех-З-24VDC, КВБ17+ЗГ | Оповещатель звуковой взрывозащищенный, 1ExdIIСT6GbХ; 100 дБ; U-пит.12…24 В, P-потр.1.7 Вт; IP65, t-раб.-60…+70°С; 85х85х140 мм, 1.5 кг. Корпус из алюминиевого сплава. В комплекте с штуцером для монтажа бронированным кабелем с диаметром брони до 17 мм (любой тип брони) с одинарным уплотнением по поясной изоляции кабеля и заглушкой. | Эридан | руб./шт | 21533
| ВС-07е-Ех-З-24VDC, КВБ17+КВБ17 | Оповещатель звуковой взрывозащищенный, 1ExdIIСT6GbХ; 100 дБ; U-пит.12…24 В, P-потр.1.7 Вт; IP65, t-раб.-60…+70°С; 85х85х140 мм, 1.5 кг. Корпус из алюминиевого сплава. В комплекте с штуцерами для монтажа бронированным кабелем с диаметром брони до 17 мм (любой тип брони) с одинарным уплотнением по поясной изоляции кабеля. | Эридан | руб./шт | 22021
| ВС-07е-Ех-З-24VDC, КВМ20+ЗГ | Оповещатель звуковой взрывозащищенный, 1ExdIIСT6GbХ; 100 дБ; U-пит.12…24 В, P-потр.1.7 Вт; IP65, t-раб.-60…+70°С; 85х85х140 мм, 1.5 кг. Корпус из алюминиевого сплава. В комплекте с штуцером для монтажа кабелем в металлорукаве с условным проходом D=20 мм (совместимый металлорукав РЗЦ*20, ГЕРДА-МГ-20, Металанг-20, МРПИ20, МРН20, МПГ20 и др.) и заглушкой. | Эридан | руб./шт | 21777
| ВС-07е-Ех-З-24VDC, КВМ20+КВМ20 | Оповещатель звуковой взрывозащищенный, 1ExdIIСT6GbХ; 100 дБ; U-пит.12…24 В, P-потр.1.7 Вт; IP65, t-раб.-60…+70°С; 85х85х140 мм, 1.5 кг. Корпус из алюминиевого сплава. В комплекте с штуцерами для монтажа кабелем в металлорукаве с условным проходом D=20 мм (совместимый металлорукав РЗЦ*20, ГЕРДА-МГ-20, Металанг-20, МРПИ20, МРН20, МПГ20 и др.). | Эридан | руб./шт | 22509
| ВС-07е-Ех-З-230VAC, ШТ1/2"+ШТ1/2" | Оповещатель звуковой взрывозащищенный, 1ExdIIСT6GbХ; 100 дБ; U-пит.220 В, P-потр.2.2 Вт; IP65, t-раб.-60…+70°С; 85х85х140 мм, 1.5 кг. Корпус из алюминиевого сплава. В комплекте с штуцерами для трубной разводки с резьбой G1/2". | Эридан | руб./шт | 23790
| ВС-07е-Ех-З-230VAC, КВБ12+КВБ12 | Оповещатель звуковой взрывозащищенный, 1ExdIIСT6GbХ; 100 дБ; U-пит.220 В, P-потр.2.2 Вт; IP65, t-раб.-60…+70°С; 85х85х140 мм, 1.5 кг. Корпус из алюминиевого сплава. В комплекте с штуцерами для монтажа бронированным кабелем с диаметром брони до 12 мм (любой тип брони) с одинарным уплотнением по поясной изоляции кабеля. | Эридан | руб./шт | 24400
| ВС-07е-Ех-З-230VAC, ШТ1/2"+ЗГ | Оповещатель звуковой взрывозащищенный, 1ExdIIСT6GbХ; 100 дБ; U-пит.220 В, P-потр.2.2 Вт; IP65, t-раб.-60…+70°С; 85х85х140 мм, 1.5 кг. Корпус из алюминиевого сплава. В комплекте с штуцером для трубной разводки с резьбой G1/2" и заглушкой. | Эридан | руб./шт | 23607
| ВС-07е-Ех-З-230VAC, КВБ12+ЗГ | Оповещатель звуковой взрывозащищенный, 1ExdIIСT6GbХ; 100 дБ; U-пит.220 В, P-потр.2.2 Вт; IP65, t-раб.-60…+70°С; 85х85х140 мм, 1.5 кг. Корпус из алюминиевого сплава. В комплекте с штуцером для монтажа бронированным кабелем с диаметром брони до 12 мм (любой тип брони) с одинарным уплотнением по поясной изоляции кабеля и заглушкой. | Эридан | руб./шт | 23912
| ВС-07е-Ех-З-230VAC, КВМ15+КВМ15 | Оповещатель звуковой взрывозащищенный, 1ExdIIСT6GbХ; 100 дБ; U-пит.220 В, P-потр.2.2 Вт; IP65, t-раб.-60…+70°С; 85х85х140 мм, 1.5 кг. Корпус из алюминиевого сплава. В комплекте с штуцерами для монтажа кабелем в металлорукаве с условным проходом D=15 мм (совместимый металлорукав РЗЦ*15, ГЕРДА-МГ-15, Металанг-15, МРПИ15, МРН15, МПГ15 и др.). | Эридан | руб./шт | 24888
| ВС-07е-Ех-З-230VAC, КВМ15+ЗГ | Оповещатель звуковой взрывозащищенный, 1ExdIIСT6GbХ; 100 дБ; U-пит.220 В, P-потр.2.2 Вт; IP65, t-раб.-60…+70°С; 85х85х140 мм, 1.5 кг. Корпус из алюминиевого сплава. В комплекте с штуцером для монтажа кабелем в металлорукаве с условным проходом D=15 мм (совместимый металлорукав РЗЦ*15, ГЕРДА-МГ-15, Металанг-15, МРПИ15, МРН15, МПГ15 и др.) и заглушкой. | Эридан | руб./шт | 24156
| ВС-07е-Ех-З-230VAC, КВБ17+ЗГ | Оповещатель звуковой взрывозащищенный, 1ExdIIСT6GbХ; 100 дБ; U-пит.220 В, P-потр.2.2 Вт; IP65, t-раб.-60…+70°С; 85х85х140 мм, 1.5 кг. Корпус из алюминиевого сплава. В комплекте с штуцером для монтажа бронированным кабелем с диаметром брони до 17 мм (любой тип брони) с одинарным уплотнением по поясной изоляции кабеля и заглушкой. | Эридан | руб./шт | 23912
| ВС-07е-Ех-З-230VAC, КВБ17+КВБ17 | Оповещатель звуковой взрывозащищенный, 1ExdIIСT6GbХ; 100 дБ; U-пит.220 В, P-потр.2.2 Вт; IP65, t-раб.-60…+70°С; 85х85х140 мм, 1.5 кг. Корпус из алюминиевого сплава. В комплекте с штуцерами для монтажа бронированным кабелем с диаметром брони до 17 мм (любой тип брони) с одинарным уплотнением по поясной изоляции кабеля. | Эридан | руб./шт | 24400
| ВС-07е-Ех-З-230VAC, КВМ20+ЗГ | Оповещатель звуковой взрывозащищенный, 1ExdIIСT6GbХ; 100 дБ; U-пит.220 В, P-потр.2.2 Вт; IP65, t-раб.-60…+70°С; 85х85х140 мм, 1.5 кг. Корпус из алюминиевого сплава. В комплекте с штуцером для монтажа кабелем в металлорукаве с условным проходом D=20 мм (совместимый металлорукав РЗЦ*20, ГЕРДА-МГ-20, Металанг-20, МРПИ20, МРН20, МПГ20 и др.) и заглушкой. | Эридан | руб./шт | 24156
| ВС-07е-Ех-З-230VAC, КВМ20+КВМ20 | Оповещатель звуковой взрывозащищенный, 1ExdIIСT6GbХ; 100 дБ; U-пит.220 В, P-потр.2.2 Вт; IP65, t-раб.-60…+70°С; 85х85х140 мм, 1.5 кг. Корпус из алюминиевого сплава. В комплекте с штуцерами для монтажа кабелем в металлорукаве с условным проходом D=20 мм (совместимый металлорукав РЗЦ*20, ГЕРДА-МГ-20, Металанг-20, МРПИ20, МРН20, МПГ20 и др.). | Эридан | руб./шт | 24888
| ВС-07е-Ех-З-230VAC | Оповещатель звуковой взрывозащищенный, 1ExdIIСT6GbХ; 100 дБ; U-пит.220 В, P-потр.2.2 Вт; IP65, t-раб.-60…+70°С; 85х85х140 мм, 1.5 кг. Корпус из алюминиевого сплава. Без кабельных вводов. | Эридан | руб./шт | 22204
| ВП-О-З (i) (PBExibIMbX 1ExibIICT6GbX) | Оповещатель звуковой взрывозащищенный, РВ Ex ib I Mb X или 1Ex ib IIC T6 Gb X - рудничное особовзрывобезопасное оборудование с искробезопасной электрической цепью, с искробезопасными соединительными клеммами; 105 дБ; 4 тона (тон выбирается перемычкой); U-пит. 9…27 В, I-потр. ≤130 мА; У1, IP67/IP66; t-раб.-60…+85°C, габ.размеры 127х120х70 мм, 0.6 кг, пластиковый корпус. В комплекте каб.ввод ВМ-15 под металлорукав (внешний D 21.8мм) | ИП Раченков А.В. | руб./шт | 11723.04
| ВП-О-З (i) (POExiaIMaX 0ExiaIICT6GaX) | Оповещатель звуковой взрывозащищенный, РО Ex ia I Ma X или 0Ex ia IIC T6 Ga X - рудничное особовзрывобезопасное оборудование с искробезопасной электрической цепью, с искробезопасными соединительными клеммами; 105 дБ; 4 тона (тон выбирается перемычкой); U-пит. 9…27 В, I-потр. ≤130 мА; У1, IP67/IP66; t-раб.-60…+85°C, габ.размеры 127х120х70 мм, 0.6 кг, пластиковый корпус. В комплекте каб.ввод ВМ-15 под металлорукав (внешний D 21.8мм) | ИП Раченков А.В. | руб./шт | 11723.04
| ВП-О-З (m) (PBExebmbIMbX 1ExebmbIICT6GbX) | Оповещатель звуковой взрывозащищенный, РВ Ex eb mb I Mb X или 1Ex eb mb IIC Т6 Gb X - рудничное взрывозащищенное оборудование. С видом взрывозащиты «герметизация компаундом» "m", с искробезопасными соединительными клеммами; 105 дБ; 4 тона (тон выбирается перемычкой); U-пит. 9…28 В, I-потр. ≤130 мА; У1, IP67/IP66; t-раб.-60…+85°C, габ.размеры 127х120х70 мм, 0.6 кг, пластиковый корпус. В комплекте каб.ввод ВМ-15 под металлорукав (внешний D 21.8мм) | ИП Раченков А.В. | руб./шт | 11723.04
| ЗОВ-220-З | Оповещатель звуковой взрывозащищенный, 1ExibmIIBT6; 95 дБ; U-пит.165…253 В, Р-потр.8 ВА; IP67, t-раб.-40…+55°С; 110x155x85 мм, 0.75 кг. Пластмассовый корпус. Кабельный ввод под кабель 5…7 мм, (штуцер в комплекте предназначен для трубной проводки (резьба G 1/2-В)). | Спецприбор | руб./шт | 17202
| ЗОВ-З | Оповещатель звуковой взрывозащищенный, 1ExibmIIBT6; 95 дБ, резистор 8.2 кОм подключенный в цепь питания; U-пит.9…30 В, I-потр.150 мА; IP67, t-раб.-55…+55°С; 110x155x85 мм, 0.75 кг. Пластмассовый корпус. Кабельный ввод под кабель 5…7 мм, (штуцер в комплекте предназначен для трубной проводки (резьба G 1/2-В)). | Спецприбор | руб./шт | 13664
| ЗОВ-ИБ-З 2КВ, двухвводный (проходной) | Оповещатель звуковой взрывозащищенный, 0ExiaIIC/IIBT6Ga; 105 дБ; U-пит.12, I-потр.25…40 мА; IP67, t-раб.-55…+55°С; 225х108х75 мм, 0.4 кг. Пластмассовый корпус. Кабельный ввод под кабель 5…7 мм, (штуцера в комплекте предназначены для трубной проводки (резьба G 1/2-В)). | Спецприбор | руб./шт | 9943
| ЗОВ-ИБ-З 1КВ, одновводный (оконечный) | Оповещатель звуковой взрывозащищенный, 0ExiaIIC/IIBT6Ga; 105 дБ; U-пит.12, I-потр.25…40 мА; IP67, t-раб.-55…+55°С; 155x108x75 мм, 0.4 кг. Пластмассовый корпус. Кабельный ввод под кабель 5…7 мм (штуцер в комплекте предназначен для трубной проводки (резьба G 1/2-В)). | Спецприбор | руб./шт | 9516
| Козырек маленький для Горизонт МК, Горизонт ВЗ, Орбиты ВЗ, Орбиты МК, ПКВ МК Тип А, КВМК Тип А, КВВЗ Тип А | Козырек для Горизонт МК, Горизонт ВЗ, Орбиты ВЗ, Орбиты МК, ПКВ МК Тип А, КВМК Тип А, КВВЗ Тип А | Компания СМД | руб./шт | 1617.78
| ОЗ-Exd-А-Прометей 12-36В | Оповещатель звуковой взрывозащищенный, 1ExdbIICT6Gb/ExtbIIIСT85°CDb; 100 дБ; 2/4 проводная схема подключения, выбор режима работы; U-пит.12…36 В (DC)/12…28 В(АС), I-потр.20 мА; IP68, t-раб.-70…+85°С; 123х74 мм, 1.1 кг. Корпус из алюминиевого сплава. Без кабельных вводов. | Спектрон НПО | руб./шт | 12118
| ОЗ-Exd-А-Прометей 220В | Оповещатель звуковой взрывозащищенный, 1ExdbIICT6Gb/ExtbIIIСT85°CDb; 100 дБ; 2/4 проводная схема подключения, выбор режима работы; U-пит.110…220 В, P-потр.3 Вт; IP68, t-раб.-70…+85°С; 123х74 мм, 1.1 кг. Корпус из алюминиевого сплава. Без кабельных вводов. | Спектрон НПО | руб./шт | 13043
| ОЗ-Exd-Н-Прометей 12-36В | Оповещатель звуковой взрывозащищенный, 1ExdbIICT6Gb/ExtbIIIСT85°CDb; 100 дБ; 2/4 проводная схема подключения, выбор режима работы; U-пит. 12…36(DC)/12…28(AC) В , I-потр.20 мА; IP68, t-раб.-70…+85°С; 123х74 мм, 1.1 кг. Корпус из нержавеющей стали. Без кабельных вводов. | Спектрон НПО | руб./шт | 28213
| ОЗ-Exd-Н-Прометей 220В | Оповещатель звуковой взрывозащищенный, 1ExdbIICT6Gb/ExtbIIIСT85°CDb; 100 дБ; 2/4 проводная схема подключения, выбор режима работы; U-пит.110…220 В, P-потр.3 Вт; IP68, t-раб.-70…+85°С; 123х74 мм, 2 кг. Корпус из нержавеющей стали. Без кабельных вводов. | Спектрон НПО | руб./шт | 29138
| ОЗ-Exi-Прометей 12-36В | Оповещатель звуковой взрывозащищенный, 0ExiaIICT6X; 100 дБ; 2/4 проводная схема подключения, выбор режима работы; U-пит. 12…36(DC)/12…28(AC) В, I-потр.30 мА; IP68, t-раб.-60…+85°С; 158х84х73 мм, 0.4 кг. Корпус из АБС пластика. В комплекте кабельные вводы для открытой прокладки кабеля диаметром 6…12мм | Спектрон НПО | руб./шт | 8788
| ОЗ-Exm-Прометей 12-36В | Оповещатель звуковой взрывозащищенный, 1ExmbIICT6GbХ; 100 дБ; 2/4 проводная схема подключения, выбор режима работы; U-пит.12…36(DC)/12…28(AC) В, I-потр.30 мА; IP68, t-раб.-60…+85°С; 158х84х73 мм, 0.4 кг. Корпус из АБС пластика. В комплекте кабельные вводы для открытой прокладки кабеля диаметром 6…12мм | Спектрон НПО | руб./шт | 8788
| ОРБИТА ВЗ З | Оповещатель звуковой взрывозащищенный, 1ExmbibIIBT4GbX,105 дБ; U-пит. 12…30В, I-потр.200 мА; IP65, t-раб.-55…+85С°,100х100х50 мм, 1 кг. Корпус из полиамида. Кабель питания в металлорукаве диаметром 15 мм. На конце кабеля питания имеется муфта с внутренней резьбой G1/2. | Компания СМД | руб./шт | 13030.74
| ОРБИТА ВЗ З 220 | Оповещатель звуковой взрывозащищенный, 1ExmbibIIBT4GbX,105 дБ; U-пит. 220В, I-потр.60 мА; IP65, t-раб.-55…+85С°,100х100х50 мм, 1 кг. Корпус из полиамида. Кабель питания в металлорукаве диаметром 15 мм. На конце кабеля питания имеется муфта с внутренней резьбой G1/2. | Компания СМД | руб./шт | 14986
| ОРБИТА МК З-А-Б | Оповещатель звуковой взрывозащищенный, 1ExdIIBT6Gb; 105 дБ; U-пит. 12…30В, I-потр.200 мА; IP67, t-раб.-50…+70°C,100х100х50 мм, 1.1 кг. Корпус из алюминиевого сплава. Штуцер для прокладки с двойным уплотнением бронированного кабеля с наружной частью диаметром 15.0…21.0 мм и диаметром внутренней оболочки 6.5…13.9 мм. | Компания СМД | руб./шт | 15977.2
| ОРБИТА МК З-А-К | Оповещатель звуковой взрывозащищенный, 1ExdIIBT6Gb; 105 дБ; U-пит. 12…30В, I-потр.200 мА; IP67, t-раб.-50…+70°C,100х100х50 мм, 1.1 кг. Корпус из алюминиевого сплава. Штуцер для открытой прокладки кабеля диаметром 6.5…13.9 мм. | Компания СМД | руб./шт | 15977.2
| ОРБИТА МК З-А-ТG1/2 | Оповещатель звуковой взрывозащищенный, 1ExdIIBT6Gb; 105 дБ; U-пит. 12…30В, I-потр.200 мА; IP67, t-раб.-50…+70°C,100х100х50 мм, 1.1 кг. Корпус из алюминиевого сплава. Штуцер для прокладки кабеля диаметром 6.5…13.9 мм в трубе с присоединительной резьбой G1/2. | Компания СМД | руб./шт | 15977.2
| ОРБИТА МК З-А-ТG3/4 | Оповещатель звуковой взрывозащищенный, 1ExdIIBT6Gb; 105 дБ; U-пит. 12…30В, I-потр.200 мА; IP67, t-раб.-50…+70°C,100х100х50 мм, 1.1 кг. Корпус из алюминиевого сплава. Штуцер для прокладки кабеля диаметром 6.5…13.9 мм в трубе с присоединительной резьбой G3/4. | Компания СМД | руб./шт | 15977.2
| ОРБИТА МК З-Н-Б | Оповещатель звуковой взрывозащищенный, 1ExdIIBT6Gb; 105 дБ; U-пит. 12…30В, I-потр.200 мА; IP67, t-раб.-50…+70°C,100х100х50 мм, 1.9 кг. Корпус из коррозионностойкой стали 12Х18Н10Т. Штуцер для прокладки с двойным уплотнением бронированного кабеля с наружной частью диаметром 15.0…21.0 мм и диаметром внутренней оболочки 6.5…13.9 мм, . | Компания СМД | руб./шт | 37182.98
| ОРБИТА МК З-Н-К | Оповещатель звуковой взрывозащищенный, 1ExdIIBT6Gb; 105 дБ; U-пит. 12…30В, I-потр.200 мА; IP67, t-раб.-50…+70°C,100х100х50 мм, 1.9 кг. Корпус из коррозионностойкой стали 12Х18Н10Т. Штуцер для открытой прокладки кабеля диаметром 6.5…13.9 мм. | Компания СМД | руб./шт | 37182.98
| ОРБИТА МК З-Н-ТG1/2 | Оповещатель звуковой взрывозащищенный, 1ExdIIBT6Gb; 105 дБ; U-пит. 12…30В, I-потр.200 мА; IP67, t-раб.-50…+70°C,100х100х50 мм, 1.9 кг. Корпус из коррозионностойкой стали 12Х18Н10Т. Штуцер для прокладки кабеля диаметром 6.5…13.9 мм в трубе с присоединительной резьбой G1/2. | Компания СМД | руб./шт | 37182.98
| ОРБИТА МК З-Н-ТG3/4 | Оповещатель звуковой взрывозащищенный, 1ExdIIBT6Gb; 105 дБ; U-пит. 12…30В, I-потр.200 мА; IP67, t-раб.-50…+70°C,100х100х50 мм, 1.9 кг. Корпус из коррозионностойкой стали 12Х18Н10Т. Штуцер для прокладки кабеля диаметром 6.5…13.9 мм в трубе с присоединительной резьбой G3/4. | Компания СМД | руб./шт | 37182.98
| Шмель-12, 12В (0ExiasIICT6) | Оповещатель звуковой взрывозащищенный, 0ExiasIICT6; 95 дБ, 3 частотно-модулированных сигнала; U-пит.12 В, I-потр.63 мА; IP67, t-раб.-40…+50°С; 52х68х78 мм, 0.12 кг. Пластмассовый корпус. Кабель с кабельным вводом в комплекте. | Спецавтоматика, Бийск | руб./шт | 3366
3.3 | Оповещатели свето-звуковые взрывозащищенные
| ВС-07е-Ех-ЗИ-З1/К2-24VDC, КВО10+КВО10 | Оповещатель светозвуковой взрывозащищенный, 1ЕхdIIСT6GbХ, уровень звукового давления 100 дБ, 2 режима свечения (дежурный зеленый, аварийный красный), 2 режима звучания, U-пит.12...24 В, P-потр.3 Вт, IP65, t-раб.-60...+70°С. В комплекте с штуцерами. | Эридан | руб./шт | 22204
| ВС-07е-Ех-ЗИ-З1/К2-24VDC, ШТ1/2"+ШТ1/2" | Оповещатель светозвуковой взрывозащищенный, 1ЕхdIIСT6GbХ, уровень звукового давления 100 дБ, 2 режима свечения (дежурный зеленый, аварийный красный), 2 режима звучания, U-пит.12...24 В, P-потр.3 Вт, IP65, t-раб.-60...+70°С. В комплекте с штуцерами. | Эридан | руб./шт | 22570
| ВС-07е-Ех-ЗИ-З1/К2-24VDC, КВБ12+КВБ12 | Оповещатель светозвуковой взрывозащищенный, 1ЕхdIIСT6GbХ, уровень звукового давления 100 дБ, 2 режима свечения (дежурный зеленый, аварийный красный), 2 режима звучания, U-пит.12...24 В, P-потр.3 Вт, IP65, t-раб.-60...+70°С. В комплекте с штуцерами. | Эридан | руб./шт | 23180
| ВС-07е-Ех-ЗИ-З1/К2-24VDC, ШТ1/2"+ЗГ | Оповещатель светозвуковой взрывозащищенный, 1ЕхdIIСT6GbХ, уровень звукового давления 100 дБ, 2 режима свечения (дежурный зеленый, аварийный красный), 2 режима звучания, U-пит.12...24 В, P-потр.3 Вт, IP65, t-раб.-60...+70°С. В комплекте с штуцерами. | Эридан | руб./шт | 22387
| ВС-07е-Ех-ЗИ-З1/К2-24VDC, КВБ12+ЗГ | Оповещатель светозвуковой взрывозащищенный, 1ЕхdIIСT6GbХ, уровень звукового давления 100 дБ, 2 режима свечения (дежурный зеленый, аварийный красный), 2 режима звучания, U-пит.12...24 В, P-потр.3 Вт, IP65, t-раб.-60...+70°С. В комплекте с штуцерами. | Эридан | руб./шт | 22692
| ВС-07е-Ех-ЗИ-З1/К2-24VDC, КВМ15+КВМ15 | Оповещатель светозвуковой взрывозащищенный, 1ЕхdIIСT6GbХ, уровень звукового давления 100 дБ, 2 режима свечения (дежурный зеленый, аварийный красный), 2 режима звучания, U-пит.12...24 В, P-потр.3 Вт, IP65, t-раб.-60...+70°С. В комплекте с штуцерами. | Эридан | руб./шт | 23668
| ВС-07е-Ех-ЗИ-З1/К2-24VDC, КВМ15+ЗГ | Оповещатель светозвуковой взрывозащищенный, 1ЕхdIIСT6GbХ, уровень звукового давления 100 дБ, 2 режима свечения (дежурный зеленый, аварийный красный), 2 режима звучания, U-пит.12...24 В, P-потр.3 Вт, IP65, t-раб.-60...+70°С. В комплекте с штуцерами. | Эридан | руб./шт | 22936
| ВС-07е-Ех-ЗИ-З1/К2-24VDC, КВБ17+ЗГ | Оповещатель светозвуковой взрывозащищенный, 1ЕхdIIСT6GbХ, уровень звукового давления 100 дБ, 2 режима свечения (дежурный зеленый, аварийный красный), 2 режима звучания, U-пит.12...24 В, P-потр.3 Вт, IP65, t-раб.-60...+70°С. В комплекте с штуцерами. | Эридан | руб./шт | 22692
| ВС-07е-Ех-ЗИ-З1/К2-24VDC, КВБ17+КВБ17 | Оповещатель светозвуковой взрывозащищенный, 1ЕхdIIСT6GbХ, уровень звукового давления 100 дБ, 2 режима свечения (дежурный зеленый, аварийный красный), 2 режима звучания, U-пит.12...24 В, P-потр.3 Вт, IP65, t-раб.-60...+70°С. В комплекте с штуцерами. | Эридан | руб./шт | 23180
| ВС-07е-Ех-ЗИ-З1/К2-24VDC, КВМ20+ЗГ | Оповещатель светозвуковой взрывозащищенный, 1ЕхdIIСT6GbХ, уровень звукового давления 100 дБ, 2 режима свечения (дежурный зеленый, аварийный красный), 2 режима звучания, U-пит.12...24 В, P-потр.3 Вт, IP65, t-раб.-60...+70°С. В комплекте с штуцерами. | Эридан | руб./шт | 22936
| ВС-07е-Ех-ЗИ-З1/К2-24VDC, КВМ20+КВМ20 | Оповещатель светозвуковой взрывозащищенный, 1ЕхdIIСT6GbХ, уровень звукового давления 100 дБ, 2 режима свечения (дежурный зеленый, аварийный красный), 2 режима звучания, U-пит.12...24 В, P-потр.3 Вт, IP65, t-раб.-60...+70°С. В комплекте с штуцерами. | Эридан | руб./шт | 23668
| ВС-07е-Ех-ЗИ-К2-230VAC, ШТ1/2"+ШТ1/2" | Оповещатель светозвуковой взрывозащищенный, 1ЕхdIIСT6GbХ, уровень звукового давления 100 дБ, цвет свечения в аварийном режиме - красный, 2 режима звучания, U-пит.220 В, P-потр.3.3 Вт, IP65, t-раб.-60...+70°С. В комплекте с штуцерами. | Эридан | руб./шт | 24949
| ВС-07е-Ех-ЗИ-К2-230VAC, КВБ12+КВБ12 | Оповещатель светозвуковой взрывозащищенный, 1ЕхdIIСT6GbХ, уровень звукового давления 100 дБ, цвет свечения в аварийном режиме - красный, 2 режима звучания, U-пит.220 В, P-потр.3.3 Вт, IP65, t-раб.-60...+70°С. В комплекте с штуцерами. | Эридан | руб./шт | 25559
| ВС-07е-Ех-ЗИ-К2-230VAC, ШТ1/2"+ЗГ | Оповещатель светозвуковой взрывозащищенный, 1ЕхdIIСT6GbХ, уровень звукового давления 100 дБ, цвет свечения в аварийном режиме - красный, 2 режима звучания, U-пит.220 В, P-потр.3.3 Вт, IP65, t-раб.-60...+70°С. В комплекте с штуцерами. | Эридан | руб./шт | 24766
| ВС-07е-Ех-ЗИ-К2-230VAC, КВБ12+ЗГ | Оповещатель светозвуковой взрывозащищенный, 1ЕхdIIСT6GbХ, уровень звукового давления 100 дБ, цвет свечения в аварийном режиме - красный, 2 режима звучания, U-пит.220 В, P-потр.3.3 Вт, IP65, t-раб.-60...+70°С. В комплекте с штуцерами. | Эридан | руб./шт | 25071
| ВС-07е-Ех-ЗИ-К2-230VAC, КВМ15+КВМ15 | Оповещатель светозвуковой взрывозащищенный, 1ЕхdIIСT6GbХ, уровень звукового давления 100 дБ, цвет свечения в аварийном режиме - красный, 2 режима звучания, U-пит.220 В, P-потр.3.3 Вт, IP65, t-раб.-60...+70°С. В комплекте с штуцерами. | Эридан | руб./шт | 26047
| ВС-07е-Ех-ЗИ-К2-230VAC, КВМ15+ЗГ | Оповещатель светозвуковой взрывозащищенный, 1ЕхdIIСT6GbХ, уровень звукового давления 100 дБ, цвет свечения в аварийном режиме - красный, 2 режима звучания, U-пит.220 В, P-потр.3.3 Вт, IP65, t-раб.-60...+70°С. В комплекте с штуцерами. | Эридан | руб./шт | 25315
| ВС-07е-Ех-ЗИ-К2-230VAC, КВБ17+ЗГ | Оповещатель светозвуковой взрывозащищенный, 1ЕхdIIСT6GbХ, уровень звукового давления 100 дБ, цвет свечения в аварийном режиме - красный, 2 режима звучания, U-пит.220 В, P-потр.3.3 Вт, IP65, t-раб.-60...+70°С. В комплекте с штуцерами. | Эридан | руб./шт | 25071
| ВС-07е-Ех-ЗИ-К2-230VAC, КВБ17+КВБ17 | Оповещатель светозвуковой взрывозащищенный, 1ЕхdIIСT6GbХ, уровень звукового давления 100 дБ, цвет свечения в аварийном режиме - красный, 2 режима звучания, U-пит.220 В, P-потр.3.3 Вт, IP65, t-раб.-60...+70°С. В комплекте с штуцерами. | Эридан | руб./шт | 25559
| ВС-07е-Ех-ЗИ-К2-230VAC, КВМ20+ЗГ | Оповещатель светозвуковой взрывозащищенный, 1ЕхdIIСT6GbХ, уровень звукового давления 100 дБ, цвет свечения в аварийном режиме - красный, 2 режима звучания, U-пит.220 В, P-потр.3.3 Вт, IP65, t-раб.-60...+70°С. В комплекте с штуцерами. | Эридан | руб./шт | 25315
| ВС-07е-Ех-ЗИ-К2-230VAC, КВМ20+КВМ20 | Оповещатель светозвуковой взрывозащищенный, 1ЕхdIIСT6GbХ, уровень звукового давления 100 дБ, цвет свечения в аварийном режиме - красный, 2 режима звучания, U-пит.220 В, P-потр.3.3 Вт, IP65, t-раб.-60...+70°С. В комплекте с штуцерами. | Эридан | руб./шт | 26047
| ВС-07е-Ех-ЗИ-З1/К2-24VDC | Оповещатель светозвуковой взрывозащищенный, 1ЕхdIIСT6GbХ, уровень звукового давления 100 дБ, 2 режима свечения (по умолчанию: дежурный зеленый, аварийный красный), 2 режима звучания, U-пит.12...24 В, P-потр.3 Вт, IP65, t-раб.-60...+70°С. Нестандартные цвета свечения указываются в комментарии к заказу. Кабельные вводы в комплект поставки не входят и заказываются отдельно. | Эридан | руб./шт | 20984
| ВС-07е-Ех-ЗИ-К2-230VAC | Оповещатель светозвуковой взрывозащищенный, 1ЕхdIIСT6GbХ, уровень звукового давления 100 дБ, режим свечения - только аварийный (цвет свечения по умолчанию - красный), 2 режима звучания, U-пит.220 В, P-потр.3.3 Вт, IP65, t-раб.-60...+70°С. Нестандартный цвет свечения указывается в комментарии к заказу. Кабельные вводы в комплект поставки не входят и заказываются отдельно. | Эридан | руб./шт | 23363
| ВП-О-СЗ (i) (PBExibIMbX 1ExibIICT6GbX) | Оповещатель светозвуковой взрывозащищенный, РВ Ex ib I Mb X или 1Ex ib IIC T6 Gb X - рудничное взрывозащищенное оборудование с искробезопасной электрической цепью, с искробезопасными соединительными клеммами; строб-вспышка, частота мигания 0,5...2,0 Гц, 105 дБ; 4 тона (тон выбирается перемычкой); U-пит. 9…27 В, I-потр. ≤230 мА; У1, IP67/IP66; t-раб.-60…+85°C, габ.размеры 127х120х70 мм, 0.6 кг, пластиковый корпус. В комплекте каб.ввод ВМ-15 под металлорукав (внешний D 21.8мм) | ИП Раченков А.В. | руб./шт | 12350.24
| ВП-О-СЗ (i) (POExiaIMaX 0ExiaIICT6GaX) | Оповещатель светозвуковой взрывозащищенный, РО Ex ia I Ma X или 0Ex ia IIC T6 Ga X - рудничное особовзрывобезопасное оборудование с искробезопасной электрической цепью, с искробезопасными соединительными клеммами; строб-вспышка, частота мигания 0,5...2,0 Гц, 105 дБ; 4 тона (тон выбирается перемычкой); U-пит. 9…27 В, I-потр. ≤230 мА; У1, IP67/IP66; t-раб.-60…+85°C, габ.размеры 127х120х70 мм, 0.6 кг, пластиковый корпус. В комплекте каб.ввод ВМ-15 под металлорукав (внешний D 21.8мм) | ИП Раченков А.В. | руб./шт | 12350.24
| ВП-О-СЗ (m) (PBExebmbIMbX 1ExebmbIICT6GbX) | Оповещатель светозвуковой взрывозащищенный, РВ Ex eb mb I Mb X или 1Ex eb mb IIC Т6 Gb X - рудничное взрывозащищенное оборудование. С видом взрывозащиты «герметизация компаундом» "m", с искробезопасными соединительными клеммами; строб-вспышка, частота мигания 0,5...2,0 Гц, 105 дБ; 4 тона (тон выбирается перемычкой); U-пит. 9…28 В, I-потр. ≤230 мА; У1, IP67/IP66; t-раб.-60…+85°C, габ.размеры 127х120х70 мм, 0.6 кг, пластиковый корпус. В комплекте каб.ввод ВМ-15 под металлорукав (внешний D 21.8мм) | ИП Раченков А.В. | руб./шт | 12350.24
| ВС-3М-220В-К (ВС-3-220В-К) | Оповещатель светозвуковой взрывозащищенный 1Ex db mb op is IIC T5 Gb X; угол обзора 120°, цвет свечения - красный, 5 режимов свечения (постоянное/мигание); 105дБ; U-пит.198...242 В, P-потр.3 ВА; IP66/IP67, t-раб.-50...+60°С, 180х56х72 мм. Корпус из алюминиевого сплава. В комплекте кабельный ввод под кабель 5...8 мм, две уплотнительных втулки под кабели 8...10 мм и 10...12 мм. | СЕНСОР, НПП | руб./шт | 18851.68
| ВС-3М-24В-К (ВС-3-24В-К) | Оповещатель светозвуковой взрывозащищенный 1Ex db mb op is IIC T5 Gb X; угол обзора 120°, цвет свечения - красный, 5 режимов свечения (постоянное/мигание); 105дБ; U-пит.20...30 В, I-потр.180 мА; IP66/IP67, t-раб.-50...+60°С, 180х56х72 мм. Корпус из алюминиевого сплава. В комплекте кабельный ввод под кабель 5...8 мм, две уплотнительных втулки под кабели 8...10 мм и 10...12 мм. | СЕНСОР, НПП | руб./шт | 18851.68
| ЗОВ | Оповещатель светозвуковой, взрывозащищенный 1Ex mb [ib Gb] IIB T6 Gb; 105 Дб, U-пит.= (9...30) В, (-50...+55) С, 150мА, IP67 | Спецприбор | руб./шт | 14274
| ЗОВ-220 | Оповещатель светозвуковой, взрывозащищенный, 105 Дб, U-пит.=220В, (-40...+55) С, IP67, 1ExibmIIBT6 | Спецприбор | руб./шт | 17812
| ЗОВ-ИБ 2КВ, двухвводный (проходной) | Оповещатель светозвуковой взрывозащищенный 1Ex ia IIB T6 Gb, 105дБА/м, мигающее световое оповещ., U-пит.12.7…19.5 В, I-потр.39…75 мА, IP67, t-раб.-55...+55°С, 2 кабельных ввода | Спецприбор | руб./шт | 10187
| ЗОВ-ИБ 1КВ, одновводный (оконечный) | Оповещатель светозвуковой взрывозащищенный 1Ex ia IIB T6 Gb, 105дБА/м, мигающее световое оповещ., U-пит.12.7…19.5 В, I-потр.39…75 мА, IP67, t-раб.-55...+55°С, 1 кабельный ввод | Спецприбор | руб./шт | 9760
| ОРБИТА ВЗ СЗ | Светозвуковой оповещатель, строб, Uпит. =12-30В, 250mA, Tокр. среды -55°…+85°, 1ExmbibIIBT4GbX, IP65, цвет сигнала- красный, 105дБ, материал-полиамид, длина кабеля в металлорукаве 1,5м. | Компания СМД | руб./шт | 13784.76
| ОРБИТА МК СЗ-А-Б | Светозвуковой оповещатель, Uпит. 12-30В, 300mA, Т.окр. среды -55…+70, 1ExdIIBT6Gb, IP67, 105 дБ, цвет сигнала- красный, штуцер под бронекабель , 100x100x50mm, 2кг, корпус из алюминиевого сплава | Компания СМД | руб./шт | 17945.44
| ОРБИТА МК СЗ-А-К | Светозвуковой оповещатель, Uпит. 12-30В, 300mA, Т.окр. среды -55…+70, 1ExdIIBT6Gb, IP67, 105 дБ, цвет сигнала- красный, штуцер под кабель, 100x100x50mm, 2кг, корпус из алюминиевого сплава | Компания СМД | руб./шт | 17945.44
| ОРБИТА МК СЗ-А-ТG1/2 | Светозвуковой оповещатель, Uпит. 12-30В, 300mA, Т.окр. среды -55…+70, 1ExdIIBT6Gb, IP67, 105 дБ, цвет сигнала- красный, штуцер под трубу G1/2, 100x100x50mm, 2кг, корпус из алюминиевого сплава | Компания СМД | руб./шт | 17945.44
| ОРБИТА МК СЗ-А-ТG3/4 | Светозвуковой оповещатель, Uпит. 12-30В, 300mA, Т.окр. среды -55…+70, 1ExdIIBT6Gb, IP67, 105 дБ, цвет сигнала- красный, штуцер под трубу G3/4, 100x100x50mm, 2кг, корпус из алюминиевого сплава | Компания СМД | руб./шт | 17945.44
| ОРБИТА МК СЗ-Н-Б | Светозвуковой оповещатель, Uпит. 12-30В, 300mA, Т.окр. среды -55…+70, 1ExdIIBT6Gb, IP67, 105 дБ, цвет сигнала- красный, штуцер под бронекабель, 100x100x50mm, 2кг, корпус из коррозионностойкой стали 12Х18Н10Т | Компания СМД | руб./шт | 40072.8
| ОРБИТА МК СЗ-Н-К | Светозвуковой оповещатель, Uпит. 12-30В, 300mA, Т.окр. среды -55…+70, 1ExdIIBT6Gb, IP67, 105 дБ, цвет сигнала- красный, штуцер под кабель, 100x100x50mm, 2кг, корпус из коррозионностойкой стали 12Х18Н10Т | Компания СМД | руб./шт | 40072.8
| ОРБИТА МК СЗ-Н-ТG1/2 | Светозвуковой оповещатель, Uпит. 12-30В, 300mA, Т.окр. среды -55…+70, 1ExdIIBT6Gb, IP67, 105 дБ, цвет сигнала- красный, штуцер под трубу G 3/4 либо G 1/2, 100x100x50mm, 2кг, корпус из коррозионностойкой стали 12Х18Н10Т | Компания СМД | руб./шт | 40072.8
| ОРБИТА МК СЗ-Н-ТG3/4 | Светозвуковой оповещатель, Uпит. 12-30В, 300mA, Т.окр. среды -55…+70, 1ExdIIBT6Gb, IP67, 105 дБ, цвет сигнала- красный, штуцер под трубу G 3/4 либо G 1/2, 100x100x50mm, 2кг, корпус из коррозионностойкой стали 12Х18Н10Т | Компания СМД | руб./шт | 40072.8
| ОСЗ-Exd-А-Прометей 12-36В | Оповещатель пожарный комбинированный светозвуковой взрывозащищенный 1ExdbIICT6 Gb / Ex tb IIIС T85°C Db; частота мигания 1 Гц; уровень звукового давления 100 дБ; 2/4 проводная схема подключения; выбор режима работы; U-пит.12-36 (DC)/12-28 (AC) В, I-потр.250 мА; IP68, t-раб.-70...+85°С, 123х74 мм. Корпус из алюминиевого сплава. 1.1 кг. | Спектрон НПО | руб./шт | 14106.25
| ОСЗ-Exd-А-Прометей 220В | Оповещатель пожарный комбинированный светозвуковой взрывозащищенный 1ExdbIICT6 Gb / Ex tb IIIС T85°C Db; частота мигания 1 Гц; уровень звукового давления 100 дБ; 2/4 проводная схема подключения; выбор режима работы; U-пит.110...220 В, P-потр.3 Вт; IP68, t-раб.-70...+85°С, 123х74 мм. Корпус из алюминиевого сплава. 1.1 кг. | Спектрон НПО | руб./шт | 15448
| ОСЗ-Exd-Н-Прометей 12-36В | Оповещатель пожарный комбинированный светозвуковой взрывозащищенный РВ ExdbI Mb / 1ExdbIICT6 Gb / Ex tb IIIС T85°C Db; частота мигания 1 Гц; уровень звукового давления 100 дБ; 2/4 проводная схема подключения; выбор режима работы; U-пит.12-36 (DC)/12-28 (AC) В, I-потр.250 мА; IP68, t-раб.-70...+85°С, 123х74 мм. Корпус из нержавеющей стали. 2 кг. | Спектрон НПО | руб./шт | 29138
| ОСЗ-Exd-Н-Прометей 220В | Оповещатель пожарный комбинированный светозвуковой взрывозащищенный РВ ExdbI Mb / 1ExdbIICT6 Gb / Ex tb IIIС T85°C Db; частота мигания 1 Гц; уровень звукового давления 100 дБ; 2/4 проводная схема подключения; выбор режима работы; U-пит.110...220 В, P-потр.3 Вт; IP68, t-раб.-70...+85°С, 123х74 мм. Корпус из нержавеющей стали. 2 кг. | Спектрон НПО | руб./шт | 30063
| ОСЗ-Exi-Прометей 12-36В | Оповещатель пожарный комбинированный светозвуковой взрывозащищенный 0Ex ia IIC T6 X; частота мигания 0.5 Гц; уровень звукового давления 100 дБ; 2/4 проводная схема подключения; выбор режима работы; U-пит.12-36 (DC)/12-28 (AC) В, I-потр.180 мА; IP68, t-раб.-60...+85°С, 158х84х73 мм. Корпус из полиамида. 0.2 кг. В комплекте кабельные вводы для открытой прокладки кабеля диаметром 6…12мм | Спектрон НПО | руб./шт | 9713
| ОСЗ-Exm-М-Прометей 12-36В | Корпус - оцинкованная сталь. Маркировка взрывозащиты PB Ex eb mb I Mb X/1Ex eb mb IIC T6 Gb X; уровень звук.давления 100 дБ, U-пит. 12-36 VDC/12-28 VAC, I-потр.≤160 мА; УХЛ1, IP66/68; t-раб. -60...+85 °С, габ.размеры 158х84х73 мм. Кабельные вводы и контргайки в стоимость не входят, приобретаются отдельно | Спектрон НПО | руб./шт | 12303
| ОСЗ-Exm-Прометей 12-36В | Оповещатель пожарный комбинированный светозвуковой взрывозащищенный 1Ex mb IIC T6 Gb Х; частота мигания 0.5 Гц; уровень звукового давления 100 дБ; 2/4 проводная схема подключения; выбор режима работы; U-пит.12-36 (DC)/12-28 (AC) В, I-потр.180 мА; IP68, t-раб.-60...+85°С, 158х84х73 мм. Корпус из АБС пластика. 0.4 кг. В комплекте кабельные вводы для открытой прокладки кабеля диаметром 6…12мм | Спектрон НПО | руб./шт | 9713
| Козырек для ИПР | Металлический козырек к извещателям ГАРАНТ (-Exd) и оповещателям серий ЗОВ (-ИБ, -СТ) для защиты оборудования от прямого воздействия атмосферных явлений, полимерно-порошковое покрытие, не поддерживающее горение | Спецприбор | руб./шт | 732
3.4 | Табло взрывозащищенные
| АК-4Э | Планки для крепления корпуса табло Экран на 4 точки, комплект из двух штук, с крепежом (винт М5х45) | Эридан | руб./компл | 610
| СЗК Экран | Козырек защитный для оповещателей ЭКРАН-С, ЭКРАН-СЗ, ЭКРАН-СУ | Эридан | руб./шт | 1037
| УУО | Устройство управления оповещателями "Экран". 4 режима работы. | Эридан | руб./шт | 5185
| УУО (DIN) | Устройство управления оповещателями "Экран". 4 режима работы. Установка на DIN-рейку | Эридан | руб./шт | 5185
| Экран-С 12-24 (компл.01) "Выход" | Световой указатель с постоянным свечением взрывозащищенный 1Ex mb ib IIC T6 Gb Х; U-пит.12…24 В; два режима свечения - постоянный и мигающий; IP66, t-раб.-60…+70°С, 390х170х60 мм | Эридан | руб./шт | 14823
| Экран-С 12-24 (компл.02) "Порошок не входить" | Световой указатель с постоянным свечением взрывозащищенный 1Ex mb ib IIC T6 Gb Х с дополнительной свето-информационной секцией «АВТОМАТИКА ОТКЛЮЧЕНА»; U-пит.12…24 В; два режима свечения - постоянный и мигающий; IP66, t-раб.-60…+70°С, 390х170х60 мм | Эридан | руб./шт | 16104
| Экран-С 12-24 (компл.01) "НАДПИСЬ" | Любая надпись на заказ. Необходимые надписи и их количество указываются в комментарии к заказу. Световое табло с мигающим или с постоянным свечением взрывозащищенное 1Exmb[ib]IICT4GbХ, напряжение питания 10,5...28 В, ток потребления 180 мА (max), степень защиты оболочкой IP66, габаритные размеры 390х170х60 мм | Эридан | руб./шт | 14823
| Экран-С 12-24 (компл.02) "Выход" | Световой указатель с постоянным свечением взрывозащищенный 1Ex mb ib IIC T6 Gb Х с дополнительной свето-информационной секцией «АВТОМАТИКА ОТКЛЮЧЕНА»; U-пит.12…24 В; два режима свечения - постоянный и мигающий; IP66, t-раб.-60…+70°С, 390х170х60 мм | Эридан | руб./шт | 16104
| Экран-С 12-24 (компл.02) "НАДПИСЬ" | Любая надпись на заказ. Необходимые надписи и их количество указываются в комментарии к заказу. Световое табло с дополнительной секцией "Автоматика отключена" взрывозащищенное, 1Exmb[ib]IICT4GbX, два режима работы (постоянное свечение/мигание), U-пит.12…24 В, раздельное включение основной и дополнительной секции, IP66, t-раб.-60…+75°C, 390х170х60 мм. Кабель в металлорукаве 1.5 м | Эридан | руб./шт | 16104
| Экран-С 12-24 (компл.03) "Выход" | Оповещатель пожарный световой с дополнительной звуковой секцией взрывозащищенный 1Exmb[ib]IICT4GbX, два режима работы (постоянное свечение/мигание), раздельное включение секций; 100 дБ, U-пит.12…24 В; IP66, t-раб.-60…+75°C, 390х170х60 мм. Кабель в металлорукаве 1.5 м | Эридан | руб./шт | 16531
| Экран-С 12-24 (компл.03) "НАДПИСЬ" | Любая надпись на заказ. Необходимые надписи и их количество указываются в комментарии к заказу. Световое табло с дополнительной звуковой секцией взрывозащищенное, 1Exmb[ib]IICT4GbX, два режима работы (постоянное свечение/мигание), уровень звукового давления 100 дБ, U-пит.12…24 В, раздельное включение основной и дополнительной секции, IP66, t-раб.-60…+75°C, 390х170х60 мм. Кабель в металлорукаве 1.5 м | Эридан | руб./шт | 16531
| Экран-С 12-24 (компл.04) "Выход" | Оповещатель пожарный световой с дополнительной светозвуковой секцией "Автоматика отключена" взрывозащищенный 1Exmb[ib]IICT4GbX, два режима работы (постоянное свечение/мигание), раздельное включение секций; 100 дБ, U-пит.12...24 В; IP66, t-раб.-60…+75°C, 390х170х60 мм. Кабель в металлорукаве 1.5 м | Эридан | руб./шт | 16531
| Экран-С 12-24 (компл.04) "НАДПИСЬ" | Любая надпись на заказ. Необходимые надписи и их количество указываются в комментарии к заказу. Световое табло с дополнительной светозвуковой секцией "Автоматика отключена" взрывозащищенное, 1Exmb[ib]IICT4GbX, два режима работы (постоянное свечение/мигание), уровень звукового давления 100 дБ, U-пит.12...24 В, раздельное включение основной и дополнительной секции, IP66, t-раб.-60…+75°C, 390х170х60 мм. Кабель в металлорукаве 1.5 м | Эридан | руб./шт | 16531
| ЭКРАН-С 230 (компл.01) "Выход" | Световое табло, U-пит. 220В, 300mA, Токр. среды -55…+85°C, 1Exm[ib]IICT4X, IP66 | Эридан | руб./шт | 16409
| ЭКРАН-С 230 (компл.01) "НАДПИСЬ" | Любая надпись на заказ. Необходимые надписи и их количество указываются в комментарии к заказу. Световое табло, U-пит. 220В, 300mA, Токр. среды -55…+85°C, 1Exm[ib]IICT4X, IP66 | Эридан | руб./шт | 16409
| ЭКРАН-С 230 (компл.02) "Выход" | Световое табло с дополнительной секцией "Автоматика отключена" взрывозащищенное, 1Exmb[ib]IICT4GbX, два режима работы (постоянное свечение/мигание), U-пит.220 В, раздельное включение основной и дополнительной секции, IP66, t-раб.-60…+75°C, 390х170х60 мм. Кабель в металлорукаве 1.5 м | Эридан | руб./шт | 17690
| ЭКРАН-С 230 (компл.02) "НАДПИСЬ" | Любая надпись на заказ. Необходимые надписи и их количество указываются в комментарии к заказу. Световое табло с дополнительной секцией "Автоматика отключена" взрывозащищенное, 1Exmb[ib]IICT4GbX, два режима работы (постоянное свечение/мигание), U-пит.220 В, раздельное включение основной и дополнительной секции, IP66, t-раб.-60…+75°C, 390х170х60 мм. Кабель в металлорукаве 1.5 м | Эридан | руб./шт | 17690
| ЭКРАН-С 230 (компл.03) "Выход" | Оповещатель пожарный световой со встроенной сиреной взрывозащищенный 1Exmb[ib]IICT4GbX, два режима работы (постоянное свечение/мигание); 100 дБ, U-пит.220 В; IP66, t-раб.-60…+75°C, 390х170х60 мм. Кабель в металлорукаве 1.5 м | Эридан | руб./шт | 18117
| ЭКРАН-С 230 (компл.03) "НАДПИСЬ" | Любая надпись на заказ. Необходимые надписи и их количество указываются в комментарии к заказу. Светозвуковое табло взрывозащищенное, 1Exmb[ib]IICT4GbX, два режима работы (постоянное свечение/мигание), уровень звукового давления 100 дБ, U-пит.220 В, IP66, t-раб.-60…+75°C, 390х170х60 мм. Кабель в металлорукаве 1.5 м | Эридан | руб./шт | 18117
| ЭКРАН-С 230 (компл.04) "Выход" | Оповещатель пожарный световой с дополнительной светозвуковой секцией "Автоматика отключена" взрывозащищенный 1Exmb[ib]IICT4GbX, два режима работы (постоянное свечение/мигание), раздельное включение секций; 100 дБ, U-пит.220 В; IP66, t-раб.-60…+75°C, 390х170х60 мм. Кабель в металлорукаве 1.5 м | Эридан | руб./шт | 18117
| ЭКРАН-С 230 (компл.04) "НАДПИСЬ" | Любая надпись на заказ. Необходимые надписи и их количество указываются в комментарии к заказу. Световое табло с дополнительной светозвуковой секцией "Автоматика отключена" взрывозащищенное, 1Exmb[ib]IICT4GbX, два режима работы (постоянное свечение/мигание), уровень звукового давления 100 дБ, U-пит.220 В, раздельное включение основной и дополнительной секции, IP66, t-раб.-60…+75°C, 390х170х60 мм. Кабель в металлорукаве 1.5 м | Эридан | руб./шт | 18117
| Экран-СЗ 12-24 (компл.01) "Выход" | Оповещатель пожарный свето-звуковой взрывозащищенный 1Ex mb ib IIC T6 Gb Х; 100 дБ; U-пит.12…24 В; два режима свечения - постоянный и мигающий; IP66, t-раб.-60…+70°С, 390х170х60 мм. | Эридан | руб./шт | 16531
| Экран-СЗ 12-24 (компл.02) "Порошок уходи" | Оповещатель пожарный световой со встроенной сиреной с мигающим или с постоянным свечением взрывозащищенное 1Exmb[ib]IICT4GbХ с дополнительной световой секцией, U-пит.10,5...28 В, I-потр.235 мА (max), IP66; 390х170х60 мм | Эридан | руб./шт | 17873
| Экран-СЗ 12-24 (компл.01) "НАДПИСЬ" | Любая надпись на заказ. Необходимые надписи и их количество указываются в комментарии к заказу. Светозвуковое табло с мигающим или с постоянным свечением взрывозащищенное 1Exmb[ib]IICT4GbХ, напряжение питания 10,5...28 В, ток потребления 190 мА (max), степень защиты оболочкой IP66, габаритные размеры 390х170х60 мм | Эридан | руб./шт | 16531
| ЭКРАН-СЗ-К1-24VDC "Пожар" (К/Ч) | Оповещатель пожарный свето-звуковой взрывозащищенный 1Ex mb ib IIC T6 Gb Х; 100 дБ; U-пит.12…24 В; два режима свечения - постоянный и мигающий; IP66, t-раб.-60…+70°С, 390х170х60 мм. | Эридан | руб./шт | 16531
| Экран-СЗ 12-24 (компл.02) "Выход" | Оповещатель пожарный световой со встроенной сиреной с дополнительной секцией "Автоматика отключена" взрывозащищенный 1Exmb[ib]IICT4GbX, два режима работы (постоянное свечение/мигание), раздельное включение секций; 100 дБ, U-пит.12…24 В; IP66, t-раб.-60…+75°C, 390х170х60 мм. Кабель в металлорукаве 1.5 м | Эридан | руб./шт | 17873
| Экран-СЗ 12-24 (компл.02) "НАДПИСЬ" | Любая надпись на заказ. Необходимые надписи и их количество указываются в комментарии к заказу. Светозвуковое табло с дополнительной секцией "Автоматика отключена" взрывозащищенное, 1Exmb[ib]IICT4GbX, уровень звукового давления 100 дБ, два режима работы (постоянное свечение/мигание), U-пит.12…24 В, раздельное включение основной и дополнительной секции, IP66, t-раб.-60…+75°C, 390х170х60 мм. Кабель в металлорукаве 1.5 м | Эридан | руб./шт | 17873
| ЭКРАН-СЗ 230 (компл.01) "Выход" | Оповещатель пожарный световой со встроенной сиреной взрывозащищенный 1Exmb[ib]IICT4GbX, два режима работы (постоянное свечение/мигание); 100 дБ, U-пит.220 В, IP66, t-раб.-60…+75°C, 390х170х60 мм. Кабель в металлорукаве 1.5 м | Эридан | руб./шт | 18117
| ЭКРАН-СЗ 230 (компл.01) "НАДПИСЬ" | Любая надпись на заказ. Необходимые надписи и их количество указываются в комментарии к заказу. Светозвуковое табло взрывозащищенное, 1Exmb[ib]IICT4GbX, два режима работы (постоянное свечение/мигание), уровень звукового давления 100 дБ, U-пит.220 В, IP66, t-раб.-60…+75°C, 390х170х60 мм. Кабель в металлорукаве 1.5 м | Эридан | руб./шт | 18117
| ЭКРАН-СЗ 230 (компл.02) "Выход" | Оповещатель пожарный световой со встроенной сиреной с дополнительной секцией "Автоматика отключена" взрывозащищенный 1Exmb[ib]IICT4GbX, два режима работы (постоянное свечение/мигание), раздельное включение секций; 100 дБ, U-пит.220 В; IP66, t-раб.-60…+75°C, 390х170х60 мм. Кабель в металлорукаве 1.5 м | Эридан | руб./шт | 19459
| ЭКРАН-СЗ 230 (компл.02) "НАДПИСЬ" | Любая надпись на заказ. Необходимые надписи и их количество указываются в комментарии к заказу. Светозвуковое табло с дополнительной секцией "Автоматика отключена" взрывозащищенное, 1Exmb[ib]IICT4GbX, уровень звукового давления 100 дБ, два режима работы (постоянное свечение/мигание), U-пит.220 В, раздельное включение основной и дополнительной секции, IP66, t-раб.-60…+75°C, 390х170х60 мм. Кабель в металлорукаве 1.5 м | Эридан | руб./шт | 19459
| ЭКРАН-СЗ-ККВ-К1-24VDC "НАДПИСЬ" | Светозвуковое табло взрывозащищенное, 1Exmb[ib]IICT4GbX, два режима работы (постоянное свечение/мигание), уровень звукового давления 100 дБ, U-пит.12...24 В, IP66, t-раб.-60…+75°C, 530х200х70 мм. С постоянно присоединенной внешней взрывозащищенной клеммной коробкой. Кабельные вводы в комплект поставки не входят и заказываются отдельно. | Эридан | руб./шт | 22997
| ЭКРАН-СЗ-ККВ-К2-24VDC "НАДПИСЬ" | Светозвуковое табло с дополнительной секцией "Автоматика отключена" взрывозащищенное, 1Exmb[ib]IICT4GbX, уровень звукового давления 100 дБ, два режима работы (постоянное свечение/мигание), U-пит.12…24 В, раздельное включение основной и дополнительной секции, IP66, t-раб.-60…+75°C, 530х200х70 мм. С постоянно присоединенной внешней взрывозащищенной клеммной коробкой. Кабельные вводы в комплект поставки не входят и заказываются отдельно. | Эридан | руб./шт | 24339
| ЭКРАН-СЗ-ККВ-К1-230VAC "НАДПИСЬ" | Светозвуковое табло взрывозащищенное, 1Exmb[ib]IICT4GbX, два режима работы (постоянное свечение/мигание), уровень звукового давления 100 дБ, U-пит.220 В, IP66, t-раб.-60…+75°C, 530х200х70 мм. С постоянно присоединенной внешней взрывозащищенной клеммной коробкой. Кабельные вводы в комплект поставки не входят и заказываются отдельно. | Эридан | руб./шт | 24583
| ЭКРАН-СЗ-ККВ-К2-230VAC "НАДПИСЬ" | Светозвуковое табло с дополнительной секцией "Автоматика отключена" взрывозащищенное, 1Exmb[ib]IICT4GbX, уровень звукового давления 100 дБ, два режима работы (постоянное свечение/мигание), U-пит.220 В, раздельное включение основной и дополнительной секции, IP66, t-раб.-60…+75°C, 530х200х70 мм. С постоянно присоединенной внешней взрывозащищенной клеммной коробкой. Кабельные вводы в комплект поставки не входят и заказываются отдельно. | Эридан | руб./шт | 25925
| ЭКРАН-С-ККВ-К1-24VDC "НАДПИСЬ" | Световое табло взрывозащищенное, 1Exmb[ib]IICT4GbX, два режима работы (постоянное свечение/мигание), U-пит.12…24 В, IP66, t-раб.-60…+75°C, 530х200х70 мм. С постоянно присоединенной внешней взрывозащищенной клеммной коробкой. Кабельные вводы в комплект поставки не входят и заказываются отдельно. | Эридан | руб./шт | 21228
| ЭКРАН-С-ККВ-К2-24VDC "НАДПИСЬ" | Световое табло с дополнительной секцией "Автоматика отключена" взрывозащищенное, 1Exmb[ib]IICT4GbX, два режима работы (постоянное свечение/мигание), U-пит.12…24 В, раздельное включение основной и дополнительной секции, IP66, t-раб.-60…+75°C, 530х200х70 мм. С постоянно присоединенной внешней взрывозащищенной клеммной коробкой. Кабельные вводы в комплект поставки не входят и заказываются отдельно. | Эридан | руб./шт | 22570
| ЭКРАН-С-ККВ-К3-24VDC "НАДПИСЬ" | Световое табло с дополнительной звуковой секцией взрывозащищенное, 1Exmb[ib]IICT4GbX, два режима работы (постоянное свечение/мигание), уровень звукового давления 100 дБ, U-пит.12…24 В, раздельное включение основной и дополнительной секции, IP66, t-раб.-60…+75°C, 530х200х70 мм. С постоянно присоединенной внешней взрывозащищенной клеммной коробкой. Кабельные вводы в комплект поставки не входят и заказываются отдельно. | Эридан | руб./шт | 22997
| ЭКРАН-С-ККВ-К4-24VDC "НАДПИСЬ" | Световое табло с дополнительной светозвуковой секцией "Автоматика отключена" взрывозащищенное, 1Exmb[ib]IICT4GbX, два режима работы (постоянное свечение/мигание), уровень звукового давления 100 дБ, U-пит.12...24 В, раздельное включение основной и дополнительной секции, IP66, t-раб.-60…+75°C, 530х200х70 мм. С постоянно присоединенной внешней взрывозащищенной клеммной коробкой. Кабельные вводы в комплект поставки не входят и заказываются отдельно. | Эридан | руб./шт | 22997
| ЭКРАН-С-ККВ-К1-230VAC "НАДПИСЬ" | Световое табло взрывозащищенное, 1Exmb[ib]IICT4GbX, два режима работы (постоянное свечение/мигание), U-пит.220 В, IP66, t-раб.-60…+75°C, 530х200х70 мм. С постоянно присоединенной внешней взрывозащищенной клеммной коробкой. Кабельные вводы в комплект поставки не входят и заказываются отдельно. | Эридан | руб./шт | 22814
| ЭКРАН-С-ККВ-К2-230VAC "НАДПИСЬ" | Световое табло с дополнительной секцией "Автоматика отключена" взрывозащищенное, 1Exmb[ib]IICT4GbX, два режима работы (постоянное свечение/мигание), U-пит.220 В, раздельное включение основной и дополнительной секции, IP66, t-раб.-60…+75°C, 530х200х70 мм. С постоянно присоединенной внешней взрывозащищенной клеммной коробкой. Кабельные вводы в комплект поставки не входят и заказываются отдельно. | Эридан | руб./шт | 24156
| ЭКРАН-С-ККВ-К3-230VAC "НАДПИСЬ" | Световое табло с дополнительной звуковой секцией взрывозащищенное, 1Exmb[ib]IICT4GbX, два режима работы (постоянное свечение/мигание), уровень звукового давления 100 дБ, U-пит.220 В, раздельное включение основной и дополнительной секции, IP66, t-раб.-60…+75°C, 530х200х70 мм. С постоянно присоединенной внешней взрывозащищенной клеммной коробкой. Кабельные вводы в комплект поставки не входят и заказываются отдельно. | Эридан | руб./шт | 24583
| ЭКРАН-С-ККВ-К4-230VAC "НАДПИСЬ" | Световое табло с дополнительной светозвуковой секцией "Автоматика отключена" взрывозащищенное, 1Exmb[ib]IICT4GbX, два режима работы (постоянное свечение/мигание), уровень звукового давления 100 дБ, U-пит.220 В, раздельное включение основной и дополнительной секции, IP66, t-раб.-60…+75°C, 530х200х70 мм. С постоянно присоединенной внешней взрывозащищенной клеммной коробкой. Кабельные вводы в комплект поставки не входят и заказываются отдельно. | Эридан | руб./шт | 24583
| Экран-СУ 12-24 "Выход" | Световое табло с постоянным свечением взрывозащищенное 1Exmb[ib]IICT4GbX, напряжение питания 10,5...28 В, ток потребления 180 мА (max), степень защиты оболочкой IP66, габаритные размеры 390х170х60 мм | Эридан | руб./шт | 14823
| Экран-СУ 12-24 "НАДПИСЬ" | Любая надпись на заказ. Необходимые надписи и их количество указываются в комментарии к заказу. Световое табло с постоянным свечением взрывозащищенное 1Exmb[ib]IICT4GbX, напряжение питания 10,5...28 В, ток потребления 180 мА (max), степень защиты оболочкой IP66, габаритные размеры 390х170х60 мм | Эридан | руб./шт | 14823
| ЭКРАН-СУ 230 "Выход" | Световое табло взрывозащищенное, 1Exmb[ib]IICT4GbХ, постоянное свечение, U-пит.220 В, IP66, t-раб.-60…+75°С, 390х170х60 мм. Кабель в металлорукаве 1.5 м | Эридан | руб./шт | 16409
| ЭКРАН-СУ 230 "НАДПИСЬ" | Любая надпись на заказ. Необходимые надписи и их количество указываются в комментарии к заказу. Световое табло взрывозащищенное, 1Exmb[ib]IICT4GbХ, постоянное свечение, U-пит.220 В, IP66, t-раб.-60…+75°С, 390х170х60 мм. Кабель в металлорукаве 1.5 м | Эридан | руб./шт | 16409
| ЭКРАН-СУ-ККВ-К1-24VDC "НАДПИСЬ" | Световое табло взрывозащищенное, 1Exmb[ib]IICT4GbХ, постоянное свечение, U-пит.12...24 В, IP66, t-раб.-60…+75°С, 530х200х70 мм. С постоянно присоединенной внешней взрывозащищенной клеммной коробкой. Кабельные вводы в комплект поставки не входят и заказываются отдельно. | Эридан | руб./шт | 21228
| ЭКРАН-СУ-ККВ-К1-230VAC "НАДПИСЬ" | Световое табло взрывозащищенное, 1Exmb[ib]IICT4GbХ, постоянное свечение, U-пит.220 В, IP66, t-раб.-60…+75°С, 530х200х70 мм. С постоянно присоединенной внешней взрывозащищенной клеммной коробкой. Кабельные вводы в комплект поставки не входят и заказываются отдельно. | Эридан | руб./шт | 22814
| ВП-Т-С Выход (i) РВ Ex ib I Mb X, 1Ex ib IIC T6 Gb X | Оповещатель пожарный световой взрывозащищенный с выбором режимов работы, РВ Ex ib I Mb X или 1Ex ib IIC T6 Gb X - рудничное взрывозащищенное оборудование с искробезопасной электрической, цепью с искробезопасными соединительными клеммами; размеры информационного поля 305х110 мм, текст надписи и цвет подсветки выбирается по заказу; U-пит. 9...27 В, I-потр. ≤110 мА; IP67/IP66; t-раб.-60...+75°C, габ.размеры 439х200х66 мм, 1.5кг. В комплекте каб.ввод ВМ-15 под металлорукав (внешний D 21.8мм) | ИП Раченков А.В. | руб./шт | 19888.96
| ВП-Т-С (i) "Выход" (POExiaIMaX 0ExiaIICT6GaX) | Оповещатель пожарный световой взрывозащищенный с выбором режимов работы, РО Ex ia I Ma X или 0Ex ia IIC T6 Ga X - рудничное особовзрывобезопасное оборудование с искробезопасной электрической цепью, с искробезопасными соединительными клеммами; размеры информационного поля 305х110 мм, текст надписи и цвет подсветки выбирается по заказу; U-пит. 9...27 В, I-потр. ≤110 мА; IP67/IP66; t-раб.-60...+75°C, габ.размеры 439х200х66 мм, 1.5кг. В комплекте каб.ввод ВМ-15 под металлорукав (внешний D 21.8мм) | ИП Раченков А.В. | руб./шт | 19888.96
| ВП-Т-С (m) "Выход" (PBExebmbIMbX 1ExebmbIICT6GbX) | Оповещатель пожарный световой взрывозащищенный с выбором режимов работы, РВ Ex eb mb I Mb X или 1Ex eb mb IIC Т6 Gb X - рудничное взрывозащищенное оборудование. С видом взрывозащиты «герметизация компаундом» "m", с искробезопасными соединительными клеммами; размеры информационного поля 305х110 мм, текст надписи и цвет подсветки выбирается по заказу; U-пит. 9...27 В, I-потр. ≤110 мА; IP67/IP66; t-раб.-60...+75°C, габ.размеры 439х200х66 мм, 1.5кг. В комплекте каб.ввод ВМ-15 под металлорукав (внешний D 21.8мм) | ИП Раченков А.В. | руб./шт | 19888.96
| ВП-Т-СЗ (i) "Выход" (PBExibIMbX 1ExibIICT6GbX) | Оповещатель пожарный светозвуковой взрывозащищенный с выбором режимов работы, РВ Ex ib I Mb X или 1Ex ib IIC T6 Gb X - рудничное взрывозащищенное оборудование с искробезопасной электрической цепью, с искробезопасными соединительными клеммами; размеры информационного поля 305х110 мм, текст надписи и цвет подсветки выбирается по заказу; U-пит. 9...27 В, I-потр. ≤165 мА; IP67/IP66; t-раб.-60...+75°C, габ.размеры 439х200х66 мм, 1.5кг. В комплекте каб.ввод ВМ-15 под металлорукав (внешний D 21.8мм) | ИП Раченков А.В. | руб./шт | 21981.12
| ВП-Т-СЗ (i) "Выход" (POExiaIMaX 0ExiaIICT6GaX) | Оповещатель пожарный светозвуковой взрывозащищенный с выбором режимов работы, РО Ex ia I Ma X или 0Ex ia IIC T6 Ga X - рудничное особовзрывобезопасное оборудование с искробезопасной электрической цепью, с искробезопасными соединительными клеммами; размеры информационного поля 305х110 мм, текст надписи и цвет подсветки выбирается по заказу; U-пит. 9...27 В, I-потр. ≤165 мА; IP67/IP66; t-раб.-60...+75°C, габ.размеры 439х200х66 мм, 1.5кг. В комплекте каб.ввод ВМ-15 под металлорукав (внешний D 21.8мм) | ИП Раченков А.В. | руб./шт | 21981.12
| ВП-Т-СЗ (m) "Выход" (PBExebmbIMbX 1ExebmbIICT6GbX) | Оповещатель пожарный светозвуковой взрывозащищенный с выбором режимов работы, РВ Ex eb mb I Mb X или 1Ex eb mb IIC Т6 Gb X - рудничное взрывозащищенное оборудование. С видом взрывозащиты «герметизация компаундом» "m", с искробезопасными соединительными клеммами; размеры информационного поля 305х110 мм, текст надписи и цвет подсветки выбирается по заказу; U-пит. 9...27 В, I-потр. ≤165 мА; IP67/IP66; t-раб.-60...+75°C, габ.размеры 439х200х66 мм, 1.5кг. В комплекте каб.ввод ВМ-15 под металлорукав (внешний D 21.8мм) | ИП Раченков А.В. | руб./шт | 21981.12
| Козырек большой для табло Сириус | Козырек для табло Сириус | Компания СМД | руб./шт | 1346.38
| Козырек большой для табло Сфера | Козырек для табло Сфера | Компания СМД | руб./шт | 1346.38
| Кронштейн настенный для оповещателей "СКОПА-ИБ" | Кронштейн для монтажа оповещателя СКОПА-ИБ под прямым углом к стене | Спецприбор | руб./шт | 1220
| Кронштейн потолочный для оповещателей "СКОПА-ИБ" | Подвесы (2шт) для монтажа оповещателя СКОПА-ИБ на потолок | Спецприбор | руб./шт | 610
| Плазма-Ехd-МК-А-СЗ-12/24/220-Б "НАДПИСЬ" | Любая надпись на заказ. Необходимые надписи и их количество указываются в комментарии к заказу. Светозвуковое табло, Uпит. 12...30 В или 220В, 300mA, 105 дБ., Т.окр. Среды -40…+70, 1ExdIIBT6, IP67, цвет надписи - любой, штуцер под бронекабель, 340x180x50mm, 5,5кг, корпус из алюминиевого сплава | Компания СМД | руб./шт | 48417.76
| Плазма-Ехd-МК-А-СЗ-12/24/220-К "НАДПИСЬ" | Любая надпись на заказ. Необходимые надписи и их количество указываются в комментарии к заказу. Светозвуковое табло, Uпит. 12...30 В или 220В, 300mA, 105 дБ., Т.окр. Среды -40…+70, 1ExdIIBT6, IP67, цвет надписи - любой, штуцер под кабель, 340x180x50mm, 5,5кг, корпус из алюминиевого сплава | Компания СМД | руб./шт | 48417.76
| Плазма-Ехd-МК-А-СЗ-12/24/220-ТG1/2 "НАДПИСЬ" | Любая надпись на заказ. Необходимые надписи и их количество указываются в комментарии к заказу. Светозвуковое табло, Uпит. 12...30 В или 220В, 300mA, 105 дБ., Т.окр. Среды -40…+70, 1ExdIIBT6, IP67, цвет надписи - любой, штуцер под трубу G 1/2, 340x180x50mm, 5,5кг,корпус из алюминиевого сплава | Компания СМД | руб./шт | 48417.76
| Плазма-Ехd-МК-А-СЗ-12/24/220-ТG3/4 "НАДПИСЬ" | Любая надпись на заказ. Необходимые надписи и их количество указываются в комментарии к заказу. Светозвуковое табло, Uпит. 12...30 В или 220В, 300mA, 105 дБ., Т.окр. Среды -40…+70, 1ExdIIBT6, IP67, цвет надписи - любой, штуцер под трубу G 3/4, 340x180x50mm, 5,5кг,корпус из алюминиевого сплава | Компания СМД | руб./шт | 48417.76
| Плазма-Ехd-МК-Н-СЗ-12/24/220-Б "НАДПИСЬ" | Любая надпись на заказ. Необходимые надписи и их количество указываются в комментарии к заказу. Светозвуковое табло, U-пит. 220В, 300mA, 105 дБ., Т.окр. Среды -40…+70, 1ExdIIBT6, IP67, раздельное включение светового и звукового оповещения, цвет надписи - любой, штуцер под бронекабель, 340х180х50mm, 5,5кг, корпус из коррозионностойкой стали 12х18Н10Т | Компания СМД | руб./шт | 89781.48
| Плазма-Ехd-МК-Н-СЗ-12/24/220-К "НАДПИСЬ" | Любая надпись на заказ. Необходимые надписи и их количество указываются в комментарии к заказу. Светозвуковое табло, U-пит. 220В, 300mA, 105 дБ., Т.окр. Среды -40…+70, 1ExdIIBT6, IP67, раздельное включение светового и звукового оповещения, цвет надписи - любой, штуцер под кабель, 340х180х50mm, 5,5кг, корпус из коррозионностойкой стали 12х18Н10Т | Компания СМД | руб./шт | 89781.48
| Плазма-Ехd-МК-Н-СЗ-12/24/220-ТG1/2 "НАДПИСЬ" | Любая надпись на заказ. Необходимые надписи и их количество указываются в комментарии к заказу. Светозвуковое табло, U-пит. 220В, 300mA, 105 дБ., Т.окр. Среды -40…+70, 1ExdIIBT6, IP67, раздельное включение светового и звукового оповещения, цвет надписи - любой, штуцер под трубу G 1/2, 340х180х50mm, 5,5кг, корпус из коррозионностойкой стали 12х18Н10Т | Компания СМД | руб./шт | 89781.48
| Плазма-Ехd-МК-Н-СЗ-12/24/220-ТG3/4 "НАДПИСЬ" | Любая надпись на заказ. Необходимые надписи и их количество указываются в комментарии к заказу. Светозвуковое табло, U-пит. 220В, 300mA, 105 дБ., Т.окр. Среды -40…+70, 1ExdIIBT6, IP67, раздельное включение светового и звукового оповещения, цвет надписи - любой, штуцер под трубу G 3/4, 340х180х50mm, 5,5кг, корпус из коррозионностойкой стали 12х18Н10Т | Компания СМД | руб./шт | 89781.48
| Плазма-Exme-Н-АК 12-24 "НАДПИСЬ" | Оповещатель пожарный световой с возможностью смены надписи взрывозащищенный РП Ex mb e I Mc X/1Ex mb e IIC T6 GbX; встроенный резервный источник питания, время автономной работы не менее 1 часа; U-пит.10...27 В; IP67, t-раб.-60...+70°C, 466х160х41 мм. Корпус из коррозионностойкой стали 12х18Н10 | Компания СМД | руб./шт | 57297.26
| Плазма-Exme-Н-АК 220 "НАДПИСЬ" | Оповещатель пожарный световой с возможностью смены надписи взрывозащищенный РП Ex mb e I Mc X/1Ex mb e IIC T6 GbX; встроенный резервный источник питания, время автономной работы не менее 1 часа, U-пит.165...220 В; IP67, t-раб.-60...+70°C, 466х160х41 мм. Корпус из коррозионностойкой стали 12х18Н10 | Компания СМД | руб./шт | 57297.26
| Плазма-Exme-Н-С 12-24 "НАДПИСЬ" | Оповещатель пожарный световой с возможностью смены надписи взрывозащищенный РП Ex mb e I Mc X/1Ex mb e IIC T6 GbX; U-пит.10...27 В; IP67, t-раб.-60…+70°C, 466х160х41 мм. Корпус из коррозионностойкой стали 12х18Н10 | Компания СМД | руб./шт | 44841.18
| Плазма-Exme-Н-С 220 "НАДПИСЬ" | Оповещатель пожарный световой с возможностью смены надписи взрывозащищенный РП Ex mb e I Mc X/1Ex mb e IIC T6 GbX; U-пит. 165...220 В; IP67, t-раб.-60…+70°C, 466х160х41 мм. Корпус из коррозионностойкой стали 12х18Н10 | Компания СМД | руб./шт | 44841.18
| Плазма-Exme-Н-СЗ 12-24 "НАДПИСЬ" | Оповещатель пожарный светозвуковой с возможностью смены надписи взрывозащищенный РП Ex mb e I Mc X/1Ex mb e IIC T6 GbX; U-пит.10...27В; IP67, t-раб.-60…+70°C, 466х160х41 мм. Корпус из коррозионностойкой стали 12х18Н10 | Компания СМД | руб./шт | 48578.24
| Плазма-Exme-Н-СЗ 220 "НАДПИСЬ" | Оповещатель пожарный светозвуковой с возможностью смены надписи взрывозащищенный РП Ex mb e I Mc X/1Ex mb e IIC T6 GbX; U-пит.165...220 В; IP67, t-раб.-60…+70°C, 466х160х41 мм. Корпус из коррозионностойкой стали 12х18Н10 | Компания СМД | руб./шт | 48578.24
| Плазма-Exme-ПЛ-АК 12-24 "НАДПИСЬ" | Оповещатель пожарный световой с возможностью смены надписи взрывозащищенный РП Ex mb e I Mc X/1Ex mb e IIC T6 GbX; встроенный резервный источник питания, время автономной работы не менее 1 часа; U-пит. 10...27 В; IP67, t-раб.-60...+70°С, 466x160x50 мм. Корпус из ударопрочного полиамида | Компания СМД | руб./шт | 27527.04
| Плазма-Exme-ПЛ-АК 220 "НАДПИСЬ" | Оповещатель пожарный световой с возможностью смены надписи взрывозащищенный РП Ex mb e I Mc X/1Ex mb e IIC T6 GbX; встроенный резервный источник питания, время автономной работы не менее 1 часа; U-пит. 165...220 В; IP67, t-раб.-60...+70°С, 466x160x50 мм. Корпус из ударопрочного полиамида | Компания СМД | руб./шт | 27527.04
| Плазма-Exme-ПЛ-С 12-24 "НАДПИСЬ" | Оповещатель пожарный световой с возможностью смены надписи взрывозащищенный РП Ex mb e I Mc X/1Ex mb e IIC T6 GbX; U-пит. 10...27 В; IP67, t-раб.-60…+70°С, 466x160x50 мм. Корпус из ударопрочного полиамида | Компания СМД | руб./шт | 20758.56
| Плазма-Exme-ПЛ-С 220 "НАДПИСЬ" | Оповещатель пожарный световой с возможностью смены надписи взрывозащищенный РП Ex mb e I Mc X/1Ex mb e IIC T6 GbX; U-пит.165…250 В; IP67, t-раб.-60…+70°С, 466x160x50 мм. Корпус из ударопрочного полиамида | Компания СМД | руб./шт | 20758.56
| Плазма-Exme-ПЛ-СЗ 12-24 "НАДПИСЬ" | Оповещатель пожарный светозвуковой с возможностью смены надписи взрывозащищенный РП Ex mb e I Mc X/1Ex mb e IIC T6 GbX; U-пит.10...27 В; IP67, t-раб.-60…+70°C, 466х160х50 мм. Корпус из ударопрочного полиамида | Компания СМД | руб./шт | 23917.42
| Плазма-Exme-ПЛ-СЗ 220 "НАДПИСЬ" | Оповещатель пожарный светозвуковой с возможностью смены надписи взрывозащищенный РП Ex mb e I Mc X/1Ex mb e IIC T6 GbX; U-пит.165...220 В; IP67, t-раб.-60…+70°C, 466х160х50 мм. Корпус из ударопрочного полиамида | Компания СМД | руб./шт | 23917.42
| Плазма-Ех(m)-С-4 "Выход" | Световое табло, Uпит. 10…28В, 300mA, Tокр. среды -55°…+85°С, 2ExmIIT6 X/ РПExmI Х, IP68 | Этра-спецавтоматика | руб./шт | 12074.94
| Плазма-Ех(m)-СЗ-4 "Выход" | Оповещатель пожарный световой со встроенной сиреной, раздельное включение; 95 дБ, Uпит. 10…28В, 300/100mA; t-раб.-55°…+85°С,2ExmIIT6 X/ РПExmI Х, IP68 | Этра-спецавтоматика | руб./шт | 13203.02
| Плазма-Ех(m)-С-4 "НАДПИСЬ" | Любая надпись на заказ. Необходимые надписи и их количество указываются в комментарии к заказу. Световое табло, Uпит. 10…28В, 300mA, Tокр. среды -55°…+85°С, 2ExmIIT6 X/ РПExmI Х, IP68 | Этра-спецавтоматика | руб./шт | 12074.94
| Плазма-Ех(m)-С-4 40х20 "НАДПИСЬ" | Оповещатель пожарный световой с возможностью смены надписи взрывозащищенный 1ExmbIICT6Gb; поле надписи 40х22 см; U-пит.10…28 В, I-потр. 300 мА; IP68, t-раб.-55…+85°С, 505х230х35 мм | Этра-спецавтоматика | руб./шт | 14444.38
| Плазма-Ех(m)-С-4 40х20 2К "НАДПИСЬ 1 / НАДПИСЬ 2" | Оповещатель пожарный световой с возможностью смены надписи взрывозащищенный 1ExmbIICT6Gb; раздельное управление двумя надписями, поле надписи 40х22 см; U-пит.10…28 В, I-потр.300 мА; IP68, t-раб.-55…+85°С, 505х230х35 мм | Этра-спецавтоматика | руб./шт | 15799.02
| Плазма-Ех(m)-СЗ-4 "НАДПИСЬ" | Любая надпись на заказ. Необходимые надписи и их количество указываются в комментарии к заказу. Светозвуковое табло, раздельное управление светом и звуком, Uпит. 10…28В, 300/100mA, 95дБ, Tокр. среды -55°…+85°С,2ExmIIT6 X/ РПExmI Х, IP68 | Этра-спецавтоматика | руб./шт | 13203.02
| Плазма-Ех(m)-СЗ-4 40х20 "НАДПИСЬ" | Оповещатель пожарный светозвуковой с возможностью смены надписи взрывозащищенный 1ExmbIICT6Gb; поле надписи 40х22 см, уровень звукового давления 95дБ; U-пит.10…28 В, I-потр.400 мА; IP68, t-раб.-55…+85°C, 505х230х35 мм | Этра-спецавтоматика | руб./шт | 15347.08
| Плазма-Ех(m)-СЗ-4 40х20 2К "НАДПИСЬ 1 / НАДПИСЬ 2" | Оповещатель пожарный светозвуковой с возможностью смены надписи взрывозащищенный 1ExmbIICT6Gb; раздельное управление двумя надписями, поле надписи 40х22 см; U-пит.10…28 В, I-потр.400 мА; IP68, t-раб.-55…+85°C, 505х230х35 мм | Этра-спецавтоматика | руб./шт | 16927.1
| Плазма-Ехd-МК-А-С-12/24-Б "Выход" | Световое табло, Uпит. 12-30В, 260mA, Т.окр. среды -55…+70, 1ExdIIBT6, IP67, цвет надписи - любой , штуцер под бронекабель, 340x180x50mm, 5,5кг, корпус из алюминиевого сплава | Компания СМД | руб./шт | 41748.4
| Плазма-Ехd-МК-А-С-12/24-Б "НАДПИСЬ" | Любая надпись на заказ. Необходимые надписи и их количество указываются в комментарии к заказу. Световое табло, Uпит. 12-30В, 260mA, Т.окр. среды -55…+70, 1ExdIIBT6, IP67, цвет надписи - любой , штуцер под бронекабель, 340x180x50mm, 5,5кг, корпус из алюминиевого сплава | Компания СМД | руб./шт | 41748.4
| Плазма-Ехd-МК-А-С-12/24-К "Выход" | Световое табло, Uпит. 12-30В, 260mA, Т.окр. среды -55…+70, 1ExdIIBT6, IP67, цвет надписи - любой , штуцер под кабель, 340x180x50mm, 5,5кг, корпус из алюминиевого сплава | Компания СМД | руб./шт | 41748.4
| Плазма-Ехd-МК-А-С-12/24-К "НАДПИСЬ" | Любая надпись на заказ. Необходимые надписи и их количество указываются в комментарии к заказу. Световое табло, Uпит. 12-30В, 260mA, Т.окр. среды -55…+70, 1ExdIIBT6, IP67, цвет надписи - любой , штуцер под кабель, 340x180x50mm, 5,5кг, корпус из алюминиевого сплава | Компания СМД | руб./шт | 41748.4
| Плазма-Ехd-МК-А-С-12/24-ТG1/2 "Выход" | Световое табло, Uпит. 12-30В, 260mA, Т.окр. среды -55…+70, 1ExdIIBT6, IP67, цвет надписи - любой , штуцер под трубу G 1/2, 340x180x50mm, 5,5кг, корпус из алюминиевого сплава | Компания СМД | руб./шт | 41748.4
| Плазма-Ехd-МК-А-С-12/24-ТG1/2 "НАДПИСЬ" | Любая надпись на заказ. Необходимые надписи и их количество указываются в комментарии к заказу. Световое табло, Uпит. 12-30В, 260mA, Т.окр. среды -55…+70, 1ExdIIBT6, IP67, цвет надписи - любой , штуцер под трубу G 1/2, 340x180x50mm, 5,5кг, корпус из алюминиевого сплава | Компания СМД | руб./шт | 41748.4
| Плазма-Ехd-МК-А-С-12/24-ТG3/4 "Выход" | Световое табло, Uпит. 12-30В, 260mA, Т.окр. среды -55…+70, 1ExdIIBT6, IP67, цвет надписи - любой , штуцер под трубу G 3/4, 340x180x50mm, 5,5кг, корпус из алюминиевого сплава | Компания СМД | руб./шт | 41748.4
| Плазма-Ехd-МК-А-С-12/24-ТG3/4 "НАДПИСЬ" | Любая надпись на заказ. Необходимые надписи и их количество указываются в комментарии к заказу. Световое табло, Uпит. 12-30В, 260mA, Т.окр. среды -55…+70, 1ExdIIBT6, IP67, цвет надписи - любой , штуцер под трубу G 3/4, 340x180x50mm, 5,5кг, корпус из алюминиевого сплава | Компания СМД | руб./шт | 41748.4
| Плазма-Ехd-МК-А-С-220-Б "Выход" | Световое табло, Uпит. 220В, 300mA, Т.окр. среды -55…+70, 1ExdIIBT6, IP67, цвет надписи - любой , штуцер под бронекабель, 340x180x50mm, 5,5кг, корпус из алюминиевого сплава | Компания СМД | руб./шт | 44606.36
| Плазма-Ехd-МК-А-С-220-Б "НАДПИСЬ" | Любая надпись на заказ. Необходимые надписи и их количество указываются в комментарии к заказу. Световое табло, Uпит. 220В, 300mA, Т.окр. среды -55…+70, 1ExdIIBT6, IP67, цвет надписи - любой , штуцер под бронекабель, 340x180x50mm, 5,5кг, корпус из алюминиевого сплава | Компания СМД | руб./шт | 44606.36
| Плазма-Ехd-МК-А-С-220-К "Выход" | Световое табло, Uпит. 220В, 300mA, Т.окр. среды -55…+70, 1ExdIIBT6, IP67, цвет надписи - любой , штуцер под кабель, 340x180x50mm, 5,5кг, корпус из алюминиевого сплава | Компания СМД | руб./шт | 44606.36
| Плазма-Ехd-МК-А-С-220-К "НАДПИСЬ" | Любая надпись на заказ. Необходимые надписи и их количество указываются в комментарии к заказу. Световое табло, Uпит. 220В, 300mA, Т.окр. среды -55…+70, 1ExdIIBT6, IP67, цвет надписи - любой , штуцер под кабель, 340x180x50mm, 5,5кг, корпус из алюминиевого сплава | Компания СМД | руб./шт | 44606.36
| Плазма-Ехd-МК-А-С-220-ТG1/2 "Выход" | Световое табло, Uпит. 220В, 300mA, Т.окр. среды -55…+70, 1ExdIIBT6, IP67, цвет надписи - любой , штуцер под трубу G 1/2, 340x180x50mm, 5,5кг, корпус из алюминиевого сплава | Компания СМД | руб./шт | 44606.36
| Плазма-Ехd-МК-А-С-220-ТG1/2 "НАДПИСЬ" | Любая надпись на заказ. Необходимые надписи и их количество указываются в комментарии к заказу. Световое табло, Uпит. 220В, 300mA, Т.окр. среды -55…+70, 1ExdIIBT6, IP67, цвет надписи - любой , штуцер под трубу G 1/2, 340x180x50mm, 5,5кг, корпус из алюминиевого сплава | Компания СМД | руб./шт | 44606.36
| Плазма-Ехd-МК-А-С-220-ТG3/4 "Выход" | Световое табло, Uпит. 220В, 300mA, Т.окр. среды -55…+70, 1ExdIIBT6, IP67, цвет надписи - любой , штуцер под трубу G 3/4 , 340x180x50mm, 5,5кг, корпус из алюминиевого сплава | Компания СМД | руб./шт | 44606.36
| Плазма-Ехd-МК-А-С-220-ТG3/4 "НАДПИСЬ" | Любая надпись на заказ. Необходимые надписи и их количество указываются в комментарии к заказу. Световое табло, Uпит. 220В, 300mA, Т.окр. среды -55…+70, 1ExdIIBT6, IP67, цвет надписи - любой , штуцер под трубу G 3/4 , 340x180x50mm, 5,5кг, корпус из алюминиевого сплава | Компания СМД | руб./шт | 44606.36
| Плазма-Ехd-МК-А-СЗ-12/24/220-Б "Выход" | Светозвуковое табло, Uпит. 12...30 В или 220В, 300mA, 105 дБ., Т.окр. Среды -40…+70, 1ExdIIBT6, IP67, цвет надписи - любой, штуцер под бронекабель, 340x180x50mm, 5,5кг, корпус из алюминиевого сплава | Компания СМД | руб./шт | 48417.76
| Плазма-Ехd-МК-А-СЗ-12/24/220-К "Выход" | Светозвуковое табло, Uпит. 12...30 В или 220В, 300mA, 105 дБ., Т.окр. Среды -40…+70, 1ExdIIBT6, IP67, цвет надписи - любой, штуцер под кабель, 340x180x50mm, 5,5кг, корпус из алюминиевого сплава | Компания СМД | руб./шт | 48417.76
| Плазма-Ехd-МК-А-СЗ-12/24/220-ТG1/2 "Выход" | Светозвуковое табло, Uпит. 12...30 В или 220В, 300mA, 105 дБ., Т.окр. Среды -40…+70, 1ExdIIBT6, IP67, цвет надписи - любой, штуцер под трубу G 1/2, 340x180x50mm, 5,5кг,корпус из алюминиевого сплава | Компания СМД | руб./шт | 48417.76
| Плазма-Ехd-МК-А-СЗ-12/24/220-ТG3/4 "Выход" | Светозвуковое табло, Uпит. 12...30 В или 220В, 300mA, 105 дБ., Т.окр. Среды -40…+70, 1ExdIIBT6, IP67, цвет надписи - любой, штуцер под трубу G 3/4, 340x180x50mm, 5,5кг,корпус из алюминиевого сплава | Компания СМД | руб./шт | 48417.76
| Плазма-Ехd-МК-Н-С-12/24-Б "Выход" | Световое табло, U-пит. 12-30В, 260mA, Т.окр. среды -55…+70, 1ExdIIBT6, IP67, цвет надписи - любой, штуцер под бронекабель, 340х180х50mm, 5,5кг, корпус из коррозионностойкой стали 12х18Н10Т | Компания СМД | руб./шт | 81063.64
| Плазма-Ехd-МК-Н-С-12/24-Б "НАДПИСЬ" | Любая надпись на заказ. Необходимые надписи и их количество указываются в комментарии к заказу. Световое табло, U-пит. 12-30В, 260mA, Т.окр. среды -55…+70, 1ExdIIBT6, IP67, цвет надписи - любой, штуцер под бронекабель, 340х180х50mm, 5,5кг, корпус из коррозионностойкой стали 12х18Н10Т | Компания СМД | руб./шт | 81063.64
| Плазма-Ехd-МК-Н-С-12/24-К "Выход" | Световое табло, U-пит. 12-30В, 260mA, Т.окр. среды -55…+70, 1ExdIIBT6, IP67, цвет надписи - любой, штуцер под кабель, 340х180х50mm, 5,5кг, корпус из коррозионностойкой стали 12х18Н10Т | Компания СМД | руб./шт | 81063.64
| Плазма-Ехd-МК-Н-С-12/24-К "НАДПИСЬ" | Любая надпись на заказ. Необходимые надписи и их количество указываются в комментарии к заказу. Световое табло, U-пит. 12-30В, 260mA, Т.окр. среды -55…+70, 1ExdIIBT6, IP67, цвет надписи - любой, штуцер под кабель, 340х180х50mm, 5,5кг, корпус из коррозионностойкой стали 12х18Н10Т | Компания СМД | руб./шт | 81063.64
| Плазма-Ехd-МК-Н-С-12/24-ТG1/2 "Выход" | Световое табло, U-пит. 12-30В, 260mA, Т.окр. среды -55…+70, 1ExdIIBT6, IP67, цвет надписи - любой, штуцер под трубу G 1/2, 340х180х50mm, 5,5кг, корпус из коррозионностойкой стали 12х18Н10Т | Компания СМД | руб./шт | 81063.64
| Плазма-Ехd-МК-Н-С-12/24-ТG1/2 "НАДПИСЬ" | Любая надпись на заказ. Необходимые надписи и их количество указываются в комментарии к заказу. Световое табло, U-пит. 12-30В, 260mA, Т.окр. среды -55…+70, 1ExdIIBT6, IP67, цвет надписи - любой, штуцер под трубу G 1/2, 340х180х50mm, 5,5кг, корпус из коррозионностойкой стали 12х18Н10Т | Компания СМД | руб./шт | 81063.64
| Плазма-Ехd-МК-Н-С-12/24-ТG3/4 "Выход" | Световое табло, U-пит. 12-30В, 260mA, Т.окр. среды -55…+70, 1ExdIIBT6, IP67, цвет надписи - любой, штуцер под трубу G 3/4, 340х180х50mm, 5,5кг, корпус из коррозионностойкой стали 12х18Н10Т | Компания СМД | руб./шт | 81063.64
| Плазма-Ехd-МК-Н-С-12/24-ТG3/4 "НАДПИСЬ" | Любая надпись на заказ. Необходимые надписи и их количество указываются в комментарии к заказу. Световое табло, U-пит. 12-30В, 260mA, Т.окр. среды -55…+70, 1ExdIIBT6, IP67, цвет надписи - любой, штуцер под трубу G 3/4, 340х180х50mm, 5,5кг, корпус из коррозионностойкой стали 12х18Н10Т | Компания СМД | руб./шт | 81063.64
| Плазма-Ехd-МК-Н-С-220-Б "Выход" | Световое табло, U-пит. 220В, 300mA, Т.окр. среды -55…+70, 1ExdIIBT6, IP67, цвет надписи - любой, штуцер под бронекабель, 340х180х50mm, 5,5кг, корпус из коррозионностойкой стали 12х18Н10Т | Компания СМД | руб./шт | 85049.68
| Плазма-Ехd-МК-Н-С-220-Б "НАДПИСЬ" | Любая надпись на заказ. Необходимые надписи и их количество указываются в комментарии к заказу. Световое табло, U-пит. 220В, 300mA, Т.окр. среды -55…+70, 1ExdIIBT6, IP67, цвет надписи - любой, штуцер под бронекабель, 340х180х50mm, 5,5кг, корпус из коррозионностойкой стали 12х18Н10Т | Компания СМД | руб./шт | 85049.68
| Плазма-Ехd-МК-Н-С-220-К "Выход" | Световое табло, U-пит. 220В, 300mA, Т.окр. среды -55…+70, 1ExdIIBT6, IP67, цвет надписи - любой, штуцер под кабель, 340х180х50mm, 5,5кг, корпус из коррозионностойкой стали 12х18Н10Т | Компания СМД | руб./шт | 85049.68
| Плазма-Ехd-МК-Н-С-220-К "НАДПИСЬ" | Любая надпись на заказ. Необходимые надписи и их количество указываются в комментарии к заказу. Световое табло, U-пит. 220В, 300mA, Т.окр. среды -55…+70, 1ExdIIBT6, IP67, цвет надписи - любой, штуцер под кабель, 340х180х50mm, 5,5кг, корпус из коррозионностойкой стали 12х18Н10Т | Компания СМД | руб./шт | 85049.68
| Плазма-Ехd-МК-Н-С-220-ТG1/2 "Выход" | Световое табло, U-пит. 220В, 300mA, Т.окр. среды -55…+70, 1ExdIIBT6, IP67, цвет надписи - любой, штуцер под трубу G 1/2, 340х180х50mm, 5,5кг, корпус из коррозионностойкой стали 12х18Н10Т | Компания СМД | руб./шт | 85049.68
| Плазма-Ехd-МК-Н-С-220-ТG1/2 "НАДПИСЬ" | Любая надпись на заказ. Необходимые надписи и их количество указываются в комментарии к заказу. Световое табло, U-пит. 220В, 300mA, Т.окр. среды -55…+70, 1ExdIIBT6, IP67, цвет надписи - любой, штуцер под трубу G 1/2, 340х180х50mm, 5,5кг, корпус из коррозионностойкой стали 12х18Н10Т | Компания СМД | руб./шт | 85049.68
| Плазма-Ехd-МК-Н-С-220-ТG3/4 "Выход" | Световое табло, U-пит. 220В, 300mA, Т.окр. среды -55…+70, 1ExdIIBT6, IP67, цвет надписи - любой, штуцер под трубу G 3/4, 340х180х50mm, 5,5кг, корпус из коррозионностойкой стали 12х18Н10Т | Компания СМД | руб./шт | 85049.68
| Плазма-Ехd-МК-Н-С-220-ТG3/4 "НАДПИСЬ" | Любая надпись на заказ. Необходимые надписи и их количество указываются в комментарии к заказу. Световое табло, U-пит. 220В, 300mA, Т.окр. среды -55…+70, 1ExdIIBT6, IP67, цвет надписи - любой, штуцер под трубу G 3/4, 340х180х50mm, 5,5кг, корпус из коррозионностойкой стали 12х18Н10Т | Компания СМД | руб./шт | 85049.68
| Плазма-Ехd-МК-Н-СЗ-12/24/220-Б "Выход" | Светозвуковое табло, U-пит. 220В, 300mA, 105 дБ., Т.окр. Среды -40…+70, 1ExdIIBT6, IP67, раздельное включение светового и звукового оповещения, цвет надписи - любой, штуцер под бронекабель, 340х180х50mm, 5,5кг, корпус из коррозионностойкой стали 12х18Н10Т | Компания СМД | руб./шт | 89781.48
| Плазма-Ехd-МК-Н-СЗ-12/24/220-К "Выход" | Светозвуковое табло, U-пит. 220В, 300mA, 105 дБ., Т.окр. Среды -40…+70, 1ExdIIBT6, IP67, раздельное включение светового и звукового оповещения, цвет надписи - любой, штуцер под кабель, 340х180х50mm, 5,5кг, корпус из коррозионностойкой стали 12х18Н10Т | Компания СМД | руб./шт | 89781.48
| Плазма-Ехd-МК-Н-СЗ-12/24/220-ТG1/2 "Выход" | Светозвуковое табло, U-пит. 220В, 300mA, 105 дБ., Т.окр. Среды -40…+70, 1ExdIIBT6, IP67, раздельное включение светового и звукового оповещения, цвет надписи - любой, штуцер под трубу G 1/2, 340х180х50mm, 5,5кг, корпус из коррозионностойкой стали 12х18Н10Т | Компания СМД | руб./шт | 89781.48
| Плазма-Ехd-МК-Н-СЗ-12/24/220-ТG3/4 "Выход" | Светозвуковое табло, U-пит. 220В, 300mA, 105 дБ., Т.окр. Среды -40…+70, 1ExdIIBT6, IP67, раздельное включение светового и звукового оповещения, цвет надписи - любой, штуцер под трубу G 3/4, 340х180х50mm, 5,5кг, корпус из коррозионностойкой стали 12х18Н10Т | Компания СМД | руб./шт | 89781.48
| Плазма-Ехi-С (Плазма-Exi-С) "Выход" | Световое табло, Uпит. 12В, 160mA, Tокр. среды -55°…+85°С, 0ExiaIICT6/POExiaI, IP68 | Этра-спецавтоматика | руб./шт | 10552.74
| Плазма-Ехi-С (Плазма-Exi-С) "НАДПИСЬ" | Любая надпись на заказ. Необходимые надписи и их количество указываются в комментарии к заказу. Световое табло, Uпит. 12В, 160mA, Tокр. среды -55°…+85°С, 0ExiaIICT6/POExiaI, IP68 | Этра-спецавтоматика | руб./шт | 10552.74
| Плазма-Ехi-СЗ (Плазма-Exi-СЗ) "Выход" | Оповещатель пожарный световой со встроенной сиреной взрывозащищенный, 0ExiaIICT6Х; U-пит.9...13.8В, I-потр.200мА; IP68, 465х150х35мм | Этра-спецавтоматика | руб./шт | 12017.12
| Плазма-Ехi-СЗ (Плазма-Exi-СЗ) "НАДПИСЬ" | Любая надпись на заказ. Необходимые надписи и их количество указываются в комментарии к заказу. Указатель комбинированный взрывозащищенный, 0ExiaIICT6Х, U-пит.9...13.8В, I-потр.200мА, IP68, 465х150х35мм | Этра-спецавтоматика | руб./шт | 12017.12
| Плазма-Ехi-СЗ-мини (Плазма-Exi-СЗ-мини) "Выход" | Оповещатель пожарный световой со встроенной сиреной взрывозащищенный 0ExiaIICT6/POExiaI, раздельное включение, сверхъяркое свечение, поле для надписи; 95 дБ, U-пит. 12 В, I-потр.100 mA; IP68, t-раб.-55°…+85°C, 360х50 мм | Этра-спецавтоматика | руб./шт | 10761.6
| Плазма-Ехi-СЗ-мини (Плазма-Exi-СЗ-мини) "НАДПИСЬ" | Любая надпись на заказ. Необходимые надписи и их количество указываются в комментарии к заказу. Светозвуковое табло, раздельное управление светом и звуком, U-пит. 12В, 100mA, 95дБ, сверхъяркое свечение, поле для надписи 360х50мм, T-окр. среды -55°…+85°C, 0ExiaIICT6/POExiaI, IP68 | Этра-спецавтоматика | руб./шт | 10761.6
| Плазма-Ехi-С-мини (Плазма-Exi-С-мини) "Выход" | Световое табло, U-пит. 12В, 60mA, сверхъяркое свечение, поле для надписи 360х50мм, T-окр. среды -55°…+85°C, 0ExiaIICT6/POExiaI, IP68 | Этра-спецавтоматика | руб./шт | 9456.52
| Плазма-Ехi-С-мини (Плазма-Exi-С-мини) "НАДПИСЬ" | Любая надпись на заказ. Необходимые надписи и их количество указываются в комментарии к заказу. Световое табло, U-пит. 12В, 60mA, сверхъяркое свечение, поле для надписи 360х50мм, T-окр. среды -55°…+85°C, 0ExiaIICT6/POExiaI, IP68 | Этра-спецавтоматика | руб./шт | 9456.52
| Скопа (Сова) "Выход" | Оповещатель пожарный световой , взрывозащищенный (1Ex mb IIC T6 Gb), U-пит.9...28.4 В, I-потр.140 мА, IP67, t-раб.-40...+55°C, 430х160х120 мм, длина кабеля 1.5м | Спецприбор | руб./шт | 18666
| Скопа (Сова) "Автоматика отключена" | Оповещатель пожарный световой , взрывозащищенный (1Ex mb IIC T6 Gb), U-пит.9...28.4 В, I-потр.140 мА, IP67, t-раб.-40...+55°C, 430х160х120 мм, длина кабеля 1.5м | Спецприбор | руб./шт | 18666
| Скопа (Сова) "НАДПИСЬ" | Любая надпись на заказ. Необходимые надписи и их количество указываются в комментарии к заказу. Световое табло взрывозащищенное (1Ex mb IIC T6 Gb), U-пит.9...28,4 В, I-потр.140 мА, IP67, t-раб.-40...+55°C, 430х160х120 мм, длина кабеля 1.5м | Спецприбор | руб./шт | 18666
| Скопа (Сова) "Порошок не входить" | Оповещатель пожарный световой , взрывозащищенный (1Ex mb IIC T6 Gb), U-пит.9...28.4 В, I-потр.140 мА, IP67, t-раб.-40...+55°C, 430х160х120 мм, длина кабеля 1.5м | Спецприбор | руб./шт | 18666
| Скопа (Сова) "Порошок уходи" | Оповещатель пожарный световой , взрывозащищенный (1Ex mb IIC T6 Gb), U-пит.9...28.4 В, I-потр.140 мА, IP67, t-раб.-40...+55°C, 430х160х120 мм, длина кабеля 1.5м | Спецприбор | руб./шт | 18666
| Скопа-220 "Выход" | Оповещатель пожарный взрывозащищенный световой (1Ex mb IIC T6 Gb), U-пит.165...253 В, P-потр.10 ВА, IP66/IP67, t-раб.-55...+55°C, габ.размеры 430х160х120 мм, длина кабеля 1.5м | Спецприбор | руб./шт | 22936
| Скопа-220 "НАДПИСЬ" | Любая надпись на заказ. Необходимые надписи и их количество указываются в комментарии к заказу. Световое табло взрывозащищенное (1Ex mb IIC T6 Gb), U-пит.165...253 В, P-потр.10 ВА, IP66/IP67, t-раб.-55...+55°C, габ.размеры 430х160х120 мм, длина кабеля 1.5м | Спецприбор | руб./шт | 22936
| СКОПА-А "НАДПИСЬ" | Любая надпись на заказ. Необходимые надписи и их количество указываются в комментарии к заказу. Оповещатель световой адресный взрывозащищенный 1Ex mb IIC T6 Gb; U-пит.9…28.4 В, I-потр.140 мА (max); RS-485(MODBUS(RTU)); IP66/IP67, t-раб.-55…+55°С, 430х160х120 мм | Спецприбор | руб./шт | 23546
| Скопа-З (Сова-З) "Выход" | Оповещатель пожарный взрывозащищенный световой со встроенной сиреной 1Ex [ib] mb IIB T6 Gb; 100 дБ, U-пит.9...28,4 В, I-потр.220 мА; IP66/IP67, t-раб.-55...+55°С, габ.размеры 430х160х120 мм, длина кабеля 1.5м | Спецприбор | руб./шт | 21228
| Скопа-З (Сова-З) "Газ уходи" | Оповещатель пожарный взрывозащищенный световой со встроенной сиреной 1Ex [ib] mb IIB T6 Gb; 100 дБ, U-пит.9...28,4 В, I-потр.220 мА; IP66/IP67, t-раб.-55...+55°С, габ.размеры 430х160х120 мм, длина кабеля 1.5м | Спецприбор | руб./шт | 21228
| Скопа-З (Сова-З) "НАДПИСЬ" | Любая надпись на заказ. Необходимые надписи и их количество указываются в комментарии к заказу. Светозвуковое табло взрывозащищенное (1Ex [ib] mb IIB T6 Gb), 100дБ, U-пит.9...28В, I-потр.220мА, IP66/IP67, t-раб.-55...+55°С, габ.размеры 430х160х120мм, длина кабеля 1.5м | Спецприбор | руб./шт | 21228
| Скопа-З (Сова-З) "Порошок уходи" | Оповещатель пожарный взрывозащищенный световой со встроенной сиреной 1Ex [ib] mb IIB T6 Gb; 100 дБ, U-пит.9...28,4 В, I-потр.220 мА; IP66/IP67, t-раб.-55...+55°С, габ.размеры 430х160х120 мм, длина кабеля 1.5м | Спецприбор | руб./шт | 21228
| Скопа-З-220 "Выход" | Оповещатель пожарный взрывозащищенный светозвуковой 1Ex [ib] mb IIB T6 Gb; 100 дБ, U-пит.165...253 В, P-потр.10 ВА; IP67, t-раб.-55...+55°С, габ. размеры 430х160х120 мм, длина кабеля 1.5м | Спецприбор | руб./шт | 25010
| Скопа-З-220 "НАДПИСЬ" | Любая надпись на заказ. Необходимые надписи и их количество указываются в комментарии к заказу. Светозвуковое табло взрывозащищенное (1Ex[ib]mIIBT6), 100дБ, U-пит.165...253 В, P-потр.10 ВА, IP67, t-раб.-55...+55°С, 430х160х120мм, длина кабеля 1.5м | Спецприбор | руб./шт | 25010
| СКОПА-З-А "НАДПИСЬ" | Любая надпись на заказ. Необходимые надписи и их количество указываются в комментарии к заказу. Оповещатель светозвуковой адресный взрывозащищенный 1Ex [ib] mb IIB T6 Gb; U-пит.9…28.4 В, I-потр.220 мА (max); RS-485(MODBUS(RTU)); IP66/IP67, t-раб.-55…+55°C, 430х160х120 мм | Спецприбор | руб./шт | 25620
| СКОПА-ИБ "Выход" (Б/З) | Оповещатель пожарный взрывозащищенный световой 0Ex ia IIС/IIB T6 Ga; угол обзора 120°; U-пит.12.7...19.5 В; I-потр.110 мА; IP66, t-раб.-55...+55°С, цвет свечения - белый, цвет фона - зеленый, габ.размеры 482х193х30 мм | Спецприбор | руб./шт | 13420
| СКОПА-ИБ "НАДПИСЬ" (К/Б или Ж/Б) | Оповещатель пожарный взрывозащищенный световой 0Ex ia IIС/IIB T6 Ga; угол обзора 120°; U-пит.12.7...19.5 В; I-потр.110 мА; IP66, t-раб.-55...+55°С, цвет свечения - белый, цвет фона - зеленый, габ.размеры 482х193х30 мм | Спецприбор | руб./шт | 13786
| СКОПА-ИБ "НАДПИСЬ" (Б/З) | Оповещатель пожарный взрывозащищенный световой 0Ex ia IIС/IIB T6 Ga; угол обзора 120°; U-пит.12.7...19.5 В; I-потр.110 мА; IP66, t-раб.-55...+55°С, цвет свечения - белый, цвет фона - зеленый, габ.размеры 482х193х30 мм | Спецприбор | руб./шт | 13420
| СКОПА-ИБ-Д "Выход" (Б/З) | Оповещатель световой взрывозащищенный (табло) 0ExiaIIC/IIBT6Ga двухсторонний; угол обзора 120°; U-пит.12.7...19.5 В; I-потр.220 мА; IP66, t-раб.-55...+55°С, цвет свечения - белый, цвет фона - зеленый, 482х193х30 мм | Спецприбор | руб./шт | 17202
| СКОПА-ИБ-Д "НАДПИСЬ" (К/Б или Ж/Б) | Оповещатель световой взрывозащищенный (табло) 0ExiaIIC/IIBT6Ga двухсторонний; угол обзора 120°; U-пит.12.7...19.5 В; I-потр.374 мА; IP66, t-раб.-55...+55°С, цвет свечения - красный или желтый, цвет фона - белый, 482х193х30 мм | Спецприбор | руб./шт | 18056
| СКОПА-ИБ-Д "НАДПИСЬ" (Б/З) | Оповещатель световой взрывозащищенный (табло) 0ExiaIIC/IIBT6Ga двухсторонний; угол обзора 120°; U-пит.12.7...19.5 В; I-потр.220 мА; IP66, t-раб.-55...+55°С, цвет свечения - белый, цвет фона - зеленый, 482х193х30 мм | Спецприбор | руб./шт | 17202
| СКОПА-ИБ-ДЗ "Выход" (Б/З) | Оповещатель пожарный световой со встроенной сиреной взрывозащищенный 0ExiaIIC/IIBT6Ga двухсторонний; угол обзора 120°, раздельное включение; 90...100 дБ, U-пит.12.7...19.5 В; I-потр.220 мА(свет.), I-потр.45 мА(звук), f-изл.2700...3700 Гц; IP66, t-раб.-55...+55°С, 482х193х30 мм. Цвет свечения - белый, цвет фона - зеленый. | Спецприбор | руб./шт | 21472
| СКОПА-ИБ-ДЗ "НАДПИСЬ" (К/Б или Ж/Б) | Оповещатель светозвуковой взрывозащищенный (табло) 0ExiaIIC/IIBT6Ga двухсторонний; угол обзора 120°, раздельное включение; U-пит.12.7...19.5 В; I-потр.374 мА(свет.), I-потр.45 мА(звук), уровень звукового давления 90...100 дБ, f-изл.2700...3700 Гц; IP66, t-раб.-55...+55°С, цвет свечения - красный или желтый, цвет фона - белый, 482х193х30 мм | Спецприбор | руб./шт | 21960
| СКОПА-ИБ-ДЗ "НАДПИСЬ" (Б/З) | Оповещатель светозвуковой взрывозащищенный (табло) 0ExiaIIC/IIBT6Ga двухсторонний; угол обзора 120°, раздельное включение; U-пит.12.7...19.5 В; I-потр.220 мА(свет.), I-потр.45 мА(звук), уровень звукового давления 90...100 дБ, f-изл.2700...3700 Гц; IP66, t-раб.-55...+55°С, цвет свечения - белый, цвет фона - зеленый, 482х193х30 мм | Спецприбор | руб./шт | 21472
| СКОПА-ИБ-З "Выход" (Б/З) | Оповещатель пожарный взрывозащищенный световой со встроенной сиреной 0Ex ia IIС/IIB T6 Ga; угол обзора 120°, раздельное включение; 90...100 дБ, U-пит.12.7...19.5 В; I-потр.110 мА (свет.), I-потр.45 мА (звук), f-изл. 2700...3700 Гц; IP66, t-раб.-55...+55°С, габ.размеры 482х193х30 мм. Цвет свечения - белый, цвет фона - зеленый. | Спецприбор | руб./шт | 17690
| СКОПА-ИБ-З "НАДПИСЬ" (К/Б или Ж/Б) | Оповещатель пожарный взрывозащищенный световой со встроенной сиреной 0Ex ia IIС/IIB T6 Ga; угол обзора 120°, раздельное включение; 90...100 дБ, U-пит.12.7...19.5 В; I-потр.187 мА (свет.), I-потр.45 мА (звук), f-изл. 2700...3700 Гц; IP66, t-раб.-55...+55°С, габ.размеры 482х193х30 мм. Цвет свечения - красный, цвет фона - белый. | Спецприбор | руб./шт | 18056
| СКОПА-ИБ-З "НАДПИСЬ" (Б/З) | Оповещатель пожарный взрывозащищенный световой со встроенной сиреной 0Ex ia IIС/IIB T6 Ga; угол обзора 120°, раздельное включение; 90...100 дБ, U-пит.12.7...19.5 В; I-потр.110 мА (свет.), I-потр.45 мА (звук), f-изл. 2700...3700 Гц; IP66, t-раб.-55...+55°С, габ.размеры 482х193х30 мм. Цвет свечения - белый, цвет фона - зеленый. | Спецприбор | руб./шт | 17690
| Скопа-С (Сова-С) "Автоматика отключена" | Оповещатель пожарный взрывозащищенный световой (1Ex mb IIC T6 Gb), северное исполнение, U-пит.9...28В, I-потр.140мА, IP66/IP67, t-раб.-55...+55°С, габ.размеры 430х160х120мм, длина кабеля 1.5м | Спецприбор | руб./шт | 19154
| Скопа-С (Сова-С) "Выход" | Оповещатель пожарный взрывозащищенный световой (1Ex mb IIC T6 Gb), северное исполнение, U-пит.9...28В, I-потр.140мА, IP66/IP67, t-раб.-55...+55°С, габ.размеры 430х160х120мм, длина кабеля 1.5м | Спецприбор | руб./шт | 19154
| Скопа-С (Сова-С) "Газ не входить" | Оповещатель пожарный взрывозащищенный световой (1Ex mb IIC T6 Gb), северное исполнение, U-пит.9...28В, I-потр.140мА, IP66/IP67, t-раб.-55...+55°С, габ.размеры 430х160х120мм, длина кабеля 1.5м | Спецприбор | руб./шт | 19154
| Скопа-С (Сова-С) "НАДПИСЬ" | Любая надпись на заказ. Необходимые надписи и их количество указываются в комментарии к заказу. Световое табло взрывозащищенное (1Ex mb IIC T6 Gb), северное исполнение, U-пит.9...28,4 В, I-потр.140мА, IP67, t-раб.-55...+55°С, 430х160х120 мм, длина кабеля 1.5м | Спецприбор | руб./шт | 19154
| СФЕРА ВЗ (компл.01) "Выход" | Оповещатель пожарный световой взрывозащищенный (табло); 1Ex mb ib IIC T5 Gb X / Ex tb ib IIIC T100°C Db X; U-пит.12…30 В, I-потр.180…100 мА; кабель питания 1.5 м; IP65, t-раб.-60…+70°С, 364х162х40 мм. Корпус из полиамида. Оповещатель можно подключать без барьера искрозащиты непосредственно к контрольно-приемному прибору. | Компания СМД | руб./шт | 20163.84
| СФЕРА ВЗ (компл.01) "НАДПИСЬ" | Любая надпись на заказ. Необходимые надписи и их количество указываются в комментарии к заказу. Световое табло, Uпит. =12-30В, 120mA, Tокр. среды -55°…+85°, 1Ехеm[ib]IICT4Х, IP65 | Компания СМД | руб./шт | 20163.84
| СФЕРА ВЗ (компл.02) "Выход" | Световое табло взрывозащищенное 1ExmbibIIBT4GbX, размер надписи 330х80, U-пит.220В, I-потр.240mA, IP65, t-раб.-60...+70°С, 364х142х40 мм, ударопрочный полиамид, длина кабеля 1,5м | Компания СМД | руб./шт | 22141.52
| СФЕРА ВЗ (компл.02) "НАДПИСЬ" | Любая надпись на заказ. Необходимые надписи и их количество указываются в комментарии к заказу. Световое табло взрывозащищенное 1ExmbibIIBT4GbX, размер надписи 330х80, U-пит.220В, I-потр.240mA, IP65, t-раб.-55...+85°С, 385х165х55мм, ударопрочный полиамид, длина кабеля 1,5м | Компания СМД | руб./шт | 22141.52
| СФЕРА ВЗ (компл.03) "Выход" | Светозвуковое табло, Uпит. ~220В или =12-30В, 160/240 mA, 100дБ, t-раб.-60…+85°, 1Ехеm[ib]IIBT4Х, IP65 | Компания СМД | руб./шт | 23451.32
| СФЕРА ВЗ (компл.03) "НАДПИСЬ" | Любая надпись на заказ. Необходимые надписи и их количество указываются в комментарии к заказу. Светозвуковое табло, Uпит. ~220В или =12-30В, 160/240 mA, 100дБ, Tокр. среды -55°…+85°, 1Ехеm[ib]IIBT4Х, IP65 | Компания СМД | руб./шт | 23451.32
| СФЕРА ВЗ (компл.04) "Выход" | Световое табло, U-пит. ~220 В или =12-30 В, 180/230 mA, встр. АКБ, t-раб.-40…+50°, 1Ехеm[ib]IIBT4Х, IP65 | Компания СМД | руб./шт | 26415.48
| СФЕРА ВЗ (компл.04) "НАДПИСЬ" | Любая надпись на заказ. Необходимые надписи и их количество указываются в комментарии к заказу. Световое табло, U-пит. ~220 В или =12-30 В, 180/230 mA, встр. АКБ, Tокр. среды -40°…+85°, 1Ехеm[ib]IIBT4Х, IP65 | Компания СМД | руб./шт | 26415.48
| СФЕРА МК (компл.1)-А-Б "Выход" | Световое табло, Uпит. 12-30В, 260mA, Т.окр. среды -55°…+70°, 1ExdIIBT6, IP67, цвет надписи - любой , штуцер под бронекабель , 340x180x50mm, 5 кг, корпус из алюминиевого сплава | Компания СМД | руб./шт | 40871.66
| СФЕРА МК (компл.1)-А-Б "НАДПИСЬ" | Любая надпись на заказ. Необходимые надписи и их количество указываются в комментарии к заказу. Световое табло, Uпит. 12-30В, 260mA, Т.окр. среды -55°…+70°, 1ExdIIBT6, IP67, цвет надписи - любой , штуцер под бронекабель , 340x180x50mm, 5 кг, корпус из алюминиевого сплава | Компания СМД | руб./шт | 40871.66
| СФЕРА МК (компл.1)-А-К "Выход" | Световое табло, Uпит. 12-30В, 260mA,Т.окр. среды -55°…+70°, 1ExdIIBT6, IP67, цвет надписи - любой , штуцер под кабель, 340x180x50mm, 5 кг, корпус из алюминиевого сплава | Компания СМД | руб./шт | 40871.66
| СФЕРА МК (компл.1)-А-К "НАДПИСЬ" | Любая надпись на заказ. Необходимые надписи и их количество указываются в комментарии к заказу. Световое табло, Uпит. 12-30В, 260mA,Т.окр. среды -55°…+70°, 1ExdIIBT6, IP67, цвет надписи - любой , штуцер под кабель, 340x180x50mm, 5 кг, корпус из алюминиевого сплава | Компания СМД | руб./шт | 40871.66
| СФЕРА МК (компл.1)-А-ТG1/2 "Выход" | Световое табло, Uпит. 12-30В, 260mA, Т.окр. среды -55°…+70°, 1ExdIIBT6, IP67, цвет надписи - любой, штуцер под трубу G1/2, 340x180x50mm, 5 кг, корпус из алюминиевого сплава | Компания СМД | руб./шт | 40871.66
| СФЕРА МК (компл.1)-А-ТG1/2 "НАДПИСЬ" | Любая надпись на заказ. Необходимые надписи и их количество указываются в комментарии к заказу. Световое табло, Uпит. 12-30В, 260mA, Т.окр. среды -55°…+70°, 1ExdIIBT6, IP67, цвет надписи - любой, штуцер под трубу G1/2, 340x180x50mm, 5 кг, корпус из алюминиевого сплава | Компания СМД | руб./шт | 40871.66
| СФЕРА МК (компл.1)-А-ТG3/4 "Выход" | Световое табло, Uпит. 12-30В, 260mA, Т.окр. среды -55°…+70°, 1ExdIIBT6, IP67, цвет надписи - любой, штуцер под трубу G3/4, 340x180x50mm, 5 кг, корпус из алюминиевого сплава | Компания СМД | руб./шт | 40871.66
| СФЕРА МК (компл.1)-А-ТG3/4 "НАДПИСЬ" | Любая надпись на заказ. Необходимые надписи и их количество указываются в комментарии к заказу. Световое табло, Uпит. 12-30В, 260mA, Т.окр. среды -55°…+70°, 1ExdIIBT6, IP67, цвет надписи - любой, штуцер под трубу G3/4, 340x180x50mm, 5 кг, корпус из алюминиевого сплава | Компания СМД | руб./шт | 40871.66
| СФЕРА МК (компл.1)-Н-Б "Выход" | Световое табло, U-пит. 12-30В, 260mA, Т.окр. среды -55°…+70°, 1ExdIIBT6, IP67, цвет надписи - любой, штуцер под бронекабель, 340х180х50mm, 5,5кг, корпус из коррозионностойкой стали 12х18Н10Т | Компания СМД | руб./шт | 79363.26
| СФЕРА МК (компл.1)-Н-Б "НАДПИСЬ" | Любая надпись на заказ. Необходимые надписи и их количество указываются в комментарии к заказу. Световое табло, U-пит. 12-30В, 260mA, Т.окр. среды -55°…+70°, 1ExdIIBT6, IP67, цвет надписи - любой, штуцер под бронекабель, 340х180х50mm, 5,5кг, корпус из коррозионностойкой стали 12х18Н10Т | Компания СМД | руб./шт | 79363.26
| СФЕРА МК (компл.1)-Н-К "Выход" | Световое табло, U-пит. 12-30В, 260mA, Т.окр. среды -55°…+70°, 1ExdIIBT6, IP67, цвет надписи - любой, штуцер под кабель, 340х180х50mm, 5,5кг, корпус из коррозионностойкой стали 12х18Н10Т | Компания СМД | руб./шт | 79363.26
| СФЕРА МК (компл.1)-Н-К "НАДПИСЬ" | Любая надпись на заказ. Необходимые надписи и их количество указываются в комментарии к заказу. Световое табло, U-пит. 12-30В, 260mA, Т.окр. среды -55°…+70°, 1ExdIIBT6, IP67, цвет надписи - любой, штуцер под кабель, 340х180х50mm, 5,5кг, корпус из коррозионностойкой стали 12х18Н10Т | Компания СМД | руб./шт | 79363.26
| СФЕРА МК (компл.1)-Н-ТG1/2 "Выход" | Световое табло, U-пит. 12-30В, 260mA, Т.окр. среды -55°…+70°, 1ExdIIBT6, IP67, цвет надписи - любой, штуцер под трубу G1/2, 340х180х50mm, 5,5кг, корпус из коррозионностойкой стали 12х18Н10Т | Компания СМД | руб./шт | 79363.26
| СФЕРА МК (компл.1)-Н-ТG1/2 "НАДПИСЬ" | Любая надпись на заказ. Необходимые надписи и их количество указываются в комментарии к заказу. Световое табло, U-пит. 12-30В, 260mA, Т.окр. среды -55°…+70°, 1ExdIIBT6, IP67, цвет надписи - любой, штуцер под трубу G1/2, 340х180х50mm, 5,5кг, корпус из коррозионностойкой стали 12х18Н10Т | Компания СМД | руб./шт | 79363.26
| СФЕРА МК (компл.1)-Н-ТG3/4 "Выход" | Световое табло, U-пит. 12-30В, 260mA, Т.окр. среды -55°…+70°, 1ExdIIBT6, IP67, цвет надписи - любой, штуцер под трубу G3/4, 340х180х50mm, 5,5кг, корпус из коррозионностойкой стали 12х18Н10Т | Компания СМД | руб./шт | 79363.26
| СФЕРА МК (компл.1)-Н-ТG3/4 "НАДПИСЬ" | Любая надпись на заказ. Необходимые надписи и их количество указываются в комментарии к заказу. Световое табло, U-пит. 12-30В, 260mA, Т.окр. среды -55°…+70°, 1ExdIIBT6, IP67, цвет надписи - любой, штуцер под трубу G3/4, 340х180х50mm, 5,5кг, корпус из коррозионностойкой стали 12х18Н10Т | Компания СМД | руб./шт | 79363.26
| СФЕРА МК (компл.2)-А-Б "Выход" | Световое табло, Uпит. 220В, 300mA, Т.окр. среды -55°…+70°, 1ExdIIBT6, IP67, цвет надписи - любой , штуцер под бронекабель , 340x180x50mm, 5 кг, корпус из алюминиевого сплава | Компания СМД | руб./шт | 43670.62
| СФЕРА МК (компл.2)-А-Б "НАДПИСЬ" | Любая надпись на заказ. Необходимые надписи и их количество указываются в комментарии к заказу. Световое табло, Uпит. 220В, 300mA, Т.окр. среды -55°…+70°, 1ExdIIBT6, IP67, цвет надписи - любой , штуцер под бронекабель , 340x180x50mm, 5 кг, корпус из алюминиевого сплава | Компания СМД | руб./шт | 43670.62
| СФЕРА МК (компл.2)-А-К "Выход" | Световое табло, Uпит. 220В, 300mA,Т.окр. среды -55°…+70°, 1ExdIIBT6, IP67, цвет надписи - любой , штуцер под кабель, 340x180x50mm, 5 кг, корпус из алюминиевого сплава | Компания СМД | руб./шт | 43670.62
| СФЕРА МК (компл.2)-А-К "НАДПИСЬ" | Любая надпись на заказ. Необходимые надписи и их количество указываются в комментарии к заказу. Световое табло, Uпит. 220В, 300mA,Т.окр. среды -55°…+70°, 1ExdIIBT6, IP67, цвет надписи - любой , штуцер под кабель, 340x180x50mm, 5 кг, корпус из алюминиевого сплава | Компания СМД | руб./шт | 43670.62
| СФЕРА МК (компл.2)-А-ТG1/2 "Выход" | Световое табло, Uпит. 220 В, 300mA, Т.окр. среды -55°…+70°, 1ExdIIBT6, IP67 цвет надписи - любой, штуцер под трубу G1/2, 340x180x50mm, 5 кг, корпус из алюминиевого сплава | Компания СМД | руб./шт | 43670.62
| СФЕРА МК (компл.2)-А-ТG1/2 "НАДПИСЬ" | Любая надпись на заказ. Необходимые надписи и их количество указываются в комментарии к заказу. Световое табло, Uпит. 220 В, 300mA, Т.окр. среды -55°…+70°, 1ExdIIBT6, IP67 цвет надписи - любой, штуцер под трубу G1/2, 340x180x50mm, 5 кг, корпус из алюминиевого сплава | Компания СМД | руб./шт | 43670.62
| СФЕРА МК (компл.2)-А-ТG3/4 "Выход" | Световое табло, Uпит. 220 В, 300mA, Т.окр. среды -55°…+70°, 1ExdIIBT6, IP67 цвет надписи - любой, штуцер под трубу G3/4, 340x180x50mm, 5 кг, корпус из алюминиевого сплава | Компания СМД | руб./шт | 43670.62
| СФЕРА МК (компл.2)-А-ТG3/4 "НАДПИСЬ" | Любая надпись на заказ. Необходимые надписи и их количество указываются в комментарии к заказу. Световое табло, Uпит. 220 В, 300mA, Т.окр. среды -55°…+70°, 1ExdIIBT6, IP67 цвет надписи - любой, штуцер под трубу G3/4, 340x180x50mm, 5 кг, корпус из алюминиевого сплава | Компания СМД | руб./шт | 43670.62
| СФЕРА МК (компл.2)-Н-Б "Выход" | Световое табло, U-пит. 220В, 300mA, Т.окр. среды -55°…+70°, 1ExdIIBT6, IP67, цвет надписи - любой, штуцер под бронекабель, 340х180х50mm, 5,5кг, корпус из коррозионностойкой стали 12х18Н10Т | Компания СМД | руб./шт | 83265.52
| СФЕРА МК (компл.2)-Н-Б "НАДПИСЬ" | Любая надпись на заказ. Необходимые надписи и их количество указываются в комментарии к заказу. Световое табло, U-пит. 220В, 300mA, Т.окр. среды -55°…+70°, 1ExdIIBT6, IP67, цвет надписи - любой, штуцер под бронекабель, 340х180х50mm, 5,5кг, корпус из коррозионностойкой стали 12х18Н10Т | Компания СМД | руб./шт | 83265.52
| СФЕРА МК (компл.2)-Н-К "Выход" | Световое табло, Uпит. 220В, 300mA, Т.окр. среды -55°…+70°, 1ExdIIBT6, IP67,цвет надписи - любой, штуцер под кабель, 340x180x50mm, 5,5кг | Компания СМД | руб./шт | 83265.52
| СФЕРА МК (компл.2)-Н-К "НАДПИСЬ" | Любая надпись на заказ. Необходимые надписи и их количество указываются в комментарии к заказу. Световое табло, Uпит. 220В, 300mA, Т.окр. среды -55°…+70°, 1ExdIIBT6, IP67,цвет надписи - любой, штуцер под кабель, 340x180x50mm, 5,5кг | Компания СМД | руб./шт | 83265.52
| СФЕРА МК (компл.2)-Н-ТG1/2 "Выход" | Световое табло, U-пит. 220 В, 300mA, Т.окр. среды -55°…+70°, 1ExdIIBT6, IP67, цвет надписи - любой, штуцер под трубу G1/2, 340х180х50mm, 5,5кг, корпус из коррозионностойкой стали 12х18Н10Т | Компания СМД | руб./шт | 83265.52
| СФЕРА МК (компл.2)-Н-ТG1/2 "НАДПИСЬ" | Любая надпись на заказ. Необходимые надписи и их количество указываются в комментарии к заказу. Световое табло, U-пит. 220 В, 300mA, Т.окр. среды -55°…+70°, 1ExdIIBT6, IP67, цвет надписи - любой, штуцер под трубу G1/2, 340х180х50mm, 5,5кг, корпус из коррозионностойкой стали 12х18Н10Т | Компания СМД | руб./шт | 83265.52
| СФЕРА МК (компл.2)-Н-ТG3/4 "Выход" | Световое табло, U-пит. 220 В, 300mA, Т.окр. среды -55°…+70°, 1ExdIIBT6, IP67, цвет надписи - любой, штуцер под трубу G3/4, 340х180х50mm, 5,5кг, корпус из коррозионностойкой стали 12х18Н10Т | Компания СМД | руб./шт | 83265.52
| СФЕРА МК (компл.2)-Н-ТG3/4 "НАДПИСЬ" | Любая надпись на заказ. Необходимые надписи и их количество указываются в комментарии к заказу. Световое табло, U-пит. 220 В, 300mA, Т.окр. среды -55°…+70°, 1ExdIIBT6, IP67, цвет надписи - любой, штуцер под трубу G3/4, 340х180х50mm, 5,5кг, корпус из коррозионностойкой стали 12х18Н10Т | Компания СМД | руб./шт | 83265.52
| СФЕРА МК (компл.3)-А-Б "Выход" | Светозвуковое табло взрывозащищенное 1Ex db IIC T6 Gb X; U-пит. 12…30 В или 220 В, I-потр.300 мА; 105 дБ., IP66/IP67, t-раб.-40…+70°C, 330х175 мм. цвет надписи - любой, штуцер под бронекабель. Корпус из алюминиевого сплава | Компания СМД | руб./шт | 47402.96
| СФЕРА МК (компл.3)-А-Б "НАДПИСЬ" | Любая надпись на заказ. Необходимые надписи и их количество указываются в комментарии к заказу. Светозвуковое табло взрывозащищенное 1Ex db IIC T6 Gb X; U-пит. 12…30 В или 220 В, I-потр.300 мА; 105 дБ., IP66/IP67, t-раб.-40…+70°C, 330х175 мм. цвет надписи - любой, штуцер под бронекабель. Корпус из алюминиевого сплава | Компания СМД | руб./шт | 47402.96
| СФЕРА МК (компл.3)-А-К "Выход" | Светозвуковое табло взрывозащищенное 1Ex db IIC T6 Gb X; U-пит. 12…30 В или 220 В, I-потр.300 мА; 105 дБ., IP66/IP67, t-раб.-40…+70°C, 330х175 мм. цвет надписи - любой, штуцер под кабель. Корпус из алюминиевого сплава | Компания СМД | руб./шт | 47402.96
| СФЕРА МК (компл.3)-А-К "НАДПИСЬ" | Любая надпись на заказ. Необходимые надписи и их количество указываются в комментарии к заказу. Светозвуковое табло взрывозащищенное 1Ex db IIC T6 Gb X; U-пит. 12…30 В или 220 В, I-потр.300 мА; 105 дБ., IP66/IP67, t-раб.-40…+70°C, 330х175 мм. цвет надписи - любой, штуцер под кабель. Корпус из алюминиевого сплава | Компания СМД | руб./шт | 47402.96
| СФЕРА МК (компл.3)-А-ТG1/2 "Выход" | Светозвуковое табло взрывозащищенное 1Ex db IIC T6 Gb X; U-пит. 12…30 В или 220 В, I-потр.300 мА; 105 дБ., IP66/IP67, t-раб.-40…+70°C, 330х175 мм, 5 кг. Цвет надписи - любой. Штуцер под трубу G1/2. Корпус из алюминиевого сплава | Компания СМД | руб./шт | 47402.96
| СФЕРА МК (компл.3)-А-ТG1/2 "НАДПИСЬ" | Любая надпись на заказ. Необходимые надписи и их количество указываются в комментарии к заказу. Светозвуковое табло взрывозащищенное 1Ex db IIC T6 Gb X; U-пит. 12…30 В или 220 В, I-потр.300 мА; 105 дБ., IP66/IP67, t-раб.-40…+70°C, 330х175 мм, 5 кг. Цвет надписи - любой. Штуцер под трубу G1/2. Корпус из алюминиевого сплава | Компания СМД | руб./шт | 47402.96
| СФЕРА МК (компл.3)-А-ТG3/4 "Выход" | Светозвуковое табло взрывозащищенное 1Ex db IIC T6 Gb X; U-пит. 12…30 В или 220 В, I-потр.300 мА; 105 дБ., IP66/IP67, t-раб.-40…+70°C, 330х175 мм, 5 кг. Цвет надписи - любой. Штуцер под трубу G3/4. Корпус из алюминиевого сплава | Компания СМД | руб./шт | 47402.96
| СФЕРА МК (компл.3)-А-ТG3/4 "НАДПИСЬ" | Любая надпись на заказ. Необходимые надписи и их количество указываются в комментарии к заказу. Светозвуковое табло взрывозащищенное 1Ex db IIC T6 Gb X; U-пит. 12…30 В или 220 В, I-потр.300 мА; 105 дБ., IP66/IP67, t-раб.-40…+70°C, 330х175 мм, 5 кг. Цвет надписи - любой. Штуцер под трубу G3/4. Корпус из алюминиевого сплава | Компания СМД | руб./шт | 47402.96
| СФЕРА МК (компл.3)-Н-Б "Выход" | Светозвуковое табло взрывозащищенное 1Ex db IIC T6 Gb X; U-пит. 12…30 В или 220 В, I-потр.300 мА; 105 дБ., IP66/IP67, t-раб.-40…+70°C, 347х204 мм, 5.5 кг. Раздельное включение светового и звукового оповещения, цвет надписи - любой, штуцер под бронекабель. Корпус из коррозионностойкой стали 12х18Н10Т | Компания СМД | руб./шт | 87898.2
| СФЕРА МК (компл.3)-Н-Б "НАДПИСЬ" | Любая надпись на заказ. Необходимые надписи и их количество указываются в комментарии к заказу. Светозвуковое табло взрывозащищенное 1Ex db IIC T6 Gb X; U-пит. 12…30 В или 220 В, I-потр.300 мА; 105 дБ., IP66/IP67, t-раб.-40…+70°C, 347х204 мм, 5.5 кг. Раздельное включение светового и звукового оповещения, цвет надписи - любой, штуцер под бронекабель. Корпус из коррозионностойкой стали 12х18Н10Т | Компания СМД | руб./шт | 87898.2
| СФЕРА МК (компл.3)-Н-К "Выход" | Светозвуковое табло взрывозащищенное 1Ex db IIC T6 Gb X; U-пит. 12…30 В или 220 В, I-потр.300 мА; 105 дБ., IP66/IP67, t-раб.-40…+70°C, 347х204 мм, 5.5 кг. Раздельное включение светового и звукового оповещения, цвет надписи - любой, штуцер под кабель. Корпус из коррозионностойкой стали 12х18Н10Т | Компания СМД | руб./шт | 87898.2
| СФЕРА МК (компл.3)-Н-К "НАДПИСЬ" | Любая надпись на заказ. Необходимые надписи и их количество указываются в комментарии к заказу. Светозвуковое табло взрывозащищенное 1Ex db IIC T6 Gb X; U-пит. 12…30 В или 220 В, I-потр.300 мА; 105 дБ., IP66/IP67, t-раб.-40…+70°C, 347х204 мм, 5.5 кг. Раздельное включение светового и звукового оповещения, цвет надписи - любой, штуцер под кабель. Корпус из коррозионностойкой стали 12х18Н10Т | Компания СМД | руб./шт | 87898.2
| СФЕРА МК (компл.3)-Н-ТG1/2 "Выход" | Светозвуковое табло взрывозащищенное 1Ex db IIC T6 Gb X; U-пит. 12…30 В или 220 В, I-потр.300 мА; 105 дБ., IP66/IP67, t-раб.-40…+70°C, 347х204 мм, 5.5 кг. Раздельное включение светового и звукового оповещения, цвет надписи - любой, штуцер под трубу G1/2. Корпус из коррозионностойкой стали 12х18Н10Т | Компания СМД | руб./шт | 87898.2
| СФЕРА МК (компл.3)-Н-ТG1/2 "НАДПИСЬ" | Любая надпись на заказ. Необходимые надписи и их количество указываются в комментарии к заказу. Светозвуковое табло взрывозащищенное 1Ex db IIC T6 Gb X; U-пит. 12…30 В или 220 В, I-потр.300 мА; 105 дБ., IP66/IP67, t-раб.-40…+70°C, 347х204 мм, 5.5 кг. Раздельное включение светового и звукового оповещения, цвет надписи - любой, штуцер под трубу G1/2. Корпус из коррозионностойкой стали 12х18Н10Т | Компания СМД | руб./шт | 87898.2
| СФЕРА МК (компл.3)-Н-ТG3/4 "Выход" | Светозвуковое табло взрывозащищенное 1Ex db IIC T6 Gb X; U-пит. 12…30 В или 220 В, I-потр.300 мА; 105 дБ., IP66/IP67, t-раб.-40…+70°C, 347х204 мм, 5.5 кг. Раздельное включение светового и звукового оповещения, цвет надписи - любой, штуцер под трубу G3/4. Корпус из коррозионностойкой стали 12х18Н10Т | Компания СМД | руб./шт | 87898.2
| СФЕРА МК (компл.3)-Н-ТG3/4 "НАДПИСЬ" | Любая надпись на заказ. Необходимые надписи и их количество указываются в комментарии к заказу. Светозвуковое табло взрывозащищенное 1Ex db IIC T6 Gb X; U-пит. 12…30 В или 220 В, I-потр.300 мА; 105 дБ., IP66/IP67, t-раб.-40…+70°C, 347х204 мм, 5.5 кг. Раздельное включение светового и звукового оповещения, цвет надписи - любой, штуцер под трубу G3/4. Корпус из коррозионностойкой стали 12х18Н10Т | Компания СМД | руб./шт | 87898.2
| СФЕРА МК Р (компл.1)-А-Б "Выход" | Световое табло с резервным источником питания, Uпит. 12-30В, 260mA, Т.окр. Среды -40°…+70°, ExdIIBT6Gb, IP67, цвет надписи - любой, 340x180x50mm, 5кг, корпус из алюминиевого сплава, штуцер под бронекабель | Компания СМД | руб./шт | 58110.28
| СФЕРА МК Р (компл.1)-А-Б "НАДПИСЬ" | Любая надпись на заказ. Необходимые надписи и их количество указываются в комментарии к заказу. Световое табло с резервным источником питания, Uпит. 12-30В, 260mA, Т.окр. Среды -40°…+70°, ExdIIBT6Gb, IP67, цвет надписи - любой, 340x180x50mm, 5кг, корпус из алюминиевого сплава, штуцер под бронекабель | Компания СМД | руб./шт | 58110.28
| СФЕРА МК Р (компл.1)-А-К "Выход" | Световое табло с резервным источником питания, Uпит. 12-30В, 260mA, Т.окр. Среды -40°…+70°, ExdIIBT6Gb, IP67, цвет надписи - любой, 340x180x50mm, 5кг, корпус из алюминиевого сплава, штуцер под кабель | Компания СМД | руб./шт | 58110.28
| СФЕРА МК Р (компл.1)-А-К "НАДПИСЬ" | Любая надпись на заказ. Необходимые надписи и их количество указываются в комментарии к заказу. Световое табло с резервным источником питания, Uпит. 12-30В, 260mA, Т.окр. Среды -40°…+70°, ExdIIBT6Gb, IP67, цвет надписи - любой, 340x180x50mm, 5кг, корпус из алюминиевого сплава, штуцер под кабель | Компания СМД | руб./шт | 58110.28
| СФЕРА МК Р (компл.1)-А-ТG1/2 "Выход" | Световое табло с резервным источником питания, Uпит. 12-30В, 260mA, Т.окр. Среды -40°…+70°, ExdIIBT6Gb, IP67, цвет надписи - любой, 340x180x50mm, 5кг, корпус из алюминиевого сплава, штуцер под трубу G1/2 | Компания СМД | руб./шт | 58110.28
| СФЕРА МК Р (компл.1)-А-ТG1/2 "НАДПИСЬ" | Любая надпись на заказ. Необходимые надписи и их количество указываются в комментарии к заказу. Световое табло с резервным источником питания, Uпит. 12-30В, 260mA, Т.окр. Среды -40°…+70°, ExdIIBT6Gb, IP67, цвет надписи - любой, 340x180x50mm, 5кг, корпус из алюминиевого сплава, штуцер под трубу G1/2 | Компания СМД | руб./шт | 58110.28
| СФЕРА МК Р (компл.1)-А-ТG3/4 "Выход" | Световое табло с резервным источником питания, Uпит. 12-30В, 260mA, Т.окр. Среды -40°…+70°, ExdIIBT6Gb, IP67, цвет надписи - любой, 340x180x50mm, 5кг, корпус из алюминиевого сплава, штуцер под трубу G3/4 | Компания СМД | руб./шт | 58110.28
| СФЕРА МК Р (компл.1)-А-ТG3/4 "НАДПИСЬ" | Любая надпись на заказ. Необходимые надписи и их количество указываются в комментарии к заказу. Световое табло с резервным источником питания, Uпит. 12-30В, 260mA, Т.окр. Среды -40°…+70°, ExdIIBT6Gb, IP67, цвет надписи - любой, 340x180x50mm, 5кг, корпус из алюминиевого сплава, штуцер под трубу G3/4 | Компания СМД | руб./шт | 58110.28
| СФЕРА МК Р (компл.2)-А-Б "Выход" | Световое табло с резервным источником питания, Uпит. 220В, 180mA, Т.окр. Среды -40°…+70°, ExdIIBT6Gb, IP67, цвет надписи - любой, 340x180x50mm, 5кг, корпус из алюминиевого сплава, штуцер под бронекабель | Компания СМД | руб./шт | 58110.28
| СФЕРА МК Р (компл.2)-А-Б "НАДПИСЬ" | Любая надпись на заказ. Необходимые надписи и их количество указываются в комментарии к заказу. Световое табло с резервным источником питания, Uпит. 220В, 180mA, Т.окр. Среды -40°…+70°, ExdIIBT6Gb, IP67, цвет надписи - любой, 340x180x50mm, 5кг, корпус из алюминиевого сплава, штуцер под бронекабель | Компания СМД | руб./шт | 58110.28
| СФЕРА МК Р (компл.2)-А-К "Выход" | Световое табло с резервным источником питания, Uпит. 220В, 180mA, Т.окр. Среды -40°…+70°, ExdIIBT6Gb, IP67, цвет надписи - любой, 340x180x50mm, 5кг, корпус из алюминиевого сплава, штуцер под кабель | Компания СМД | руб./шт | 58110.28
| СФЕРА МК Р (компл.2)-А-К "НАДПИСЬ" | Любая надпись на заказ. Необходимые надписи и их количество указываются в комментарии к заказу. Световое табло с резервным источником питания, Uпит. 220В, 180mA, Т.окр. Среды -40°…+70°, ExdIIBT6Gb, IP67, цвет надписи - любой, 340x180x50mm, 5кг, корпус из алюминиевого сплава, штуцер под кабель | Компания СМД | руб./шт | 58110.28
| СФЕРА МК Р (компл.2)-А-ТG1/2 "Выход" | Световое табло с резервным источником питания, Uпит. 220В, 180mA, Т.окр. Среды -40°…+70°, ExdIIBT6Gb, IP67, цвет надписи - любой, 340x180x50mm, 5кг, корпус из алюминиевого сплава, штуцер под трубу G1/2 | Компания СМД | руб./шт | 58110.28
| СФЕРА МК Р (компл.2)-А-ТG1/2 "НАДПИСЬ" | Любая надпись на заказ. Необходимые надписи и их количество указываются в комментарии к заказу. Световое табло с резервным источником питания, Uпит. 220В, 180mA, Т.окр. Среды -40°…+70°, ExdIIBT6Gb, IP67, цвет надписи - любой, 340x180x50mm, 5кг, корпус из алюминиевого сплава, штуцер под трубу G1/2 | Компания СМД | руб./шт | 58110.28
| СФЕРА МК Р (компл.2)-А-ТG3/4 "Выход" | Световое табло с резервным источником питания, Uпит. 220В, 180mA, Т.окр. Среды -40°…+70°, ExdIIBT6Gb, IP67, цвет надписи - любой, 340x180x50mm, 5кг, корпус из алюминиевого сплава, штуцер под трубу G3/4 | Компания СМД | руб./шт | 58110.28
| СФЕРА МК Р (компл.2)-А-ТG3/4 "НАДПИСЬ" | Любая надпись на заказ. Необходимые надписи и их количество указываются в комментарии к заказу. Световое табло с резервным источником питания, Uпит. 220В, 180mA, Т.окр. Среды -40°…+70°, ExdIIBT6Gb, IP67, цвет надписи - любой, 340x180x50mm, 5кг, корпус из алюминиевого сплава, штуцер под трубу G3/4 | Компания СМД | руб./шт | 58110.28
| ТС "Выход" (в комплекте УПКОП135-1-2ПМ) 0ExiaIICT6 | Световое табло, взрывозащищенное, 0ЕхiаIIСT6, Uпит.12В, I-потр.20mA (max), пластмассовый корпус с антистатическим защитным кожухом (металлические решетка и основание), IP54, t-раб.-30°…+50°, 120×340×60 мм, 0,7кг | Спецавтоматика, Бийск | руб./шт | 4384
| ТС "Пожар" (в комплекте УПКОП135-1-2ПМ) 0ExiaIICT6 | Световое табло, взрывозащищенное, 0ЕхiаIIСT6, Uпит.12В, I-потр.20mA (max), пластмассовый корпус с антистатическим защитным кожухом (металлические решетка и основание), IP54, t-раб.-30°…+50°, 120×340×60 мм, 0,7кг | Спецавтоматика, Бийск | руб./шт | 4384
| ТСВ-Exd-А-Прометей 12-36В "ВЫХОД" | Световое табло, взрывозащищенное, 1Ex db IIB T6 Gb Х/Ex tb IIIC T85°C Db X, выбор режима работы, U-пит.12…36В (DC/AC), I-потр.175mA (max), IP66/68, t-раб.-70°…+85°, 330х210х85 мм, корпус из алюминиевого сплава АК6, без кабельных вводов | Спектрон НПО | руб./шт | 27473
| ТСВ-Exd-А-Прометей 12-36В "ПОЖАР" | Световое табло, взрывозащищенное, 1Ex db IIB T6 Gb Х/Ex tb IIIC T85°C Db X, выбор режима работы, U-пит.12…36В (DC/AC), I-потр.175mA (max), IP66/68, t-раб.-70°…+85°, 330х210х85 мм, корпус из алюминиевого сплава АК6, без кабельных вводов | Спектрон НПО | руб./шт | 27473
| ТСВ-Exd-А-Прометей 220В "ВЫХОД" | Световое табло, взрывозащищенное, 1Ex db IIB T6 Gb Х/Ex tb IIIC T85°C Db X, выбор режима работы, частота мигания 1 Гц, Uпит.220В, I-потр.1 мA, IP66/68, t-раб.-70°…+85°, 330х210х85 мм, корпус из стали с полимерным порошковым покрытием, без кабельных вводов | Спектрон НПО | руб./шт | 28398
| ТСВ-Exd-А-Прометей 220В "ПОЖАР" | Световое табло, взрывозащищенное, 1Ex db IIB T6 Gb Х/Ex tb IIIC T85°C Db X, выбор режима работы, частота мигания 1 Гц, Uпит.220В, I-потр.1 мA, IP66/68, t-раб.-70°…+85°, 330х210х85 мм, корпус из стали с полимерным порошковым покрытием, без кабельных вводов | Спектрон НПО | руб./шт | 28398
| ТСВ-Exd-А-Прометей 12-36В "Автоматика отключена" | Световое табло, взрывозащищенное, 1Ex db IIB T6 Gb Х/Ex tb IIIC T85°C Db X, выбор режима работы, U-пит.12…36В (DC/AC), I-потр.175mA (max), IP66/68, t-раб.-70°…+85°, габ.размеры 330х210х85 мм, корпус из алюминиевого сплава АК6, без кабельных вводов | Спектрон НПО | руб./шт | 27473
| ТСВ-Exd-А-Прометей 12-36В РИП "ВЫХОД" | Световое табло взрывозащищенное 1Ex db IIB T6 Gb Х/Ex tb IIIC T85°C Db X; U-пит.12…36В (DC/AC), I-потр.175mA (max), встроенный РИП; выбор режима работы; IP66/68, t-раб.-20°…+60°, 330х210х85 мм. Корпус из алюминиевого сплава АК6, без кабельных вводов | Спектрон НПО | руб./шт | 35613
| ТСВ-Exd-А-Прометей 220В РИП "ВЫХОД" | Световое табло взрывозащищенное 1Ex db IIB T6 Gb Х/Ex tb IIIC T85°C Db X; U-пит.220 В, I-потр.1 мA, встроенный РИП; выбор режима работы; IP66/68, t-раб.-20°…+60°, 330х210х85 мм. Корпус из алюминиевого сплава АК6, без кабельных вводов | Спектрон НПО | руб./шт | 36538
| ТСВ-Exd-Н-Прометей 12-36В "ВЫХОД" | Световое табло, взрывозащищенное, PB Ex db I Mb Х/1Ex db IIB T6 Gb Х/Ex tb IIIC T85°C Db X, выбор режима работы, U-пит.12…36В (DC/AC), I-потр.175mA (max), IP66/68, t-раб.-70°…+85°, 330х210х85 мм, корпус из нержавеющей стали 12х18Н10Т, без кабельных вводов | Спектрон НПО | руб./шт | 52263
| ТСВ-Exd-Н-Прометей 12-36В "ПОЖАР" | Световое табло, взрывозащищенное, PB Ex db I Mb Х/1Ex db IIB T6 Gb Х/Ex tb IIIC T85°C Db X, выбор режима работы, U-пит.12…36В (DC/AC), I-потр.175mA (max), IP66/68, t-раб.-70°…+85°, 330х210х85 мм, корпус из нержавеющей стали 12х18Н10Т, без кабельных вводов | Спектрон НПО | руб./шт | 52263
| ТСВ-Exd-Н-Прометей 12-36В РИП "ВЫХОД" | Световое табло взрывозащищенное PB Ex db I Mb Х/1Ex db IIB T6 Gb Х/Ex tb IIIC T85°C Db X; U-пит12...36 В (АС/DС), I-потр.175 мA, встроенный РИП; выбор режима работы; IP66/68, t-раб.-20°…+60°, 330х210х85 мм. Корпус из нержавеющей стали 12Х18Н10Т, без кабельных вводов | Спектрон НПО | руб./шт | 55963
| ТСВ-Exd-Н-Прометей 220В "ВЫХОД" | Световое табло, взрывозащищенное, PB Ex db I Mb Х/1Ex db IIB T6 Gb Х/Ex tb IIIC T85°C Db X, выбор режима работы, частота мигания 1 Гц, Uпит.220В, I-потр.1 мA, IP66/68, t-раб.-70°…+85°, 330х210х85, корпус из нержавеющей стали 12Х18Н10Т, без кабельных вводов | Спектрон НПО | руб./шт | 53188
| ТСВ-Exd-Н-Прометей 220В "ПОЖАР" | Световое табло, взрывозащищенное, PB Ex db I Mb Х/1Ex db IIB T6 Gb Х/Ex tb IIIC T85°C Db X, выбор режима работы, частота мигания 1 Гц, Uпит.220В, I-потр.1 мA, IP66/68, t-раб.-70°…+85°, 330х210х85 мм, корпус из нержавеющей стали 12Х18Н10Т, без кабельных вводов | Спектрон НПО | руб./шт | 53188
| ТСВ-Exd-Н-Прометей 220В РИП "ВЫХОД" | Световое табло взрывозащищенное PB Ex db I Mb Х/1Ex db IIB T6 Gb Х/Ex tb IIIC T85°C Db X; U-пит.220 В, I-потр.1 мA, встроенный РИП; выбор режима работы; IP66/68, t-раб.-20°…+60°, 330х210х85 мм. Корпус из нержавеющей стали 12Х18Н10Т, без кабельных вводов | Спектрон НПО | руб./шт | 56888
| ТСВ-Exi-М-Прометей 12-36В "ВЫХОД" | Световое табло, взрывозащищенное, 0Ex ia IICT6 Ga X/РО Ex ia l Ma X, выбор режимов работы, U-пит. 12…36 В (DC)/12...28 В (АС), I-потр.130mA (max), каб.ввод под кабель наружным диаметром 10-14 мм, IP66/68, t-раб.-70°…+85°, 515х150х51 mm, 2.8 кг, корпус из стали с полимерным порошковым покрытием | Спектрон НПО | руб./шт | 14430
| ТСВ-Exi-М-Прометей 12-36В "ПОЖАР" | Световое табло, взрывозащищенное, 0Ex ia IICT6 Ga X/РО Ex ia l Ma X, выбор режимов работы, U-пит. 12…36 В (DC)/12...28 В (АС), I-потр.130mA (max), каб.ввод под кабель наружным диаметром 10-14 мм, IP66/68, t-раб.-70°…+85°, 515х150х51 mm, 2.8 кг, корпус из стали с полимерным порошковым покрытием | Спектрон НПО | руб./шт | 14430
| ТСВ-Exi-М-Прометей-МИНИ 12-36В "ВЫХОД" | Малогабаритное табло световое взрывозащищенное 0Ex ia IIC T6 Ga X/РО Ex ia l Ma X (искробезопасная цепь); 2-х или 4-х проводная схема подключения; U-пит. 12…36 В (DC)/12...28 В (АС), I-потр.130mA (max); IP66/68, t-раб.-70...+85°С. Корпус - низкоуглеродистая сталь. | Спектрон НПО | руб./шт | 12210
| ТСВ-Exi-Н-Прометей 12-36В "ВЫХОД" | Световое табло, взрывозащищенное, 0Ex ia IICT6 Ga X/РО Ex ia l Ma X, выбор режимов работы, U-пит. 12…36 В (DC)/12...28 В (АС), I-потр.130mA (max), каб.ввод под кабель наружным диаметром 10-14 мм, IP66/68, t-раб.-70°…+85°, 515х150х51mm, 2.8 кг, корпус из нержавеющей стали | Спектрон НПО | руб./шт | 21183
| ТСВ-Exi-Н-Прометей 12-36В "ПОЖАР" | Световое табло, взрывозащищенное, 0Ex ia IICT6 Ga X/РО Ex ia l Ma X, выбор режимов работы, U-пит. 12…36 В (DC)/12...28 В (АС), I-потр.130mA (max), каб.ввод под кабель наружным диаметром 10-14 мм, IP66/68, t-раб.-70°…+85°, 515х150х51mm, 2.8 кг, корпус из нержавеющей стали | Спектрон НПО | руб./шт | 21183
| ТСВ-Exi-Н-Прометей-МИНИ 12-36В "ВЫХОД" | Малогабаритное табло световое взрывозащищенное 0Ex ia IIC T6 Ga X/РО Ex ia l Ma X (искробезопасная цепь); 2-х или 4-х проводная схема подключения; U-пит. 12…36 В (DC)/12...28 В (АС), I-потр.130mA (max); IP66/68, t-раб.-70...+85°С. Корпус - нержавеющая сталь 12Х18Н10Т. | Спектрон НПО | руб./шт | 18408
| ТСВ-Exm-M-Прометей 12-36В "ВЫХОД" З/Б | Световое табло, взрывозащищенное, 1ExmbIICT6 1Exe mb IICT6 Gb X/РП Exe mb I Mc X, выбор режимов работы, U-пит. 12…36 В (DC)/12...28 В (АС), I-потр.130mA (max), IP68, t-раб.-70°…+85°, 515х150х51 mm, 2.8 кг, корпус из стали с полимерным порошковым покрытием | Спектрон НПО | руб./шт | 14430
| ТСВ-Exm-M-Прометей 12-36В "ПОЖАР" К/Б | Световое табло, взрывозащищенное, 1ExmbIICT6 1Exe mb IICT6 Gb X/РП Exe mb I Mc X, выбор режимов работы, U-пит. 12…36 В (DC)/12...28 В (АС), I-потр.130mA (max), IP68, t-раб.-70°…+85°, 515х150х51 mm, 2.8 кг, корпус из стали с полимерным порошковым покрытием | Спектрон НПО | руб./шт | 14430
| ТСВ-Exm-М-Прометей 220В "ВЫХОД" | Световое табло, взрывозащищенное, 1ExmbIICT6 1Exe mb IICT6 Gb X/РП Exe mb I Mc X, выбор режимов работы, U-пит.220 В, P-потр. 2Вт, IP66/68, t-раб.-70°…+85°, 515х150х51 mm, 2.8 кг, корпус из стали с полимерным порошковым покрытием | Спектрон НПО | руб./шт | 15633
| ТСВ-Exm-М-Прометей 220В "ПОЖАР" | Световое табло, взрывозащищенное, 1ExmbIICT6 1Exe mb IICT6 Gb X/РП Exe mb I Mc X, выбор режимов работы, U-пит.220 В, P-потр. 2Вт, IP66/68, t-раб.-70°…+85°, 515х150х51 mm, 2.8 кг, корпус из стали с полимерным порошковым покрытием | Спектрон НПО | руб./шт | 15633
| ТСВ-Exm-М-Прометей-МИНИ 12-36В "ВЫХОД" | Малогабаритное табло световое взрывозащищенное 1Exe mb IICT6 Gb X/РП Exe mb I Mc X (герметизация компаундом); 2-х или 4-х проводная схема подключения; U-пит. 12…36 В (DC)/12...28 В (АС), I-потр.130mA (max); IP66/68, t-раб.-70...+85°С. Корпус - низкоуглеродистая сталь. | Спектрон НПО | руб./шт | 12210
| ТСВ-Exm-М-Прометей-МИНИ 220В "ВЫХОД" | Малогабаритное табло световое взрывозащищенное 1Exe mb IICT6 Gb X/РП Exe mb I Mc X (герметизация компаундом); 2-х или 4-х проводная схема подключения; U-пит.220 В, Р-потр. 2 Вт; IP66/68, t-раб.-70...+85°С. Корпус - низкоуглеродистая сталь. | Спектрон НПО | руб./шт | 13413
| ТСВ-Exm-Н-Прометей 12-36В "ВЫХОД" | Световое табло, взрывозащищенное, 1ExmbIICT6 1Exe mb IICT6 Gb X/РП Exe mb I Mc X, выбор режимов работы, U-пит. 12…36 В (DC)/12...28 В (АС), I-потр.130mA (max), IP68, t-раб.-70°…+85°, 515х150х51 mm, 2.8 кг, корпус из нержавеющей стали 12Х18Н10Т | Спектрон НПО | руб./шт | 21183
| ТСВ-Exm-Н-Прометей 12-36В "ПОЖАР" | Световое табло, взрывозащищенное, 1ExmbIICT6 1Exe mb IICT6 Gb X/РП Exe mb I Mc X, выбор режимов работы, U-пит. 12…36 В (DC)/12...28 В (АС), I-потр.130mA (max), IP68, t-раб.-70°…+85°, 515х150х51 mm, 2.8 кг, корпус из нержавеющей стали 12Х18Н10Т | Спектрон НПО | руб./шт | 21183
| ТСВ-Exm-Н-Прометей 220В "ВЫХОД" | Световое табло, взрывозащищенное, 1ExmbIICT6 1Exe mb IICT6 Gb X/РП Exe mb I Mc X, выбор режимов работы, U-пит.220 В, P-потр.2Вт IP66/68, t-раб.-70°…+85°, 515х150х51 mm, 2.8 кг, корпус из нержавеющей стали 12Х18Н10Т | Спектрон НПО | руб./шт | 22108
| ТСВ-Exm-Н-Прометей 220В "ПОЖАР" | Световое табло, взрывозащищенное, 1ExmbIICT6 1Exe mb IICT6 Gb X/РП Exe mb I Mc X, выбор режимов работы, U-пит.220 В, P-потр.2Вт IP66/68, t-раб.-70°…+85°, 515х150х51 mm, 2.8 кг, корпус из нержавеющей стали 12Х18Н10Т | Спектрон НПО | руб./шт | 22108
| ТСВ-Exm-Н-Прометей-МИНИ 12-36В "ВЫХОД" | Малогабаритное табло световое взрывозащищенное 1Exe mb IICT6 Gb X/РП Exe mb I Mc X (герметизация компаундом); 2-х или 4-х проводная схема подключения; U-пит. 12…36 В (DC)/12...28 В (АС), I-потр.130mA (max); IP66/68, t-раб.-70...+85°С. Корпус - нержавеющая сталь 12Х18Н10Т. | Спектрон НПО | руб./шт | 19333
| ТСВ-Exm-Н-Прометей-МИНИ 220В "ВЫХОД" | Малогабаритное табло световое взрывозащищенное 1Exe mb IICT6 Gb X/РП Exe mb I Mc X (герметизация компаундом); 2-х или 4-х проводная схема подключения; U-пит.220 В, Р-потр. 2 Вт; IP66/68, t-раб.-70...+85°С. Корпус - нержавеющая сталь 12Х18Н10Т. | Спектрон НПО | руб./шт | 20258
| ТСВГ-Exi-М-Прометей 12-36В "ВЫХОД" | Световое программируемое табло бегущая строка, оповещатель пожарный взрывозащищённый 0Ex ia IIC T6 Ga X / РО Ex ia l Ma X; U-пит. 12…36 В (DC)/12...28 В (АС), I-потр.600 мA (max); RS-485; IP66/68, t-раб.-70...+85°С, 908х190х39 мм. Корпус из стали с полимерным покрытием. 6 кг. | Спектрон НПО | руб./шт | 46898
| ТСВГ-Exi-Н-Прометей 12-36В "ВЫХОД" | Световое программируемое табло бегущая строка, оповещатель пожарный взрывозащищённый 0Ex ia IIC T6 Ga X / РО Ex ia l Ma X; U-пит. 12…36 В (DC)/12...28 В (АС), I-потр.600 мA (max); RS-485; IP66/68, t-раб.-70...+85°С, 908х190х39 мм. Корпус из нержавеющей стали. 6 кг. | Спектрон НПО | руб./шт | 54575
| ТСВГ-Exm-М-Прометей 12-36В "ВЫХОД" | Световое программируемое табло бегущая строка, оповещатель пожарный взрывозащищённый 1Ex mb IIC T6 Gb X / РП Ex mb I Mс X; U-пит. 12…36 В (DC)/12...28 В (АС), I-потр.600 мA (max); RS-485; IP66/68, t-раб.-70...+85°С, 908х190х39 мм. Корпус из стали с полимерным покрытием. 6 кг. | Спектрон НПО | руб./шт | 46898
| ТСВГ-Exm-Н-Прометей 12-36В "ВЫХОД" | Световое программируемое табло бегущая строка, оповещатель пожарный взрывозащищённый 1Ex mb IIC T6 Gb X / РП Ex mb I Mс X; U-пит. 12…36 В (DC)/12...28 В (АС), I-потр.600 мA (max); RS-485; IP66/68, t-раб.-70...+85°С, 908х190х39 мм. Корпус из нержавеющей стали. 6 кг. | Спектрон НПО | руб./шт | 54575
| ТСЗВ-Exd-А-Прометей 12-36В "ВЫХОД" | Оповещатель пожарный световой со встроенной сиреной взрывозащищенный PB Ex db I Mb Х/1Ex db IIB T6 Gb Х/Ex tb IIIC T85°C Db X, выбор режима работы; 100 дБ, U-пит. 12…36 В (DC)/12...28 В (АС), I-потр.200 мA (max), IP66/68, t-раб.-70°…+85°, 330х210х85 мм,корпус из алюминиевого сплава АК6, без кабельных вводов | Спектрон НПО | руб./шт | 29508
| ТСЗВ-Exd-А-Прометей 12-36В "ПОЖАР" | Оповещатель пожарный световой со встроенной сиреной взрывозащищенный PB Ex db I Mb Х/1Ex db IIB T6 Gb Х/Ex tb IIIC T85°C Db X, выбор режима работы; 100 дБ, U-пит. 12…36 В (DC)/12...28 В (АС), I-потр.200 мA (max), IP66/68, t-раб.-70°…+85°, 330х210х85 мм,корпус из алюминиевого сплава АК6, без кабельных вводов | Спектрон НПО | руб./шт | 29508
| ТСЗВ-Exd-А-Прометей 220В "ВЫХОД" | Оповещатель пожарный световой со встроенной сиреной взрывозащищенный 1ExPB Ex db I Mb Х/1Ex db IIB T6 Gb Х/Ex tb IIIC T85°C Db XdIIBT6Х, выбор режима работы, f-миг.1 Гц, 100 дБ, U-пит.220 В, I-потр.1 мА; IP66/68, t-раб.-70°…+85°, 330х210х85 мм. Корпус из стали с полимерным порошковым покрытием, без кабельных вводов | Спектрон НПО | руб./шт | 30433
| ТСЗВ-Exd-А-Прометей 220В "ПОЖАР" | Оповещатель пожарный световой со встроенной сиреной взрывозащищенный 1ExPB Ex db I Mb Х/1Ex db IIB T6 Gb Х/Ex tb IIIC T85°C Db XdIIBT6Х, выбор режима работы, f-миг.1 Гц, 100 дБ, U-пит.220 В, I-потр.1 мА; IP66/68, t-раб.-70°…+85°, 330х210х85 мм. Корпус из стали с полимерным порошковым покрытием, без кабельных вводов | Спектрон НПО | руб./шт | 30433
| ТСЗВ-Exd-Н-Прометей 12-36В "ВЫХОД" | Оповещатель пожарный световой со встроенной сиреной взрывозащищенный PB Ex db I Mb Х/1Ex db IIB T6 Gb Х/Ex tb IIIC T85°C Db X, выбор режима работы; 100 дБ, U-пит. 12…36 В (DC)/12...28 В (АС), I-потр.200 мA (max), IP66/68, t-раб.-70°…+85°, 330х210х85 мм. Корпус из нержавеющей стали 12Х18Н10Т., без кабельных вводов | Спектрон НПО | руб./шт | 55408
| ТСЗВ-Exd-Н-Прометей 12-36В "ПОЖАР" | Оповещатель пожарный световой со встроенной сиреной взрывозащищенный PB Ex db I Mb Х/1Ex db IIB T6 Gb Х/Ex tb IIIC T85°C Db X, выбор режима работы; 100 дБ, U-пит. 12…36 В (DC)/12...28 В (АС), I-потр.200 мA (max), IP66/68, t-раб.-70°…+85°, 330х210х85 мм. Корпус из нержавеющей стали 12Х18Н10Т., без кабельных вводов | Спектрон НПО | руб./шт | 55408
| ТСЗВ-Exd-Н-Прометей 220В "ВЫХОД" | Оповещатель пожарный световой со встроенной сиреной взрывозащищенный PB Ex db I Mb Х/1Ex db IIB T6 Gb Х/Ex tb IIIC T85°C Db X, выбор режима работы, f-миг.1 Гц, 100 дБ, U-пит.220В, I-потр. 1мА; IP66/68, t-раб.-70°…+85°, 330х210х85 мм. Корпус из нержавеющей стали 12Х18Н10Т., без кабельных вводов | Спектрон НПО | руб./шт | 56333
| ТСЗВ-Exd-Н-Прометей 220В "ПОЖАР" | Оповещатель пожарный световой со встроенной сиреной взрывозащищенный PB Ex db I Mb Х/1Ex db IIB T6 Gb Х/Ex tb IIIC T85°C Db X, выбор режима работы, f-миг.1 Гц, 100 дБ, U-пит.220В, I-потр. 1мА; IP66/68, t-раб.-70°…+85°, 330х210х85 мм. Корпус из нержавеющей стали 12Х18Н10Т., без кабельных вводов | Спектрон НПО | руб./шт | 56333
| ТСЗВ-Exi-М-Прометей-МИНИ 12-36В "ВЫХОД" | Оповещатель пожарный световой со встроенной сиреной взрывозащищенный 0Ex ia IIC T6 Ga X / РО Ex ia l Ma X, выбор режима работы; 100 дБ, U-пит. 12…36 В (DC)/12...28 В (АС), I-потр.170 мA (max), IP66/68, t-раб.-70°…+85°, 380х170х45 мм. Корпус из оцинкованной стали с порошковым полимерным покрытием, каб.ввод под кабель Ø 10...14 мм | Спектрон НПО | руб./шт | 13413
| ТСЗВ-Exi-Н-Прометей 12-36В "ВЫХОД" | Оповещатель пожарный световой со встроенной сиреной взрывозащищенный 0Ex ia IICT6 Ga X / РО Ex ia l Ma X, 100 дБ, выбор режимов работы, U-пит. 12…36 В (DC)/12...28 В (АС), I-потр.170 мA (max), IP66/68, t-раб.-70°…+85°, 513х150х51 mm, 2.8 кг. Корпус из нержавеющей стали 12Х18Н10Т. | Спектрон НПО | руб./шт | 22663
| ТСЗВ-Exi-Н-Прометей 12-36В "ПОЖАР" | Оповещатель пожарный световой со встроенной сиреной взрывозащищенный 0Ex ia IICT6 Ga X / РО Ex ia l Ma X, 100 дБ, выбор режимов работы, U-пит. 12…36 В (DC)/12...28 В (АС), I-потр.170 мA (max), IP66/68, t-раб.-70°…+85°, 513х150х51 mm, 2.8 кг. Корпус из нержавеющей стали 12Х18Н10Т. | Спектрон НПО | руб./шт | 22663
| ТСЗВ-Exi-Н-Прометей-МИНИ 12-36В "ВЫХОД" | Оповещатель пожарный световой со встроенной сиреной взрывозащищенный 0Ex ia IIC T6 Ga X / РО Ex ia l Ma X, выбор режима работы; 100 дБ, U-пит. 12…36 В (DC)/12...28 В (АС), I-потр.170 мA (max), IP66/68, t-раб.-70°…+85°, 380х170х45 мм. Корпус из нерж. стали каб.ввод под кабель Ø 8...12 мм | Спектрон НПО | руб./шт | 21182.5
| ТСЗВ-Exm-М-Прометей 12-36В "ВЫХОД" | Оповещатель пожарный световой со встроенной сиреной взрывозащищенный 1Exe mb IICT6 Gb X/РП Exe mb I Mc X, 100 дБ, выбор режимов работы, U-пит.12...36 В, P-потр.2Вт, IP66/68, t-раб.-70°…+85°, 513х150х51 mm, 2.8 кг. Корпус из стали с полимерным порошковым покрытием. | Спектрон НПО | руб./шт | 16188
| ТСЗВ-Exm-М-Прометей 12-36В "ПОЖАР" | Оповещатель пожарный световой со встроенной сиреной взрывозащищенный 1Exe mb IICT6 Gb X/РП Exe mb I Mc X, 100 дБ, выбор режимов работы, U-пит.12...36В, P-потр.2Вт, IP66/68, t-раб.-70°…+85°, 513х150х51 mm, 2.8 кг. Корпус из стали с полимерным порошковым покрытием. | Спектрон НПО | руб./шт | 16188
| ТСЗВ-Exm-М-Прометей 220В "ВЫХОД" | Оповещатель пожарный световой со встроенной сиреной взрывозащищенный 1Exe mb IICT6 Gb X/РП Exe mb I Mc X, 100 дБ, выбор режимов работы, U-пит.220 В, P-потр.2 Вт, IP66/68, t-раб.-70°…+85°, 513х150х51 mm, 2.8 кг. Корпус из стали с полимерным порошковым покрытием. | Спектрон НПО | руб./шт | 17113
| ТСЗВ-Exm-М-Прометей 220В "ПОЖАР" | Оповещатель пожарный световой со встроенной сиреной взрывозащищенный 1Exe mb IICT6 Gb X/РП Exe mb I Mc X, 100 дБ, выбор режимов работы, U-пит.220 В, P-потр.2 Вт, IP66/68, t-раб.-70°…+85°, 513х150х51 mm, 2.8 кг. Корпус из стали с полимерным порошковым покрытием. | Спектрон НПО | руб./шт | 17113
| ТСЗВ-Exm-М-Прометей-МИНИ 12-36В "ВЫХОД" | Оповещатель пожарный световой со встроенной сиреной взрывозащищенный 1Exe mb IICT6 Gb X/РП Exe mb I Mc X, выбор режима работы; 100 дБ, U-пит. 12…36 В (DC)/12...28 В (АС), I-потр.170 мA (max), IP66/68, t-раб.-70°…+85°, 380х170х45 мм. Корпус из оцинкованной стали с порошковым полимерным покрытием, каб.ввод под кабель Ø 10...14 мм | Спектрон НПО | руб./шт | 13413
| ТСЗВ-Exm-М-Прометей-МИНИ 12-36В "Загазованность" К/Б | Оповещатель пожарный световой со встроенной сиреной взрывозащищенный 1Exe mb IICT6 Gb X/РП Exe mb I Mc X, выбор режима работы; 100 дБ, U-пит. 12…36 В (DC)/12...28 В (АС), I-потр.170 мA (max), IP66/68, t-раб.-70°…+85°, 380х170х45 мм. Корпус из оцинкованной стали с порошковым полимерным покрытием, каб.ввод под кабель Ø 10...14 мм | Спектрон НПО | руб./шт | 13413
| ТСЗВ-Exm-М-Прометей-МИНИ 220В "ВЫХОД" | Оповещатель пожарный световой со встроенной сиреной взрывозащищенный 1Exe mb IICT6 Gb X/РП Exe mb I Mc X, выбор режима работы; 100 дБ, U-пит. 220 В (АС), I-потр. 9мA, IP66/68, t-раб.-70°…+85°, 380х170х45 мм. Корпус из оцинкованной стали с порошковым полимерным покрытием, каб.ввод под кабель Ø 10...14 мм | Спектрон НПО | руб./шт | 14338
| ТСЗВ-Exm-Н-Прометей 12-36В "ВЫХОД" | Оповещатель пожарный световой со встроенной сиреной взрывозащищенный РВ Ex eb mb I Mb X/ 1Ex eb mb IIC T6 Gb X, 100 дБ, выбор режимов работы, U-пит. 12…36 В (DC)/12...28 В (АС), I-потр.170 мA (max), IP66/68, t-раб.-70°…+85°, 513х150х51 mm, 2.8 кг. Корпус из нержавеющей стали 12Х18Н10Т. | Спектрон НПО | руб./шт | 22663
| ТСЗВ-Exm-Н-Прометей 12-36В "ПОЖАР" | Оповещатель пожарный световой со встроенной сиреной взрывозащищенный РВ Ex eb mb I Mb X/ 1Ex eb mb IIC T6 Gb X, 100 дБ, выбор режимов работы, U-пит. 12…36 В (DC)/12...28 В (АС), I-потр.170 мA (max), IP66/68, t-раб.-70°…+85°, 513х150х51 mm, 2.8 кг. Корпус из нержавеющей стали 12Х18Н10Т. | Спектрон НПО | руб./шт | 22663
| ТСЗВ-Exm-Н-Прометей 220В "ВЫХОД" | Оповещатель пожарный световой со встроенной сиреной взрывозащищенный 1Exe mb IICT6 Gb X/РП Exe mb I Mc X, 100 дБ, выбор режимов работы, U-пит.220 В, P-потр.2Вт, IP66/68, t-раб.-70°…+85°, 513х150х51 mm, 2.8 кг. Корпус из нержавеющей стали 12Х18Н10Т. | Спектрон НПО | руб./шт | 23588
| ТСЗВ-Exm-Н-Прометей 220В "ПОЖАР" | Оповещатель пожарный световой со встроенной сиреной взрывозащищенный 1Exe mb IICT6 Gb X/РП Exe mb I Mc X, 100 дБ, выбор режимов работы, U-пит.220 В, P-потр.2Вт, IP66/68, t-раб.-70°…+85°, 513х150х51 mm, 2.8 кг. Корпус из нержавеющей стали 12Х18Н10Т. | Спектрон НПО | руб./шт | 23588
| ТСЗВ-Exm-Н-Прометей-МИНИ 12-36В "ВЫХОД" | Оповещатель пожарный световой со встроенной сиреной взрывозащищенный 1Exe mb IICT6 Gb X/РП Exe mb I Mc X, выбор режима работы; 100 дБ, U-пит. 12…36 В (DC)/12...28 В (АС), I-потр.170 мA (max), IP66/68, t-раб.-70°…+85°, 380х170х45 мм. Корпус из нерж. стали каб.ввод под кабель Ø 8...12 мм | Спектрон НПО | руб./шт | 19333
| ТСЗВ-Exm-Н-Прометей-МИНИ 220В "ВЫХОД" | Оповещатель пожарный световой со встроенной сиреной взрывозащищенный 1Exe mb IICT6 Gb X/РП Exe mb I Mc X, выбор режима работы; 100 дБ, U-пит. 220 В (АС), I-потр. 9мA, IP66/68, t-раб.-70°…+85°, 380х170х45 мм. Корпус из нерж. стали каб.ввод под кабель Ø 8...12 мм | Спектрон НПО | руб./шт | 20258
| ТСЗВГ-Exi-М-Прометей 12-36В "ВЫХОД" | Оповещатель пожарный световой программируемый, бегущая строка, взрывозащищённый 0Ex ia IIC T6 Ga X/РО Ex ia l Ma X; U-пит. 12…36 В (DC)/12...28 В (АС), I-потр.650 мA (max); RS-485; IP66/68, t-раб.-70...+85°С, 908х190х39 мм. Корпус из стали с полимерным покрытием. 6 кг. | Спектрон НПО | руб./шт | 48748
| ТСЗВГ-Exi-Н-Прометей 12-36В "ВЫХОД" | Оповещатель пожарный световой программируемый, бегущая строка, взрывозащищённый 0Ex ia IIC T6 Ga X/РО Ex ia l Ma X; U-пит. 12…36 В (DC)/12...28 В (АС), I-потр.650 мA (max); RS-485; IP66/68, t-раб.-70...+85°С, 908х190х39 мм. Корпус из нержавеющей стали. 6 кг. | Спектрон НПО | руб./шт | 56425
| ТСЗВГ-Exm-М-Прометей 12-36В "ВЫХОД" | Оповещатель пожарный световой программируемый, бегущая строка, взрывозащищённый 1Ex mb IIC T6 Gb X/РП Ex mb I Mс X; U-пит. 12…36 В (DC)/12...28 В (АС), I-потр.650 мA (max); RS-485; IP66/68, t-раб.-70...+85°С, 908х190х39 мм. Корпус из нержавеющей стали. 6 кг. | Спектрон НПО | руб./шт | 48748
| ТСЗВГ-Exm-Н-Прометей 12-36В "ВЫХОД" | Оповещатель пожарный световой программируемый, бегущая строка, взрывозащищённый 1Ex mb IIC T6 Gb X/РП Ex mb I Mс X; U-пит. 12…36 В (DC)/12...28 В (АС), I-потр.650 мA (max); RS-485; IP66/68, t-раб.-70...+85°С, 908х190х39 мм. Корпус из нержавеющей стали. 6 кг. | Спектрон НПО | руб./шт | 56425
| Скопа (Сова) "Газ не входить" | Оповещатель пожарный световой , взрывозащищенный (1Ex mb IIC T6 Gb), U-пит.9...28.4 В, I-потр.140 мА, IP67, t-раб.-40...+55°C, 430х160х120 мм, длина кабеля 1.5м | Спецприбор | руб./шт | 18666
| Скопа (Сова) "Газ уходи" | Оповещатель пожарный световой , взрывозащищенный (1Ex mb IIC T6 Gb), U-пит.9...28.4 В, I-потр.140 мА, IP67, t-раб.-40...+55°C, 430х160х120 мм, длина кабеля 1.5м | Спецприбор | руб./шт | 18666
| Скопа (Сова) "Подключение пожарных машин" | Оповещатель пожарный световой , взрывозащищенный (1Ex mb IIC T6 Gb), U-пит.9...28.4 В, I-потр.140 мА, IP67, t-раб.-40...+55°C, 430х160х120 мм, длина кабеля 1.5м | Спецприбор | руб./шт | 18666
| Скопа (Сова) "Аэрозоль не входить" | Оповещатель пожарный световой , взрывозащищенный (1Ex mb IIC T6 Gb), U-пит.9...28.4 В, I-потр.140 мА, IP67, t-раб.-40...+55°C, 430х160х120 мм, длина кабеля 1.5м | Спецприбор | руб./шт | 18666
| Скопа (Сова) "Пожар" | Оповещатель пожарный световой , взрывозащищенный (1Ex mb IIC T6 Gb), U-пит.9...28.4 В, I-потр.140 мА, IP67, t-раб.-40...+55°C, 430х160х120 мм, длина кабеля 1.5м | Спецприбор | руб./шт | 18666
| Скопа-С (Сова-С) "Порошок не входить" | Оповещатель пожарный взрывозащищенный световой (1Ex mb IIC T6 Gb), северное исполнение, U-пит.9...28В, I-потр.140мА, IP66/IP67, t-раб.-55...+55°С, габ.размеры 430х160х120мм, длина кабеля 1.5м | Спецприбор | руб./шт | 19154
| Скопа (Сова) "Внимание газ" | Оповещатель пожарный световой , взрывозащищенный (1Ex mb IIC T6 Gb), U-пит.9...28.4 В, I-потр.140 мА, IP67, t-раб.-40...+55°C, 430х160х120 мм, длина кабеля 1.5м | Спецприбор | руб./шт | 18666
| Скопа (Сова) "Загазованность" | Оповещатель пожарный световой , взрывозащищенный (1Ex mb IIC T6 Gb), U-пит.9...28.4 В, I-потр.140 мА, IP67, t-раб.-40...+55°C, 430х160х120 мм, длина кабеля 1.5м | Спецприбор | руб./шт | 18666
| Скопа (Сова) "Насосная станция" | Оповещатель пожарный световой , взрывозащищенный (1Ex mb IIC T6 Gb), U-пит.9...28.4 В, I-потр.140 мА, IP67, t-раб.-40...+55°C, 430х160х120 мм, длина кабеля 1.5м | Спецприбор | руб./шт | 18666
| Скопа (Сова) "Стрелка влево" | Оповещатель пожарный световой , взрывозащищенный (1Ex mb IIC T6 Gb), U-пит.9...28.4 В, I-потр.140 мА, IP67, t-раб.-40...+55°C, 430х160х120 мм, длина кабеля 1.5м | Спецприбор | руб./шт | 18666
| Скопа (Сова) "Стрелка вправо" | Оповещатель пожарный световой , взрывозащищенный (1Ex mb IIC T6 Gb), U-пит.9...28.4 В, I-потр.140 мА, IP67, t-раб.-40...+55°C, 430х160х120 мм, длина кабеля 1.5м | Спецприбор | руб./шт | 18666
| Скопа (Сова) "Запасный выход" | Оповещатель пожарный световой , взрывозащищенный (1Ex mb IIC T6 Gb), U-пит.9...28.4 В, I-потр.140 мА, IP67, t-раб.-40...+55°C, 430х160х120 мм, длина кабеля 1.5м | Спецприбор | руб./шт | 18666
| Скопа-С (Сова-С) "Порошок уходи" | Оповещатель пожарный взрывозащищенный световой (1Ex mb IIC T6 Gb), северное исполнение, U-пит.9...28В, I-потр.140мА, IP66/IP67, t-раб.-55...+55°С, габ.размеры 430х160х120мм, длина кабеля 1.5м | Спецприбор | руб./шт | 19154
| Скопа-З (Сова-З) "Автоматика отключена" | Оповещатель пожарный взрывозащищенный световой со встроенной сиреной 1Ex [ib] mb IIB T6 Gb; 100 дБ, U-пит.9...28,4 В, I-потр.220 мА; IP66/IP67, t-раб.-55...+55°С, габ.размеры 430х160х120 мм, длина кабеля 1.5м | Спецприбор | руб./шт | 21228
| Скопа-З (Сова-З) "Пожар" | Оповещатель пожарный взрывозащищенный световой со встроенной сиреной 1Ex [ib] mb IIB T6 Gb; 100 дБ, U-пит.9...28,4 В, I-потр.220 мА; IP66/IP67, t-раб.-55...+55°С, габ.размеры 430х160х120 мм, длина кабеля 1.5м | Спецприбор | руб./шт | 21228
| Скопа-З (Сова-З) "Порошок не входить" | Оповещатель пожарный взрывозащищенный световой со встроенной сиреной 1Ex [ib] mb IIB T6 Gb; 100 дБ, U-пит.9...28,4 В, I-потр.220 мА; IP66/IP67, t-раб.-55...+55°С, габ.размеры 430х160х120 мм, длина кабеля 1.5м | Спецприбор | руб./шт | 21228
| Скопа-С (Сова-С) "Газ уходи" | Оповещатель пожарный взрывозащищенный световой (1Ex mb IIC T6 Gb), северное исполнение, U-пит.9...28В, I-потр.140мА, IP66/IP67, t-раб.-55...+55°С, габ.размеры 430х160х120мм, длина кабеля 1.5м | Спецприбор | руб./шт | 19154
| Скопа (Сова) "Пена не входить" | Оповещатель пожарный световой , взрывозащищенный (1Ex mb IIC T6 Gb), U-пит.9...28.4 В, I-потр.140 мА, IP67, t-раб.-40...+55°C, 430х160х120 мм, длина кабеля 1.5м | Спецприбор | руб./шт | 18666
| Скопа (Сова) "Аэрозоль уходи" | Оповещатель пожарный световой , взрывозащищенный (1Ex mb IIC T6 Gb), U-пит.9...28.4 В, I-потр.140 мА, IP67, t-раб.-40...+55°C, 430х160х120 мм, длина кабеля 1.5м | Спецприбор | руб./шт | 18666
| Скопа (Сова) "Пожарная техника" | Оповещатель пожарный световой , взрывозащищенный (1Ex mb IIC T6 Gb), U-пит.9...28.4 В, I-потр.140 мА, IP67, t-раб.-40...+55°C, 430х160х120 мм, длина кабеля 1.5м | Спецприбор | руб./шт | 18666
| Скопа (Сова) "Пена уходи" | Оповещатель пожарный световой , взрывозащищенный (1Ex mb IIC T6 Gb), U-пит.9...28.4 В, I-потр.140 мА, IP67, t-раб.-40...+55°C, 430х160х120 мм, длина кабеля 1.5м | Спецприбор | руб./шт | 18666
| Скопа-С (Сова-С) "Пена не входить" | Оповещатель пожарный взрывозащищенный световой (1Ex mb IIC T6 Gb), северное исполнение, U-пит.9...28В, I-потр.140мА, IP66/IP67, t-раб.-55...+55°С, габ.размеры 430х160х120мм, длина кабеля 1.5м | Спецприбор | руб./шт | 19154
| Скопа-С (Сова-С) "Пожар" | Оповещатель пожарный взрывозащищенный световой (1Ex mb IIC T6 Gb), северное исполнение, U-пит.9...28В, I-потр.140мА, IP66/IP67, t-раб.-55...+55°С, габ.размеры 430х160х120мм, длина кабеля 1.5м | Спецприбор | руб./шт | 19154
| Скопа-С (Сова-С) "Аэрозоль не входить" | Оповещатель пожарный взрывозащищенный световой (1Ex mb IIC T6 Gb), северное исполнение, U-пит.9...28В, I-потр.140мА, IP66/IP67, t-раб.-55...+55°С, габ.размеры 430х160х120мм, длина кабеля 1.5м | Спецприбор | руб./шт | 19154
| Скопа-З (Сова-З) "Пена уходи" | Оповещатель пожарный взрывозащищенный световой со встроенной сиреной 1Ex [ib] mb IIB T6 Gb; 100 дБ, U-пит.9...28,4 В, I-потр.220 мА; IP66/IP67, t-раб.-55...+55°С, габ.размеры 430х160х120 мм, длина кабеля 1.5м | Спецприбор | руб./шт | 21228
| Скопа-З (Сова-З) "Авария" | Оповещатель пожарный взрывозащищенный световой со встроенной сиреной 1Ex [ib] mb IIB T6 Gb; 100 дБ, U-пит.9...28,4 В, I-потр.220 мА; IP66/IP67, t-раб.-55...+55°С, габ.размеры 430х160х120 мм, длина кабеля 1.5м | Спецприбор | руб./шт | 21228
| Скопа-З (Сова-З) "Газ не входить" | Оповещатель пожарный взрывозащищенный световой со встроенной сиреной 1Ex [ib] mb IIB T6 Gb; 100 дБ, U-пит.9...28,4 В, I-потр.220 мА; IP66/IP67, t-раб.-55...+55°С, габ.размеры 430х160х120 мм, длина кабеля 1.5м | Спецприбор | руб./шт | 21228
| Скопа-С (Сова-С) "Загазованность" (К/Ч) | Оповещатель пожарный взрывозащищенный световой (1Ex mb IIC T6 Gb), северное исполнение, U-пит.9...28В, I-потр.140мА, IP66/IP67, t-раб.-55...+55°С, габ.размеры 430х160х120мм, длина кабеля 1.5м | Спецприбор | руб./шт | 19154
| Скопа-С (Сова-С) "Пена уходи" | Оповещатель пожарный взрывозащищенный световой (1Ex mb IIC T6 Gb), северное исполнение, U-пит.9...28В, I-потр.140мА, IP66/IP67, t-раб.-55...+55°С, габ.размеры 430х160х120мм, длина кабеля 1.5м | Спецприбор | руб./шт | 19154
| Экран-С 12-24 (компл.01) "Автоматика отключена" | Световой указатель с постоянным свечением взрывозащищенный 1Ex mb ib IIC T6 Gb Х; U-пит.12…24 В; два режима свечения - постоянный и мигающий; IP66, t-раб.-60…+70°С, 390х170х60 мм | Эридан | руб./шт | 14823
| Экран-С 12-24 (компл.01) "Порошок не входить" | Световой указатель с постоянным свечением взрывозащищенный 1Ex mb ib IIC T6 Gb Х; U-пит.12…24 В; два режима свечения - постоянный и мигающий; IP66, t-раб.-60…+70°С, 390х170х60 мм | Эридан | руб./шт | 14823
| Экран-С 12-24 (компл.01) "Порошок уходи" | Световой указатель с постоянным свечением взрывозащищенный 1Ex mb ib IIC T6 Gb Х; U-пит.12…24 В; два режима свечения - постоянный и мигающий; IP66, t-раб.-60…+70°С, 390х170х60 мм | Эридан | руб./шт | 14823
| Экран-СЗ 12-24 (компл.01) "Порошок уходи" | Оповещатель пожарный свето-звуковой взрывозащищенный 1Ex mb ib IIC T6 Gb Х; 100 дБ; U-пит.12…24 В; два режима свечения - постоянный и мигающий; IP66, t-раб.-60…+70°С, 390х170х60 мм. | Эридан | руб./шт | 16531
| Экран-С 12-24 (компл.01) "Пена не входить" | Световой указатель с постоянным свечением взрывозащищенный 1Ex mb ib IIC T6 Gb Х; U-пит.12…24 В; два режима свечения - постоянный и мигающий; IP66, t-раб.-60…+70°С, 390х170х60 мм | Эридан | руб./шт | 14823
| Экран-С 12-24 (компл.01) "Пена уходи" | Световой указатель с постоянным свечением взрывозащищенный 1Ex mb ib IIC T6 Gb Х; U-пит.12…24 В; два режима свечения - постоянный и мигающий; IP66, t-раб.-60…+70°С, 390х170х60 мм | Эридан | руб./шт | 14823
| Экран-СЗ 12-24 (компл.01) "Порошок не входить" | Оповещатель пожарный свето-звуковой взрывозащищенный 1Ex mb ib IIC T6 Gb Х; 100 дБ; U-пит.12…24 В; два режима свечения - постоянный и мигающий; IP66, t-раб.-60…+70°С, 390х170х60 мм. | Эридан | руб./шт | 16531
| Экран-СЗ 12-24 (компл.01) "Газ уходи" | Оповещатель пожарный свето-звуковой взрывозащищенный 1Ex mb ib IIC T6 Gb Х; 100 дБ; U-пит.12…24 В; два режима свечения - постоянный и мигающий; IP66, t-раб.-60…+70°С, 390х170х60 мм. | Эридан | руб./шт | 16531
| Экран-С 12-24 (компл.01) "Газ не входить" | Световой указатель с постоянным свечением взрывозащищенный 1Ex mb ib IIC T6 Gb Х; U-пит.12…24 В; два режима свечения - постоянный и мигающий; IP66, t-раб.-60…+70°С, 390х170х60 мм | Эридан | руб./шт | 14823
| Экран-С 12-24 (компл.01) "Газ уходи" | Световой указатель с постоянным свечением взрывозащищенный 1Ex mb ib IIC T6 Gb Х; U-пит.12…24 В; два режима свечения - постоянный и мигающий; IP66, t-раб.-60…+70°С, 390х170х60 мм | Эридан | руб./шт | 14823
| Экран-СЗ 12-24 (компл.01) "Газ не входить" | Оповещатель пожарный свето-звуковой взрывозащищенный 1Ex mb ib IIC T6 Gb Х; 100 дБ; U-пит.12…24 В; два режима свечения - постоянный и мигающий; IP66, t-раб.-60…+70°С, 390х170х60 мм. | Эридан | руб./шт | 16531
| Экран-С 12-24 (компл.02) "Газ не входить" | Световой указатель с постоянным свечением взрывозащищенный 1Ex mb ib IIC T6 Gb Х с дополнительной свето-информационной секцией «АВТОМАТИКА ОТКЛЮЧЕНА»; U-пит.12…24 В; два режима свечения - постоянный и мигающий; IP66, t-раб.-60…+70°С, 390х170х60 мм | Эридан | руб./шт | 16104
| Экран-СЗ 12-24 (компл.01) "Автоматика отключена" | Оповещатель пожарный свето-звуковой взрывозащищенный 1Ex mb ib IIC T6 Gb Х; 100 дБ; U-пит.12…24 В; два режима свечения - постоянный и мигающий; IP66, t-раб.-60…+70°С, 390х170х60 мм. | Эридан | руб./шт | 16531
| Экран-С 12-24 (компл.02) "Газ уходи" | Световой указатель с постоянным свечением взрывозащищенный 1Ex mb ib IIC T6 Gb Х с дополнительной свето-информационной секцией «АВТОМАТИКА ОТКЛЮЧЕНА»; U-пит.12…24 В; два режима свечения - постоянный и мигающий; IP66, t-раб.-60…+70°С, 390х170х60 мм | Эридан | руб./шт | 16104
| Экран-СЗ 12-24 (компл.01) "Аэрозоль не входи" | Оповещатель пожарный свето-звуковой взрывозащищенный 1Ex mb ib IIC T6 Gb Х; 100 дБ; U-пит.12…24 В; два режима свечения - постоянный и мигающий; IP66, t-раб.-60…+70°С, 390х170х60 мм. | Эридан | руб./шт | 16531
| Экран-СЗ 12-24 (компл.02) "Порошок не входить" | Оповещатель пожарный свето-звуковой взрывозащищенный 1Ex mb ib IIC T6 Gb Х с дополнительной свето-информационной секцией «АВТОМАТИКА ОТКЛЮЧЕНА»; 100 дБ; U-пит.12…24 В; два режима свечения - постоянный и мигающий; IP66, t-раб.-60…+70°С, 390х170х60 мм. | Эридан | руб./шт | 17873
| Плазма-Ехi-С "Порошок не входить" | Световое табло взрывозащищенное 0Ех ia IIС Т6 Ga Х, Uпит. 12В, 140 мА, IP66, t-раб.-40…+70°С, 465х150х35 мм | Этра-спецавтоматика | руб./шт | 10552.74
| Плазма-Ехi-С "Порошок уходи" | Световое табло взрывозащищенное 0Ех ia IIС Т6 Ga Х, Uпит. 12В, 140 мА, IP66, t-раб.-40…+70°С, 465х150х35 мм | Этра-спецавтоматика | руб./шт | 10552.74
| Экран-СУ 12-24 "Запасной Выход" | Световой указатель с постоянным свечением взрывозащищенный 1Ex mb ib IIC T6 Gb Х; U-пит.12…24 В; IP66, t-раб.-60…+70°С, 390х170х60 мм | Эридан | руб./шт | 14823
| Плазма-Ехi-СЗ "Порошок уходи" | Оповещатель пожарный световой со встроенной сиреной взрывозащищенный, 0ExiaIICT6Х; U-пит.9...13.8В, I-потр.200мА; IP66, 465х150х35мм | Этра-спецавтоматика | руб./шт | 12017.12
| Плазма-Ехi-С "Автоматика отключена" | Световое табло взрывозащищенное 0Ех ia IIС Т6 Ga Х, Uпит. 12В, 140 мА, IP66, t-раб.-40…+70°С, 465х150х35 мм | Этра-спецавтоматика | руб./шт | 10552.74
| Плазма-Ехi-С "Газ уходи" | Световое табло взрывозащищенное 0Ех ia IIС Т6 Ga Х, Uпит. 12В, 140 мА, IP66, t-раб.-40…+70°С, 465х150х35 мм | Этра-спецавтоматика | руб./шт | 10552.74
| Экран-СЗ 12-24 (компл.01) "Аэрозоль уходи" | Оповещатель пожарный свето-звуковой взрывозащищенный 1Ex mb ib IIC T6 Gb Х; 100 дБ; U-пит.12…24 В; два режима свечения - постоянный и мигающий; IP66, t-раб.-60…+70°С, 390х170х60 мм. | Эридан | руб./шт | 16531
| Экран-С 12-24 (компл.01) "Станция пожаротушения" | Световой указатель с постоянным свечением взрывозащищенный 1Ex mb ib IIC T6 Gb Х; U-пит.12…24 В; два режима свечения - постоянный и мигающий; IP66, t-раб.-60…+70°С, 390х170х60 мм | Эридан | руб./шт | 14823
| Экран-СЗ 12-24 (компл.01) "Загазованность" (К/Ч), КЦ | Оповещатель пожарный свето-звуковой взрывозащищенный 1Ex mb ib IIC T6 Gb Х; 100 дБ; U-пит.12…24 В; два режима свечения - постоянный и мигающий; IP66, t-раб.-60…+70°С, 390х170х60 мм. | Эридан | руб./шт | 16531
| Плазма-Ехi-СЗ "Порошок не входить" | Оповещатель пожарный световой со встроенной сиреной взрывозащищенный, 0ExiaIICT6Х; U-пит.9...13.8В, I-потр.200мА; IP66, 465х150х35мм | Этра-спецавтоматика | руб./шт | 12017.12
| Плазма-Ехi-СЗ "Автоматика отключена" | Оповещатель пожарный световой со встроенной сиреной взрывозащищенный, 0ExiaIICT6Х; U-пит.9...13.8В, I-потр.200мА; IP66, 465х150х35мм | Этра-спецавтоматика | руб./шт | 12017.12
| Экран-СЗ 12-24 (компл.02) "Пожар" | Оповещатель пожарный свето-звуковой взрывозащищенный 1Ex mb ib IIC T6 Gb Х с дополнительной свето-информационной секцией «АВТОМАТИКА ОТКЛЮЧЕНА»; 100 дБ; U-пит.12…24 В; два режима свечения - постоянный и мигающий; IP66, t-раб.-60…+70°С, 390х170х60 мм. | Эридан | руб./шт | 17873
| Плазма-Ехi-СЗ "Пожар" | Оповещатель пожарный световой со встроенной сиреной взрывозащищенный, 0ExiaIICT6Х; U-пит.9...13.8В, I-потр.200мА; IP66, 465х150х35мм | Этра-спецавтоматика | руб./шт | 12017.12
| Плазма-Ехi-СЗ "Газ уходи" | Оповещатель пожарный световой со встроенной сиреной взрывозащищенный, 0ExiaIICT6Х; U-пит.9...13.8В, I-потр.200мА; IP66, 465х150х35мм | Этра-спецавтоматика | руб./шт | 12017.12
| Плазма-Ех(m)-С-4 "Порошок не входить" | Световое табло взрывозащищенное 1Ex mb IIС T5/T6 Gb X; U-пит.10…28В, I-потр.300 мА; IP66, t-раб.-55…+70°С, 465х150х35 мм | Этра-спецавтоматика | руб./шт | 12074.94
| Экран-СЗ 12-24 (компл.02) "Газ не входить" | Оповещатель пожарный свето-звуковой взрывозащищенный 1Ex mb ib IIC T6 Gb Х с дополнительной свето-информационной секцией «АВТОМАТИКА ОТКЛЮЧЕНА»; 100 дБ; U-пит.12…24 В; два режима свечения - постоянный и мигающий; IP66, t-раб.-60…+70°С, 390х170х60 мм. | Эридан | руб./шт | 17873
| Плазма-Ехi-С "Газ не входить" | Световое табло взрывозащищенное 0Ех ia IIС Т6 Ga Х, Uпит. 12В, 140 мА, IP66, t-раб.-40…+70°С, 465х150х35 мм | Этра-спецавтоматика | руб./шт | 10552.74
| Козырек для табло СКОПА | Металлический козырек к оповещателям серии СКОПА: СКОПА, СКОПА-С, СКОПА-З, СКОПА-А, СКОПА-R, СКОПА-З-R для защиты оборудования от прямого воздействия атмосферных явлений, полимерно-порошковое покрытие, не поддерживающее горение | Спецприбор | руб./шт | 1098
| Козырек для табло СКОПА-ИБ | Металлический козырек к оповещателям серии СКОПА-ИБ: СКОПА-ИБ, СКОПА-ИБ-Д, СКОПА-ИБ-З, СКОПА-ИБ-ДЗ для защиты оборудования от прямого воздействия атмосферных явлений, полимерно-порошковое покрытие, не поддерживающее горение | Спецприбор | руб./шт | 1012.6
3.5 | Оповещатели речевые взрывозащищенные
| ГРВ-07е-20 | Громкоговоритель рупорный взрывозащищенный 1Ex db IIC T6 Gb X / Ex tb IIIC T85°С Db X; U-ном.100 В, P-ном.20 Вт; УХЛ1, ХЛ1, IP66, t-раб.-60…+55°С; 260x340 мм. Без кабельных вводов. | Эридан | руб./шт | 35502
| ГРВ-07е-20 (компл.02), КВБ12+КВБ12 | Номинальное напряжение 100В, номинальная мощность 20Вт, полоса пропускания 0,38-3,5 кГц, штуцер под кабель или бронекабель - 12мм, -55…+55 ° С, 1ЕхdIIBT6 Х, IP56 | Эридан | руб./шт | 37698
| ГРВ-07е-20 (компл.07), КВМ15+КВМ15 | Номинальное напряжение 100В, номинальная мощность 20Вт, полоса пропускания 0,38-3,5 кГц, штуцер под кабель или бронекабель - 15мм, -55…+55 ° С, 1ЕхdIIBT6 Х, IP56 | Эридан | руб./шт | 38186
| ГРВ-07е-30 | Громкоговоритель рупорный взрывозащищенный 1Ex db IIC T6 Gb X / Ex tb IIIC T85°С Db X; U-ном.100 В, P-ном.30 Вт; УХЛ1, ХЛ1, IP66, t-раб.-60…+55°С; 290x390 мм. Без кабельных вводов. | Эридан | руб./шт | 38857
| ГРВ-07е-30 (компл.02), КВБ12+КВБ12 | Номинальное напряжение 100В, номинальная мощность 30Вт, полоса пропускания 0,38-3,5 кГц, штуцер под кабель или бронекабель - 12мм, -55…+55 ° С, 1ЕхdIIBT6 Х, IP56 | Эридан | руб./шт | 41053
| ГРВ-07е-30 (компл.07), КВМ15+КВМ15 | Номинальное напряжение 100В, номинальная мощность 30Вт, полоса пропускания 0,38-3,5 кГц, штуцер под кабель или бронекабель - 15мм, -55…+55 ° С, 1ЕхdIIBT6 Х, IP56 | Эридан | руб./шт | 41541
| ГРВ-07е-50 | Громкоговоритель рупорный взрывозащищенный 1Ex db IIC T6 Gb X / Ex tb IIIC T85°С Db X; U-ном.100 В, P-ном.50 Вт; УХЛ1, ХЛ1, IP66, t-раб.-60…+55°С; 350х410 мм. Без кабельных вводов. | Эридан | руб./шт | 43981
| ГРВ-07е-50 (компл.02), КВБ12+КВБ12 | Номинальное напряжение 100В, номинальная мощность 50Вт, полоса пропускания 0,38-3,5 кГц, штуцер под кабель или бронекабель - 12мм, -55…+55 ° С, 1ЕхdIIBT6 Х, IP56 | Эридан | руб./шт | 46177
| ГРВ-07е-50 (компл.07), КВМ15+КВМ15 | Номинальное напряжение 100В, номинальная мощность 50Вт, полоса пропускания 0,38-3,5 кГц, штуцер под кабель или бронекабель - 15мм, -55…+55 ° С, 1ЕхdIIBT6 Х, IP56 | Эридан | руб./шт | 46665
| ГоВоР-ПРОГ | Программатор для ГоВоР-25Р, USB, Uпит.12В | Спецприбор | руб./шт | 10370
| ГоВоР-25Р | Оповещатель со встроенным речевым модулем и усилителем; P-ном.25 Вт, звуковое давление 105 дБА/м, f-раб.350…5000 Гц, 8 встроенных речевых сообщений с возможностью замены (суммарное время 2 минуты); U-пит.9…56 В, P-потр.6 Вт; IP65, t-раб.-55…+55°С, 300x150x165 мм | Спецприбор | руб./шт | 39650
| ГоВоР-25Т | Оповещ.речевой взрывозащ.1ExmbdIIBT6 рупорный, 30/100В, Рном.25Вт, 105дБ, IP65, t-раб.-55...+55°C, 300х150х165 мм | Спецприбор | руб./шт | 28426
| Орбита МК 3 Глагол ВЗПН-10 | Оповещатель пожарный речевой взрывозащищённый пассивный, для взрывоопасных зон классов "1" и "2"; 100В; 10 Вт; SPL 80 дБ; 500-8 000 Гц; IP65; -60…+70°C; D150х103 мм. Корпус: алюминиевый сплав. Комплектуется двумя взрывозащищенными кабельными вводами серии КВ (нужный тип кабельного ввода подбирается и указывается при заказе); присоединительная резьба каб.вводов М20х1,5. Маркировка взрывозащиты 1Ex db IIB T6 Gb. | ТРОМБОН | руб./шт | 53902
| ГВР-Exd-10-Прометей | Громкоговоритель рупорный ГВР-Exd-Прометей для взрывоопасных зон классов "1" и "2". Маркировка взрывозащиты 1Ex db IIC T6 Gb X / Ex tb IIIC T85°C Db X. Номинальная мощность 10 Вт, 100 В, 105 дБ, –65.. +85°C. IP66, 206х163х273 мм, масса 4,5 кг. Корпус - алюминиевый сплав. Кабельные вводы в стоимость не входят. | Спектрон НПО | руб./шт | 29138
| ГВР-Exd-20-Прометей | Громкоговоритель рупорный ГВР-Exd-Прометей для взрывоопасных зон классов "1" и "2". Маркировка взрывозащиты 1Ex db IIC T6 Gb X / Ex tb IIIC T85°C Db X. Номинальная мощность 20 Вт, 100 В, 108 дБ, –65.. +85°C. IP66, 245х245х345 мм, масса 4,5 кг. Корпус - алюминиевый сплав. Кабельные вводы в стоимость не входят. | Спектрон НПО | руб./шт | 31913
| ГВР-Exd-30-Прометей | Громкоговоритель рупорный ГВР-Exd-Прометей для взрывоопасных зон классов "1" и "2". Маркировка взрывозащиты 1Ex db IIC T6 Gb X / Ex tb IIIC T85°C Db X. Номинальная мощность 30 Вт, 100 В, 110 дБ, –65.. +85°C. IP66, 245х245х345 мм, масса 4,9 кг. Корпус - алюминиевый сплав. Кабельные вводы в стоимость не входят. | Спектрон НПО | руб./шт | 34688
| ГВР-Exd-50-Прометей | Громкоговоритель рупорный ГВР-Exd-Прометей для взрывоопасных зон классов "1" и "2". Маркировка взрывозащиты 1Ex db IIC T6 Gb X / Ex tb IIIC T85°C Db X. Номинальная мощность 50 Вт, 100 В, 112 дБ, –65.. +85°C. IP66, 325х325х402 мм, масса 5,3 кг. Корпус - алюминиевый сплав. Кабельные вводы в стоимость не входят. | Спектрон НПО | руб./шт | 40238
| ГВР-Exm-10-Прометей | Оповещатель пожарный речевой взрывозащищенный 1Ex mb d IIC T6 Gb X; P-ном.10 Вт, U-пит.100 В, уровень звукового давления 100 дБ, частотный диапазон 300…9000 Гц; IP66, t-раб.-65...+85°С, 140х210 мм. Корпус из АБС пластика. 2.5 кг. | Спектрон НПО | руб./шт | 20813
| РЗОР-Exd-10-Прометей | Оповещатель речевой и звуковой рупорный взрывозащищенный, 1ExdIICT6 X, P-ном.10 Вт, 105 дБ, 8 записанных сообщений, MicroSD, t-раб.60 мин (max), U-пит.9…60 В, IP66, t-раб.-65…+85°С, 260х163х273 мм | Спектрон НПО | руб./шт | 37463
| РЗОР-Exd-20-Прометей | Оповещатель речевой и звуковой рупорный взрывозащищенный, 1ExdIICT6 X, P-ном.20 Вт, 108 дБ, 8 записанных сообщений, MicroSD, t-раб.60 мин (max), U-пит.9…60 В, IP66, t-раб.-65…+85°С, 245х245х345 мм | Спектрон НПО | руб./шт | 40238
| РЗОР-Exd-30-Прометей | Оповещатель речевой и звуковой рупорный взрывозащищенный, 1ExdIICT6 X, P-ном.30 Вт, 110 дБ, 8 записанных сообщений, MicroSD, t-раб.60 мин (max), U-пит.9…60 В, IP66, t-раб.-65…+85°С, 245х245х345 мм | Спектрон НПО | руб./шт | 42643
| РЗОР-Exd-50-Прометей | Оповещатель речевой и звуковой рупорный взрывозащищенный, 1ExdIICT6 X, P-ном.50 Вт, 112 дБ, 8 записанных сообщений, MicroSD, t-раб.60 мин (max), U-пит.9…60 В, IP66, t-раб.-65…+85°С, 325х325х402 мм | Спектрон НПО | руб./шт | 48193
| РЗОР-Exm-10-Прометей | Оповещатель речевой и звуковой рупорный взрывозащищенный, 1ExmbdIICT6 Gb X, P-ном.10 Вт, 100 дБ, 8 записанных сообщений, MicroSD, t-раб.60 мин (max), U-пит.9…60 В, IP65, t-раб.-65…+85°С | Спектрон НПО | руб./шт | 28213
| Толмач-Ех-Р | Оповещатель пожарный речевой, память ПЗУ, звуковой драйвер-1, 10Вт, 70дБ, 12В, 1,2А, Tокр.ср -55°…+85°С, 0ExiaIICT6 Х/РОExiaI Х, IP68 | Этра-спецавтоматика | руб./шт | 13285.62
| Толмач-Ех-СР | Оповещатель пожарный свето-речевой, память ПЗУ, звуковой драйвер-1, 10Вт, 70дБ, 12В, 1,2А, Tокр.ср -55°…+85°С, 0ExiaIICT6 Х/РОExiaI Х, IP68 | Этра-спецавтоматика | руб./шт | 14237.88
3.6 | Светильники аварийного освещения
| Плазма-Exme-Н-СА 12-24 | Светильник аварийного освещения взрывозащищенный РП Ex mb e I Mc X/1Ex mb e IIC T6 GbX; встроенный резервный источник питания, время автономной работы не менее 1 часа; U-пит.10...27 В; IP67, t-раб.-60...+70°C, 466х160х41 мм. Корпус из коррозионностойкой стали 12х18Н10 | Компания СМД | руб./шт | 57297.26
| Плазма-Exme-Н-СА 220 | Светильник аварийного освещения взрывозащищенный РП Ex mb e I Mc X/1Ex mb e IIC T6 GbX; встроенный резервный источник питания, время автономной работы не менее 1 часа; U-пит.165...220 В; IP67, t-раб.-60...+70°C, 466х160х41 мм. Корпус из коррозионностойкой стали 12х18Н10 | Компания СМД | руб./шт | 57297.26
| Плазма-Exme-ПЛ-СА 12-24 | Светильник аварийного освещения взрывозащищенный РП Ex mb e I Mc X/1Ex mb e IIC T6 GbX; встроенный резервный источник питания, время автономной работы не менее 1 часа; U-пит.10...27 В; IP67, t-раб.-60...+70°С, 466x160x50 мм. Корпус из ударопрочного полиамида | Компания СМД | руб./шт | 44069.46
| Плазма-Exme-ПЛ-СА 220 | Светильник аварийного освещения взрывозащищенный РП Ex mb e I Mc X/1Ex mb e IIC T6 GbX; встроенный резервный источник питания, время автономной работы не менее 1 часа; U-пит.165...220 В; IP67, t-раб.-60...+70°С, 466x160x50 мм. Корпус из ударопрочного полиамида | Компания СМД | руб./шт | 44069.46
| Плазма-Ехi-С(А) | Светильник аварийный. Uпит. ном.12В, 160mA, Tокр. среды -40°…+60°С, 0ExiaIICT6 Х/POExiaI Х, IP68 | Этра-спецавтоматика | руб./шт | 9175.68
| Плазма-Ехm-С(А)-4 | Светильник аварийный. Uпит. 10…28В, 300mA, Tокр. среды -55°…+85°С, 2ExmIIT6 X/ РПExmI Х, IP68 | Этра-спецавтоматика | руб./шт | 11340.98
| Плазма-Ехm-С(А) 40х20-4 | Светильник аварийного освещения взрывозащищенный 2ExmIIT6 X/ РПExmI Х; U-пит.10…28 В, I-потр.300 мА; IP68, t-раб.-55...+85°С | Этра-спецавтоматика | руб./шт | 14957.68
| Скаполит | Светильник аварийный взрывозащищенный 1Ex mb IIC T6 Gb; световой поток 450Лм, температура цвета 5000К, два режима работы - полной и половинной яркости, переключение режимов работы - магнитом; U-пит.9...28.4В, I-потр.550мА; IP66/IP67, t-раб.-40...+55°С, 430х160х120мм. Длина соединительного кабеля 1.5м | Спецприбор | руб./шт | 19520
| Скаполит "НАДПИСЬ" | Светильник аварийный взрывозащищенный 1Ex mb IIC T6 Gb с надписью (цвет свечения не меняется); световой поток 450Лм, температура цвета 5000К, два режима работы - полной и половинной яркости, переключение режимов работы - магнитом; U-пит.9...28.4В, I-потр.550мА; IP66/IP67, t-раб.-40...+55°С, 430х160х120мм. Длина соединительного кабеля 1.5м | Спецприбор | руб./шт | 19520
| Скаполит-220 | Светильник аварийный взрывозащищенный 1Ex mb IIC T6 Gb; световой поток 450Лм, температура цвета 5000К, два режима работы - полной и половинной яркости, переключение режимов работы - магнитом; U-пит.160...253В, P-потр.20ВА; IP66/IP67, t-раб.-40...+55°С, 430х160х120мм. Длина соединительного кабеля 1.5м | Спецприбор | руб./шт | 21960
| Скаполит-220 "НАДПИСЬ" | Светильник аварийный взрывозащищенный 1Ex mb IIC T6 Gb с надписью (цвет свечения не меняется); световой поток 450Лм, температура цвета 5000К, два режима работы - полной и половинной яркости, переключение режимов работы - магнитом; U-пит.160...253В, P-потр.20ВА; IP66/IP67, t-раб.-40...+55°С, 430х160х120мм. Длина соединительного кабеля 1.5м | Спецприбор | руб./шт | 21960
| Скаполит-220-А | Светильник аварийный взрывозащищенный 1Ex mb IIC T6 Gb; световой поток 450Лм, температура цвета 5000К, два режима работы - полной и половинной яркости, переключение режимов работы - магнитом; U-пит.160...253В, P-потр.20ВА, встроенный АКБ, время автономной работы 80 минут; IP66/IP67, t-раб.-20...+45°С, 430х160х120мм. Длина соединительного кабеля 1.5м | Спецприбор | руб./шт | 28060
| Скаполит-220-А "НАДПИСЬ" | Светильник аварийный взрывозащищенный 1Ex mb IIC T6 Gb с надписью (цвет свечения не меняется); световой поток 450Лм, температура цвета 5000К, два режима работы - полной и половинной яркости, переключение режимов работы - магнитом; U-пит.160...253В, P-потр.20ВА, встроенный АКБ, время автономной работы 80 минут; IP66/IP67, t-раб.-20...+45°С, 430х160х120мм. Длина соединительного кабеля 1.5м | Спецприбор | руб./шт | 28060
| Скаполит-А | Светильник аварийный взрывозащищенный 1Ex mb IIC T6 Gb; световой поток 450Лм, температура цвета 5000К, два режима работы - полной и половинной яркости, переключение режимов работы - магнитом; U-пит.9...28.4В, I-потр.800мА, встроенный АКБ, время автономной работы 80 минут; IP66/IP67, t-раб.-20...+45°С, 430х160х120мм. Длина соединительного кабеля 1.5м | Спецприбор | руб./шт | 25620
| Скаполит-А "НАДПИСЬ" | Светильник аварийный взрывозащищенный 1Ex mb IIC T6 Gb с надписью (цвет свечения не меняется); световой поток 450Лм, температура цвета 5000К, два режима работы - полной и половинной яркости, переключение режимов работы - магнитом; U-пит.9...28.4В, I-потр.800мА, встроенный АКБ, время автономной работы 80 минут; IP66/IP67, t-раб.-20...+45°С, 430х160х120мм. Длина соединительного кабеля 1.5м | Спецприбор | руб./шт | 25620
| Сфера ВЗ АО-Д | Работа только от АКБ, Uпит. 12-27В, 100 мА, корпус-полиамид, длина кабеля в металлорукаве 1,5м, -20°…+60°, 1ExmbibIIBT4GbХ, IP65 | Компания СМД | руб./шт | 37191.24
| Сфера ВЗ АО-Д220 | Работа только от АКБ, Uпит. 220В, 120 мА, корпус-полиамид, длина кабеля в металлорукаве 1,5м, -20°…+60°, 1ExmbibIIBT4GbХ, IP65 | Компания СМД | руб./шт | 37191.24
| Сфера ВЗ АО-П | Работа от сети и АКБ, Uпит. 12-27В, 250 мА, корпус-полиамид, длина кабеля в металлорукаве 1,5м, -20°…+60°, 1ExmbibIIBT4GbХ, IP65 | Компания СМД | руб./шт | 37191.24
| Сфера ВЗ АО-П220 | Работа от сети и АКБ, Uпит. 220В, 180 мА, корпус-полиамид, длина кабеля в металлорукаве 1,5м, -20°…+60°, 1ExmbibIIBT4GbХ, IP65 | Компания СМД | руб./шт | 37191.24
| СФЕРА МК АО-Д220-А-Б | Работа только от АКБ, Uпит. 220В, корпус - алюминиевый сплав, -20°…+60°С, 1ExdIIBT6Gb, IP67, штуцер под бронекабель | Компания СМД | руб./шт | 58097.3
| СФЕРА МК АО-Д220-А-К | Работа только от АКБ, Uпит. 220В, корпус - алюминиевый сплав, -20°…+60°С, 1ExdIIBT6Gb, IP67, штуцер под кабель | Компания СМД | руб./шт | 58097.3
| СФЕРА МК АО-Д220-А-ТG1/2 | Работа только от АКБ, Uпит. 220В, корпус - алюминиевый сплав, -20°…+60°С, 1ExdIIBT6Gb, IP67, штуцер под трубу G1/2 | Компания СМД | руб./шт | 58097.3
| СФЕРА МК АО-Д220-А-ТG3/4 | Работа только от АКБ, Uпит. 220В, корпус - алюминиевый сплав, -20°…+60°С, 1ExdIIBT6Gb, IP67, штуцер под трубу G3/4 | Компания СМД | руб./шт | 58097.3
| СФЕРА МК АО-Д-А-Б | Работа только от АКБ, Uпит. 12-27В, корпус - алюминиевый сплав, -20°…+60°С, 1ExdIIBT6Gb, IP67, штуцер под бронекабель | Компания СМД | руб./шт | 58097.3
| СФЕРА МК АО-Д-А-К | Работа только от АКБ, Uпит. 12-27В, корпус - алюминиевый сплав, -20°…+60°С, 1ExdIIBT6Gb, IP67, штуцер под кабель | Компания СМД | руб./шт | 58097.3
| СФЕРА МК АО-Д-А-ТG1/2 | Работа только от АКБ, Uпит. 12-27В, корпус - алюминиевый сплав, -20°…+60°С, 1ExdIIBT6Gb, IP67, штуцер под трубу G1/2 | Компания СМД | руб./шт | 58097.3
| СФЕРА МК АО-Д-А-ТG3/4 | Работа только от АКБ, Uпит. 12-27В, корпус - алюминиевый сплав, -20°…+60°С, 1ExdIIBT6Gb, IP67, штуцер под трубу G3/4 | Компания СМД | руб./шт | 58097.3
| СФЕРА МК АО-П220-А-Б | Работа от сети и АКБ, Uпит. 220В, корпус - алюминиевый сплав, -20°…+60°С, 1ExdIIBT6Gb, IP67, штуцер под бронекабель | Компания СМД | руб./шт | 58097.3
| СФЕРА МК АО-П220-А-К | Работа от сети и АКБ, Uпит. 220В, корпус - алюминиевый сплав, -20°…+60°С, 1ExdIIBT6Gb, IP67, штуцер под кабель | Компания СМД | руб./шт | 58097.3
| СФЕРА МК АО-П220-А-ТG1/2 | Работа от сети и АКБ, Uпит. 220В, корпус - алюминиевый сплав, -20°…+60°С, 1ExdIIBT6Gb, IP67, штуцер под трубу G1/2 | Компания СМД | руб./шт | 58097.3
| СФЕРА МК АО-П220-А-ТG3/4 | Работа от сети и АКБ, Uпит. 220В, корпус - алюминиевый сплав, -20°…+60°С, 1ExdIIBT6Gb, IP67, штуцер под трубу G3/4 | Компания СМД | руб./шт | 58097.3
| СФЕРА МК АО-П-А-Б | Работа от сети и АКБ, Uпит. 12-27В, корпус - алюминиевый сплав, -20°…+60°С, 1ExdIIBT6Gb, IP67, штуцер под бронекабель | Компания СМД | руб./шт | 58097.3
| СФЕРА МК АО-П-А-К | Работа от сети и АКБ, Uпит. 12-27В, корпус - алюминиевый сплав, -20°…+60°С, 1ExdIIBT6Gb, IP67, штуцер под кабель | Компания СМД | руб./шт | 58097.3
| СФЕРА МК АО-П-А-ТG1/2 | Работа от сети и АКБ, Uпит. 12-27В, корпус - алюминиевый сплав, -20°…+60°С, 1ExdIIBT6Gb, IP67, штуцер под трубу G1/2 | Компания СМД | руб./шт | 58097.3
| СФЕРА МК АО-П-А-ТG3/4 | Работа от сети и АКБ, Uпит. 12-27В, корпус - алюминиевый сплав, -20°…+60°С, 1ExdIIBT6Gb, IP67, штуцер под трубу G3/4 | Компания СМД | руб./шт | 58097.3
4 | Приборы приемно-контрольные взрывозащищенные
| Барьер Корунд 1ИМ | Прибор приемно-контрольный охранно-пожарный взрывозащищенный [Ex iа] IIC, 1 ШС, U-шс.9…13 В, I-шс.1 мА, U-пит.11...15 В, I-потр.60 мА, степень защиты оболочкой IP40, диапазон рабочих температур -30…+50°С, габаритные размеры 90x70x70 мм | Специнформатика-СИ | руб./шт | 4842
| БИВ (Exia) IIC (в комплекте УПКОП 135-1-2ПМ) | Блок интерфейсный взрывозащищенный [Exia]IIC в комплекте УПКОП 135-1-2ПМ; 1 искробезопасный выход "i", U-вых.19.5 В, I-вых.260 мА; вход управления, два режима работы - «Контроль» и «Пуск/Оповещение»; три реле состояния цепей пуска; два входа питания, U-пит.12 или 24 В, P-потр.4.8 Вт (max), I-потр.375 мА; IP65, t-раб.-40…+50°C, 234х108х48 мм. Без светового табло (ТС) и выносного элемента (ЭВ). | Спецавтоматика, Бийск | руб./шт | 11235
| БИВ v6.1 (Exia)IIC (в комплекте УПКОП 135-1-1) | Блок интерфейсный взрывозащищенный БИВ v6.1 (Exia)IIC в комплекте УПКОП 135-1-1, 1 искробезопасный вход "ia", 4 выхода обычного исполнения, индикатор состояния ШС"i", U-пит. 8…30 В; I-пот. 40мА; U-шс 17,9 В; I-шс 18 мА; IP65; t-раб. -40…+50°C; габ.размеры 240×110×50 мм; вес 0,5 кг. Без выносного элемента(ЭВ). | Спецавтоматика, Бийск | руб./шт | 7970
| Блок реле к Яхонт-ППУ/Яхонт-ППУ-ПК | Блок реле к Яхонт-ППУ (до 2-х блоков), 3 независ. НЗ/НР группы, U-коммут.250В, I-коммут.до 10А, t-раб.-40...+60С, 150х110х70мм | Спецприбор | руб./шт | 4636
| ИРМ к Яхонт-ППУ/Яхонт-ППУ-ПК | Релейный модуль для приборов серии «Яхонт», RS-485, 2 вых. «СК» («Норма», «Тревога»), U-коммут.60В, I-коммут.0,25А, U-пит.8...15В, I-потр.30 мА, 55х45х40 мм | Спецприбор | руб./шт | 2806
| Корунд 2/4-СИ (2 шл.) с функцией КЦЦ | Прибор приемно-контрольный охранно-пожарный с функцией контроля цепей; 2 ШС, U-шс.16...24 В, I-шс.3 мА; релейные выходы ПЦН, НЕИСПР, ОС и ОЗ; U-пит.220 В, под АКБ 12 В 7 Ач; IP20, t-раб.-30...+50°С, 240 х 180 х 85 мм | Специнформатика-СИ | руб./шт | 19875
| Корунд 2/4-СИ (4 шл.) с функцией КЦЦ, | Прибор приемно-контрольный охранно-пожарный с функцией контроля цепей; 4 ШС, U-шс.16...24 В, I-шс.3 мА; релейные выходы ПЦН, НЕИСПР, ОС и ОЗ; U-пит.220 В, под АКБ 12 В 7 Ач; IP20, t-раб.-30...+50°С, 240 х 180 х 85 мм | Специнформатика-СИ | руб./шт | 24330
| Корунд 20-СИ исп.02 (на 15 шлейфов) | Прибор приемно-контрольный охранно-пожарный, 15 искробезопасных ШС ([Exia]IIC), U-шс.14 В, I-шс.1мА, U-пит.220 В, P-потр.20 ВА, под АКБ 12 В/7 Ач, RS-485, степень защиты IP20, диапазон рабочих температур -10…+50°С, габаритные размеры 340х340х100 мм | Специнформатика-СИ | руб./шт | 50337
| Корунд-1ИМ (Корунд 2/4-СИ исп.01) | 1 искробезопасный ШС, под акк. 7 Ач | Специнформатика-СИ | руб./шт | 11651
| Корунд 20-СИ (на 20 шлейфов) | 20 искробезопасных ШС, поадресное управление пожаротушением, под акк. 12 Ач | Специнформатика-СИ | руб./шт | 70919
| Корунд 20-СИ исп.01 (на 10 шлейфов) | 10 искробезопасных ШС, поадресное управление пожаротушением, под акк. 7 Ач | Специнформатика-СИ | руб./шт | 47469
| Модуль адресный для Яхонт-ПУИ | Контроль и управление зоной, не оснащенной интерфейсом RS485 | Спецприбор | руб./шт | 5490
| Модуль индикации для Яхонт-ПУИ | Индивидуальная индикация состояния каждой контролируемой зоны. Интерфейс RS485. Может работать как автономный модуль (без применения «Яхонт-ПУИ») | Спецприбор | руб./шт | 15860
| ПДП к Яхонт-ППУ/ППУ-ПК 1КВ, одновводный (оконечный) | Устройство дистанционного пуска одновводный к "Яхонт-ППУ" и "Яхонт-ППУ-ПК" (до 4шт.) по 2-х проводной линии, ExibIIBT6. Индикация автоматического режима, индикация пуска, 168х100х84мм | Спецприбор | руб./шт | 7991
| ПДП к Яхонт-ППУ/ППУ-ПК 2КВ, двухвводный (проходной) | Устройство дистанционного пуска двухвводный к "Яхонт-ППУ" и "Яхонт-ППУ-ПК" (до 4шт.) по 2-х проводной линии, ExibIIBT6. Индикация автоматического режима, индикация пуска, 168х100х84мм | Спецприбор | руб./шт | 8418
| УК-ВК-Ex-12 "Аякс" | Взрывозащищенное устройство управления и коммутации, 1EX DB IIC T6 DB Х/EX TB IIIC T85°C DB Х, два реле, контакты на переключение. U-упр.12 В, I-упр.55 мА, U-коммут.до 250В, I-коммут.до 8 А; IP66/IP68, t-раб.-50...+60°C, D117х85 мм, 1,3 кг. До 3 кабельных ввода или Ех-заглушек (приобретаются отдельно). | Магнито-Контакт | руб./шт | 19110.08
| УК-ВК-Ex-12 "Аякс" П Ex-МКВМ М16 | Взрывозащищенное устройство управления и коммутации, 1EX DB IIC T6 DB Х/EX TB IIIC T85°C DB Х, два реле, контакты на переключение. U-упр.12 В, I-упр.55 мА, U-коммут.до 250В, I-коммут.до 8 А; IP66/IP68, t-раб.-50...+60°C, D117х85 мм, 1,3 кг. Проходное исполнение УК-ВК-Ех-12 под два кабельных ввода Ех-МКВМ М16 (ххх) из нержавеющей стали (резьба М16х1.5, тип штуцера (ххх)- К, КМ, В или Т - уточняется при заказе) | Магнито-Контакт | руб./шт | 30245.02
| УК-ВК-Ex-12 "Аякс" П Ex-МКВМ М20 | Взрывозащищенное устройство управления и коммутации, 1EX DB IIC T6 DB Х/EX TB IIIC T85°C DB Х, два реле, контакты на переключение. U-упр.12 В, I-упр.55 мА, U-коммут.до 250В, I-коммут.до 8 А; IP66/IP68, t-раб.-50...+60°C, D117х85 мм, 1,3 кг. Проходное исполнение УК-ВК-Ех-12 под два кабельных ввода Ех-МКВМ М20 (ххх) из нержавеющей стали (резьба М20х1.5, тип штуцера (ххх)- К, КМ, В или Т - уточняется при заказе) | Магнито-Контакт | руб./шт | 30844.04
| УК-ВК-Ex-12 "Аякс" П Ex-МКВМ М25 | Взрывозащищенное устройство управления и коммутации, 1EX DB IIC T6 DB Х/EX TB IIIC T85°C DB Х, два реле, контакты на переключение. U-упр.12 В, I-упр.55 мА, U-коммут.до 250В, I-коммут.до 8 А; IP66/IP68, t-раб.-50...+60°C, D117х85 мм, 1,3 кг. Проходное исполнение УК-ВК-Ех-12 под два кабельных ввода Ех-МКВМ М25 (ххх) из нержавеющей стали (резьба М25х1.5, тип штуцера (ххх)- К, КМ, В или Т - уточняется при заказе) | Магнито-Контакт | руб./шт | 40249.02
| УК-ВК-Ex-12 "Аякс" П ВН20 | Взрывозащищенное устройство управления и коммутации, 1EX DB IIC T6 DB Х/EX TB IIIC T85°C DB Х, два реле, контакты на переключение. U-упр.12 В, I-упр.55 мА, U-коммут.до 250В, I-коммут.до 8 А; IP66/IP68, t-раб.-50...+60°C, D117х85 мм, 1,3 кг. Проходное исполнение УК-ВК-Ех-12 под два кабельных ввода ВН20 (ххх) из никелированной латуни (резьба М20х1.5, тип штуцера (ххх)- К, КМ, В или Т - уточняется при заказе) | Магнито-Контакт | руб./шт | 21350
| УК-ВК-Ex-12 "Аякс" Т Ex-МКВМ М20 | Взрывозащищенное устройство управления и коммутации, 1EX DB IIC T6 DB Х/EX TB IIIC T85°C DB Х, два реле, контакты на переключение. U-упр.12 В, I-упр.55 мА, U-коммут.до 250В, I-коммут.до 8 А; IP66/IP68, t-раб.-50...+60°C, D117х85 мм, 1,3 кг. Тройниковое исполнение УК-ВК-Ех-12 под три кабельных ввода Ех-МКВМ М20 (ххх) из нержавеющей стали (резьба М20х1.5, тип штуцера (ххх)- К, КМ, В или Т - уточняется при заказе) | Магнито-Контакт | руб./шт | 36724.44
| УК-ВК-Ex-12 "Аякс" Т ВН25 | Взрывозащищенное устройство управления и коммутации, 1EX DB IIC T6 DB Х/EX TB IIIC T85°C DB Х, два реле, контакты на переключение. U-упр.12 В, I-упр.55 мА, U-коммут.до 250В, I-коммут.до 8 А; IP66/IP68, t-раб.-50...+60°C, D117х85 мм, 1,3 кг. Тройниковое исполнение УК-ВК-Ех-12 под три кабельных ввода ВН25 (ххх) из никелированной латуни (резьба М25х1.5, тип штуцера (ххх)- К, КМ, В или Т - уточняется при заказе) | Магнито-Контакт | руб./шт | 24332.9
| УК-ВК-Ex-12 "Аякс" У Ex-МКВМ М20 | Взрывозащищенное устройство управления и коммутации, 1EX DB IIC T6 DB Х/EX TB IIIC T85°C DB Х, два реле, контакты на переключение. U-упр.12 В, I-упр.55 мА, U-коммут.до 250В, I-коммут.до 8 А; IP66/IP68, t-раб.-50...+60°C, D117х85 мм, 1,3 кг. Угловое исполнение УК-ВК-Ех-12 под два кабельных ввода Ех-МКВМ М20 (ххх) из нержавеющей стали (резьба М20х1.5, тип штуцера (ххх)- К, КМ, В или Т - уточняется при заказе) | Магнито-Контакт | руб./шт | 30844.04
| УК-ВК-Ex-24 "Аякс" | Взрывозащищенное устройство управления и коммутации, 1EX DB IIC T6 DB Х/EX TB IIIC T85°C DB Х, два реле, контакты на переключение. U-упр.24 В, I-упр.55 мА, U-коммут.до 250В, I-коммут.до 8 А; IP66/IP68, t-раб.-50...+60°C, D117х85 мм, 1,3 кг. До 3 кабельных ввода или Ех-заглушек (приобретаются отдельно). | Магнито-Контакт | руб./шт | 19110.08
| УК-ВК-Ex-24 "Аякс" П Ex-МКВМ М16 | Взрывозащищенное устройство управления и коммутации, 1EX DB IIC T6 DB Х/EX TB IIIC T85°C DB Х, два реле, контакты на переключение. U-упр.24 В, I-упр.55 мА, U-коммут.до 250В, I-коммут.до 8 А; IP66/IP68, t-раб.-50...+60°C, D117х85 мм, 1,3 кг. Проходное исполнение УК-ВК-Ех-24 под два кабельных ввода Ех-МКВМ М16 (ххх) из нержавеющей стали (резьба М16х1.5, тип штуцера (ххх)- К, КМ, В или Т - уточняется при заказе) | Магнито-Контакт | руб./шт | 30245.02
| УК-ВК-Ex-24 "Аякс" П Ex-МКВМ М20 | Взрывозащищенное устройство управления и коммутации, 1EX DB IIC T6 DB Х/EX TB IIIC T85°C DB Х, два реле, контакты на переключение. U-упр.24 В, I-упр.55 мА, U-коммут.до 250В, I-коммут.до 8 А; IP66/IP68, t-раб.-50...+60°C, D117х85 мм, 1,3 кг. Проходное исполнение УК-ВК-Ех-24 под два кабельных ввода Ех-МКВМ М20 (ххх) из нержавеющей стали (резьба М20х1.5, тип штуцера (ххх)- К, КМ, В или Т - уточняется при заказе) | Магнито-Контакт | руб./шт | 30844.04
| УК-ВК-Ex-24 "Аякс" П Ex-МКВМ М25 | Взрывозащищенное устройство управления и коммутации, 1EX DB IIC T6 DB Х/EX TB IIIC T85°C DB Х, два реле, контакты на переключение. U-упр.24 В, I-упр.55 мА, U-коммут.до 250В, I-коммут.до 8 А; IP66/IP68, t-раб.-50...+60°C, D117х85 мм, 1,3 кг. Проходное исполнение УК-ВК-Ех-24 под два кабельных ввода Ех-МКВМ М25 (ххх) из нержавеющей стали (резьба М25х1.5, тип штуцера (ххх)- К, КМ, В или Т - уточняется при заказе) | Магнито-Контакт | руб./шт | 40249.02
| УК-ВК-Ex-24 "Аякс" П ВН20 | Взрывозащищенное устройство управления и коммутации, 1EX DB IIC T6 DB Х/EX TB IIIC T85°C DB Х, два реле, контакты на переключение. U-упр.24 В, I-упр.55 мА, U-коммут.до 250В, I-коммут.до 8 А; IP66/IP68, t-раб.-50...+60°C, D117х85 мм, 1,3 кг. Проходное исполнение УК-ВК-Ех-24 под два кабельных ввода ВН20 (ххх) из никелированной латуни (резьба М20х1.5, тип штуцера (ххх)- К, КМ, В или Т - уточняется при заказе) | Магнито-Контакт | руб./шт | 21350
| УК-ВК-Ex-24 "Аякс" Т Ex-МКВМ М20 | Взрывозащищенное устройство управления и коммутации, 1EX DB IIC T6 DB Х/EX TB IIIC T85°C DB Х, два реле, контакты на переключение. U-упр.24 В, I-упр.55 мА, U-коммут.до 250В, I-коммут.до 8 А; IP66/IP68, t-раб.-50...+60°C, D117х85 мм, 1,3 кг. Тройниковое исполнение УК-ВК-Ех-24 под три кабельных ввода Ех-МКВМ М20 (ххх) из нержавеющей стали (резьба М20х1.5, тип штуцера (ххх)- К, КМ, В или Т - уточняется при заказе) | Магнито-Контакт | руб./шт | 36724.44
| УК-ВК-Ex-24 "Аякс" Т ВН25 | Взрывозащищенное устройство управления и коммутации, 1EX DB IIC T6 DB Х/EX TB IIIC T85°C DB Х, два реле, контакты на переключение. U-упр.24 В, I-упр.55 мА, U-коммут.до 250В, I-коммут.до 8 А; IP66/IP68, t-раб.-50...+60°C, D117х85 мм, 1,3 кг. Тройниковое исполнение УК-ВК-Ех-24 под три кабельных ввода ВН25 (ххх) из никелированной латуни (резьба М25х1.5, тип штуцера (ххх)- К, КМ, В или Т - уточняется при заказе) | Магнито-Контакт | руб./шт | 24332.9
| УК-ВК-Ex-24 "Аякс" У Ex-МКВМ М20 | Взрывозащищенное устройство управления и коммутации, 1EX DB IIC T6 DB Х/EX TB IIIC T85°C DB Х, два реле, контакты на переключение. U-упр.24 В, I-упр.55 мА, U-коммут.до 250В, I-коммут.до 8 А; IP66/IP68, t-раб.-50...+60°C, D117х85 мм, 1,3 кг. Угловое исполнение УК-ВК-Ех-24 под два кабельных ввода Ех-МКВМ М20 (ххх) из нержавеющей стали (резьба М20х1.5, тип штуцера (ххх)- К, КМ, В или Т - уточняется при заказе) | Магнито-Контакт | руб./шт | 30844.04
| УКЛО | Устройство контроля целостности одной линии оповещенияна обрыв и КЗ, подключение до 10 оповещателей, которые выключены в дежурном режиме; свет.индикация, НЗ-выход "неисправность"; U-пит= 8...30 В, I-нагруз. ≤3 А, IP20, t-раб. -40...+85°С, габ.размеры 92х37х58мм, установка на DIN рейку | Спецприбор | руб./шт | 4148
| УКЛО-Т (УКЛО-01) | Устройство контроля целостности одной линии оповещенияна обрыв и КЗ, подключение до 10 оповещателей, как нормально-включёнными (табло), так и нормально-выключенными в дежурном режиме; свет.индикация, НЗ-выход "неисправность"; U-пит= 8...30 В, I-нагруз. ≤2 А, IP20, t-раб. -40...+85°С, габ.размеры 92х37х58мм, установка на DIN рейку | Спецприбор | руб./шт | 4697
| УКМП-Ех | Устройство контроля модулей пожаротушения взрывозащищенное, [Exiа]IIВ, диапазон рабочих напряжений 10…36 В, напряжение пусковой цепи в режиме "ПУСК" не более 18 В, ток цепи пуска в режиме ПУСК не менее 0,3 А, степень защиты оболочкой IP20, диапазон рабочих температур -40...+60°С, габаритные размеры 55х100х65 мм | Спецприбор | руб./шт | 13176
| Яхонт-16И (Яхонт-16И, исп.00) | 16 ШС, [Exia]IIB (U-шл =12В, пасс/акт, информативность -6, АСПТ 48В/0,2А, ПЦН, оповещ., архив 250 соб., встр. РИП с аккум. 7Ач) RS-485, U-пит.220В, IP20, t-раб. -10…+50С, 400х300х75мм | Спецприбор | руб./шт | 84180
| Яхонт-16И, исп.01 | 8 ШС, [Exia]IIB (U-шл =12В, пасс/акт, информативность -6, АСПТ 48В/0,2А, ПЦН, оповещ., архив 250 соб., встр. РИП с аккум. 7Ач) RS-485, U-пит.220В, IP20, t-раб. -10...+50С, 400х300х75мм | Спецприбор | руб./шт | 53680
| Яхонт-1И (Яхонт-1И, исп.00) | 1 ШС, [Exia]IIB (U-шл =12В, пасс/акт, информативность -4, АСПТ 48В/0,2А, ПЦН, оповещ.), U-пит.12/24В, IP65, t-раб-30...+50С, 220х125х55мм | Спецприбор | руб./шт | 9272
| Яхонт-1И, исп.02 | 1 ШС, [Exia]IIB (U-шл =12В, пасс/акт, информативность -4, АСПТ 48В/0,2А, ПЦН, оповещ.), RS-485, U-пит.12/24В, IP65, t-раб-30...+50С, 220х125х55мм | Спецприбор | руб./шт | 10858
| Яхонт-1И, исп.03 | 1 ШС, [Exia]IIB (U-шл =22В, пасс/акт, информативность -4, АСПТ 48В/0,2А, ПЦН, оповещ.), RS-485, U-пит.12/24В, IP65, t-раб-30...+50С, 220х125х55мм | Спецприбор | руб./шт | 11407
| Яхонт-1И, исп.04 | 1 ШС, [Exia]IIB (U-шл =12В, пасс/акт), U-пит.12/24В, IP20, t-раб-30...+50С, на DIN-рейку, 55х100х65мм | Спецприбор | руб./шт | 7442
| Яхонт-1И, исп.05 | 1 ШС, [Exia]IIB (U-шл =12В, пасс/акт), U-пит.12/24В, RS-485, IP20, t-раб-30...+50С, на DIN-рейку, 55х100х65мм | Спецприбор | руб./шт | 8540
| Яхонт-1ИУ (Яхонт-1И, исп.01) | 1 ШС, [Exia]IIB (U-шл =12В, пасс/акт), U-пит.12/24В, IP65, t-раб-30...+50С, 220х125х55мм | Спецприбор | руб./шт | 8235
| Яхонт-4И (Яхонт-4И, исп.00) | 4 ШС, [Exia]IIB (U-шл =12В, пасс/акт, информативность -6, АСПТ 48В/0,2А, ПЦН, оповещ., встр. РИП с аккум. 2,3Ач) RS-485, U-пит.220В, IP20, t-раб. -10...+50С, 255х148х55мм | Спецприбор | руб./шт | 29158
| Яхонт-4И, исп.01 | 4 ШС, [Exia]IIB (U-шл =12В, пасс/акт, информативность -6, АСПТ 48В/2,7А, ПЦН, оповещ., встр. РИП с аккум. 2,3Ач) RS-485, U-пит.220В, IP20, t-раб. -10...+50С, 255х148х55мм | Спецприбор | руб./шт | 32574
| Яхонт-4И, исп.02 | 2 ШС, [Exia]IIB (U-шл =12В, пасс/акт, информативность -6, АСПТ 48В/0,2А, ПЦН, оповещ., встр. РИП с аккум. 2,3Ач) RS-485, U-пит.220В, IP20, t-раб. -10...+50С, 255х148х55мм | Спецприбор | руб./шт | 22936
| Яхонт-4И, исп.03 | 2 ШС, [Exia]IIB (U-шл =12В, пасс/акт, информативность -6, АСПТ 48В/2,7А, ПЦН, оповещ., встр. РИП с аккум. 2,3Ач) RS-485, U-пит.220В, IP20, t-раб. -10...+50С, 255х148х55мм | Спецприбор | руб./шт | 24400
| Яхонт-4И, исп.04 | 4 ШС, [Exia]IIB (U-шл =24В, пасс/акт, информативность -6, АСПТ 48В/0,2А, ПЦН, оповещ., встр. РИП с аккум. 4Ач) RS-485, U-пит.220В, IP20, t-раб. -10...+50С, 255х148х55мм | Спецприбор | руб./шт | 38674
| Яхонт-ППУ | 1 зона тушения, [Exib]IIB; автом./ручн. Тушение, авт. запуск от внешн. ППКП, контроль дверей, управление оповещ., ограничение тока подрыва п/п — 2А, два входа питания, U-пит.12В, I-потр.150мА, IP20, t-окр= -40...+55°С, инт. RS485, 255х148х85мм | Спецприбор | руб./шт | 42700
| Яхонт-ППУ-ПК | 1 зона тушения, [Exia]IIB, функции ППКП; автом./ручн. тушение; авт. запуск от извещ. в ШС с напряж. 22В; контроль дверей, управление оповещ., два выхода подрыва п/п с огр. тока — 2А, U-пит.12В, I-потр.250мА, t-раб.-40...+55°С; инт. RS485, 255х148х85мм | Спецприбор | руб./шт | 46970
| Яхонт-ПУИ | Индикация текущих событий, управление приборами в сети, ведение архива событий. Интерфейс RS485 | Спецприбор | руб./шт | 22570
5 | Источники питания взрывозащищенные
| БПУ-2-220VAC-24VDC/2,0A ВБ | Блок питания уличный во взрывозащищенном корпусе (ЩОРВА171712 1ExdIICT5Gb) для питания взрывобезопасных видеокамер напряжением постоянного тока и может быть использован в качестве самостоятельного источника питания для других электронных устройств. Блок питания имеет разделительный трансформатор, входная и выходная обмотки которого не связаны электрически, и между ними существует двойная (усиленная) изоляция. Для компенсации падения напряжения на длинных линиях изделие имеет переключатель напряжения 27В (S1); Вход АС 220 В ±10%, 50 Гц; выход DС24 В /2 А; Тип защиты от КЗ, перегрузки и перегрева автоматический. Напряжение пробоя вход/выход 3000 В / 60 сек / 5 мА.; -60° ... +50°C; IP-66; 260х175х130мм | Тахион | руб./шт | 78960
| Спектрон-УП-220/12-А | Преобразователь напряжения взрывозащищенный, 1ExdIICT5/Т6, U-вх.100…264 В, U-вых.12 В, I-вых.750 мА, IP68, t-раб.-70…+90°С, 77x140 мм, алюминиевый сплав | Спектрон НПО | руб./шт | 11225
| Спектрон-УП-220/24-А | Преобразователь напряжения взрывозащищенный, 1ExdIICT5/Т6, U-вх.100…264 В, U-вых.24 В, I-вых.500 мА, IP68, t-раб.-70…+90°С, 77x140 мм, алюминиевый сплав | Спектрон НПО | руб./шт | 11225
| Спектрон-УП-220/36-А | Преобразователь напряжения взрывозащищенный, 1ExdIICT5/Т6, U-вх.100…264 В, U-вых.36 В, I-вых.350 мА, IP68, t-раб.-70…+90°С, 77x140 мм, алюминиевый сплав | Спектрон НПО | руб./шт | 11225
| Спектрон-УП-220/12-Н | Преобразователь напряжения взрывозащищенный, РВ ЕхdI/1ExdIICT5/Т6, рудничное исполнение, U-вх.100…264 В, U-вых.12 В, I-вых.750 мА, IP68, t-раб.-70…+90°С, 77x140 мм, нержавеющая сталь | Спектрон НПО | руб./шт | 23162
| Спектрон-УП-220/24-Н | Преобразователь напряжения взрывозащищенный, РВ ЕхdI/1ExdIICT5/Т6, рудничное исполнение, U-вх.100…264 В, U-вых.24 В, I-вых.500 мА, IP68, t-раб.-70…+90°С, 77x140 мм, нержавеющая сталь | Спектрон НПО | руб./шт | 23162
| Спектрон-УП-220/36-Н | Преобразователь напряжения взрывозащищенный, РВ ЕхdI/1ExdIICT5/Т6, рудничное исполнение, U-вх.100…264 В, U-вых.36 В, I-вых.350 мА, IP68, t-раб.-70…+90°С, 77x140 мм, нержавеющая сталь | Спектрон НПО | руб./шт | 23162
6 | Барьеры искрозащиты
| АБИ (1 канал) | Активный барьер искрозащиты на 1 шлейф, для пожарных или охранных извещателей с НЗ или НР контактами, а также извещателями, питаемыми по шлейфу сигнализации с уровнем искрозащиты «ia» для взрывозащищенного электрооборудования групп II, подгрупп IIC/IIB; [Ex ia Ga] IIВ/IIС; IP54, t-раб. -40...+60°С, габ. размеры 188х121х67 | Магнито-Контакт | руб./шт | 5474.14
| АБИ (2 канала) | Активный барьер искрозащиты на 2 шлейфа, с гальванической развязкой, для пожарных или охранных извещателей с НЗ или НР контактами, а также извещателями, питаемыми по шлейфу сигнализации с уровнем искрозащиты «ia» для взрывозащищенного электрооборудования групп II, подгрупп IIC/IIB; [Ex ia Ga] IIВ/IIС; IP54, t-раб. -40...+60°С, габ. размеры 188х121х67 | Магнито-Контакт | руб./шт | 6429.4
| АБИ-1 (12В, 300мА, IP66) | Барьер искрозащиты [Ex ia Ga] IIB или [Ex ia Ga] IIC, одноканальный, активный, U-пит. 12 В, I-нагр. 300 мА, IP66, t-раб. -40...+60°C, габ.размеры (ВхШхГ) 121х188х68 мм. Предназначен для обеспечение искробезопасности в цепях питания исполнительных устройств (реле, оповещателей). | Магнито-Контакт | руб./шт | 3450.16
| АБИ-1 (12В, 600мА, IP66) | Барьер искрозащиты [Ex ia Ga] IIB или [Ex ia Ga] IIC, одноканальный, активный, U-пит. 12 В, I-нагр. 600 мА, IP66, t-раб. -40...+60°C, габ.размеры (ВхШхГ) 121х188х68 мм. Предназначен для обеспечение искробезопасности в цепях питания исполнительных устройств (реле, оповещателей). | Магнито-Контакт | руб./шт | 3490.42
| АБИ-1 (24В, 100мА, IP66) | Барьер искрозащиты [Ex ia Ga] IIB или [Ex ia Ga] IIC, одноканальный, активный, U-пит. 24 В, I-нагр. 100 мА, IP66, t-раб. -40...+60°C, габ.размеры (ВхШхГ) 121х188х68 мм. Предназначен для обеспечение искробезопасности в цепях питания исполнительных устройств (реле, оповещателей). | Магнито-Контакт | руб./шт | 3490.42
| АБИ-1 (24В, 50мА, IP66) | Барьер искрозащиты [Ex ia Ga] IIB или [Ex ia Ga] IIC, одноканальный, активный, U-пит. 24 В, I-нагр. 50 мА, IP66, t-раб. -40...+60°C, габ.размеры (ВхШхГ) 121х188х68 мм. Предназначен для обеспечение искробезопасности в цепях питания исполнительных устройств (реле, оповещателей). | Магнито-Контакт | руб./шт | 3450.16
| АБИ-1 DIN (12В, 300мА, IP20) | Барьер искрозащиты [Ex ia Ga] IIB или [Ex ia Ga] IIC, одноканальный, активный, U-пит. 12 В, I-нагр. 300 мА, в корпусе для крепления на DIN-рейку IP20, t-раб. -40...+60°C, габ.размеры (ВхШхГ) 90х39х57 мм. Предназначен для обеспечение искробезопасности в цепях питания исполнительных устройств (реле, оповещателей). | Магнито-Контакт | руб./шт | 4219.98
| АБИ-1 DIN (12В, 600мА, IP20) | Барьер искрозащиты [Ex ia Ga] IIB или [Ex ia Ga] IIC, одноканальный, активный, U-пит. 12 В, I-нагр. 600 мА, в корпусе для крепления на DIN-рейку IP20, t-раб. -40...+60°C, габ.размеры (ВхШхГ) 90х39х57 мм. Предназначен для обеспечение искробезопасности в цепях питания исполнительных устройств (реле, оповещателей). | Магнито-Контакт | руб./шт | 4219.98
| АБИ-1 DIN (24В, 100мА, IP20) | Барьер искрозащиты [Ex ia Ga] IIB или [Ex ia Ga] IIC, одноканальный, активный, U-пит. 24 В, I-нагр. 100 мА, в корпусе для крепления на DIN-рейку IP20, t-раб. -40...+60°C. Предназначен для обеспечение искробезопасности в цепях питания исполнительных устройств (реле, оповещателей). | Магнито-Контакт | руб./шт | 4219.98
| АБИ-1 DIN (24В, 50мА, IP20) | Барьер искрозащиты [Ex ia Ga] IIB или [Ex ia Ga] IIC, одноканальный, активный, U-пит. 24 В, I-нагр. 50 мА, в корпусе для крепления на DIN-рейку IP20, t-раб. -40...+60°C, габ.размеры (ВхШхГ) 90х39х57 мм. Предназначен для обеспечение искробезопасности в цепях питания исполнительных устройств (реле, оповещателей). | Магнито-Контакт | руб./шт | 4219.98
| АБИ-2 (12В, 300мА, IP66) | Барьер искрозащиты [Ex ia Ga] IIB или [Ex ia Ga] IIC, двухканальный, активный, U-пит. 12 В, I-нагр. 300 мА, IP66, t-раб. -40...+60°C, габ.размеры (ВхШхГ) 121х188х68 мм. Предназначен для обеспечение искробезопасности в цепях питания исполнительных устройств (реле, оповещателей). | Магнито-Контакт | руб./шт | 5199.64
| АБИ-2 (12В, 600мА, IP66) | Барьер искрозащиты [Ex ia Ga] IIB или [Ex ia Ga] IIC, двухканальный, активный, U-пит. 12 В, I-нагр. 600 мА, IP66, t-раб. -40...+60°C, габ.размеры (ВхШхГ) 121х188х68 мм. Предназначен для обеспечение искробезопасности в цепях питания исполнительных устройств (реле, оповещателей). | Магнито-Контакт | руб./шт | 5199.64
| АБИ-2 (24В, 100мА, IP66) | Барьер искрозащиты [Ex ia Ga] IIB или [Ex ia Ga] IIC, двухканальный, активный, U-пит. 24 В, I-нагр. 100 мА, IP66, t-раб. -40...+60°C, габ.размеры (ВхШхГ) 121х188х68 мм. Предназначен для обеспечение искробезопасности в цепях питания исполнительных устройств (реле, оповещателей). | Магнито-Контакт | руб./шт | 5199.64
| АБИ-2 (24В, 50мА, IP66) | Барьер искрозащиты [Ex ia Ga] IIB или [Ex ia Ga] IIC, двухканальный, активный, U-пит. 24 В, I-нагр. 50 мА, IP66, t-раб. -40...+60°C, габ.размеры (ВхШхГ) 121х188х68 мм. Предназначен для обеспечение искробезопасности в цепях питания исполнительных устройств (реле, оповещателей). | Магнито-Контакт | руб./шт | 5199.64
| АБИ-2 DIN (12В, 300мА, IP20) | Барьер искрозащиты [Ex ia Ga] IIB или [Ex ia Ga] IIC, двухканальный, активный, U-пит. 12 В, I-нагр. 300 мА, в корпусе для крепления на DIN-рейку IP20, t-раб. -40...+60°C, габ.размеры (ВхШхГ) 90х74х57 мм. Предназначен для обеспечение искробезопасности в цепях питания исполнительных устройств (реле, оповещателей). | Магнито-Контакт | руб./шт | 6219.56
| АБИ-2 DIN (12В, 600мА, IP20) | Барьер искрозащиты [Ex ia Ga] IIB или [Ex ia Ga] IIC, двухканальный, активный, U-пит. 12 В, I-нагр. 600 мА, в корпусе для крепления на DIN-рейку IP20, t-раб. -40...+60°C, габ.размеры (ВхШхГ) 90х74х57 мм. Предназначен для обеспечение искробезопасности в цепях питания исполнительных устройств (реле, оповещателей). | Магнито-Контакт | руб./шт | 6219.56
| АБИ-2 DIN (24В, 100мА, IP20) | Барьер искрозащиты [Ex ia Ga] IIB или [Ex ia Ga] IIC, двухканальный, активный, U-пит. 24 В, I-нагр. 100 мА, в корпусе для крепления на DIN-рейку IP20, t-раб. -40...+60°C, габ.размеры (ВхШхГ) 90х74х57 мм. Предназначен для обеспечение искробезопасности в цепях питания исполнительных устройств (реле, оповещателей). | Магнито-Контакт | руб./шт | 6219.56
| АБИ-2 DIN (24В, 50мА, IP20) | Барьер искрозащиты [Ex ia Ga] IIB или [Ex ia Ga] IIC, двухканальный, активный, U-пит. 24 В, I-нагр. 50 мА, в корпусе для крепления на DIN-рейку IP20, t-раб. -40...+60°C, габ.размеры (ВхШхГ) 90х74х57 мм. Предназначен для обеспечение искробезопасности в цепях питания исполнительных устройств (реле, оповещателей). | Магнито-Контакт | руб./шт | 6219.56
| АБИЗ-1000 | Барьер искрозащиты, Uпит. 12-14 В, Uo 14,7 В, Iнагр. 950мА, Tокр. среды -40°…+60°С, [Exia]IIА/[Exia]I, IP54 | Этра-спецавтоматика | руб./шт | 9862.44
| АБИЗ-160 | Барьер искрозащиты, [Ex ib Gb]IIC/[Ex ib Mb]I, один канал, U-раб. ≤14.4 В, I-нагр. 160 мА, IP54, t-раб. -40°…+60°С, габ.размеры 80х80х55 мм | Этра-спецавтоматика | руб./шт | 3660.36
| АБИЗ-160/АБИЗ-160 | Барьер искрозащиты, два раздельных канала, Uпит. 9-20 В, Iнагр. 160мА, Tокр. среды -40°…+60°С, [Ex ib Gb]IIC/[Ex ib Mb]I, IP54 | Этра-спецавтоматика | руб./шт | 4816.76
| АБИЗ-160/АБИЗ-160 (D) | Барьер искрозащиты, два раздельных канала, Uпит. 9-20 В, Iнагр. 160мА, Tокр. среды -40°…+60°С, [Ex ib Gb]IIC/[Ex ib Mb]I, IP42 | Этра-спецавтоматика | руб./шт | 4722.36
| БИС-1 | Предназначен для сопряжения пожарных приемно-контрольных приборов (ППК), расположенных вне взрывоопасной зоны с устройствами находящимися в зонах с взрывоопасной атмосферой, в том числе с извещателями пламени «НАБАТ» во взрывозащищенном исполнении ([Ex ia IIC), 90×77,5×42 мм/ 170 г | Гириконд | руб./шт | 6100
| БИСШ-1 "Аякс" (9-28В, 93мА, IP66) | Барьер искрозащиты [Ex ia Ga] IIB или [Ex ia Ga] IIC, одноканальный, пассивный, U-вх. 9...28 В, I-нагр. 93 мА; IP66, t-раб. от -20...+60°C, габ.размеры (ВхШхГ) 150х120х68 мм. Предназначен для обеспечение искробезопасности одного шлейфа пожарной или охранной сигнализации. | Магнито-Контакт | руб./шт | 5499.76
| БИСШ-1 DIN "Аякс" (9-28В, 45мА, IP20) | Барьер искрозащиты [Ex ia Ga] IIB или [Ex ia Ga] IIC, одноканальный, пассивный, U-вх. 9...28 В, I-нагр. 45 мА, в корпусе для крепления на DIN-рейку IP20, t-раб. от -20...+60°C, габ.размеры (ВхШхГ) 90х39х57 мм.. Предназначен для обеспечение искробезопасности одного шлейфа пожарной или охранной сигнализации. | Магнито-Контакт | руб./шт | 5420.46
| БИСШ-1 DIN "Аякс" (9-28В, 93мА, IP20) | Барьер искрозащиты [Ex ia Ga] IIB или [Ex ia Ga] IIC, одноканальный, пассивный, U-вх. 9...28 В, I-нагр. 93 мА, в корпусе для крепления на DIN-рейку IP20, t-раб. от -20...+60°C, габ.размеры (ВхШхГ) 90х39х57 мм.. Предназначен для обеспечение искробезопасности одного шлейфа пожарной или охранной сигнализации. | Магнито-Контакт | руб./шт | 5499.76
| БИСШ-2 "Аякс" (9-28В, 45мА, IP66) | Барьер искрозащиты [Ex ia Ga] IIB или [Ex ia Ga] IIC, два независимых канала, пассивный, U-вх. 9...28 В, I-нагр. 45 мА; IP66, t-раб. от -20...+60°C, габ.размеры (ВхШхГ) 103х188х68 мм. Предназначен для обеспечение искробезопасности двух шлейфов пожарной или охранной сигнализации. | Магнито-Контакт | руб./шт | 7219.96
| БИСШ-2 "Аякс" (9-28В, 93мА, IP66) | Барьер искрозащиты [Ex ia Ga] IIB или [Ex ia Ga] IIC, два независимых канала, пассивный, U-вх. 9...28 В, I-нагр. 93 мА; IP66, t-раб. от -20...+60°C, габ.размеры (ВхШхГ) 103х188х68 мм. Предназначен для обеспечение искробезопасности двух шлейфов пожарной или охранной сигнализации. | Магнито-Контакт | руб./шт | 7219.96
| БИСШ-2 DIN "Аякс" (9-28В, 45мА, IP20) | Барьер искрозащиты [Ex ia Ga] IIB или [Ex ia Ga] IIC, два независимых канала, пассивный, U-вх. 9...28 В, I-нагр. 45 мА, в корпусе для крепления на DIN-рейку IP20, t-раб. от -20...+60°C, габ.размеры (ВхШхГ) 90х74х57 мм.. Предназначен для обеспечение искробезопасности двух шлейфов пожарной или охранной сигнализации. | Магнито-Контакт | руб./шт | 7279.74
| БИСШ-2 DIN "Аякс" (9-28В, 93мА, IP20) | Барьер искрозащиты [Ex ia Ga] IIB или [Ex ia Ga] IIC, два независимых канала, пассивный, U-вх. 9...28 В, I-нагр. 93 мА, в корпусе для крепления на DIN-рейку IP20, t-раб. от -20...+60°C, габ.размеры (ВхШхГ) 90х74х57 мм.. Предназначен для обеспечение искробезопасности двух шлейфов пожарной или охранной сигнализации. | Магнито-Контакт | руб./шт | 7460.3
| БПЦ-IIB | Контроль и управление исполнительными устройствами, установленными во взрывоопасной зоне с категорией взрывоопасной смеси IIA, IIB; [Exiа]IIВ | Спецприбор | руб./шт | 15860
| БПЦ-IIC | Контроль и управление исполнительными устройствами, установленными во взрывоопасной зоне с категорией взрывоопасной смеси IIA, IIB, IIC; [Exiа]IIС | Спецприбор | руб./шт | 16714
| Плазма-Ехi-АБИЗ-С | Барьер искрозащитный [Ex ib Gb] IIC X/[Ex ib Mb] I X/[Ex ib Db] IIIC X, активный, одноканальный; U-вых.14В, I-вых.200мА; U-пит.10...14В, I-контр.65мА; IP54, t-раб.-40...+60С, 80х80х55мм | Этра-спецавтоматика | руб./шт | 6847.54
| Плазма-Ехi-АБИЗ-СЗ | Барьер искрозащитный [Ex ib Gb] IIC X/[Ex ib Mb] I X/[Ex ib Db] IIIC X, активный, двухканальный; U-вых.14В, I-вых.200мА; U-пит.10...14В, I-контр.90мА; IP54, t-раб.-40...+60С, 80х80х55 мм | Этра-спецавтоматика | руб./шт | 7825.76
| Спектрон-ИБ-01 | Для цепей питания пожарных извещателей, пожарных оповещателей, датчиков, табло, сирен и другого низковольтного оборудования. Активного типа, питается от входной линии. Ток потребления не более 0,25 мА. Выходное напряжение 12В. Максимальный ток 500 мА. Переходное сопротивление не более 5,1 Ом, [Exia]IIC | Спектрон НПО | руб./шт | 7493
| Спектрон-ИБ-02 | Для шлейфов ППКП. Активного типа, питается от ШС. Ток потребления не более 0,25 мА. Выходное напряжение 24 В. Максимальный ток 100 мА. Переходное сопротивление не более 6,8 Ом, [Exia]IIC | Спектрон НПО | руб./шт | 7493
| Толмач-АБИЗ | Барьер искрозащиты, 1 канал, [Exiа]IIАХ/[Exiа]I Х, Uпит 14,7В, ток питания не более 1000мА, -40 до +60°С, IP54, 160х100х80 мм | Этра-спецавтоматика | руб./шт | 11002.32
| УГИШ | Устройство гальванической изоляции шлейфа, работает только с ППК Яхонт-И, Uпит. =9…14В, Iпот=100мА, Uшс =20В, на DIN-рейку, -40…+55°С, IP20, [Exia]IIС. | Спецприбор | руб./шт | 5124
| УГИШ-01 | Устройство гальванической изоляции шлейфа, работает с любыми искробезопасными ППК, Uпит. =9…14В, Iпот=100мА, Uшс =20В, на DIN-рейку, -40…+55°С, IP20, [Exia]IIС. | Спецприбор | руб./шт | 5246
| ШСБ-12 | Барьер искрозащиты, одноканальный, пассивный, корпус настенный, Uвход.9...13 В, Uпит. 12В, Iнагр. 60мА, Rпр.200 Ом, Tокр. ср. -40…+60°С, [Exia]IIC X/[Exia]I X, IP42 | Этра-спецавтоматика | руб./шт | 2210.14
| ШСБ-12 (D) | Барьер искрозащиты, одноканальный, пассивный, на DIN-рейку, Uвход.9...13 В, Uпит. 12В, Iнагр. 60мА, Rпр.200 Ом, Tокр. ср. -40…+60°С, [Exia]IIC X/[Exia]I X, IP42 | Этра-спецавтоматика | руб./шт | 2028.42
| ШСБ-12(A) | Барьер искрозащиты, одноканальный, активный, корпус настенный, Uвход.9...13 В, Uпит. 12В, Iнагр. 60мА, Rпр.8 Ом, Tокр. ср. -40…+60°С, [Exia]IIC X/[Exia]I X, IP42 | Этра-спецавтоматика | руб./шт | 5384.34
| ШСБ-12(DA) | Барьер искрозащиты, одноканальный, активный, на DIN-рейку, Uвход.9...13 В, Uпит. 12В, Iнагр. 60мА, Rпр.8 Ом, Tокр. ср. -40…+60°С, [Exia]IIC X/[Exia]I X, IP42 | Этра-спецавтоматика | руб./шт | 4651.56
| ШСБ-12/ШСБ-12 | Барьер искрозащиты, двухканальный, пассивный, корпус настенный, Uвход.9...13 В, Uпит. 12/12В, Iнагр. 60мА, Rпр.200 Ом, Tокр. ср. -40…+60°С, [Exia]IIC X/[Exia]I X, IP42 | Этра-спецавтоматика | руб./шт | 2433.16
| ШСБ-12/ШСБ-12(A) | Барьер искрозащиты, двухканальный, активный, корпус настенный, Uвход.9...13 В, Uпит. 12/12В, Iнагр. 60мА, Rпр.8 Ом, Tокр. ср. -40…+60°С, [Exia]IIC X/[Exia]I X, IP42 | Этра-спецавтоматика | руб./шт | 7736.08
| ШСБ-12/ШСБ-12(D) | Барьер искрозащиты, двухканальный, пассивный, на DIN-рейку, Uвход.9...13 В, Uпит. 12/12В, Iнагр. 60мА, Rпр.200 Ом, Tокр. ср. -40…+60°С, [Exia]IIC X/[Exia]I X, IP42 | Этра-спецавтоматика | руб./шт | 2349.38
| ШСБ-12/ШСБ-12(DA) | Барьер искрозащиты, двухканальный, активный, на DIN-рейку, Uвход.9...13 В, Uпит. 12/12В, Iнагр. 60мА, Rпр.8 Ом, Tокр. ср. -40…+60°С, [Exia]IIC X/[Exia]I X, IP42 | Этра-спецавтоматика | руб./шт | 8204.54
| ШСБ-24 | Барьер искрозащиты, одноканальный, пассивный, корпус настенный, Uвход.13...24 В, Uпит. 24В, Iнагр. 60мА, Rпр.300 Ом, Tокр. ср. -40…+60°С, [Exia]IIC X/[Exia]I X, IP42 | Этра-спецавтоматика | руб./шт | 2210.14
| ШСБ-24 (D) | Барьер искрозащиты, одноканальный, пассивный, на DIN-рейку, Uвход.13...24 В, Uпит. 24В, Iнагр. 60мА, Rпр.300 Ом, Tокр. ср. -40…+60°С, [Exia]IIC X/[Exia]I X, IP42 | Этра-спецавтоматика | руб./шт | 2028.42
| ШСБ-24(A) | Барьер искрозащиты, одноканальный, активный, корпус настенный, Uвход.13...24 В, Uпит. 24В, Iнагр. 60мА, Rпр.8 Ом, Tокр. ср. -40…+60°С, [Exia]IIC X/[Exia]I X, IP42 | Этра-спецавтоматика | руб./шт | 5384.34
| ШСБ-24(DA) | Барьер искрозащиты, одноканальный, активный, на DIN-рейку, Uвход.13...24 В, Uпит. 24В, Iнагр. 60мА, Rпр.8 Ом, Tокр. ср. -40…+60°С, [Exia]IIC X/[Exia]I X, IP42 | Этра-спецавтоматика | руб./шт | 4651.56
| ШСБ-24/ШСБ-24 | Барьер искрозащиты, двухканальный, пассивный, корпус настенный, Uвход.13...24 В, Uпит. 24/24В, Iнагр. 60мА, Rпр.300 Ом, Tокр. ср. -40…+60°С, [Exia]IIC X/[Exia]I X, IP42 | Этра-спецавтоматика | руб./шт | 2433.16
| ШСБ-24/ШСБ-24(A) | Барьер искрозащиты, двухканальный, активный, корпус настенный, Uвход.13...24 В, Uпит. 24/24В, Iнагр. 60мА, Rпр.8 Ом, Tокр. ср. -40…+60°С, [Exia]IIC X/[Exia]I X, IP42 | Этра-спецавтоматика | руб./шт | 7736.08
| ШСБ-24/ШСБ-24(D) | Барьер искрозащиты, двухканальный, пассивный, на DIN-рейку, Uвход.13...24 В, Uпит. 24/24В, Iнагр. 60мА, Rпр.300 Ом, Tокр. ср. -40…+60°С, [Exia]IIC X/[Exia]I X, IP42 | Этра-спецавтоматика | руб./шт | 2349.38
| ШСБ-24/ШСБ-24(DA) | Барьер искрозащиты, двухканальный, активный, на DIN-рейку, Uвход.13...24 В, Uпит. 24/24В, Iнагр. 60мА, Rпр.8 Ом, Tокр. ср. -40…+60°С, [Exia]IIC X/[Exia]I X, IP42 | Этра-спецавтоматика | руб./шт | 8204.54
| ШСБ-ТК | Барьер искрозащиты для термокабеля, [Ex ia Ga] IIC/[Ex ia Ma] I, сопротивление в шлейф 500 Ом, U-шс. 13 В, I-шс. 60 мА, IP54, t-раб. -40…+60°C, габ.размеры 80х80х55 мм | Этра-спецавтоматика | руб./шт | 3924.68
7 | Система ОПС взрывоопасных объектов «Ладога-Ex»
| БРШС-Ex | Блок расширения шлейфов сигнализации для «Ладоги-А», 8ШС искробез., 2 искробез.цепи питания по 100 мА, [Exib]IIВХ, 2 вых.реле(через БРВ-А), IP20, tраб.-40…+55°С | Риэлта | руб./шт | 22676
| БРШС-Ex исп.1 | Блок расширения шлейфов сигнализации для «Ладоги-А», 8ШС искробез., 5 искробез.цепи питания по 100 мА, [Exib]IIВХ, 2 вых.реле(через БРВ-А), IP20, tраб.-40…+55°С | Риэлта | руб./шт | 29898
| БРШС-Ex исп.2 | Блок расширения шлейфов сигнализации для «Ладоги-А», 2ШС искробез., 2 искробез.цепи питания по 100 мА, [Exib]IIВХ, трансляция сопротивл., IP65, tраб.-40…+55°С | Риэлта | руб./шт | 23826
| ИПД-Ex (ИП 212-120) (Ладога-Ex) | Извещатель пожарный дымовой точечный взрывозащищенный 0ExiaIICT6Х; двухпроводный; U-шс.16 В (max), I-деж.100мкА; IP30, t-раб.-30…+55°C, 125х70 мм | Риэлта | руб./шт | 3076
| ИПДЛ-75Ех (8-100 м) | Извещатель дымовой оптический линейный взрывозащищенный "0Ex ia II СT6 Ga", отражатель с маркировкой "II Ga Т6 X", однопозиционный, дальность от 8...100 м, 2-х проводная схема подключения, U-пит. по ШС 10...30 В, I-потр.дежурное ≤1,0 мА, IP65, t-раб.-30...+60°C, габ.размеры 120х110х110 мм, габ.размеры устройства соединительного 170х100х40 мм | ПТК "ИВС" | руб./шт | 26657
| ИПДЛ-75Ех (8-60 м) | Извещатель дымовой оптический линейный взрывозащищенный "0Ex ia II СT6 Ga", отражатель с маркировкой "II Ga Т6 X", однопозиционный, дальность от 8...60 м, 2-х проводная схема подключения, U-пит. по ШС 10...30 В, I-потр.дежурное ≤1,0 мА, IP65, t-раб.-30...+60°C, габ.размеры 120х110х110 мм, габ.размеры устройства соединительного 170х100х40 мм | ПТК "ИВС" | руб./шт | 21045
| ИПДЛ-75Ех (8-80 м) | Извещатель дымовой оптический линейный взрывозащищенный "0Ex ia II СT6 Ga", отражатель с маркировкой "II Ga Т6 X", однопозиционный, дальность от 8...80 м, 2-х проводная схема подключения, U-пит. по ШС 10...30 В, I-потр.дежурное ≤1,0 мА, IP65, t-раб.-30...+60°C, габ.размеры 120х110х110 мм, габ.размеры устройства соединительного 170х100х40 мм | ПТК "ИВС" | руб./шт | 23851
| ИПДЛ-Ex (ИП 212-122) (Ладога-Ex) | Пожарный дымовой оптико-электронный линейный двухпозиционный взрывозащ. 0ExiaIIВТ6Х, дальность 8…150 м, Uпит.12В, Iпотр.30мА(сумм.) IP41, tраб.-25…+55°С, 120 х 120 х 80 мм | Риэлта | руб./шт | 25303
| ИПДТ-Ех (ИП 212/101-12 PR) | Извещатель пожарный комбинированный дымовой и тепловой взрывозащищенный; 0ExiaIIСT6 GA X; температурный диапазон выбирается переключателями (A1R или A3R); U-шс.12В, I-потр.100мкА; IP20, t-раб.-30...+55°С, 125х70мм | Риэлта | руб./шт | 3882
| ИПП-3ИК-Ex (ИП330-8/2) | ИК извещатель пламени взрывозащищенный 0ExiaIICT6GaX, самодиагностика, регулировка чувствительности, подогрев; четырёхпроводный, до 25 м (ТП5), угол обзора 80°, t-сраб.30 сек; U-пит.12 В, I-потр.20 мА, I-потр.подогр.100 мА; IP65, t-раб.-50...+55°C (с подогревом), 170х180х170 мм | Риэлта | руб./шт | 31792
| ИПП-Ex (ИП 330-8) (Ладога-Ex) | Пожарный пламени ИК-диапазона взрывозащ. 0ExiaIIВТ6Х, до 17 м, угол обзора 60°, Uпит.12В, Iпотр.15мА, IP65, tраб.-40…+55°С, 110 х 80 х 70мм | Риэлта | руб./шт | 17316
| ИПП-Ex исп.1 (ИП 330-8/1) | Пожарный пламени ИК-диапазона взрывозащ. 0ExiaIIВТ6Х, до 60 м, угол обзора 12°, Uпит.12В, Iпотр.15мА, IP65, tраб.-40…+55°С, 110 х 80 х 70мм | Риэлта | руб./шт | 20013
| ИПП-ИК-УФ-Ex (ИП329/330-1-1) | ИК/УФ извещатель пламени взрывозащищенный 0ExiaIICT6X, самодиагностика, регулировка чувствительности, отключение ИК-канала; четырёхпроводный, до 25 м (ТП5), угол обзора 80°, t-сраб.30 сек; U-пит.12 В, I-потр.20 мА; IP65, t-раб.-30...+55°C, 150х170х140 мм | Риэлта | руб./шт | 39207
| ИПР-Ex (ИП 535-27) (Ладога-Ex) | Пожарный ручной взрывозащ. 0ExiaIIВТ6Х, Iпотр.100мкА, IP54, tраб.-30…+50°C, 106х98х70 мм | Риэлта | руб./шт | 3390
| ИПТ-Ех (ИП 101-53-PR) | Извещатель пожарный тепловой максимально-дифференцированный взрывозащищенный двухпроводный, 0ExiaIICT6X, температурный диапазон A1R, A2R, A3R, BR (устанавливается DIP переключателем), ток потребления в дежурном режиме не более 100 мкА, степень защиты оболочкой IP40, диапазон рабочих температур -30...+75°C, габаритные размеры 125х70 мм | Риэлта | руб./шт | 3130
| МК-Ex исп.1 (ИО 102-33) (Ладога-Ex) | Магнитоконтактный взрывозащищенный, накладной, НЗ, 0ExiaIIВТ6Х, IP44, -50…+50°С, 53х32х32мм, пласт. корпус, | Риэлта | руб./шт | 1145
| МК-Ex исп.2 (ИО 102-33) (Ладога-Ex) | Магнитоконтактный взрывозащищенный, накладной, НЗ, 0ЕхiаIIСТ6 Х, IP65, -50…+50°С, извещатель и задающий элемент 76х17х17 мм, металл.корпус, | Риэлта | руб./шт | 3201
| Стекло-Ex (ИО 329-9) (Ладога-Ex) | Поверхностный звуковой взрывозащ. 0ExiaIIВТ6Х, микропроц., дальность обнаруж. 6 м, min контр.площадь 0,1 м², рег.чувств., тампер, Uпит.9…14В, Iпотр.до 30мА, IP30, tраб.-20...+45°С. 80х80х31 мм | Риэлта | руб./шт | 14864
| СТЗ-Ex (Ладога-Ex) | Сигнализатор затопления взрывозащ. 0ExiaIIВТ6Х, Uпит.9…14В, Iпотр.10мА, IP30, tраб.-10…+50°С, Комплект: БОС (80х80х31 мм) + 3 датчика затопления (35х15х15 мм) | Риэлта | руб./шт | 8681
| УК-Ex (Ладога-Ex) | Коробка коммутационная взрывозащищенная, 0ExiaIIСT6X, 6 х 2 контактов для проводов сечением 0,5...1,5 мм², 2 каб.ввода Ø 3,5...6,5 мм, 2 каб.ввода Ø 6...9 мм, IP65, t-раб.-50…+50°C, габ.размеры 155х87х43 мм | Риэлта | руб./шт | 1306
| Фотон-18 (ИО 409-40) (Ладога-Ex) | Оптико-электронный объемный, взрывозащ. 0ExiaIIВТ6Х, 12м х 90°, Uпит.8…14В, Iпотр.20мА, IP41, t-раб.-30…+50°С, 100х73х54,5 мм, кронштейн | Риэлта | руб./шт | 13403
| Фотон-18А (ИО 209-30) (Ладога-Ex) | Оптико-электронный линейный, взрывозащ. 0ExiaIIВТ6Х, 20м х 6°, Uпит.8…14В, Iпотр.20мА, IP41, t-раб.-30…+50°С, 100х73х54,5 мм, кронштейн | Риэлта | руб./шт | 13403
| Фотон-18Б (ИО 309-18) (Ладога-Ex) | Оптико-электронный поверхностная, взрывозащ. 0ExiaIIВТ6Х, 10м х 6°, Uпит.8…14В, Iпотр.20мА, IP41, t-раб.-30…+50°С, 100х73х54,5 мм, кронштейн | Риэлта | руб./шт | 13403
| Фотон-18Д (ИО 409-53) (Ладога-Ex) | Оптико-электронный объемный, взрывозащ. 0ExiaIIВТ6Х, 10м х 90°, с иммунит.к живот.до 10 кг, Uпит.8…14В, Iпотр.20мА, IP41, t-раб.-30…+50°С, 100х73х54,5 мм, кронштейн | Риэлта | руб./шт | 13403
| Фотон-Ш-Ex (ИО 309-21) (Ладога-Ex) | Оптико-электронный поверхностный взрывозащ. 0ExiaIIВТ6Х, высота установки 2,5...5 м, "занавес" с углом 70°, Uпит.8…14В, Iпотр.10мА, IP41, t-раб.-30...+50°С, 90х50х55 мм | Риэлта | руб./шт | 11996
| Шорох-Ex (ИО 313-6) (Ладога-Ex) | Совмещенный поверхностный вибрационный взрывозащ. 0ExiaIIВТ6Х, чувств.0,1…1,6 м/с², тампер, Uпит.8…14В, Iпотр.25мА, IP30, tраб.-30...+50°С, 100х40х30,5 мм | Риэлта | руб./шт | 18472
8 | Модули пожаротушения взрывозащищенные
8.1 | Модули порошкового пожаротушения взрывозащищенные
8.1.1 | Модули порошкового пожаротушения взрывозащищенные
| МПП «Гарант-7» вз | Защищаемая площадь 30 кв. м. Взрывозащищенного исполнения | ЭТЕРНИС | руб./шт | 18529.64
| Буран-15И Взр | Модуль порошкового пожаротушения взрывозащищенный РВ Ex d l Mb X / 1Ex d llB T3 Gb X для тушения пожаров класса А, В, С, Е с принудительным запуском; высота установки - 3,5...6 м, V-защ. ≤96 м³(для пожара класса А), S-защ. ≤48 м² (для пожара класса А), импульсный выброс ОТВ (продолжительность подачи огнетушащего порошка ≤1 с); I-пуск. 0.7 А, У2, IP54, t-раб.-50...+50 °С, кронштейн в комплекте, габ.размеры Ø300х500 мм, масса 23 кг. | Эпотос | руб./шт | 22601
| Буран-15КД 10 Взр | Модуль порошкового пожаротушения взрывозащищенный РВ Ex d l Mb X / 1Ex d llB T3 Gb X для тушения пожаров класса А, В, С, Е; высота установки 6.0…14 м, V-защ.72 м³(для пожара класса А), S-защ.36 м² (для пожара класса А), продолжительность подачи огнетушащего порошка ≤15 с; I-пуск.0.7 А, У2, IP54, t-раб.-50…+50 °С, Ø300х468 мм, 23 кг. В комплекте узел крепления (держатель модуля с кронштейном в сборе). | Эпотос | руб./шт | 21899
| Буран-15КДН Взр | Модуль порошкового пожаротушения взрывозащищенный РВ Ex d l Mb X / 1Ex d llB T3 Gb X для тушения пожаров класса А, В, С, Е с принудительным запуском; высота установки - 1,5...2,5 м, V-защ. ≤30 м³(для пожара класса А), продолжительность подачи огнетушащего порошка ≤15 с, S-защ. ≤15 м² (для пожара класса А), I-пуск. 0.7 А, У2, IP54, t-раб.-50...+50 °С, кронштейн в комплекте, габ.размеры Ø309х530 мм, масса 23 кг. Подача ОТВ через направляющий трубопровод с насадками - распылителями для защиты различных отсеков, кабельных каналов или подобных помещений; трубопровод и комплект насадков - распылителей приобретается отдельно | Эпотос | руб./шт | 21259
| Буран-8взрУ 1Ex ia IIB T4 Gb X | Модуль порошкового пожаротушения взрывозащищенный 1Ex ia IIB T4 Gb X для тушения пожаров класса А, В, С, Е с принудительным запуском; потолочное крепление, высота установки - 2,5...6,5 м, V-защ. ≤48 м³(для пожара класса А), S-защ. ≤24 м² (для пожара класса А), I-пуск. 100 мА, УХЛ2, IP54, t-раб.-50...+50 °С, кронштейн в комплекте, габ.размеры 250х345 мм, масса 13 кг. | Эпотос | руб./шт | 19352
| МПП «Гарант-12» вз | Модуль порошкового пожаротушения во взрывозащищённом исполнении, 2ExdsIIBT3; высота установки 6...12 м, защищаемая площадь до 81 м², защищаемый объём до 103 м³; U-пуст.24 В, I-пуст.100 мА, I-пров.20 мА; IP54, t-раб.-50...+50°С, 400х331 мм. | ЭТЕРНИС | руб./шт | 22570.93
| МПП «Гарант-5» вз | Защищаемая площадь 27 кв. м. Взрывозащищенного исполнения | ЭТЕРНИС | руб./шт | 17527.69
| Буран-50КД взр | Модуль порошкового пожаротушения взрывозащищенный 2ExsdllBT3X; стационарный; с принудительным запуском; под трубную разводку диаметром 25 мм, протяженностью до 30 м, высота подъема до 6 м; вместимость корпуса 50 л; масса огнетушащего порошка 48 кг; защищаемая площадь до 75 м.кв. (для пожара класса А); защищаемый объем до 210 м.куб. (для пожаров класса А); U-пуск.5...30 В; I-пуск. не менее 700 мА; IP54; t-раб.-50...+50°C; 300х928 мм. Без распылителей. | Эпотос | руб./шт | 72804
| МПП(Н-Взр)-9(п)-И-ГЭ-У2 ("Тунгус") | Модуль порошкового пожаротушения взрывозащищенный потолочный, 0ExiaIIBT3GаХ; масса огнетушащего порошка 8.6 кг, быстродействие 3...10 сек, время действия 1 сек, максимальный ранг модельного очага пожара класса В 233В, защищаемая площадь 36.5 кв.м, защищаемый объем 153 куб.м; I-сраб.150 мА IP67, t-раб.-50...+50°С, 286х272 мм | Источник плюс | руб./шт | 15175
| МПП «Гарант-12КД» (вз) | Модуль порошкового пожаротушения во взрывозащищённом исполнении, 0ExiaIIBT4Ga/POExiaIMa или 1Exdbmd[ia]IIBT4Gb/PBExdbmb[ia]IMB; высота установки 2...9 м, защищаемая площадь до 122 м², защищаемый объём до 110 м³; U-пуст.24 В, I-пуст.100 мА, I-пров.20 мА; IP65, t-раб.-50...+50°С, 400х392 мм. | ЭТЕРНИС | руб./шт | 33648.33
| МПП(Н-Взр)-0,65-И-ГЭ-У2 ("Тунгус") | Модуль порошкового пожаротушения взрывозащищенный потолочный, 0Exia IIB T3 Gа Х; масса ОТВ 0.49 кг, инерционность срабатывания 3...10 сек, время действия 1 сек, максимальный ранг модельного очага пожара класса 8В, S-защ. 1.2 м² (для пожара класса А); V-защ. 2.4 м³ (для пожаров класса А); I-пуск. 200 мА IP67, t-раб.-50...+50°С, габ.размеры 223х177 мм, вес 3.3 кг | Источник плюс | руб./шт | 6300
| МПП(Н-Взр)-10(ст)-И-ГЭ-У2 ("Тунгус") | Модуль порошкового пожаротушения взрывозащищенный с универсальным креплением (стена/потолок), 0Ex ia IIB T3 Gа Х; масса ОТВ 9.5 кг, инерционность срабатывания 3...10 сек, время действия 1 сек, максимальный ранг модельного очага пожара класса 89В/233В, S-защ. 65 м² (для пожара класса А); V-защ. 169 м³ (для пожаров класса А); I-пуск. 150 мА; IP67, t-раб.-50...+50°С, габ.размеры Ø240х379 мм, вес 20 кг | Источник плюс | руб./шт | 24413
| МПП(Н-Взр)-10-И-ГЭ-У2 ("Тунгус") | Модуль порошкового пожаротушения взрывозащищенный потолочный; 0Exia IIB T3 Gа Х; масса ОТВ 9.5 кг, инерционность срабатывания 3...10 сек, время действия 1 сек, S-защ. 36 м² (для пожара класса А); V-защ. 216 м³ (для пожаров класса А); I-пуск. 150 мА; IP67, t-раб.-50...+50°С, габ.размеры Ø240х379 мм, вес 18 кг | Источник плюс | руб./шт | 21300
| МПП(Н-Взр)-2,7(п)-И-ГЭ-У2 ("Тунгус") | Модуль порошкового пожаротушения взрывозащищенный потолочный, 0Exia IIB T3 Gа Х; масса ОТВ 2.6 кг, инерционность срабатывания 3...10 сек, время действия 1 сек, максимальный ранг модельного очага пожара класса 89В, S-защ. 25 м² (для пожара класса А); V-защ. 65 м³ (для пожаров класса А); I-пуск. 150 мА; IP67, t-раб.-50...+50°С, габ.размеры Ø155х244 мм, вес 4.8 кг | Источник плюс | руб./шт | 9600
| МПП(Н-Взр)-24-И-ГЭ-У2 ("Тунгус") | Модуль порошкового пожаротушения взрывозащищенный стационарный; 0Ex ia IIB T3 Gа Х, с принудительным запуском; инерционность 5...10 сек.; масса ОТВ 22 кг; защищаемая площадь до 75 м.кв. (для пожара класса А); защищаемый объем до 250 м.куб. (для пожаров класса А); U-пуск. 1.9 В (min); I-пуск. не менее 150 мА; t-раб.-50...+50°C; 245х751 мм, вес 36 кг | Источник плюс | руб./шт | 52463
| МПП(Н-Взр)-2(п)-И-ГЭ-У2 ("Тунгус") | Модуль порошкового пожаротушения взрывозащищенный, 0Exia IIB T3 Gа Х; с принудительным запуском; высота установки до 4 м; вместимость корпуса 2,2 л; масса ОТВ 1,9 кг; S-защ. 25 м² (для пожара класса А); V-защ. до 38 м³ (для пожаров класса А); I-пуск. не менее 150 мА; t-раб.-500...+50°C; 124х273 мм, вес 5 кг. | Источник плюс | руб./шт | 8625
| МПП(Н-Взр)-4(п)-И-ГЭ-У2 ("Тунгус") | Модуль порошкового пожаротушения взрывозащищенный потолочный, 0Exia IIB T3 Gа Х; масса ОТВ 4 кг, инерционность срабатывания 3...10 сек, время действия 1 сек, максимальный ранг модельного очага пожара класса 233В/144В, S-защ. 40 м² (для пожара класса А); V-защ. 100 м³ (для пожаров класса А); I-пуск. 150 мА; IP67, t-раб.-50...+50°С, габ.размеры Ø280х219 мм, вес 7.3 кг | Источник плюс | руб./шт | 11350
| МПП(Н-Взр)-5-И-ГЭ-У2 ("Тунгус") | Модуль порошкового пожаротушения взрывозащищенный потолочный, 0Exia IIB T3 Gа Х; масса ОТВ 4.4 кг, инерционность срабатывания 3...10 сек, время действия 1 сек, S-защ. 40 м² (для пожара класса А); V-защ. 100 м³ (для пожаров класса А); I-пуск. 150 мА; IP67, t-раб.-50...+50°С, габ.размеры Ø280х232 мм, вес 8.2 кг | Источник плюс | руб./шт | 15163
| МПП(Н-Взр)-6(п)-И-ГЭ-У2 ("Тунгус") | Модуль порошкового пожаротушения взрывозащищенный потолочный, 0Exia IIB T3 Gа Х; масса ОТВ 6 кг, инерционность срабатывания 3...10 сек, время действия 1 сек, S-защ. 50 м² (для пожара класса А); V-защ. 150 м³ (для пожаров класса А); I-пуск. 150 мА; IP67, t-раб.-50...+50°С, габ.размеры Ø286х243 мм, вес 10 кг | Источник плюс | руб./шт | 11913
| МПП(Н-Взр-Т)-0,65-И-ГЭ-У2 ("Тунгус") | Модуль порошкового пожаротушения взрывозащищенный, 0Exia IIB T3 Gа Х; масса ОТВ 0.49 кг, инерционность срабатывания 3...10 сек, время действия 1 сек, максимальный ранг модельного очага пожара класса 8В, S-защ. 1.2 м² (для пожара класса А); V-защ. 2.4 м³ (для пожаров класса А); I-пуск. 200 мА IP67, t-раб.-60...+90°С, габ.размеры 223х177 мм, вес 3.3 кг | Источник плюс | руб./шт | 7063
| МПП(Н-Взр-Т)-10(ст)-И-ГЭ-У2 ("Тунгус") | Модуль порошкового пожаротушения взрывозащищенный с универсальным креплением (стена/потолок), 0Ex ia IIB T2 Gа Х; масса ОТВ 9.5 кг, инерционность срабатывания 3...10 сек, время действия 1 сек, максимальный ранг модельного очага пожара класса 89В/233В, S-защ. 65 м² (для пожара класса А); V-защ. 169 м³ (для пожаров класса А); I-пуск. 200 мА; IP67, t-раб.-60...+90°С, габ.размеры Ø240х379 мм, вес 20 кг | Источник плюс | руб./шт | 27325
| МПП(Н-Взр-Т)-10-И-ГЭ-У2 ("Тунгус") | Модуль порошкового пожаротушения взрывозащищенный потолочный; 0Ex ia IIB T2 Gа Х; масса ОТВ 9.5 кг, инерционность срабатывания 3...10 сек, время действия 1 сек, S-защ. 36 м² (для пожара класса А); V-защ. 216 м³ (для пожаров класса А); I-пуск. 200 мА; IP67, t-раб.-60...+90°С, габ.размеры Ø240х379 мм, вес 18 кг | Источник плюс | руб./шт | 23813
| МПП(Н-Взр-Т)-2(п)-И-ГЭ-У2 ("Тунгус") | Модуль порошкового пожаротушения взрывозащищенный, 0Ex ia IIB T2 Gа Х; с принудительным запуском; высота установки до 4 м; вместимость корпуса 2,2 л; масса ОТВ 1,9 кг; S-защ. 25 м² (для пожара класса А); V-защ. до 38 м³ (для пожаров класса А); I-пуск. не менее 200 мА; t-раб.-60...+90°C; 124х273 мм. | Источник плюс | руб./шт | 9600
| МПП(Н-Взр-Т)-2,7(п)-И-ГЭ-У2 ("Тунгус") | Модуль порошкового пожаротушения взрывозащищенный потолочный, 0Ex ia IIB T2 Gа Х; масса ОТВ 2.6 кг, инерционность срабатывания 3...10 сек, время действия 1 сек, максимальный ранг модельного очага пожара класса 89В, S-защ. 25 м² (для пожара класса А); V-защ. 65 м³ (для пожаров класса А); I-пуск. 150 мА; IP67, t-раб.-60...+90°С, габ.размеры Ø155х244 мм, вес 4.8 кг | Источник плюс | руб./шт | 10763
| МПП(Н-Взр-Т)-24-И-ГЭ-У2 ("Тунгус") | Модуль порошкового пожаротушения взрывозащищенный стационарный; 0Ex ia IIB T2 Gа Х, с принудительным запуском; инерционность 5...10 сек.; масса ОТВ 22 кг; S-защ. до 75 м² (для пожара класса А); V-защ. до 250 м³ (для пожаров класса А); U-пуск. 1.9 В (min); I-пуск. не менее 200 мА; t-раб.-60...+90°C; 245х751 мм, вес 36 кг | Источник плюс | руб./шт | 58763
| МПП(Н-Взр-Т)-4(п)-И-ГЭ-У2 ("Тунгус") | Модуль порошкового пожаротушения взрывозащищенный потолочный, 0Ex ia IIB T2 Gа Х; масса ОТВ 4 кг, инерционность срабатывания 3...10 сек, время действия 1 сек, максимальный ранг модельного очага пожара класса 233В/144В, S-защ. 40 м² (для пожара класса А); V-защ. 100 м³ (для пожаров класса А); I-пуск. 200 мА; IP67, t-раб.-60...+90°С, габ.размеры Ø280х219 мм, вес 7.3 кг | Источник плюс | руб./шт | 12663
| МПП(Н-Взр-Т)-5-И-ГЭ-У2 ("Тунгус") | Модуль порошкового пожаротушения взрывозащищенный потолочный, 0Ex ia IIB T2 Gа Х; масса ОТВ 4.4 кг, инерционность срабатывания 3...10 сек, время действия 1 сек, S-защ. 40 м² (для пожара класса А); V-защ. 100 м³ (для пожаров класса А); I-пуск. 200 мА; IP67, t-раб.-60...+90°С, габ.размеры Ø280х232 мм, вес 8.2 кг | Источник плюс | руб./шт | 16938
| МПП(Н-Взр-Т)-6(п)-И-ГЭ-У2 ("Тунгус") | Модуль порошкового пожаротушения взрывозащищенный потолочный, 0Ex ia IIB T2 Gа Х; масса ОТВ 6 кг, инерционность срабатывания 3...10 сек, время действия 1 сек, S-защ. 50 м² (для пожара класса А); V-защ. 150 м³ (для пожаров класса А); I-пуск. 200 мА; IP67, t-раб.-60...+90°С, габ.размеры Ø286х243 мм, вес 10 кг | Источник плюс | руб./шт | 13288
| МПП(Н-Взр-Т)-9(п)-И-ГЭ-У2 ("Тунгус") | Модуль порошкового пожаротушения взрывозащищенный потолочный, 0Ex ia IIB T2 Gа Х; масса ОТВ 8.6 кг, быстродействие 3...10 сек, время действия 1 сек, максимальный ранг модельного очага пожара класса В 233В, S-защ. 36.5 кв.м, V-защ. 153 куб.м; I-пуск. 200 мА; IP67, t-раб.-60...+90°С, 286х272 мм | Источник плюс | руб./шт | 16975
| Буран-2,5 взр. | Модуль порошкового пожаротушения во взрывозащищенном исполнении | Эпотос | руб./шт | 11895
| Буран-8взрН 1Ex d IIB T4 Gb X | Модуль порошкового пожаротушения взрывозащищенный, устанавливается на стену | Эпотос | руб./шт | 19673
| Буран-8взрУ 1Ex d IIB T4 Gb X | Взрывозащ. предназначен для локализации и тушения пожаров класса А, В, С и электрооборудования под напряжением.Модуль не предназначен для тушения загораний веществ, горение которых может происходить без доступа воздуха, а также щелочных и щелочно-земельных металлов (алюминий, магний и их сплавы, натрий, калий). Высота установки "БУРАН-8У" от 3,5 до 6,0 метров. | Эпотос | руб./шт | 19200
| МПП «Гарант-D» (вз) исп. 1 ПХК | Модуль порошкового пожаротушения для тушения пожаров класса D взрывозащищенный 0ExiaIIBT4Ga/POExiaIMa или 1Exdbmd[ia]IIBT4Gd/PBExdbmb[ia]IMB; с принудительным запуском; высота установки до 12 м; S-защ.1.5 м.кв, масса огнетушащего порошка 17,6 кг. | ЭТЕРНИС | руб./шт | 42202.5
| МПП-«Гарант-100вз» | Модуль порошкового пожаротушения взрывозащищенный 1Exds[ia]IIBT5 / PBExds[ia]I; тушение пожаров классов "А", "В", "С" и электрооборудования под напряжением до 1000 В; t-дейст.1...10 с, быстродействие 1...3 с; масса ОТВ 80±0,4 кг, вместимость корпуса 95 л; U-пуск.10...30 В, I-пуск.не менее 500 мА; t-раб.-50...+50°, 1168х553х445 мм. Без распылителей. | ЭТЕРНИС | руб./шт | 167179.36
NEW | МПП(Р-Взр)-0,65-И-ГЭ-У2 ("Тунгус") | Модуль порошкового пожаротушения взрывозащищенный потолочный, 0Exia IIB T3 Gа Х; масса ОТВ 0.49 кг, инерционность срабатывания 3...10 сек, время действия 1 сек, максимальный ранг модельного очага пожара класса 8В, S-защ. 1.2 м² (для пожара класса А); V-защ. 2.4 м³ (для пожаров класса А); I-пуск. 200 мА IP67, t-раб.-50...+50°C, габ.размеры 223х177 мм, вес 3.3 кг | Источник плюс | руб./шт | 7050
NEW | МПП(Р-Взр)-2(п)-И-ГЭ-У2 ("Тунгус") | Модуль порошкового пожаротушения взрывозащищенный, 0Exia IIB T3 Gа Х; с принудительным запуском; высота установки до 4 м; вместимость корпуса 2,2 л; масса ОТВ 1,9 кг; S-защ. 25 м² (для пожара класса А); V-защ. до 38 м³ (для пожаров класса А); I-пуск. не менее 150 мА; t-раб.-500...+50°C; 124х273 мм, вес 5 кг. | Источник плюс | руб./шт | 9663
NEW | МПП(Р-Взр)-4(п)-И-ГЭ-У2 ("Тунгус") | Модуль порошкового пожаротушения взрывозащищенный потолочный, 0Exia IIB T3 Gа Х; масса ОТВ 4 кг, инерционность срабатывания 3...10 сек, время действия 1 сек, максимальный ранг модельного очага пожара класса 233В/144В, S-защ. 40 м² (для пожара класса А); V-защ. 100 м³ (для пожаров класса А); I-пуск. 150 мА; IP67, t-раб.-50...+50°C, габ.размеры D280х219 мм, вес 7.3 кг | Источник плюс | руб./шт | 12713
NEW | МПП(Р-Взр)-5-И-ГЭ-У2 ("Тунгус") | Модуль порошкового пожаротушения взрывозащищенный потолочный, 0Exia IIB T3 Gа Х; масса ОТВ 4.4 кг, инерционность срабатывания 3...10 сек, время действия 1 сек, S-защ. 40 м² (для пожара класса А); V-защ. 100 м³ (для пожаров класса А); I-пуск. 150 мА; IP67, t-раб.-50...+50°C, габ.размеры D280х232 мм, вес 8.2 кг | Источник плюс | руб./шт | 16988
NEW | МПП(Р-Взр)-6(п)-И-ГЭ-У2 ("Тунгус") | Модуль порошкового пожаротушения взрывозащищенный потолочный, 0Exia IIB T3 Gа Х; масса ОТВ 6 кг, инерционность срабатывания 3...10 сек, время действия 1 сек, S-защ. 50 м² (для пожара класса А); V-защ. 150 м³ (для пожаров класса А); I-пуск. 150 мА; IP67, t-раб.-50...+50°C, габ.размеры D286х243 мм, вес 10 кг | Источник плюс | руб./шт | 13338
NEW | МПП(Р-Взр)-10(ст)-И-ГЭ-У2 ("Тунгус") | Модуль порошкового пожаротушения взрывозащищенный с универсальным креплением (стена/потолок), 0Ex ia IIB T3 Gа Х; масса ОТВ 9.5 кг, инерционность срабатывания 3...10 сек, время действия 1 сек, максимальный ранг модельного очага пожара класса 89В/233В, S-защ. 65 м² (для пожара класса А); V-защ. 169 м³ (для пожаров класса А); I-пуск. 150 мА; IP67, t-раб.-50...+50°C, габ.размеры D240х379 мм, вес 20 кг | Источник плюс | руб./шт | 27338
NEW | МПП(Р-Взр-Т)-0,65-И-ГЭ-У2 ("Тунгус") | Модуль порошкового пожаротушения взрывозащищенный, 0Exia IIB T3 Gа Х; масса ОТВ 0.49 кг, инерционность срабатывания 3...10 сек, время действия 1 сек, максимальный ранг модельного очага пожара класса 8В, S-защ. 1.2 м² (для пожара класса А); V-защ. 2.4 м³ (для пожаров класса А); I-пуск. 200 мА IP67, t-раб.-60...+90°C, габ.размеры 223х177 мм, вес 3.3 кг | Источник плюс | руб./шт | 7913
NEW | МПП(Р-Взр-Т)-2(п)-И-ГЭ-У2 ("Тунгус") | Модуль порошкового пожаротушения взрывозащищенный, 0Ex ia IIB T2 Gа Х; с принудительным запуском; высота установки до 4 м; вместимость корпуса 2,2 л; масса ОТВ 1,9 кг; S-защ. 25 м² (для пожара класса А); V-защ. до 38 м³ (для пожаров класса А); I-пуск. не менее 200 мА; t-раб.-60...+90°C; 124х273 мм. | Источник плюс | руб./шт | 10750
NEW | МПП(Р-Взр-Т)-4(п)-И-ГЭ-У2 ("Тунгус") | Модуль порошкового пожаротушения взрывозащищенный потолочный, 0Ex ia IIB T2 Gа Х; масса ОТВ 4 кг, инерционность срабатывания 3...10 сек, время действия 1 сек, максимальный ранг модельного очага пожара класса 233В/144В, S-защ. 40 м² (для пожара класса А); V-защ. 100 м³ (для пожаров класса А); I-пуск. 200 мА; IP67, t-раб.-60...+90°C, габ.размеры D280х219 мм, вес 7.3 кг | Источник плюс | руб./шт | 14188
NEW | МПП(Р-Взр-Т)-5-И-ГЭ-У2 ("Тунгус") | Модуль порошкового пожаротушения взрывозащищенный потолочный, 0Ex ia IIB T2 Gа Х; масса ОТВ 4.4 кг, инерционность срабатывания 3...10 сек, время действия 1 сек, S-защ. 40 м² (для пожара класса А); V-защ. 100 м³ (для пожаров класса А); I-пуск. 200 мА; IP67, t-раб.-60...+90°C, габ.размеры D280х232 мм, вес 8.2 кг | Источник плюс | руб./шт | 18975
NEW | МПП(Р-Взр-Т)-6(п)-И-ГЭ-У2 ("Тунгус") | Модуль порошкового пожаротушения взрывозащищенный потолочный, 0Ex ia IIB T2 Gа Х; масса ОТВ 6 кг, инерционность срабатывания 3...10 сек, время действия 1 сек, S-защ. 50 м² (для пожара класса А); V-защ. 150 м³ (для пожаров класса А); I-пуск. 200 мА; IP67, t-раб.-60...+90°C, габ.размеры D286х243 мм, вес 10 кг | Источник плюс | руб./шт | 14888
NEW | МПП(Р-Взр-Т)-10(ст)-И-ГЭ-У2 ("Тунгус") | Модуль порошкового пожаротушения взрывозащищенный с универсальным креплением (стена/потолок), 0Ex ia IIB T2 Gа Х; масса ОТВ 9.5 кг, инерционность срабатывания 3...10 сек, время действия 1 сек, максимальный ранг модельного очага пожара класса 89В/233В, S-защ. 65 м² (для пожара класса А); V-защ. 169 м³ (для пожаров класса А); I-пуск. 200 мА; IP67, t-раб.-60...+90°C, габ.размеры D240х379 мм, вес 20 кг | Источник плюс | руб./шт | 30600
8.1.2 | Беспроводная взрывозащищенная система пожаротушения
| АУП «Гарант-Р5» (вз) исп.А | Высота расположения 2,5…5 м. Автономный запуск при температуре не более 76°С и по внешней команде при температуре не более 64°С. Передача (приём) сигналов управления АУП «Гарант-Р». 1Exdbmb[ia]IIBT3Gb Комплект: МПП «Гарант-5» (вз), блок «БОС» (вз), кронштейн. | ЭТЕРНИС | руб./компл | 30432.76
| АУП «Гарант-Р7» (вз) исп.А | Высота расположения 4…8 м. Автономный запуск при температуре не более 76°С и по внешней команде при температуре не более 64°С. Передача (приём) сигналов управления АУП «Гарант-Р». 1Exdbmb[ia]IIBT3Gb Комплект: МПП «Гарант-7» (вз), блок «БОС» (вз), кронштейн. | ЭТЕРНИС | руб./компл | 31404.65
| АУП «Гарант-Р12КД» (вз) исп.А | Модуль порошкового пожаротушения взрывозащищенный для тушения пожаров класса А, В, С; маркировка взрывозащиты 0ExiaIIBT4Ga/POExiaIMa или 1Exdbmd[ia]IIBT4Gd/PBExdbmb[ia]IMB; с принудительным запуском; высота установки 2…9 м; масса огнетушащего порошка (Вексон АВС-70) 10.8 кг; S-защищ. до 122 м² (класс. А); V-защищ. до 110 м.куб. (класс. А; U-пуск.24 В (max); I-пуск. не менее 100 мА; IP54; t-раб.-50...+50°C; DxB 400х340 мм, вес 18.2 кг. Комплект: МПП «Гарант-12КД» вз, блок «БОС» вз. кронштейн. | ЭТЕРНИС | руб./шт | 45168.57
| АУП «Гарант-Р12» (вз) исп.А | Высота расположения 6…12 м. Автономный запуск при температуре не более 76°С и по внешней команде при температуре не более 64°С. Передача (приём) сигналов управления АУП «Гарант-Р». 0ExiaIIBT4Ga/POExiaIMa или 1Exdbmd[ia]IIBT4Gd/PBExdbmb[ia]IMB Комплект: МПП «Гарант-12» (вз), блок «БОС» (вз), кронштейн. | ЭТЕРНИС | руб./компл | 35374.41
| АУП «ТРВ-Гарант-Р»-14,5 (60Вр) (вз) исп.А | Автономная, автоматическая, радиоканальная, модульная установка пожаротушения тонкораспылённой водой для тушения открытых проливов ЛВЖ и ГЖ взрывозащищенная 1Ex db mb [ia] IIB T4 Gb/РВ Ex db mb [ia] I Mb; тушение пожаров класса А, В и электрооборудования до 1000В без отключения; высота установки 2.5…4.5м; S-защищ.15м² (для пожара класса А); защищаемая площадь проливов ЛВЖ и ГЖ не более 10м²; объём ОТВ 14.5л; класс теплового извещателя А3 (76°), элементы питания АА ER14505АХ 3.6В или CR14505АХ 3.0В две штуки; U-вх.7.8…25В, I-пуск.не менее 100мА; IP65, t-раб.+5…+50°C, 400х430мм. В комплекте: модуль, высокорасходный насадок-распылитель ТРВ-60Вр, ёмкость с пенообразователем ПО-6ТФ (4 шт.), блок обработки сигналов (БОС) | ЭТЕРНИС | руб./шт | 55817.24
| АУП «ТРВ-Гарант-Р»-14,5 (85) (вз) исп.А | Автономная, автоматическая, радиоканальная, модульная установка пожаротушения тонкораспылённой водой взрывозащищенная 1Ex db mb [ia] IIB T4 Gb/РВ Ex db mb [ia] I Mb; тушение пожаров класса А, В и электрооборудования до 1000В без отключения; высота установки 4…8.5м; S-защищ.20м² (для пожара класса А); объём ОТВ 14.5л; класс теплового извещателя А3 (76°), элементы питания АА ER14505АХ 3.6В или CR14505АХ 3.0В две штуки; U-вх.7.8…25В, I-пуск.не менее 100мА; IP65, t-раб.+5…+50°C, 400х430мм. В комплекте: модуль, комбинированный струйный насадок-распылитель ТРВ-60(85) (определяется при заказе), ёмкость с пенообразователем ПО-6ТФ (1 шт.), блок обработки сигналов (БОС) | ЭТЕРНИС | руб./шт | 57690.58
| Монтажный комплект к БОС «МК-12вз» | Монтажный комплект к "БОС" для использования с МПП "Гарант-12" и МПП "Гарант-12КД" во взрывозащищенном исполнении | ЭТЕРНИС | руб./шт | 614.54
| Блок «БУР» (вз) исп.А | Блок управляющих реле. Приём и отображение сигналов АУП "Гарант-Р". Функция ручного пуска и отмена автоматического пуска. 0Еx ia IIС T5 Ga X / PO Ex ia I Ma X. U-коммут. - 42В, Р коммут. - 42ВА, U-пит. - 12В, I-потр.170мА. | ЭТЕРНИС | руб./шт | 54780
| Блок «КП» (вз) исп.А | Отображение и выдача на экран состояния уст-в "Гарант-Р" и сохранение информации в памяти. Програм.IP-адресов системы. 1 Еx ib IIC T5 Gb X/PB Ex ib I Mb X, U-пит. 12В, I-потр. 150мА. | ЭТЕРНИС | руб./шт | 59730
8.2 | Модули пожаротушения тонкораспыленной водой взрывозащищенные
| ТРВ-Гарант-14,5-ВЗ-60-ВЗ РВ | Модульная установка пожаротушения тонкораспылённой водой взрывозащищенная 1Exds[ia]IIBT4/PBExds[ia]I; тушение пожаров класса А, В и электрооборудования до 1000В без отключения; высота установки 4…8.5м; S-защищ.20м² (для пожара класса А); объём ОТВ 14.5л; I-пуск.не менее 100мА; t-раб.+5…+50°C, 400х430мм. В комплекте: модуль, комбинированный струйный насадок-распылитель ТРВ-60, ёмкость с пенообразователем ПО-6ТС (1 шт.) | ЭТЕРНИС | руб./компл | 47463.03
| ТРВ-Гарант-14,5-ВЗ-85 - ВЗ РВ | Модульная установка пожаротушения тонкораспылённой водой взрывозащищенная 1Ex db mb [ia] IIB T4 Gb/РВ Ex db mb [ia] I Mb; тушение пожаров класса А, В и электрооборудования до 1000В без отключения; высота установки 2…4.5м; S-защищ.32м² (для пожара класса А); объём ОТВ 14.5л; U-вх.7.8…25В, I-пуск.не менее 100мА; t-раб.+5…+50°C, 400х430мм. В комплекте: модуль, комбинированный струйный насадок-распылитель ТРВ-85, ёмкость с пенообразователем ПО-6ТС (1 шт.) | ЭТЕРНИС | руб./компл | 46877.13
| ТРВ-Гарант-14,5-ВЗ-60ВР - ВЗ РВ | Модульная установка пожаротушения тонкораспылённой водой для тушения открытых проливов ЛВЖ и ГЖ взрывозащищенный 1Ex db mb [ia] IIB T4 Gb/РВ Ex db mb [ia] I Mb; тушение пожаров класса А, В и электрооборудования до 1000В без отключения; высота установки 2.5…3.5м; S-защищ.15м² (для пожара класса А); защищаемая площадь проливов ЛВЖ и ГЖ не более 10м²; объём ОТВ 14.5л; U-вх.7.8…25В, I-пуск.не менее 100мА; IP65, t-раб.+5…+50°C, 400х430мм. В комплекте: модуль, высокорасходный насадок-распылитель ТРВ-60Вр, ёмкость с пенообразователем ПО-6ТФ (4 шт.) | ЭТЕРНИС | руб./компл | 44905.19
8.3 | Устройства сигнально-пусковые взрывозащищенные
| УСП-101-72-Э Ex | Устройство сигнально-пусковое взрывозащищенное, 1Ex ib IIB T4; t-сраб.72±5°С; Uo=13 В, Io=1.9 А, t-имп.3 мс, Lo=2 мкГн, Co= 2.5 мкФ; t-раб.-60...+55°С, 85х65 мм, 0.2 кг | УСП | руб./шт | 5782.8
| УСП-101-93-Э Ex | Устройство сигнально-пусковое взрывозащищенное, 1Ex ib IIB T4; t-сраб.93±5°С; Uo=13 В, Io=1.9 А, t-имп.3 мс, Lo=2 мкГн, Co= 2.5 мкФ; t-раб.-60...+70°С, 85х65 мм, 0.2 кг | УСП | руб./шт | 5782.8
| УСП-101-110-Э Ex | Устройство сигнально-пусковое взрывозащищенное, 1Ex ib IIB T4; t-сраб.110±5°С; Uo=13 В, Io=1.9 А, t-имп.3 мс, Lo=2 мкГн, Co= 2.5 мкФ; t-раб.-60...+100°С, 85х65 мм, 0.2 кг | УСП | руб./шт | 5782.8
| УСП-101-45-Э Ex | Устройство сигнально-пусковое взрывозащищенное, 1Ex ib IIB T4; t-сраб.45±5°С; Uo=13 В, Io=1.9 А, t-имп.3 мс, Lo=2 мкГн, Co= 2.5 мкФ; t-раб.-60...+35°С, 85х65 мм, 0.2 кг | УСП | руб./шт | 5782.8
| УСП-101-Р Ex | Устройство ручного пуска взрывозащищенное, 1Ex ib IIB T4; Uo=13 В, Io=1.9 А, t-имп.3 мс, Lo=2 мкГн, Co= 2.5 мкФ; t-раб.-60...+100°С, 85х65 мм, 0.2 кг | УСП | руб./шт | 5782.8
8.4 | Модули пожаротушения пеной взрывозащищенные
| МППВК(Взр)-17-ГЗ | Модуль пожаротушения пеной высокой кратности для тушения пожаров класса А, В; взрывозащищенный РО Ex ia I-МаХ/0Ex ia IIC T5 Ga Х/Ex ia IIIC T100 ºC Da Х; объем ОТВ 17 л, S-защ. 14 м²; V-защ. 7.8 м³, высота уст. 2…6 м, время выпуска ОТВ 180 с, кратность пены не менее 550; I-пуск. ≥0,15 А, R-цепи пуска 8…16 Ом; IP65 для вводной коробки и IP67 для корпуса МППВК, t-раб. +5…+50°C; потолочное крепление, габ.размеры D340х952 мм, масса с ОТВ 31 кг | Источник плюс | руб./шт | 54538
| МППВК(Взр)-28-ГЗ | Модули пожаротушения пеной высокой кратности для тушения пожаров класса А, В; взрывозащищенный РО Ex ia I Ма Х/0Ex ia IIC T5 Ga Х/Ex ia IIIC T100 ºC Da Х; объем ОТВ 28 л, S-защ. 24 м²; V-защ. 12.6 м³, высота уст. 2…6 м, время выпуска ОТВ 180 с, кратность пены не менее 600; I-пуск. ≥0,2 А, R-цепи пуска 8…16 Ом; IP65 для вводной коробки и IP67 для корпуса МППВК, t-раб. +5…+50°C; настенное крепление, габ.размеры730х470х390 мм, масса с ОТВ 48 кг. Крепление корпуса на полу или стене, эжектор-пеногенератор связан с корпусом через трубную разводку, максимальная длина которой - 20 м. Расположение эжектора может быть любым, от вертикального до горизонтального. | Источник плюс | руб./шт | 96638
| МППВК(Взр)-50-ГЗ | Модуль пожаротушения пеной высокой кратности для тушения пожаров класса А, В; взрывозащищенный РО Ex ia I Ма Х/0Ex ia IIC T5 Ga Х/Ex ia IIIC T100 ºC Da Х; объем ОТВ 50 л, S-защ. 30 м²; V-защ. 21 м³, высота уст. 2…6 м, время выпуска ОТВ 150 с, кратность пены не менее 600; I-пуск. ≥0,2 А, R-цепи пуска 8…16 Ом; IP65 для вводной коробки и IP67 для корпуса МППВК, t-раб. +5…+50°C; масса с ОТВ 98 кг. Крепление корпуса на полу или стене, эжекторы-пеногенераторы (2 шт.) связаны с корпусом через трубную разводку, максимальная длина которой - 15 м. Расположение эжекторов может быть любым, от вертикального до горизонтального. | Источник плюс | руб./шт | 198900
| МППВК(Взр)-100-ГЗ | Модуль пожаротушения пеной высокой кратности для тушения пожаров класса А, В; взрывозащищенный РО Ex ia I Ма Х/0Ex ia IIC T5 Ga Х/Ex ia IIIC T100 ºC Da Х; объем ОТВ 100 л, S-защ. 60 м²; V-защ. 42 м³, высота уст. 2…6 м, время выпуска ОТВ 150 с, кратность пены не менее 600; I-пуск. ≥0,2 А, R-цепи пуска 8…16 Ом; IP65 для вводной коробки и IP67 для корпуса МППВК, t-раб. +5…+50°C; масса с ОТВ 175 кг. Крепление корпуса на полу или стене, эжекторы-пеногенераторы (4 шт.) связаны с корпусом через трубную разводку, максимальная длина которой - 19 м. Расположение эжекторов может быть любым, от вертикального до горизонтального. | Источник плюс | руб./шт | 260100
9 | Системы видеонаблюдения взрывозащищенные
9.1 | Мультиформатные видеокамеры
| BOLID VCG-123.TK-Ex-1Н2 | Профессиональная видеокамера взрывозащищенная; нержавеющая сталь 12Х18Н10Т; маркировка взрывозащиты: РВ Exd I/1ExdIICТ5/Т6; 4х форматная (CVI/TVI/AHD/960h) Mix-HD цветная уличная со встроенной ИК подсветкой (механический ИК фильтр), ДЕНЬ/НОЧЬ; 1/2.7'' КМОП 2МП (1920х1080); 0.02/0 лк (ИК-подсветка) ; f=3,6мм ; дальность ИК подсветки 20 м; S/N: 65 dB; DWDR , 3DNR, OSD меню; DC12В/340 мА; IP67; 70×165мм; -50°…+60°C ; Перевод камеры из одного стандарта в другой через OSD меню регистратора; При заказе указывать тип кабельных вводов | BOLID | руб./шт | 69617.47
| BOLID VCG-123.TK-Ex-2A2 | Профессиональная видеокамера взрывозащищенная; алюминий; маркировка взрывозащиты: РВ ExdI / 1ExdIICT5 /Т6; 4х форматная (CVI/TVI/AHD/960h) Mix-HD цветная уличная со встроенной ИК подсветкой (механический ИК фильтр), ДЕНЬ/НОЧЬ; 1/2.7'' КМОП 2МП (1920х1080); 0.02/0 лк (ИК-подсветка) ; f=3,6мм ; дальность ИК подсветки 20 м; S/N: 65 dB; DWDR , 3DNR, OSD меню; DC12В/340 мА; IP67; 70×165мм; -50°…+60°C ; Перевод камеры из одного стандарта в другой через OSD меню регистратора; При заказе указывать тип кабельных вводов | BOLID | руб./шт | 50046.23
| BOLID VCG-123.TK-Ex-2Н2 | Профессиональная видеокамера взрывозащищенная; нержавеющая сталь 12Х18Н10Т; маркировка взрывозащиты: РВ ExdI / 1ExdIICT5 /Т6; 4х форматная (CVI/TVI/AHD/960h) Mix-HD цветная уличная со встроенной ИК подсветкой (механический ИК фильтр), ДЕНЬ/НОЧЬ; 1/2.7'' КМОП 2МП (1920х1080); 0.02/0 лк (ИК-подсветка) ; f=3,6мм ; дальность ИК подсветки 20 м; S/N: 65 dB; DWDR , 3DNR, OSD меню; DC12В/340 мА; IP68; 70×165мм; -50°…+60°C ; Перевод камеры из одного стандарта в другой через OSD меню регистратора; При заказе указывать тип кабельных вводов | BOLID | руб./шт | 78497.48
| ТВК-50-MF-4М-V2811-24VDC Ex | Видеокамера мультиформатная(AHD/TVI/CVI/CVBS) взрывозащищенная серии "Корунд-ВБ" 1ExdbIICT6GbX/Ex tbIIICT80°CDbX, 1920х1080 - 25к/с, 1/2.8” CMOS 0.001/0.0001лк, объектив 2.8-11 мм, ИК-фильтр, IP66/IP68, -60...+50°С, Питание кожуха DC 24В, 24Вт, 280х95мм. В комплекте кронштейн крепления на стену, солнцезащитный козырёк., ввод кабеля через гермовводы. Холодный пуск. | Тахион | руб./шт | 77805
9.2 | IP-видеокамеры
| BOLID VCI-123.TK-Ex-1Н2 | Профессиональная взрывозащищенная сетевая видеокамера VCI-123.TK-EX-1Н2, материал корпуса нержавеющая сталь 12Х18Н10Т; маркировка взрывозащиты РВ Exd I/1ExdIICТ5/Т6; IP68, IP камера 2 Мп-1920х1080 -25 к/с; 3,6 мм; 0.1лк; ИК-подсветка до 20 м; 1/2.7 КМОП; H.264/MJPEG; -40 °...+50 °C; DC 12В, 3Вт, 024A; IP 68; 260×176×70 мм; 1.6кг. При заказе указывать тип кабельных вводов. | BOLID | руб./шт | 75533.25
| BOLID VCI-123.TK-Ex-2А2 | Профессиональная взрывозащищенная сетевая видеокамераVCI-123.TK-Ex-2А2, материал корпуса Алюминий АД31Т5; маркировка взрывозащиты 1ExdIICТ5/Т6; IP68, IP камера 2 Мп-1920х1080 -25 к/с; 3,6 мм; 0.1лк; ИК-подсветка до 20 м; 1/2.7 КМОП; H.264/MJPEG; -40 °...+50 °C; DC 12В(кожух), 2Вт, 016A; DC 12В(камера); IP 68; 287×230×127 мм; 2.6кг. При заказе указывать тип кабельных вводов. | BOLID | руб./шт | 56291.9
| BOLID VCI-123.TK-Ex-2Н2 | Профессиональная взрывозащищенная сетевая видеокамера VCI-123.TK-Ex-2Н2, материал корпуса нержавеющая сталь 12Х18Н10Т; маркировка взрывозащиты РВ Exd I/1ExdIICТ5/Т6; IP68, IP камера 2 Мп-1920х1080 -25 к/с; 3,6 мм; 0.1лк; ИК-подсветка до 20 м; 1/2.7 КМОП; H.264/MJPEG; -40 °...+50 °C; DC 12В(кожух),DC 12В(камера); 3Вт, 024A; IP 68; 260×176×70 мм; 1.6кг. При заказе указывать тип кабельных вводов. | BOLID | руб./шт | 84413.26
| BOLID VCI-140-01.TK-Ex-3A1 Исп.1 | Профессиональная взрывозащищенная сетевая видеокамера VCI-140-01.TK-Ex-3A1 Исп.1, материал корпуса алюминий; маркировка взрывозащиты 1ExdIICT5/Т6; IP68, IP камера 4 Мп 2688 × 1520; варио моторизованный 2.7-13.5 мм; 0.03лк; 1/3 КМОП; H.265/H.265/ H.264/ H.264/MJPEG; Аудио вход/выход -1/1; Micro SD до 128 Гб -60 °...+50 °C; DC 12(кожух),DC 12В; 16Вт; IP 68; 546×235×130 мм; 4.6кг. При заказе указывать тип кабельных вводов. | BOLID | руб./шт | 87282.34
| BOLID VCI-140-01.TK-Ex-3A1 Исп.2 | Профессиональная взрывозащищенная сетевая видеокамера VCI-140-01.TK-Ex-3A1 Исп.2, материал корпуса алюминий; маркировка взрывозащиты 1ExdIICT5/Т6; IP68, IP камера 4 Мп 2688 × 1520; варио моторизованный 2.7-13.5 мм; 0.03лк; 1/3 КМОП; H.265/H.264/MJPEG; Аудио вход/выход -1/1; Micro SD до 128 Гб -60 °...+50 °C; AC/DC 24-36 В(кожух),DC 12В(камера); 16Вт; IP 68; 546×235×130 мм; 4.6кг. При заказе указывать тип кабельных вводов. | BOLID | руб./шт | 87282.34
| BOLID VCI-140-01.TK-Ex-3A1 Исп.3 | Профессиональная взрывозащищенная сетевая видеокамера VCI-140-01.TK-Ex-3A1 Исп.3, материал корпуса алюминий; маркировка взрывозащиты 1ExdIICT5/Т6; IP68, IP камера 4 Мп 2688 × 1520; варио моторизованный 2.7-13.5 мм; 0.03лк; 1/3 КМОП; H.265/H.264/MJPEG; Аудио вход/выход -1/1; Micro SD до 128 Гб -60 °...+50 °C; AC 220 В(кожух),DC 12В(камера); 16Вт; IP 68; 546×235×130 мм; 4.6кг. При заказе указывать тип кабельных вводов. | BOLID | руб./шт | 87282.34
| BOLID VCI-140-01.TK-Ex-4H1 Исп.1 | Профессиональная взрывозащищенная сетевая видеокамера VCI-140-01.TK-Ex-4H1 Исп.1, материал корпуса нержавеющая сталь 12Х18Н10Т; маркировка взрывозащиты РВ ЕхdI/1ExdIICТ6; IP68, IP камера 4 Мп 2688 × 1520; варио моторизованный 2.7-13.5 мм; 0.03лк; 1/3 КМОП; H.265/H.264/MJPEG; Аудио вход/выход -1/1; Micro SD до 128 Гб; -65 °...+50 °C; DC 12 В(кожух),DC 12В(камера); 5Вт; IP 68; 600×146×300 мм; 9 кг. При заказе указывать тип кабельных вводов. | BOLID | руб./шт | 122310.73
| BOLID VCI-140-01.TK-Ex-4H1 Исп.2 | Профессиональная взрывозащищенная сетевая видеокамера VCI-140-01.TK-Ex-4H1 Исп.2, материал корпуса нержавеющая сталь 12Х18Н10Т; маркировка взрывозащиты РВ ЕхdI/1ExdIICТ6; IP68, IP камера 4 Мп 2688 × 1520; варио моторизованный 2.7-13.5 мм; 0.03лк; 1/3 КМОП; H.265/H.264/MJPEG; Аудио вход/выход -1/1; Micro SD до 128 Гб; -65 °...+50 °C; AC/DC 24-36 В(кожух),DC 12В(камера); 5Вт; IP 68; 600×146×300 мм; 9 кг. При заказе указывать тип кабельных вводов. | BOLID | руб./шт | 122310.73
| BOLID VCI-140-01.TK-Ex-4H1 Исп.3 | Профессиональная взрывозащищенная сетевая видеокамера VCI-140-01.TK-Ex-4H1 Исп.3, материал корпуса нержавеющая сталь 12Х18Н10Т; маркировка взрывозащиты РВ ЕхdI/1ExdIICТ6; IP68, IP камера 4 Мп 2688 × 1520; варио моторизованный 2.7-13.5 мм; 0.03лк; 1/3 КМОП; H.265/H.264/MJPEG; Аудио вход/выход -1/1; Micro SD до 128 Гб; -65 °...+50 °C; AC 220 В(кожух),DC 12В(камера); 5Вт; IP 68; 600×146×300 мм; 9 кг. При заказе указывать тип кабельных вводов. | BOLID | руб./шт | 122310.73
| BOLID VCI-140-01.TK-Ex-4M1 Исп. 1 | Профессиональная взрывозащищенная сетевая видеокамера BOLID VCI-140-01.TK-Ex-4M1 Исп. 1, материал корпуса низкоуглеродистая оцинкованная сталь с полимерно-порошковым покрытием; маркировка взрывозащиты PВ 1ExdI/1ExdIICT5/Т6; IP68, IP камера 4 Мп 2688 × 1520; варио моторизованный 2.7-13.5 мм; 0.03лк; 1/3 КМОП; H.265/H.264/MJPEG; Аудио вход/выход -1/1; Micro SD до 128 Гб; -65 °...+55 °C; DC 12 В(кожух), DC 12В(камера); 5Вт; IP 68; 600×146×300 мм; 9 кг. При заказе указывать тип кабельных вводов. | BOLID | руб./шт | 103729.16
| BOLID VCI-140-01.TK-Ex-4M1 Исп.2 | Профессиональная взрывозащищенная сетевая видеокамера BOLID VCI-140-01.TK-Ex-4M1 Исп. 2, материал корпуса низкоуглеродистая оцинкованная сталь с полимерно-порошковым покрытием; маркировка взрывозащиты PВ 1ExdI/1ExdIICT5/Т6; IP68, IP камера 4 Мп 2688 × 1520; варио моторизованный 2.7-13.5 мм; 0.03лк; 1/3 КМОП; H.265/H.264/MJPEG; Аудио вход/выход -1/1; Micro SD до 128 Гб; -65 °...+55 °C; AC/DC 24-36 В(кожух), DC 12В(камера); 5Вт; IP 68; 600×146×300 мм; 9 кг. При заказе указывать тип кабельных вводов. | BOLID | руб./шт | 103729.16
| BOLID VCI-140-01.TK-Ex-4M1 Исп.3 | Профессиональная взрывозащищенная сетевая видеокамера BOLID VCI-140-01.TK-Ex-4M1 Исп. 3, материал корпуса низкоуглеродистая оцинкованная сталь с полимерно-порошковым покрытием; маркировка взрывозащиты PВ 1ExdI/1ExdIICT5/Т6; IP68, IP камера 4 Мп 2688 × 1520; варио моторизованный 2.7-13.5 мм; 0.03лк; 1/3 КМОП; H.265/H.264/MJPEG; Аудио вход/выход -1/1; Micro SD до 128 Гб; -65 °...+55 °C; AC 220 В(кожух), DC 12В(камера); 5Вт; IP 68; 600×146×300 мм; 9 кг. При заказе указывать тип кабельных вводов. | BOLID | руб./шт | 103729.16
| НУР-2-2,8 1КВ, одновводный (оконечный) | Взрывозащищенная IP видеокамера с системой обогрева и ИК-подсветкой для взрывоопасных зон классов "1" и "2" в корпусе из алюминиевого сплава, маркировка взрывозащиты 1Ex db IIС T6 Gb; IP камера 2 Мп-1/2.8” 1920х1080; H.264/H.265/JPEG/AVI/MJPEG, 2.8 мм; 0.01лк; ИК-подсветка до 20 м; ONVIF 19.12 Profile S/T/G, DC12В/PoE(IEEE 802.3af) 12Вт; IP66/IP67; -40 °...+60 °C; 230x210x120 мм. Крепежный кронштейн и солнцезащитный козырек поставляются в комплекте. 1 универсальный штуцер Exd + заглушка. | Спецприбор | руб./шт | 49776
| НУР-2-2,8 2КВ, двухвводный (проходной) | Взрывозащищенная IP видеокамера с системой обогрева и ИК-подсветкой для взрывоопасных зон классов "1" и "2" в корпусе из алюминиевого сплава, маркировка взрывозащиты 1Ex db IIС T6 Gb; IP камера 2 Мп-1/2.8” 1920х1080; H.264/H.265/JPEG/AVI/MJPEG, 2.8 мм; 0.01лк; ИК-подсветка до 20 м; ONVIF 19.12 Profile S/T/G, DC12В/PoE(IEEE 802.3af) 12Вт; IP66/IP67; -40 °...+60 °C; 230x210x120 мм. Крепежный кронштейн и солнцезащитный козырек поставляются в комплекте. 2 универсальных штуцера Exd. | Спецприбор | руб./шт | 51606
| НУР-2-3,6 1КВ, одновводный (оконечный) | Взрывозащищенная IP видеокамера с системой обогрева и ИК-подсветкой для взрывоопасных зон классов "1" и "2" в корпусе из алюминиевого сплава, маркировка взрывозащиты 1Ex db IIС T6 Gb; IP камера 2 Мп-1/2.8”1920х1080; H.264/H.265/JPEG/AVI/MJPEG, 3.6 мм; 0.01лк; ИК-подсветка до 20 м; ONVIF 19.12 Profile S/T/G, DC12В/PoE(IEEE 802.3af) 12Вт; IP66/IP67; -40 °...+60 °C; 230x210x120 мм. Крепежный кронштейн и солнцезащитный козырек поставляются в комплекте. 1 универсальный штуцер Exd + заглушка. | Спецприбор | руб./шт | 49837
| НУР-2-3,6 2КВ, двухвводный (проходной) | Взрывозащищенная IP видеокамера с системой обогрева и ИК-подсветкой для взрывоопасных зон классов "1" и "2" в корпусе из алюминиевого сплава, маркировка взрывозащиты 1Ex db IIС T6 Gb; IP камера 2 Мп-1/2.8” 1920х1080; H.264/H.265/JPEG/AVI/MJPEG, 3.6 мм; 0.01лк; ИК-подсветка до 20 м; ONVIF 19.12 Profile S/T/G, DC12В/PoE(IEEE 802.3af) 12Вт; IP66/IP67; -40 °...+60 °C; 230x210x120 мм. Крепежный кронштейн и солнцезащитный козырек поставляются в комплекте. 2 универсальных штуцера Exd. | Спецприбор | руб./шт | 51667
| НУР-4-2,8 1КВ, одновводный (оконечный) | Взрывозащищенная IP видеокамера с системой обогрева и ИК-подсветкой для взрывоопасных зон классов "1" и "2" в корпусе из алюминиевого сплава, маркировка взрывозащиты 1Ex db IIС T6 Gb; IP камера 4Мп -1/3” 2560x1440; H.264/H.265/JPEG/AVI/MJPEG, 2.8 мм; 0.01лк; ИК-подсветка до 20 м; ONVIF 19.12 Profile S/T/G, DC12В/PoE(IEEE 802.3af) 12Вт; IP66/IP67; -40 °...+60 °C; 230x210x120 мм. Крепежный кронштейн и солнцезащитный козырек поставляются в комплекте. 1 универсальный штуцер Exd + заглушка. | Спецприбор | руб./шт | 52277
| НУР-4-2,8 2КВ, двухвводный (проходной) | Взрывозащищенная IP видеокамера с системой обогрева и ИК-подсветкой для взрывоопасных зон классов "1" и "2" в корпусе из алюминиевого сплава, маркировка взрывозащиты 1Ex db IIС T6 Gb; IP камера 4Мп -1/3” 2560x1440; H.264/H.265/JPEG/AVI/MJPEG, 2.8 мм; 0.01лк; ИК-подсветка до 20 м; ONVIF 19.12 Profile S/T/G, DC12В/PoE(IEEE 802.3af) 12Вт; IP66/IP67; -40 °...+60 °C; 230x210x120 мм. Крепежный кронштейн и солнцезащитный козырек поставляются в комплекте. 2 универсальных штуцера Exd. | Спецприбор | руб./шт | 54107
| НУР-4-3,6 1КВ, одновводный (оконечный) | Взрывозащищенная IP видеокамера с системой обогрева и ИК-подсветкой для взрывоопасных зон классов "1" и "2" в корпусе из алюминиевого сплава, маркировка взрывозащиты 1Ex db IIС T6 Gb; IP камера 4Мп -1/3” 2560x1440; H.264/H.265/JPEG/AVI/MJPEG, 3.6 мм; 0.01лк; ИК-подсветка до 20 м; ONVIF 19.12 Profile S/T/G, DC12В/PoE(IEEE 802.3af) 12Вт; IP66/IP67; -40 °...+60 °C; 230x210x120 мм. Крепежный кронштейн и солнцезащитный козырек поставляются в комплекте. 1 универсальный штуцер Exd + заглушка. | Спецприбор | руб./шт | 52338
| НУР-4-3,6 2КВ, двухвводный (проходной) | Взрывозащищенная IP видеокамера с системой обогрева и ИК-подсветкой для взрывоопасных зон классов "1" и "2" в корпусе из алюминиевого сплава, маркировка взрывозащиты 1Ex db IIС T6 Gb; IP камера 4Мп -1/3” 2560x1440; H.264/H.265/JPEG/AVI/MJPEG, 3.6 мм; 0.01лк; ИК-подсветка до 20 м; ONVIF 19.12 Profile S/T/G, DC12В/PoE(IEEE 802.3af) 12Вт; IP66/IP67; -40 °...+60 °C; 230x210x120 мм. Крепежный кронштейн и солнцезащитный козырек поставляются в комплекте. 2 универсальных штуцера Exd. | Спецприбор | руб./шт | 54168
| ТВК-100-IP-4ГВБ-V2812-24VDC/AC | Видеокамера IP взрывозащищенная серии ТГБ-4Г Ex IIC, взрывозащита 1ExdbIICT6GbX/ExtbIIICT80°CDbX, XNB-6000, 1945x1097 - 25к/с, 1/3” CMOS 0.01/0.001лк, объектив 2.8-12мм, ИК-фильтр, 3D-DNR, ОNVIF, IP66/IP68, -60...+50°С, Питание термокожуха/видеокамеры AC/DC 24В / DC 12В, 25Вт, 420х131мм. В комплекте кронштейн крепления на стену, солнцезащитный козырёк., ввод кабеля через гермовводы. | Тахион | руб./шт | 199185
| ТВК-100-IP-8Г-V2812-24VDC/AC Ex | Видеокамера IP взрывозащищенная серии ТГБ-8Г Ex IIC из нержавеющей кислотостойкой аустенитной стали (12Х18Н10Т), взрывозащита РВЕхdbI MbX/1ЕхdbIICТ6GbХ/Ехt bIIICТ80°CDbХ, XNB-6000, 1945x1097 - 25к/с, 1/2.8” CMOS 0.01/0.001лк, объектив 2.8-12мм, ИК-фильтр, 3D-DNR, ОNVIF, IP66/IP68, -60...+50°С, Питание термокожуха/видеокамеры AC/DC 24В / DC 12В, 45Вт, 420х131мм. В комплекте кронштейн крепления на стену, солнцезащитный козырёк., ввод кабеля через гермовводы. | Тахион | руб./шт | 369810
| ТВК-100-IP-8Г-V2812-PoE+ Ex | Видеокамера IP взрывозащищенная серии ТГБ-8Г Ex IIC из нержавеющей кислотостойкой аустенитной стали (12Х18Н10Т), взрывозащита РВЕхdbI MbX/1ЕхdbIICТ6GbХ/Ехt bIIICТ80°CDbХ, XNB-6000, 1945x1097- 25к/с, 1/2.8” CMOS 0.01/0.001лк, объектив 2.8-12мм, ИК-фильтр, 3D-DNR, ОNVIF, IP66/IP68, -60...+50°С, Питание термокожуха/видеокамеры IEEE 802.3at (PoE+) (30Вт), Passive PoE 48…56V (30Вт). Питание видеокамеры по стандарту IEEE 802.3af (PoE), 25Вт, 420х133мм. В комплекте кронштейн крепления на стену, солнцезащитный козырёк., ввод кабеля через гермовводы. | Тахион | руб./шт | 381150
| ТВК-101-IP-4ГВБ-V410-24VDC/AC | Видеокамера IP взрывозащищенная серии ТГБ-4Г Ex IIC, взрывозащита 1ExdbIICT6GbX/ExtbIIICT80°CDbX, XNB-8000, 2616x1976 - 25к/с, 1/3” CMOS 0.9/0.009лк, объектив 4-10мм, ИК-фильтр, 3D-DNR, ОNVIF, IP66/IP68, -60...+50°С, Питание термокожуха/видеокамеры AC/DC 24В / DC 12В, 25Вт, 420х131мм. В комплекте кронштейн крепления на стену, солнцезащитный козырёк., ввод кабеля через гермовводы. | Тахион | руб./шт | 228270
| ТВК-101-IP-8Г-V410-24VDC/AC Ex | Видеокамера IP взрывозащищенная серии ТГБ-8Г Ex IIC из нержавеющей кислотостойкой аустенитной стали (12Х18Н10Т), взрывозащита РВЕхdbI MbX/1ЕхdbIICТ6GbХ/Ехt bIIICТ80°CDbХ, XNB-8000, 2616x1976 - 25к/с, 1/2.8” CMOS 0.9/0.009лк, объектив 4-10мм, ИК-фильтр, 3D-DNR, ОNVIF, IP66/IP68, -60...+50°С, Питание термокожуха/видеокамеры AC/DC 24В / DC 12В, 45Вт, 420х131мм. В комплекте кронштейн крепления на стену, солнцезащитный козырёк., ввод кабеля через гермовводы. | Тахион | руб./шт | 401835
| ТВК-101-IP-8Г-V410-PoE+ Ex | Видеокамера IP взрывозащищенная серии ТГБ-8Г Ex IIC из нержавеющей кислотостойкой аустенитной стали (12Х18Н10Т), взрывозащита РВЕхdbI MbX/1ЕхdbIICТ6GbХ/Ехt bIIICТ80°CDbХ, XNB-8000, 2616x1976- 25к/с, 1/2.8” CMOS 0.9/0.009лк, объектив 4-10мм, ИК-фильтр, 3D-DNR, ОNVIF, IP66/IP68, -60...+50°С, Питание термокожуха/видеокамеры IEEE 802.3at (PoE+) (30Вт), Passive PoE 48…56V (30Вт). Питание видеокамеры по стандарту IEEE 802.3af (PoE), 25Вт, 420х133мм. В комплекте кронштейн крепления на стену, солнцезащитный козырёк., ввод кабеля через гермовводы. | Тахион | руб./шт | 413175
| ТВК-120-IP-4ГВБ-Z30-24VDC/AC | Видеокамера IP взрывозащищенная серии ТГБ-4Г Ex IIC, взрывозащита 1ExdbIICT6GbX/ExtbIIICT80°CDbX, BHZ-1030V2-LAN, 1920х1080 - 25к/с, 1/3” CMOS 0.1/0.01лк, объектив zoom 4.3-129мм, ИК-фильтр, 3D-DNR, ОNVIF, IP66/IP68, -60...+50°С, Питание термокожуха/видеокамеры AC/DC 24В / DC 12В, 45Вт, 420х131мм. В комплекте кронштейн крепления на стену, солнцезащитный козырёк., ввод кабеля через гермовводы. | Тахион | руб./шт | 225435
| ТВК-120-IP-8Г-Z30-24VDC/AC Ex | Видеокамера IP взрывозащищенная серии ТГБ-8Г Ex IIC из нержавеющей кислотостойкой аустенитной стали (12Х18Н10Т), взрывозащита РВЕхdbI MbX/1ЕхdbIICТ6GbХ/Ехt bIIICТ80°CDbХ, BHZ-1030V2-LAN, 1920х1080 - 25к/с, 1/2.8” CMOS 0.1/0.01лк, объектив 4.3-129мм, ИК-фильтр, 3D-DNR, ОNVIF, IP66/IP68, -60...+50°С, Питание термокожуха/видеокамеры AC/DC 24В / DC 12В, 45Вт, 420х131мм. В комплекте кронштейн крепления на стену, солнцезащитный козырёк., ввод кабеля через гермовводы. | Тахион | руб./шт | 398685
| ТВК-120-IP-8Г-Z30-PoE+ Ex | Видеокамера IP взрывозащищенная серии ТГБ-8Г Ex IIC из нержавеющей кислотостойкой аустенитной стали (12Х18Н10Т), взрывозащита РВЕхdbI MbX/1ЕхdbIICТ6GbХ/Ехt bIIICТ80°CDbХ, BHZ-1030V2-LAN, 1920х1080 - 25к/с, 1/2.8” CMOS 0.1/0.01лк, объектив 4.3-129мм, ИК-фильтр, 3D-DNR, ОNVIF, IP66/IP68, -60...+50°С, Питание термокожуха/видеокамеры IEEE 802.3at (PoE+) (30Вт), Passive PoE 48…56V (30Вт). Питание видеокамеры по стандарту IEEE 802.3af (PoE), 25Вт, 420х133мм. В комплекте кронштейн крепления на стену, солнцезащитный козырёк., ввод кабеля через гермовводы. | Тахион | руб./шт | 417375
| ТВК-130-IP-4ГВБ-V2812-24VDC/AC | Видеокамера IP взрывозащищенная серии ТГБ-4Г Ex IIC, взрывозащита 1ExdbIICT6GbX/ExtbIIICT80°CDbX, DS-2CD2821G0(C), 1920х1080 - 25к/с, 1/3” CMOS 0.01/0.005лк, объектив 2.8-12мм, ИК-фильтр, 3D-DNR, ОNVIF, IP66/IP68, -60...+50°С, Питание термокожуха/видеокамеры AC/DC 24В / DC 12В, 45Вт, 420х131мм. В комплекте кронштейн крепления на стену, солнцезащитный козырёк., ввод кабеля через гермовводы. | Тахион | руб./шт | 109515
| ТВК-130-IP-4ГВБ-V550-24VDC/AC | Видеокамера IP взрывозащищенная серии ТГБ-4Г Ex IIC, взрывозащита 1ExdbIICT6GbX/ExtbIIICT80°CDbX, DS-2CD2821G0(C), 1920х1080 - 25к/с, 1/3” CMOS 0.01/0.005лк, объектив 5-50мм, ИК-фильтр, 3D-DNR, ОNVIF, IP66/IP68, -60...+50°С, Питание термокожуха/видеокамеры AC/DC 24В / DC 12В, 45Вт, 420х131мм. В комплекте кронштейн крепления на стену, солнцезащитный козырёк., ввод кабеля через гермовводы. | Тахион | руб./шт | 111510
| ТВК-130-IP-8Г-V2812-24VDC/AC Ex | Видеокамера IP взрывозащищенная серии ТГБ-8Г Ex IIC из нержавеющей кислотостойкой аустенитной стали (12Х18Н10Т), взрывозащита РВЕхdbI MbX/1ЕхdbIICТ6GbХ/Ехt bIIICТ80°CDbХ, DS-2CD2821G0(C), 1920х1080 - 25к/с, 1/2.8” CMOS 0.01/0.005лк, объектив 2.8-12мм, ИК-фильтр, 3D-DNR, ОNVIF, IP66/IP68, -60...+50°С, Питание термокожуха/видеокамеры AC/DC 24В / DC 12В, 45Вт, 420х131мм. В комплекте кронштейн крепления на стену, солнцезащитный козырёк., ввод кабеля через гермовводы. | Тахион | руб./шт | 271215
| ТВК-130-IP-8Г-V2812-PoE+ Ex | Видеокамера IP взрывозащищенная серии ТГБ-8Г Ex IIC из нержавеющей кислотостойкой аустенитной стали (12Х18Н10Т), взрывозащита РВЕхdbI MbX/1ЕхdbIICТ6GbХ/Ехt bIIICТ80°CDbХ, DS-2CD2821G0(C), 1920х1080 - 25к/с, 1/2.8” CMOS 0.01/0.005лк, объектив 2.8-12мм, ИК-фильтр, 3D-DNR, ОNVIF, IP66/IP68, -60...+50°С, Питание термокожуха/видеокамеры IEEE 802.3at (PoE+) (30Вт), Passive PoE 48…56V (30Вт). Питание видеокамеры по стандарту IEEE 802.3af (PoE), 25Вт, 420х133мм. В комплекте кронштейн крепления на стену, солнцезащитный козырёк., ввод кабеля через гермовводы. | Тахион | руб./шт | 282660
| ТВК-130-IP-8Г-V550-24VDC/AC Ex | Видеокамера IP взрывозащищенная серии ТГБ-8Г Ex IIC из нержавеющей кислотостойкой аустенитной стали (12Х18Н10Т), взрывозащита РВЕхdbI MbX/1ЕхdbIICТ6GbХ/Ехt bIIICТ80°CDbХ, DS-2CD2821G0(C), 1920х1080 - 25к/с, 1/2.8” CMOS 0.01/0.005лк, объектив 5-50мм, ИК-фильтр, 3D-DNR, ОNVIF, IP66/IP68, -60...+50°С, Питание термокожуха/видеокамеры AC/DC 24В / DC 12В, 45Вт, 420х131мм. В комплекте кронштейн крепления на стену, солнцезащитный козырёк., ввод кабеля через гермовводы. | Тахион | руб./шт | 273210
| ТВК-130-IP-8Г-V550-PoE+ Ex | Видеокамера IP взрывозащищенная серии ТГБ-8Г Ex IIC из нержавеющей кислотостойкой аустенитной стали (12Х18Н10Т), взрывозащита РВЕхdbI MbX/1ЕхdbIICТ6GbХ/Ехt bIIICТ80°CDbХ, DS-2CD2821G0(C), 1920х1080 - 25к/с, 1/2.8” CMOS 0.01/0.005лк, объектив 5-50мм, ИК-фильтр, 3D-DNR, ОNVIF, IP66/IP68, -60...+50°С, Питание термокожуха/видеокамеры IEEE 802.3at (PoE+) (30Вт), Passive PoE 48…56V (30Вт). Питание видеокамеры по стандарту IEEE 802.3af (PoE), 25Вт, 420х133мм. В комплекте кронштейн крепления на стену, солнцезащитный козырёк., ввод кабеля через гермовводы. | Тахион | руб./шт | 284760
| ТВК-61-IP-4М-V2812-24VDC Ex | Видеокамера IP взрывозащищенная серии "Корунд-Компакт", взрывозащита 1ExdbIICT6GbX/Ex tbIIICT80°CDbX , 1920х1080 - 25к/с, 1/2.8” CMOS 0.001/0.0001лк, объектив 2.8-12мм, ИК-фильтр, 3D-DNR, ОNVIF, IP66/IP68, -60...+50°С, Питание DC 24В, 24 Вт,280х95мм. В комплекте кронштейн крепления на стену, солнцезащитный козырёк., ввод кабеля через гермовводы. | Тахион | руб./шт | 90720
| ТВК-61-IP-4МВБ-V550-24VDC | Видеокамера IP взрывозащищенная серии "Корунд-Компакт", взрывозащита 1ExdbIICT6GbX/Ex tbIIICT80°CDbX , 1920х1080 - 25к/с, 1/2.8” CMOS 0.001/0.0001лк, объектив 5-50мм, ИК-фильтр, 3D-DNR, ОNVIF, IP66/IP68, -60...+50°С, Питание DC 24В, 24 Вт,280х95мм. В комплекте кронштейн крепления на стену, солнцезащитный козырёк., ввод кабеля через гермовводы. | Тахион | руб./шт | 96810
| ТВК-65-IP-4М-V2812-PoE+ Ex | Видеокамера IP взрывозащищенная серии "Корунд-ВБ Смарт", взрывозащита 1ExdbIICT6GbX/Ex tbIIICT80°CDbX , 1920х1080 - 25к/с, 1/3” CMOS 0.0001/0.0001лк, объектив 2.8-12мм, ИК-фильтр, 3D-DNR, ОNVIF, IP66/IP68, -60...+50°С, Питание 802.3af/at (PoE+), 280х100мм. В комплекте кронштейн крепления на стену, солнцезащитный козырёк., ввод кабеля через гермовводы. | Тахион | руб./шт | 87045
| ТВК-65-IP-4М-V2812-PoE+-ПИП-20/60 Ex | Видеокамера IP взрывозащищенная серии "Корунд-ВБ Смарт" с ИК прожектором, взрывозащита 1ExdbIICT6GbX/Ex tbIIICT80°CDbX , 1920х1080 - 25к/с, 1/3” CMOS 0.0001/0.0001лк, объектив 2.8-12мм, ИК подсветка 20м(функция «антифары» – задержка выключения на 1 минуту при засветки датчика освещенности фарами автомобиля), ИК-фильтр, 3D-DNR, ОNVIF, IP66/IP68, -60...+50°С, Питание 802.3af/at (PoE+), 280х100мм. В комплекте кронштейн крепления на стену, солнцезащитный козырёк., ввод кабеля через гермовводы. | Тахион | руб./шт | 138180
| ТВК-65-IP-4МВБ-V550-PoE+ | Видеокамера IP взрывозащищенная серии "Корунд-ВБ Смарт", взрывозащита 1ExdbIICT6GbX/Ex tbIIICT80°CDbX , 1920х1080 - 25к/с, 1/3” CMOS 0.0001/0.0001лк, объектив 5-50мм, ИК-фильтр, 3D-DNR, ОNVIF, IP66/IP68, -60...+50°С, Питание 802.3af/at (PoE+), 280х100мм. В комплекте кронштейн крепления на стену, солнцезащитный козырёк., ввод кабеля через гермовводы. | Тахион | руб./шт | 89460
| ТВК-65-IP-4МВБ-V550-PoE+-ПИП-50/20 ВБ исп.88 А | Видеокамера IP взрывозащищенная серии "Корунд-ВБ Смарт" с ИК прожектором, взрывозащита 1ExdbIICT6GbX/Ex tbIIICT80°CDbX , 1920х1080 - 25к/с, 1/3” CMOS 0.0001/0.0001лк, объектив 5-50мм, ИК подсветка 50м,(функция «антифары» – задержка выключения на 1 минуту при засветки датчика освещенности фарами автомобиля), ИК-фильтр, 3D-DNR, ОNVIF, IP66/IP68, -60...+50°С, Питание 802.3af/at (PoE+), 280х100мм. В комплекте кронштейн крепления на стену, солнцезащитный козырёк., ввод кабеля через гермовводы. | Тахион | руб./шт | 140805
| ТВК-65-IP-4М-М2812-PoE+ Ex | Видеокамера IP взрывозащищенная серии "Корунд-ВБ Смарт", взрывозащита 1ExdbIICT6GbX/Ex tbIIICT80°CDbX , 1920х1080 - 25к/с, 1/3” CMOS 0.0001/0.0001лк, объектив zoom 2.8-12мм, ИК-фильтр, 3D-DNR, ОNVIF, IP66/IP68, -60...+50°С, Питание 802.3af/at (PoE+), 280х100мм. В комплекте кронштейн крепления на стену, солнцезащитный козырёк., ввод кабеля через гермовводы. | Тахион | руб./шт | 93450
| ТВК-65-IP-4М-М2812-PoE+-ПИП-20/60 Ex | Видеокамера IP взрывозащищенная серии "Корунд-ВБ Смарт" с ИК прожектором, взрывозащита 1ExdbIICT6GbX/Ex tbIIICT80°CDbX , 2304х1296 - 25к/с, 1/3” CMOS 0.0001/0.0001лк, объектив zoom 2.8-12мм, ИК подсветка 20м,(функция «антифары» – задержка выключения на 1 минуту при засветки датчика освещенности фарами автомобиля), ИК-фильтр, 3D-DNR, ОNVIF, IP66/IP68, -60...+50°С, Питание 802.3af/at (PoE+), 280х100мм. В комплекте кронштейн крепления на стену, солнцезащитный козырёк., ввод кабеля через гермовводы. | Тахион | руб./шт | 144585
| ТВК-80-IP-4ГВБ-V2812-24VDC/AC | Видеокамера IP взрывозащищенная серии ТГБ-4Г Ex IIC, взрывозащита 1ExdbIICT6GbX/ExtbIIICT80°CDbX, Камера Apix Box/E4 (II), 2592х1520 - 25к/с, 1/3” CMOS 0.1/0.01лк, объектив 2.8-12мм, ИК-фильтр, 3D-DNR, ОNVIF, IP66/IP68, -60...+50°С, Питание термокожуха/видеокамеры AC/DC 24В / DC 12В, 45Вт, 420х131мм. В комплекте кронштейн крепления на стену, солнцезащитный козырёк., ввод кабеля через гермовводы. | Тахион | руб./шт | 112140
| ТВК-80-IP-4Г-V2812-PoE+ Ex | Видеокамера IP взрывозащищенная серии ТГБ-4Г Ex IIC, взрывозащита 1ExdbIICT6GbX/ExtbIIICT80°CDbX, Apix Box/E4 (II), 2592х1520 - 25к/с, 1/2.8” CMOS 0.1/0.01лк, объектив 2.8-12мм, ИК-фильтр, 3D-DNR, ОNVIF, IP66/IP68, -60...+50°С, Питание термокожуха/видеокамеры IEEE 802.3at (PoE+) (30Вт), Passive PoE 48…56V (30Вт). Питание видеокамеры по стандарту IEEE 802.3af (PoE), 25Вт, 420х131мм. В комплекте кронштейн крепления на стену, солнцезащитный козырёк., ввод кабеля через гермовводы. | Тахион | руб./шт | 121800
| ТВК-80-IP-4ГВБ-V550-24VDC/AC | Видеокамера IP взрывозащищенная серии ТГБ-4Г Ex IIC, взрывозащита 1ExdbIICT6GbX/ExtbIIICT80°CDbX, Камера Apix Box/E4 (II), 2592х1520 - 25к/с, 1/3” CMOS 0.1/0.01лк, объектив 5-50мм, ИК-фильтр, 3D-DNR, ОNVIF, IP66/IP68, -60...+50°С, Питание термокожуха/видеокамеры AC/DC 24В / DC 12В, 45Вт, 420х131мм. В комплекте кронштейн крепления на стену, солнцезащитный козырёк., ввод кабеля через гермовводы. | Тахион | руб./шт | 114030
| ТВК-80-IP-4ГВБ-V550-PoE+ | Видеокамера IP взрывозащищенная серии ТГБ-4Г Ex IIC, взрывозащита 1ExdbIICT6GbX/ExtbIIICT80°CDbX, Apix Box/E4 (II), 2592х1520 - 25к/с, 1/2.8” CMOS 0.1/0.01лк, объектив 5-50мм, ИК-фильтр, 3D-DNR, ОNVIF, IP66/IP68, -60...+50°С, Питание термокожуха/видеокамеры IEEE 802.3at (PoE+) (30Вт), Passive PoE 48…56V (30Вт). Питание видеокамеры по стандарту IEEE 802.3af (PoE), 25Вт, 420х131мм. В комплекте кронштейн крепления на стену, солнцезащитный козырёк., ввод кабеля через гермовводы. | Тахион | руб./шт | 123690
| ТВК-80-IP-8Г-V2812-24VDC/AC Ex | Видеокамера IP взрывозащищенная серии ТГБ-8Г Ex IIC из нержавеющей кислотостойкой аустенитной стали (12Х18Н10Т), взрывозащита РВЕхdbI MbX/1ЕхdbIICТ6GbХ/Ехt bIIICТ80°CDbХ, Apix Box/E4 (II), 2592х1520 - 25к/с, 1/2.8” CMOS 0.1/0.01лк, объектив 2.8-12мм, ИК-фильтр, 3D-DNR, ОNVIF, IP66/IP68, -60...+50°С, Питание термокожуха/видеокамеры AC/DC 24В / DC 12В, 45Вт, 420х131мм. В комплекте кронштейн крепления на стену, солнцезащитный козырёк., ввод кабеля через гермовводы. | Тахион | руб./шт | 273945
| ТВК-80-IP-8Г-V2812-PoE+ Ex | Видеокамера IP взрывозащищенная серии ТГБ-8Г Ex IIC из нержавеющей кислотостойкой аустенитной стали (12Х18Н10Т), взрывозащита РВЕхdbI MbX/1ЕхdbIICТ6GbХ/Ехt bIIICТ80°CDbХ, Apix Box/E4 (II), 2592х1520- 25к/с, 1/2.8” CMOS 0.1/0.01лк, объектив 2.8-12мм, ИК-фильтр, 3D-DNR, ОNVIF, IP66/IP68, -60...+50°С, Питание термокожуха/видеокамеры IEEE 802.3at (PoE+) (30Вт), Passive PoE 48…56V (30Вт). Питание видеокамеры по стандарту IEEE 802.3af (PoE), 25Вт, 420х131мм. В комплекте кронштейн крепления на стену, солнцезащитный козырёк., ввод кабеля через гермовводы. | Тахион | руб./шт | 285390
| ТВК-80-IP-8Г-V550-24VDC/AC Ex | Видеокамера IP взрывозащищенная серии ТГБ-8Г Ex IIC из нержавеющей кислотостойкой аустенитной стали (12Х18Н10Т), взрывозащита РВЕхdbI MbX/1ЕхdbIICТ6GbХ/Ехt bIIICТ80°CDbХ, Apix Box/E4 (II), 2592х1520 - 25к/с, 1/2.8” CMOS 0.1/0.01лк, объектив 5-50мм, ИК-фильтр, 3D-DNR, ОNVIF, IP66/IP68, -60...+50°С, Питание термокожуха/видеокамеры AC/DC 24В / DC 12В, 45Вт, 420х131мм. В комплекте кронштейн крепления на стену, солнцезащитный козырёк., ввод кабеля через гермовводы. | Тахион | руб./шт | 276150
| ТВК-80-IP-8Г-V550-PoE+ Ex | Видеокамера IP взрывозащищенная серии ТГБ-8Г Ex IIC из нержавеющей кислотостойкой аустенитной стали (12Х18Н10Т), взрывозащита РВЕхdbI MbX/1ЕхdbIICТ6GbХ/Ехt bIIICТ80°CDbХ, Apix Box/E4 (II), 2592х1520- 25к/с, 1/2.8” CMOS 0.1/0.01лк, объектив 5-50мм, ИК-фильтр, 3D-DNR, ОNVIF, IP66/IP68, -60...+50°С, Питание термокожуха/видеокамеры IEEE 802.3at (PoE+) (30Вт), Passive PoE 48…56V (30Вт). Питание видеокамеры по стандарту IEEE 802.3af (PoE), 25Вт, 420х131мм. В комплекте кронштейн крепления на стену, солнцезащитный козырёк., ввод кабеля через гермовводы. | Тахион | руб./шт | 287490
| ТВК-81-IP-4ГВБ-V410-24VDC/AC | Видеокамера IP взрывозащищенная серии ТГБ-4Г Ex IIC, взрывозащита 1ExdbIICT6GbX/ExtbIIICT80°CDbX, Камера Apix Box/S2 Expert (II), 1920х1080 - 25к/с, 1/3” CMOS 0.002/0.0002лк, объектив 4-10мм, ИК-фильтр, 3D-DNR, ОNVIF, IP66/IP68, -60...+50°С, Питание термокожуха/видеокамеры AC/DC 24В / DC 12В, 45Вт, 420х131мм. В комплекте кронштейн крепления на стену, солнцезащитный козырёк., ввод кабеля через гермовводы. | Тахион | руб./шт | 164325
| ТВК-81-IP-8Г-V410-24VDC/AC Ex | Видеокамера IP взрывозащищенная серии ТГБ-8Г Ex IIC из нержавеющей кислотостойкой аустенитной стали (12Х18Н10Т), взрывозащита РВЕхdbI MbX/1ЕхdbIICТ6GbХ/Ехt bIIICТ80°CDbХ, Apix Box/S2 Expert (II), 1920х1080 - 25к/с, 1/2.8” CMOS 0.002/0.0002лк, объектив 4-10мм, ИК-фильтр, 3D-DNR, ОNVIF, IP66/IP68, -60...+50°С, Питание термокожуха/видеокамеры AC/DC 24В / DC 12В, 45Вт, 420х131мм. В комплекте кронштейн крепления на стену, солнцезащитный козырёк., ввод кабеля через гермовводы. | Тахион | руб./шт | 331380
| ТВК-81-IP-8Г-V410-PoE+ Ex | Видеокамера IP взрывозащищенная серии ТГБ-8Г Ex IIC из нержавеющей кислотостойкой аустенитной стали (12Х18Н10Т), взрывозащита РВЕхdbI MbX/1ЕхdbIICТ6GbХ/Ехt bIIICТ80°CDbХ, Apix Box/S2 Expert (II), 1920х1080- 25к/с, 1/2.8” CMOS 0.002/0.0002лк, объектив 4-10мм, ИК-фильтр, 3D-DNR, ОNVIF, IP66/IP68, -60...+50°С, Питание термокожуха/видеокамеры IEEE 802.3at (PoE+) (30Вт), Passive PoE 48…56V (30Вт). Питание видеокамеры по стандарту IEEE 802.3af (PoE), 25Вт, 420х133мм. В комплекте кронштейн крепления на стену, солнцезащитный козырёк., ввод кабеля через гермовводы. | Тахион | руб./шт | 342825
| ТВК-90-IP-4ГВБ-V2812-24VDC/AC | Видеокамера IP взрывозащищенная серии ТГБ-4Г Ex IIC, взрывозащита 1ExdbIICT6GbX/ExtbIIICT80°CDbX, LTV-2CNS50, 2592x1944 - 25к/с, 1/3” CMOS 0.006/0.009лк, объектив 2.8-12мм, ИК-фильтр, 3D-DNR, ОNVIF, IP66/IP68, -60...+50°С, Питание термокожуха/видеокамеры AC/DC 24В / DC 12В, 25Вт, 420х131мм. В комплекте кронштейн крепления на стену, солнцезащитный козырёк., ввод кабеля через гермовводы. | Тахион | руб./шт | 107835
| ТВК-90-IP-8Г-V2812-24VDC/AC Ex | Видеокамера IP взрывозащищенная серии ТГБ-8Г Ex IIC из нержавеющей кислотостойкой аустенитной стали (12Х18Н10Т), взрывозащита РВЕхdbI MbX/1ЕхdbIICТ6GbХ/Ехt bIIICТ80°CDbХ, LTV-2CNS50, 2592x1944 - 25к/с, 1/2.8” CMOS 0.006/0.009лк, объектив 2.8-12мм, ИК-фильтр, 3D-DNR, ОNVIF, IP66/IP68, -60...+50°С, Питание термокожуха/видеокамеры AC/DC 24В / DC 12В, 45Вт, 420х131мм. В комплекте кронштейн крепления на стену, солнцезащитный козырёк., ввод кабеля через гермовводы. | Тахион | руб./шт | 269220
| ТВК-90-IP-8Г-V2812-PoE+ Ex | Видеокамера IP взрывозащищенная серии ТГБ-8Г Ex IIC из нержавеющей кислотостойкой аустенитной стали (12Х18Н10Т), взрывозащита РВЕхdbI MbX/1ЕхdbIICТ6GbХ/Ехt bIIICТ80°CDbХ, LTV-2CNS50, 2592x1944- 25к/с, 1/2.8” CMOS 0.006/0.009лк, объектив 2.8-12мм, ИК-фильтр, 3D-DNR, ОNVIF, IP66/IP68, -60...+50°С, Питание термокожуха/видеокамеры IEEE 802.3at (PoE+) (30Вт), Passive PoE 48…56V (30Вт). Питание видеокамеры по стандарту IEEE 802.3af (PoE), 25Вт, 420х133мм. В комплекте кронштейн крепления на стену, солнцезащитный козырёк., ввод кабеля через гермовводы. | Тахион | руб./шт | 280665
| Релион-Exd-А-50-ИК-IP2Мп2.8mm-PoE-TD | Видеокамера IP взрывозащищенная 2Мп, взрывозащита 1Ex db IIC T6 Gb/Ex tb IIIC T85°C Db, для взрывоопасных зон классов 1, 2, 21 и 22; видеомодуль TIANDY: 1/2.8" Progressive Scan CMOS; 1920х1080 - 25 к/с; H.264, H.265, H.265+; 2.8 мм; ИК подсветка 20 м; 0.02 лк; DWDR, BLC, Smart Defog, P2P; ONVIF (S/T/G); видеоаналитика: пересечения линии, периметра, полная совместимость с программным обеспечением и видеорегистраторами TIANDY; без обогрева, DC 12В/PoE; 12 Вт; IP68; -45...+60°C; 315х175х84 мм. Солнцезащитный козырек и требуемый кабельный ввод заказываются отдельно, при необходимости. | Релион | руб./шт | 37278
| Релион-Exd-А-50-ИК-IP2Мп3.6mm-PoE-TR | Видеокамера IP взрывозащищенная 2Мп, взрывозащита 1Ex db IIC T6 Gb/Ex tb IIIC T85°C Db, для взрывоопасных зон классов 1, 2, 21 и 22; видеомодуль Trassir: 1/2.9" Progressive Scan CMOS; 1920х1080 - 25 к/с; H.264, H.265, H.265+; 3.6 мм; ИК подсветка 20 м; 0.005 лк; DWDR; BLC, HLC, P2P; ONVIF; видеоаналитика: обнаружение движения, людей, пересечения линии, входа и выхода из области, полная совместимость с программным обеспечением и видеорегистраторами TRASSIR; без обогрева, DC 12В/PoE; 8 Вт; IP68; -45...+60°C; 315х175х84 мм. Солнцезащитный козырек и требуемый кабельный ввод заказываются отдельно, при необходимости. | Релион | руб./шт | 37463
| Релион-Exd-А-100-ИК-IP4Мп2.8-12Z-PoE-SD-С-TD | Видеокамера IP взрывозащищенная 4Мп, взрывозащита 1Ex db IIC T6 Gb/Ex tb IIIC T85°C Db, для взрывоопасных зон классов 1, 2, 21 и 22; видеомодуль TIANDY: 1/2.9" Progressive Scan CMOS; 2560х1440 - 25 к/с; H.264, H.265, H.265+; zoom 2.8-12 мм; ИК подсветка 60 м; 0.02 лк; micro SD до 512 Гб; DWDR, BLC, HLC, AGC, 3D DNR, P2P; ONVIF(S/T/G); видеоаналитика: пересечения линии, периметра, полная совместимость с программным обеспечением и видеорегистраторами TIANDY; с обогревом, DC 12, 24-36В/PoE; 17 Вт; IP68; -60...+60°C; 331х242х139 мм. Солнцезащитный козырек и требуемый кабельный ввод заказываются отдельно, при необходимости. | Релион | руб./шт | 51985
| Релион-Exd-А-100-ИК-IP2Мп2.7-13.5Z-PoE-SD-TR | Видеокамера IP взрывозащищенная 2Мп, взрывозащита 1Ex db IIC T6 Gb/Ex tb IIIC T85°C Db, для взрывоопасных зон классов 1, 2, 21 и 22; видеомодуль Trassir: 1/2.8" Progressive Scan CMOS; 1920х1080 - 25 к/с; H.264, H.265, H.264+, H.265+; zoom 2.7-13.5 мм; ИК подсветка 60 м; 0.0015 лк; micro SD до 128 ГБ; WDR 120 дБ, 3D NR; BLC, HLC, RTMP, RTSP, P2P; ONVIF (S); видеоаналитика: детекция движения (программная), людей, пересечения линии, вторжения в зону, выхода из области, полная совместимость с программным обеспечением и видеорегистраторами TRASSIR; без обогрева, DC 12В/PoE; 14 Вт; IP68; -45...+60°C; 331х242х139 мм. Солнцезащитный козырек и требуемый кабельный ввод заказываются отдельно, при необходимости. | Релион | руб./шт | 54529
| Релион-Exd-А-100-ИК-IP5Мп2.7-13.5Z-PoE-SD-TR | Видеокамера IP взрывозащищенная 5Мп, взрывозащита 1Ex db IIC T6 Gb/Ex tb IIIC T85°C Db, для взрывоопасных зон классов 1, 2, 21 и 22; видеомодуль Trassir: 1/2.8" Progressive Scan CMOS; 2592х1920 - 25 к/с; H.264, H.265, H.264+, H.265+; zoom 2.7-13.5 мм; ИК подсветка 60 м; 0.0015 лк; micro SD до 128 ГБ; WDR 120 дБ, 3D NR; BLC, HLC, RTMP, RTSP, P2P; ONVIF (S); видеоаналитика: детекция движения (программная), людей, пересечения линии, вторжения в зону, выхода из области, полная совместимость с программным обеспечением и видеорегистраторами TRASSIR; без обогрева, DC 12В/PoE; 14 Вт; IP68; -45...+60°C; 331х242х139 мм. Солнцезащитный козырек и требуемый кабельный ввод заказываются отдельно, при необходимости. | Релион | руб./шт | 56980
| Релион-Exd-А-150-ИК-IP5Мп2.7-13.5Z-PoE-SD-С-TR | Видеокамера IP взрывозащищенная 5Мп, взрывозащита 1Ex db IIC T6 Gb/Ex tb IIIC T85°C Db, для взрывоопасных зон классов 1, 2, 21 и 22; видеомодуль Trassir: 1/2.8" Progressive Scan CMOS; 2592х1920 - 25 к/с; H.264, H.265, H.264+, H.265+; zoom 2.7-13.5 мм; ИК подсветка 60 м; 0.002 лк; micro SD до 128 ГБ; WDR 120 дБ, 3D NR; BLC, HLC, RTMP, RTSP, P2P; ONVIF (S); видеоаналитика: детектор людей, детектор пересечения линий, контроль области, подсчет посетителей, детектор праздношатания, детектор автомобилей, полная совместимость с программным обеспечением и видеорегистраторами TRASSIR; с обогревом, DC 12, 24-36В/PoE; 23 Вт; IP68; -60...+60°C; 429х246х139 мм. Солнцезащитный козырек и требуемый кабельный ввод заказываются отдельно, при необходимости. | Релион | руб./шт | 61050
| Релион-Exd-А-100-ИК-IP5Мп2.8mm-PoE-TR | Видеокамера IP взрывозащищенная 5Мп, взрывозащита 1Ex db IIC T6 Gb/Ex tb IIIC T85°C Db, для взрывоопасных зон классов 1, 2, 21 и 22; видеомодуль Trassir: 1/2.8" Progressive Scan CMOS; 2592х1920 - 25 к/с; H.264, H.265, H.265+; 2.8 мм; ИК подсветка 60 м; 0.003 лк; WDR 120 дБ, 3D NR; BLC, HLC, RTMP, RTSP, P2P; ONVIF (S); видеоаналитика: детекция движения (программная), людей, пересечения линии, вторжения в зону, выхода из области, полная совместимость с программным обеспечением и видеорегистраторами TRASSIR; без обогрева, DC 12В/PoE; 12 Вт; IP68; -45...+60°C; 331х242х139 мм. Солнцезащитный козырек и требуемый кабельный ввод заказываются отдельно, при необходимости. | Релион | руб./шт | 49765
| Релион-Exd-А-50-ИК-IP4Мп2.8mm-PoE-TR | Видеокамера IP взрывозащищенная 4Мп, взрывозащита 1Ex db IIC T6 Gb/Ex tb IIIC T85°C Db, для взрывоопасных зон классов 1, 2, 21 и 22; видеомодуль Trassir: 1/3" Progressive Scan CMOS; 2560х1440 - 25 к/с; H.264, H.265, H.265+; 2.8 мм; ИК подсветка 20 м; 0.005 лк; DWDR, BLC, HLC, Smart Defog, P2P; полная совместимость с программным обеспечением и видеорегистраторами Trassir; без обогрева, DC 12В/PoE; 8 Вт; IP68; -45...+60°C; 315х175х84 мм. Солнцезащитный козырек и требуемый кабельный ввод заказываются отдельно, при необходимости. | Релион | руб./шт | 40793
| Релион-Exd-А-100-ИК-IP2Мп3.6mm-PoE-TR | Видеокамера IP взрывозащищенная 2Мп, взрывозащита 1Ex db IIC T6 Gb/Ex tb IIIC T85°C Db, для взрывоопасных зон классов 1, 2, 21 и 22; видеомодуль Trassir: 1/2.9" Progressive Scan CMOS; 1920х1080 - 25 к/с; H.264, H.265, H.265+; 3.6 мм; ИК подсветка 60 м; 0.005 лк; DWDR, 3D NR; BLC, HLC, P2P; ONVIF; видеоаналитика: обнаружение движения, людей, пересечения линии, входа и выхода из области, полная совместимость с программным обеспечением и видеорегистраторами TRASSIR; без обогрева, DC 12В/PoE; 10 Вт; IP68; -45...+60°C; 331х242х139 мм. Солнцезащитный козырек и требуемый кабельный ввод заказываются отдельно, при необходимости. | Релион | руб./шт | 40793
| Релион-Exd-А-50-ИК-IP2Мп2.8mm-PoE-TR | Видеокамера IP взрывозащищенная 2Мп, взрывозащита 1Ex db IIC T6 Gb/Ex tb IIIC T85°C Db, для взрывоопасных зон классов 1, 2, 21 и 22; видеомодуль Trassir: 1/2.9" Progressive Scan CMOS; 1920х1080 - 25 к/с; H.264, H.265, H.265+; 2.8 мм; ИК подсветка 20 м; 0.005 лк; DWDR, 3D NR; BLC, HLC, P2P; ONVIF; видеоаналитика: обнаружение движения, людей, пересечения линии, входа и выхода из области, полная совместимость с программным обеспечением и видеорегистраторами TRASSIR; без обогрева, DC 12В/PoE; 8 Вт; IP68; -45...+60°C; 315х175х84 мм. Солнцезащитный козырек и требуемый кабельный ввод заказываются отдельно, при необходимости. | Релион | руб./шт | 37463
| Релион-Exd-А-50-ИК-IP5Мп2.8mm-PoE-TR | Видеокамера IP взрывозащищенная 5Мп, взрывозащита 1Ex db IIC T6 Gb/Ex tb IIIC T85°C Db, для взрывоопасных зон классов 1, 2, 21 и 22; видеомодуль Trassir: 1/3" Progressive Scan CMOS; 2592х1920 - 25 к/с; H.264, H.265, MJPEG; 2.8 мм; ИК подсветка 20 м; 0.01 лк; DWDR, 3D NR; BLC, HLC, RTMP, RTSP, P2P; ONVIF; видеоаналитика: обнаружение движения, людей, пересечения линии, входа и выхода из области, полная совместимость с программным обеспечением и видеорегистраторами TRASSIR; без обогрева, DC 12В/PoE; 8 Вт; IP68; -45...+60°C; 315х175х84 мм. Солнцезащитный козырек и требуемый кабельный ввод заказываются отдельно, при необходимости. | Релион | руб./шт | 46435
| Релион-Exd-А-100-ИК-IP2Мп2.8mm-PoE-С-TD | Видеокамера IP взрывозащищенная 2Мп, взрывозащита 1Ex db IIC T6 Gb/Ex tb IIIC T85°C Db, для взрывоопасных зон классов 1, 2, 21 и 22; видеомодуль TIANDY: 1/2.8" Progressive Scan CMOS; 1920х1080 - 25 к/с; H.264, H.265, H.265+; 2.8 мм; ИК подсветка 60 м; 0.02 лк; DWDR, BLC, HLC, Smart Defog, P2P; ONVIF(S/T/G); видеоаналитика: пересечения линии, периметра, полная совместимость с программным обеспечением и видеорегистраторами TIANDY; с обогревом, DC 12, 24-36В/PoE; 19 Вт; IP68; -60...+60°C; 331х242х139 мм. Солнцезащитный козырек и требуемый кабельный ввод заказываются отдельно, при необходимости. | Релион | руб./шт | 45048
| Релион-Exd-А-100-ИК-IP5Мп3.6mm-PoE-TR | Видеокамера IP взрывозащищенная 5Мп, взрывозащита 1Ex db IIC T6 Gb/Ex tb IIIC T85°C Db, для взрывоопасных зон классов 1, 2, 21 и 22; видеомодуль Trassir: 1/2.8" Progressive Scan CMOS; 2592х1920 - 25 к/с; H.264, H.265, H.265+; 3.6 мм; ИК подсветка 60 м; 0.003 лк; WDR 120 дБ, 3D DNR; BLC, HLC, RTMP, RTSP, P2P; ONVIF (S); видеоаналитика: детекция движения (программная), людей, пересечения линии, вторжения в зону, выхода из области, полная совместимость с программным обеспечением и видеорегистраторами TRASSIR; без обогрева, DC 12В/PoE; 12 Вт; IP68; -45...+60°C; 331х242х139 мм. Солнцезащитный козырек и требуемый кабельный ввод заказываются отдельно, при необходимости. | Релион | руб./шт | 49765
9.3 | Термокожухи взрывозащищенные
| АК-С | Адаптер крепления на столб из нержавеющей стали (D110-150 мм) термокожухов и громкоговорителей производства АО "Эридан". | Эридан | руб./шт | 10248
| АК-У | Адаптер крепления на угол здания термокожухов и громкоговорителей производства АО "Эридан". | Эридан | руб./шт | 6344
| BOLID TK-Ex-5H1 Исп.1 | Термокожух из нержавеющей стали взрывозащищенный; маркировка взрывозащиты: РВ ExdI/1ExdIICT6; IP68; -65°…+55°C; Полезный объем 85х85х260 мм. Питание кожуха: DC12В/5,4А., Питание видеокамеры DC12В ; 620×146×300 мм; Совместим с камерами VCI-120−01, VCI-121−01, VCI-140−01, VCI-180−01, VCI-320, VCG-320; При заказе указывать тип кабельных вводов | BOLID | руб./шт | 84467.19
| BOLID TK-Ex-5H1 Исп.2 | Термокожух из нержавеющей стали взрывозащищенный; маркировка взрывозащиты: РВ ExdI/1ExdIICT6; IP68; -65°…+55°C; Полезный объем 85х85х260 мм. Питание кожуха: DC/AC24-36В/2,7А., Питание видеокамеры DC12В; 620×146×300 мм; Совместим с камерами VCI-120−01, VCI-121−01, VCI-140−01, VCI-180−01, VCI-320, VCG-320; При заказе указывать тип кабельных вводов | BOLID | руб./шт | 86858.88
| BOLID TK-Ex-5H1 Исп.3 | Термокожух из нержавеющей стали взрывозащищенный; маркировка взрывозащиты: РВ ExdI/1ExdIICT6; IP68; -65°…+55°C; Полезный объем 85х85х260 мм. Питание кожуха: AC220/300мА., Питание видеокамеры DC12В; 620×146×300 мм; Совместим с камерами VCI-120−01, VCI-121−01, VCI-140−01, VCI-180−01, VCI-320, VCG-320; При заказе указывать тип кабельных вводов | BOLID | руб./шт | 86858.88
| BOLID TK-Ex-5H2 Исп.11 | Термокожух взрывозащищенный с ИК-подсветкой до 15 м, угол 90°; нержавеющая сталь 12Х18Н10Т; маркировка взрывозащиты: РВ 1ExdI/1ExdIICT5/Т6; IP68; -65°…+55°C; Полезный объем 85х85х250 мм. Питание кожуха: DC12В/5,4А., Питание видеокамеры DC12В; 520×146×300 мм; Совместим с камерами VCI-120−01, VCI-121−01, VCI-140−01, VCI-180−01, VCI-320, VCG-320; При заказе указывать тип кабельных вводов | BOLID | руб./шт | 90148.24
| BOLID TK-Ex-5H2 Исп.12 | Термокожух взрывозащищенный с ИК-подсветкой до 60 м, угол 60°; нержавеющая сталь 12Х18Н10Т; маркировка взрывозащиты: РВ 1ExdI/1ExdIICT5/Т6; IP68; -65°…+55°C; Полезный объем 85х85х250 мм. Питание кожуха: DC12В/5,4А., Питание видеокамеры DC12В; 520×146×300 мм; Совместим с камерами VCI-120−01, VCI-121−01, VCI-140−01, VCI-180−01, VCI-320, VCG-320; При заказе указывать тип кабельных вводов | BOLID | руб./шт | 90148.24
| BOLID TK-Ex-5H2 Исп.13 | Термокожух взрывозащищенный с ИК-подсветкой до 100 м, угол 10°; нержавеющая сталь 12Х18Н10Т; маркировка взрывозащиты: РВ 1ExdI/1ExdIICT5/Т6; IP68; -65°…+55°C; Полезный объем 85х85х250 мм. Питание кожуха: DC12В/5,4А., Питание видеокамеры DC12В; 520×146×300 мм; Совместим с камерами VCI-120−01, VCI-121−01, VCI-140−01, VCI-180−01, VCI-320, VCG-320; При заказе указывать тип кабельных вводов | BOLID | руб./шт | 90148.24
| BOLID TK-Ex-5H2 Исп.21 | Термокожух взрывозащищенный с ИК-подсветкой до 15 м, угол 90°; нержавеющая сталь 12Х18Н10Т; маркировка взрывозащиты: РВ 1ExdI/1ExdIICT5/Т6; IP68; -65°…+55°C; Полезный объем 85х85х250 мм. Питание кожуха: DC/AC24-36В/2,7А., Питание видеокамеры DC12В; 520×146×300 мм; Совместим с камерами VCI-120−01, VCI-121−01, VCI-140−01, VCI-180−01, VCI-320, VCG-320; При заказе указывать тип кабельных вводов | BOLID | руб./шт | 92690.6
| BOLID TK-Ex-5H2 Исп.22 | Термокожух взрывозащищенный с ИК-подсветкой до 60 м, угол 60°; нержавеющая сталь 12Х18Н10Т; маркировка взрывозащиты: РВ 1ExdI/1ExdIICT5/Т6; IP68; -65°…+55°C; Полезный объем 85х85х250 мм. Питание кожуха: DC/AC24-36В/2,7А., Питание видеокамеры DC12В; 520×146×300 мм; Совместим с камерами VCI-120−01, VCI-121−01, VCI-140−01, VCI-180−01, VCI-320, VCG-320; При заказе указывать тип кабельных вводов | BOLID | руб./шт | 92690.6
| BOLID TK-Ex-5H2 Исп.23 | Термокожух взрывозащищенный с ИК-подсветкой до 100 м, угол 10°; нержавеющая сталь 12Х18Н10Т; маркировка взрывозащиты: РВ 1ExdI/1ExdIICT5/Т6; IP68; -65°…+55°C; Полезный объем 85х85х250 мм. Питание кожуха: DC/AC24-36В/2,7А., Питание видеокамеры DC12В; 520×146×300 мм; Совместим с камерами VCI-120−01, VCI-121−01, VCI-140−01, VCI-180−01, VCI-320, VCG-320; При заказе указывать тип кабельных вводов | BOLID | руб./шт | 92690.6
| BOLID TK-Ex-5H2 Исп.31 | Термокожух взрывозащищенный с ИК-подсветкой до 15 м, угол 90°; нержавеющая сталь 12Х18Н10Т; маркировка взрывозащиты: РВ 1ExdI/1ExdIICT5/Т6; IP68; -65°…+55°C; Полезный объем 85х85х250 мм. Питание кожуха: AC220В/300мА., Питание видеокамеры DC12В; 520×146×300 мм; Совместим с камерами VCI-120−01, VCI-121−01, VCI-140−01, VCI-180−01, VCI-320, VCG-320; При заказе указывать тип кабельных вводов | BOLID | руб./шт | 92690.6
| BOLID TK-Ex-5H2 Исп.32 | Термокожух взрывозащищенный с ИК-подсветкой до 60 м, угол 60°; нержавеющая сталь 12Х18Н10Т; маркировка взрывозащиты: РВ 1ExdI/1ExdIICT5/Т6; IP68; -65°…+55°C; Полезный объем 85х85х200 мм. Питание кожуха: AC220В/300мА., Питание видеокамеры DC12В; 520×146×300 мм; Совместим с камерами VCI-120−01, VCI-121−01, VCI-140−01, VCI-180−01, VCI-320, VCG-320; При заказе указывать тип кабельных вводов | BOLID | руб./шт | 92690.6
| BOLID TK-Ex-5H2 Исп.33 | Термокожух взрывозащищенный с ИК-подсветкой до 100 м, угол 10°; нержавеющая сталь 12Х18Н10Т; маркировка взрывозащиты: РВ 1ExdI/1ExdIICT5/Т6; IP68; -65°…+55°C; Полезный объем 85х85х200 мм. Питание кожуха: AC220В/300мА., Питание видеокамеры DC12В; 520×146×300 мм; Совместим с камерами VCI-120−01, VCI-121−01, VCI-140−01, VCI-180−01, VCI-320, VCG-320; При заказе указывать тип кабельных вводов | BOLID | руб./шт | 92690.6
| BOLID TK-Ex-5M1 Исп.1 | Термокожух взрывозащищенный; оцинкованная сталь с полимерным покрытием; маркировка взрывозащиты: РВ 1ExdI/1ExdIICT5/Т6; IP68; -65°…+55°C; Полезный объем 85х85х260 мм. Питание кожуха: DC12В/5,4А., Питание видеокамеры DC12В ; 620×146×300 мм; Совместим с камерами VCI-120−01, VCI-121−01, VCI-140−01, VCI-180−01, VCI-320, VCG-320; При заказе указывать тип кабельных вводов | BOLID | руб./шт | 54567.92
| BOLID TK-Ex-5M1 Исп.2 | Термокожух взрывозащищенный; оцинкованная сталь с полимерным покрытием; маркировка взрывозащиты: РВ 1ExdI/1ExdIICT5/Т6; IP68; -65°…+55°C; Полезный объем 85х85х260 мм. Питание кожуха: DC/AC24-36В/2,7А., Питание видеокамеры DC12В ; 620×146×300 мм; Совместим с камерами VCI-120−01, VCI-121−01, VCI-140−01, VCI-180−01, VCI-320, VCG-320; При заказе указывать тип кабельных вводов | BOLID | руб./шт | 55614.68
| BOLID TK-Ex-5M1 Исп.3 | Термокожух взрывозащищенный; оцинкованная сталь с полимерным покрытием; маркировка взрывозащиты: РВ 1ExdI/1ExdIICT5/Т6; IP68; -65°…+55°C; Полезный объем 85х85х260 мм. Питание кожуха: AC220/300мА., Питание видеокамеры DC12В ; 620×146×300 мм; Совместим с камерами VCI-120−01, VCI-121−01, VCI-140−01, VCI-180−01, VCI-320, VCG-320; При заказе указывать тип кабельных вводов | BOLID | руб./шт | 55614.68
| BOLID TK-Ex-5M2 Исп.11 | Термокожух взрывозащищенный с ИК-подсветкой до 15 м, угол 90°; оцинкованная сталь с полимерным покрытием; маркировка взрывозащиты: РВ 1ExdI/1ExdIICT5/Т6; IP68; -65°…+55°C; Полезный объем 85х85х250 мм. Питание кожуха: DC12В/5,4А., Питание видеокамеры DC12В; 520×146×300 мм; Совместим с камерами VCI-120−01, VCI-121−01, VCI-140−01, VCI-180−01, VCI-320, VCG-320; При заказе указывать тип кабельных вводов | BOLID | руб./шт | 60398.05
| BOLID TK-Ex-5M2 Исп.12 | Термокожух взрывозащищенный с ИК-подсветкой до 60 м, угол 60°; оцинкованная сталь с полимерным покрытием; маркировка взрывозащиты: РВ 1ExdI/1ExdIICT5/Т6; IP68; -65°…+55°C; Полезный объем 85х85х250 мм. Питание кожуха: DC12В/5,4А., Питание видеокамеры DC12В; 520×146×300 мм; Совместим с камерами VCI-120−01, VCI-121−01, VCI-140−01, VCI-180−01, VCI-320, VCG-320; При заказе указывать тип кабельных вводов | BOLID | руб./шт | 60398.05
| BOLID TK-Ex-5M2 Исп.13 | Термокожух взрывозащищенный с ИК-подсветкой до 100 м, угол 10°; оцинкованная сталь с полимерным покрытием; маркировка взрывозащиты: РВ 1ExdI/1ExdIICT5/Т6; IP68; -65°…+55°C; Полезный объем 85х85х250 мм. Питание кожуха: DC12В/5,4А., Питание видеокамеры DC12В; 520×146×300 мм; Совместим с камерами VCI-120−01, VCI-121−01, VCI-140−01, VCI-180−01, VCI-320, VCG-320; При заказе указывать тип кабельных вводов | BOLID | руб./шт | 60398.05
| BOLID TK-Ex-5M2 Исп.21 | Термокожух взрывозащищенный с ИК-подсветкой до 15 м, угол 90°; оцинкованная сталь с полимерным покрытием; маркировка взрывозащиты: РВ 1ExdI/1ExdIICT5/Т6; IP68; -65°…+55°C; Полезный объем 85х85х250 мм. Питание кожуха: DC/AC24-36В/2,7А., Питание видеокамеры DC12В; 520×146×300 мм; Совместим с камерами VCI-120−01, VCI-121−01, VCI-140−01, VCI-180−01, VCI-320, VCG-320; При заказе указывать тип кабельных вводов | BOLID | руб./шт | 61593.9
| BOLID TK-Ex-5M2 Исп.22 | Термокожух взрывозащищенный с ИК-подсветкой до 60 м, угол 60°; оцинкованная сталь с полимерным покрытием; маркировка взрывозащиты: РВ 1ExdI/1ExdIICT5/Т6; IP68; -65°…+55°C; Полезный объем 85х85х250 мм. Питание кожуха: DC/AC24-36В/2,7А., Питание видеокамеры DC12В; 520×146×300 мм; Совместим с камерами VCI-120−01, VCI-121−01, VCI-140−01, VCI-180−01, VCI-320, VCG-320; При заказе указывать тип кабельных вводов | BOLID | руб./шт | 61593.9
| BOLID TK-Ex-5M2 Исп.23 | Термокожух взрывозащищенный с ИК-подсветкой до 100 м, угол 10°; оцинкованная сталь с полимерным покрытием; маркировка взрывозащиты: РВ 1ExdI/1ExdIICT5/Т6; IP68; -65°…+55°C; Полезный объем 85х85х250 мм. Питание кожуха: DC/AC24-36В/2,7А., Питание видеокамеры DC12В; 520×146×300 мм; Совместим с камерами VCI-120−01, VCI-121−01, VCI-140−01, VCI-180−01, VCI-320, VCG-320; При заказе указывать тип кабельных вводов | BOLID | руб./шт | 61593.9
| BOLID TK-Ex-5M2 Исп.31 | Термокожух взрывозащищенный с ИК-подсветкой до 15 м, угол 90°; оцинкованная сталь с полимерным покрытием; маркировка взрывозащиты: РВ 1ExdI/1ExdIICT5/Т6; IP68; -65°…+55°C; Полезный объем 85х85х250 мм. Питание кожуха: AC220/300мА., Питание видеокамеры DC12В; 520×146×300 мм; Совместим с камерами VCI-120−01, VCI-121−01, VCI-140−01, VCI-180−01, VCI-320, VCG-320; При заказе указывать тип кабельных вводов | BOLID | руб./шт | 61593.9
| BOLID TK-Ex-5M2 Исп.32 | Термокожух взрывозащищенный с ИК-подсветкой до 60 м, угол 60°; оцинкованная сталь с полимерным покрытием; маркировка взрывозащиты: РВ 1ExdI/1ExdIICT5/Т6; IP68; -65°…+55°C; Полезный объем 85х85х250 мм. Питание кожуха: AC220/300мА., Питание видеокамеры DC12В; 520×146×300 мм; Совместим с камерами VCI-120−01, VCI-121−01, VCI-140−01, VCI-180−01, VCI-320, VCG-320; При заказе указывать тип кабельных вводов | BOLID | руб./шт | 61593.9
| BOLID TK-Ex-5M2 Исп.33 | Термокожух взрывозащищенный с ИК-подсветкой до 100 м, угол 10°; оцинкованная сталь с полимерным покрытием; маркировка взрывозащиты: РВ 1ExdI/1ExdIICT5/Т6; IP68; -65°…+55°C; Полезный объем 85х85х250 мм. Питание кожуха: AC220/300мА., Питание видеокамеры DC12В; 520×146×300 мм; Совместим с камерами VCI-120−01, VCI-121−01, VCI-140−01, VCI-180−01, VCI-320, VCG-320; При заказе указывать тип кабельных вводов | BOLID | руб./шт | 61593.9
| Спектрон-К-06-М | Кронштейн для крепления на столбы или опоры 100...300 мм извещателей пожарных пламени Спектрон-401-Exd, Спектрон-601-Exd и Спектрон-801-Exd в корпусах из оцинкованной стали и алюминиевого сплава. | Спектрон НПО | руб./шт | 4163
| Спектрон-К-06-Н | Кронштейн для крепления на столбы или опоры 100...300 мм извещателей пожарных пламени Спектрон-401-Exd, Спектрон-601-Exd и Спектрон-801-Exd в корпусах из нержавеющей стали. | Спектрон НПО | руб./шт | 6753
| Релион-ТКВ-300-А исп. 11 | Универсальный взрывозащищенный термокожух из алюминиевого сплава серии МАКС для корпусных IP и аналоговых видеокамер. IP68. Питание кожуха по PoE IEEE 802.3at. Темп. диап: - 60...+55°С. Грозозащита, Подогрев, холодный старт, защита от переполюсовки и КЗ. Полезный внутренний объем 80х80х260 мм. Uпит камеры 12 VDC. Маркировка взрывозащиты 1ЕхdIICТ5/Т6. Козырек и кабельные вводы в стоимость не входят. | Релион | руб./шт | 49673
| Релион-ТКВ-300-М исп. 08 | Универсальный взрывозащищенный термокожух из оцинкованной стали для стационарных IP-и аналоговых видеокамер в корпусе. Маркир. взрывозащиты РВ ЕхdI/1ExdIICТ6. Напряжение питания термокожуха AC/DC - 24-36В, напряжение питания камеры DC 12В; IP68, -60...+55°С. Внутр. объем 70х70x260 мм. Подогрев, холодный старт, защита от переполюсовки и КЗ. Монтажный кронштейн входит в базовую комплектацию. Комплект кабельных вводов в стоимость не входит. | Релион | руб./шт | 47453
| Релион-ТКВ-300-М исп. 09 | Универсальный взрывозащищенный термокожух из оцинкованной стали для стационарных IP-и аналоговых видеокамер в корпусе. Маркир. взрывозащиты РВ ЕхdI/1ExdIICТ6. Напряжение питания термокожуха AC 220В, напряжение питания камеры DC 12В; IP68, -60...+55°С. Внутр. объем 70х70x260 мм. Подогрев, холодный старт, защита от переполюсовки и КЗ. Монтажный кронштейн входит в базовую комплектацию. Комплект кабельных вводов в стоимость не входит. | Релион | руб./шт | 47453
| Релион-ТКВ-300-М исп. 16 | Универсальный взрывозащищенный термокожух из оцинкованной стали для стационарных IP-и аналоговых видеокамер в корпусе. Маркир. взрывозащиты РВ ЕхdI/1ExdIICТ6. Напряжение питания термокожуха/камеры DC 12В; IP68, -60...+55°С. Внутр. объем 70х70x260 мм. Подогрев, холодный старт, защита от переполюсовки и КЗ. Монтажный кронштейн входит в базовую комплектацию. Комплект кабельных вводов в стоимость не входит. | Релион | руб./шт | 46343
| Релион-ТКВ-300-Н исп. 08 | Универсальный взрывозащищенный термокожух из нержавеющей стали для стационарных IP-и аналоговых видеокамер в корпусе. Маркир. взрывозащиты РВ ExdI/1ExdIICТ6. Напряжение питания термокожуха AC/DC 24-36В, напряжение питания камеры DC 12В; IP68, -60...+55°С. Внутр. объем 70х70x260 мм. Подогрев, холодный старт, защита от переполюсовки и КЗ. Комплект кабельных вводов в стоимость не входит. | Релион | руб./шт | 74925
| Релион-ТКВ-300-Н исп. 09 | Универсальный взрывозащищенный термокожух из нержавеющей стали для стационарных IP-и аналоговых видеокамер в корпусе. Маркир. взрывозащиты РВ ExdI/1ExdIICТ6. Напряжение питания термокожуха AC 220В, напряжение питания камеры DC 12В; IP68, -60...+55°С. Внутр. объем 70х70x260 мм. Подогрев, холодный старт, защита от переполюсовки и КЗ. Комплект кабельных вводов в стоимость не входит. | Релион | руб./шт | 74925
| Релион-ТКВ-300-Н исп. 16 | Универсальный взрывозащищенный термокожух из нержавеющей стали для стационарных IP-и аналоговых видеокамер в корпусе. Маркир. взрывозащиты РВ ExdI/1ExdIICТ6. Напряжение питания термокожуха/камеры DC 12В; IP68, -60...+55°С. Внутр. объем 70х70x260 мм. Подогрев, холодный старт, защита от переполюсовки и КЗ. Комплект кабельных вводов в стоимость не входит. | Релион | руб./шт | 72705
| Релион-ТКВ-400-H-ИК исп. 08 (60м/60°) | Универсальный термокожух из нержавеющей стали для стационарных IP-и аналоговых видеокамер в корпусе.Маркировка взрывозащиты РВ 1ExdI / 1ExdIICT5/Т6. Напряжение питания термокожуха AC/DC - 24-36В, напряжение питания камеры DC 12В, IP68, - 60...+55°С. Внутр. объем 85х85х240 мм. Подогрев, холодный старт. Защита от переполюсовки и КЗ. Монтажный кронштейн входит в базовую комплектацию. При заказе указывать нужную дальность ИК подсветки с соответствующим углом освещения: 15м/90°, 60м/60°, 100м/10° | Релион | руб./шт | 88338
| Релион-ТКВ-400-H-ИК исп. 09 (60м/60°) | Универсальный термокожух из нержавеющей стали для стационарных IP-и аналоговых видеокамер в корпусе.Маркировка взрывозащиты РВ 1ExdI / 1ExdIICT5/Т6. Напряжение питания термокожуха AC 220В, напряжение питания камеры DC 12В, IP68, - 60...+55°С. Внутр. объем 85х85х245 мм. Подогрев, холодный старт. Защита от переполюсовки и КЗ. Монтажный кронштейн входит в базовую комплектацию. При заказе указывать нужную дальность ИК подсветки с соответствующим углом освещения: 15м/90°, 60м/60°, 100м/10° | Релион | руб./шт | 88338
| Релион-ТКВ-400-H-ИК исп. 16 (60м/60°) | Универсальный термокожух из нержавеющей стали для стационарных IP-и аналоговых видеокамер в корпусе.Маркировка взрывозащиты РВ 1ExdI / 1ExdIICT5/Т6. Напряжение питания термокожуха DC 12В, напряжение питания камеры DC 12В, IP68, - 60...+55°С. Внутр. объем 85х85х245 мм. Подогрев, холодный старт. Защита от переполюсовки и КЗ. Монтажный кронштейн входит в базовую комплектацию. При заказе указывать нужную дальность ИК подсветки с соответствующим углом освещения: 15м/90°, 60м/60°, 100м/10° | Релион | руб./шт | 86118
| Релион-ТКВ-400-М исп. 08 | Универсальный взрывозащищенный термокожух из оцинкованной стали для стационарных IP-и аналоговых видеокамер в корпусе. Маркир. взрывозащиты РВ 1ExdI / 1ExdIICT5/Т6. Напряжение питания термокожуха AC/DC - 24-36В, напряжение питания камеры DC 12В; IP68, -60...+55°С. Внутр. объем 85х85x260 мм. Подогрев, холодный старт, защита от переполюсовки и КЗ. Монтажный кронштейн входит в базовую комплектацию. Комплект кабельных вводов в стоимость не входит. | Релион | руб./шт | 53095
| Релион-ТКВ-400-М исп. 09 | Универсальный взрывозащищенный термокожух из оцинкованной стали для стационарных IP-и аналоговых видеокамер в корпусе. Маркир. взрывозащиты РВ 1ExdI / 1ExdIICT5/Т6. Напряжение питания термокожуха AC - 220В, напряжение питания камеры DC 12В; IP68, -65...+55°С. Внутр. объем 85х85x260 мм. Подогрев, холодный старт, защита от переполюсовки и КЗ. Монтажный кронштейн входит в базовую комплектацию. Комплект кабельных вводов в стоимость не входит. | Релион | руб./шт | 53095
| Релион-ТКВ-400-М исп. 16 | Универсальный взрывозащищенный термокожух из оцинкованной стали для стационарных IP-и аналоговых видеокамер в корпусе. Маркир. взрывозащиты РВ 1ExdI / 1ExdIICT5/Т6. Напряжение питания термокожуха/камеры DC 12В; IP68, -60...+55°С. Внутр. объем 85х85x260 мм. Подогрев, холодный старт, защита от переполюсовки и КЗ. Монтажный кронштейн входит в базовую комплектацию. Комплект кабельных вводов в стоимость не входит. | Релион | руб./шт | 51985
| Релион-ТКВ-400-М-ИК исп. 08 (60м/60°) | Универсальный термокожух из оцинкованной стали для стационарных IP-и аналоговых видеокамер в корпусе.Маркировка взрывозащиты РВ 1ExdI / 1ExdIICT5/Т6. Напряжение питания термокожуха AC/DC - 24-36В, напряжение питания камеры DC 12В, IP68, - 65...+55°С. Внутр. объем 85х85х245 мм. Подогрев, холодный старт. Защита от переполюсовки и КЗ. Монтажный кронштейн входит в базовую комплектацию. При заказе указывать нужную дальность ИК подсветки с соответствующим углом освещения: 15м/90°, 60м/60°, 100м/10°, | Релион | руб./шт | 58645
| Релион-ТКВ-400-М-ИК исп. 09 (60м/60°) | Универсальный термокожух из оцинкованной стали для стационарных IP-и аналоговых видеокамер в корпусе.Маркировка взрывозащиты РВ 1ExdI / 1ExdIICT5/Т6. Напряжение питания термокожуха AC 220В, напряжение питания камеры DC 12В, IP68, - 60...+55°С. Внутр. объем 85х85х245 мм. Подогрев, холодный старт. Защита от переполюсовки и КЗ. Монтажный кронштейн входит в базовую комплектацию. При заказе указывать нужную дальность ИК подсветки с соответствующим углом освещения: 15м/90°, 60м/60°,100м/10 | Релион | руб./шт | 58645
| Релион-ТКВ-400-М-ИК исп. 16 (60м/60°) | Универсальный термокожух из оцинкованной стали для стационарных IP-и аналоговых видеокамер в корпусе.Маркировка взрывозащиты РВ 1ExdI / 1ExdIICT5/Т6. Напряжение питания термокожуха DC 12В, напряжение питания камеры DC 12В, IP68, - 65...+55°С. Внутр. объем 85х85х245 мм. Подогрев, холодный старт. Защита от переполюсовки и КЗ. Монтажный кронштейн входит в базовую комплектацию. При заказе указывать нужную дальность ИК подсветки с соответствующим углом освещения: 15м/90°, 60м/60°, 100м/10°. | Релион | руб./шт | 57905
| Релион-ТКВ-400-Н исп. 08 | Универсальный термокожух из нержавеющей стали для стационарных IP-и аналоговых видеокамер в корпусе.Маркировка взрывозащиты РВ 1ExdI / 1ExdIICT5/Т6. Напряжение питания термокожуха AC/DC - 24-36В, напряжение питания камеры DC 12В, IP68, - 60...+55°С. Внутр. объем 85х85х210 мм. Подогрев, холодный старт. Защита от переполюсовки и КЗ. Монтажный кронштейн входит в базовую комплектацию. | Релион | руб./шт | 82788
| Релион-ТКВ-400-Н исп. 09 | Универсальный термокожух из нержавеющей стали для стационарных IP-и аналоговых видеокамер в корпусе.Маркировка взрывозащиты РВ 1ExdI / 1ExdIICT5/Т6. Напряжение питания термокожуха AC 220В, напряжение питания камеры DC 12В, IP68, - 60...+55°С. Внутр. объем 85х85х210 мм. Подогрев, холодный старт. Защита от переполюсовки и КЗ. Монтажный кронштейн входит в базовую комплектацию. | Релион | руб./шт | 82788
| Релион-ТКВ-400-Н исп. 16 | Универсальный термокожух из нержавеющей стали для стационарных IP-и аналоговых видеокамер в корпусе.Маркировка взрывозащиты РВ 1ExdI / 1ExdIICT5/Т6. Напряжение питания термокожуха/камеры DC 12В, IP68, - 60...+55°С. Внутр. объем 85х85х260 мм. Подогрев, холодный старт. Защита от переполюсовки и КЗ. Монтажный кронштейн входит в базовую комплектацию. | Релион | руб./шт | 80568
| Релион-ТКВ-200-А исп. 01 | Универсальный взрывозащищенный термокожух из алюминия для корпусных IP и аналоговых видеокамер; Маркир. взрывозащиты 1ЕхdIICТ5/Т6; Напряжение питания термокожуха: DC 12В; напряжение питания камеры DC 12В; IP68; +1°...+50°С; Внутр. объем 65х65х210 мм; Комплект кабельных вводов в стоимость не входит. | Релион | руб./шт | 31358
| Релион-ТКВ-200-А исп. 02 | Универсальный взрывозащищенный термокожух из алюминия для корпусных IP и аналоговых видеокамер; Маркир. взрывозащиты 1ЕхdIICТ5/Т6; Напряжение питания термокожуха: AC/DC 24-36; напряжение питания камеры DC 12В; IP68; +1°...+50°С; Внутр. объем 65х65х210 мм; Комплект кабельных вводов в стоимость не входит. | Релион | руб./шт | 34040
| Релион ТКВ-200-А исп. 06 | Универсальный взрывозащищенный термокожух из алюминия для корпусных IP и аналоговых видеокамер; Маркир. взрывозащиты 1ЕхdIICТ5/Т6; Напряжение питания термокожуха: AC 220; напряжение питания камеры DC 12В; IP68; +1°...+50°С; Внутр. объем 65х65х210 мм; Комплект кабельных вводов в стоимость не входит. | Релион | руб./шт | 34040
| Релион-ТКВ-200-А исп. 08 | Универсальный взрывозащищенный термокожух из алюминия для стационарных IP-и аналоговых видеокамер в корпусе. Маркир. взрывозащиты 1ЕхdIICT5/Т6. Напряжение питания термокожуха: AC/DC 24-36; напряжение питания камеры DC 12В, IP68; -60...+50°С; Внутр. объем 65х65х160 мм; Подогрев, холодный старт, защита от переполюсовки и КЗ. Комплект кабельных вводов в стоимость не входит. | Релион | руб./шт | 37953
| Релион-ТКВ-200-А исп. 09 | Универсальный взрывозащищенный термокожух из алюминия для стационарных IP-и аналоговых видеокамер в корпусе. Маркир. взрывозащиты 1ЕхdIICT5/Т6. Напряжение питания термокожуха: AC 220В; напряжение питания камеры DC 12В, IP68; -60...+50°С; Внутр. объем 65х65х160 мм; Подогрев, холодный старт, защита от переполюсовки и КЗ. Комплект кабельных вводов в стоимость не входит. | Релион | руб./шт | 37953
| Релион-ТКВ-200-А исп. 11 | Универсальный взрывозащищенный термокожух из алюминиевого сплава серии СТАНДАРТ для корпусных IP и аналоговых видеокамер. IP68. Питание кожуха по PoE IEEE 802.3at. Темп. диап: - 60...+50°С. Грозозащита. Подогрев, холодный старт, защита от переполюсовки и КЗ. Uпит камеры 12 VDC. Маркировка взрывозащиты 1ЕхdIICТ5/Т6. Полезный внутренний объем 65х65х210 мм. Козырек и кабельные вводы в стоимость не входят. | Релион | руб./шт | 45603
| Релион-ТКВ-200-А исп. 16 | Универсальный взрывозащищенный термокожух из алюминия для стационарных IP-и аналоговых видеокамер в корпусе. Маркир. взрывозащиты 1ЕхdIICT5/Т6. Напряжение питания термокожуха/камеры DC 12В, IP68; -60...+50°С; Внутр. объем 65х65х210 мм. Подогрев, холодный старт, защита от переполюсовки и КЗ. Комплект кабельных вводов в стоимость не входит. | Релион | руб./шт | 37953
| Релион-ТКВ-300-А исп. 01 | Универсальный взрывозащищенный термокожух из алюминия для корпусных IP и аналоговых видеокамер; Маркир. взрывозащиты 1ЕхdIICТ5/Т6; Напряжение питания термокожуха: DC 12В; напряжение питания камеры DC 12В, IP68; +1°...+55°С; Внутр. объем 80х80х260 мм; Комплект кабельных вводов в стоимость не входит. | Релион | руб./шт | 36908
| Релион-ТКВ-300-А исп. 02 | Универсальный взрывозащищенный термокожух из алюминия для корпусных IP и аналоговых видеокамер; Маркир. взрывозащиты 1ЕхdIICТ5/Т6; Напряжение питания термокожуха: AC/DC 24-36; напряжение питания камеры DC 12В; IP68; +1°...+55°С; Внутр. объем 80х80х260 мм; Комплект кабельных вводов в стоимость не входит. | Релион | руб./шт | 39405
| Релион-ТКВ-300-А исп. 06 | Универсальный взрывозащищенный термокожух из алюминия для корпусных IP и аналоговых видеокамер; Маркир. взрывозащиты 1ЕхdIICТ5/Т6; Напряжение питания термокожуха: AC 220; напряжение питания камеры DC 12В; IP68; +1°...+55°С; Внутр. объем 80х80х260 мм; Комплект кабельных вводов в стоимость не входит. | Релион | руб./шт | 39405
| Релион-ТКВ-300-А исп. 08 | Универсальный взрывозащищенный термокожух из алюминия для стационарных IP-и аналоговых видеокамер в корпусе. Маркир. взрывозащиты 1ExdIICT5/Т6. Напряжение питания термокожуха AC/DC 24-36, напряжение питания камеры DC 12В; IP68, -60...+55°С. Внутр. объем 80х80х260 мм. Подогрев, холодный старт, защита от переполюсовки и КЗ. Комплект кабельных вводов в стоимость не входит. | Релион | руб./шт | 45880
| Релион-ТКВ-300-А исп. 09 | Универсальный взрывозащищенный термокожух из алюминия для стационарных IP-и аналоговых видеокамер в корпусе. Маркир. взрывозащиты 1ExdIICT5/Т6. Напряжение питания термокожуха AC 220В, напряжение питания камеры DC 12В; IP68, -60...+55°С. Внутр. объем 80х80х260 мм. Подогрев, холодный старт, защита от переполюсовки и КЗ. Комплект кабельных вводов в стоимость не входит. | Релион | руб./шт | 47175
| Релион-ТКВ-300-А исп. 16 | Универсальный взрывозащищенный термокожух из алюминия для стационарных IP-и аналоговых видеокамер в корпусе. Маркир. взрывозащиты 1ExdIICT5/Т6. Напряжение питания термокожуха/камеры DC 12В; IP68, -60...+55°С. Внутр. объем 80х80х260 мм. Подогрев, холодный старт, защита от переполюсовки и КЗ. Комплект кабельных вводов в стоимость не входит. | Релион | руб./шт | 43290
| Релион-ТКВ-300-М исп. 11 | Универсальный взрывозащищенный термокожух серии СТАНДАРТ из оцинкованной стали для корпусных IP и аналоговых видеокамер. IP68. Питание кожуха по PoE. Температурный диапазон от -65 до +55°С. Грозозащита. Внутренний полезный объем 70х70x260 мм. Маркировка взрывозащиты РВ ExdI / 1ЕхdIICТ6. Uпит камеры 12 VDC. Козырек и кабельные вводы в стоимость не входят. | Релион | руб./шт | 49210
| Релион-ТКВ-300-Н исп. 11 | Универсальный взрывозащищенный термокожух серии СТАНДАРТ из нержавеющей стали для корпусных IP и аналоговых видеокамер. IP68. Питание кожуха по PoE. Температурный диапазон от -65 до +55°С. Грозозащита. Внутренний полезный объем 70х70x260 мм. Маркир. взрывозащиты РВ ExdI / 1ЕхdIICТ6. Uпит камеры 12 VDC. Козырек и кабельные вводы в стоимость не входят. | Релион | руб./шт | 77145
| Релион-ТКВ-400-H-ИК исп. 11 (60м/60°) | Универсальный взрывозащищенный термокожух со встроенным ИК-прожектором серии МАКС из нержавеющей стали для корпусных IP и аналоговых видеокамер. IP68. Питание кожуха по PoE. Температурный диапазон: -65...+55°С. Грозозащита. Подогрев. Холодный старт. Маркировка взрывозащиты РВ ExdI / 1ExdIICТ6. Полезный объем 85х85х245 мм. Uпит камеры 12 VDC. При заказе указывать нужную дальность ИК подсветки с соответствующим углом освещения: 15м/90°, 60м/60°, 100м/10°. Козырек и кабельные вводы в стоимость не входят. | Релион | руб./шт | 90650
| Релион-ТКВ-400-М исп. 11 | Универсальный взрывозащищенный термокожух серии МАКС из оцинкованной стали для корпусных IP и аналоговых видеокамер. IP68. Питание кожуха по PoE. Температурный диапазон от -65 до +55°С. Грозозащита. Внутренний полезный объем 85х85x260 мм. Маркировка взрывозащиты РВ ExdI / 1ЕхdIICТ6. Uпит камеры 12 VDC. Козырек и кабельные вводы в стоимость не входят. | Релион | руб./шт | 54760
| Релион-ТКВ-400-М-ИК исп. 11 (60м/60°) | Универсальный взрывозащищенный термокожух со встроенным ИК-прожектором серии МАКС из оцинкованной стали для корпусных IP и аналоговых видеокамер. IP68. Питание кожуха по PoE. Температурный диапазон: -65...+55°С. Грозозащита. Подогрев. Холодный старт. Маркировка взрывозащиты РВ ExdI / 1ExdIICТ6. Полезный объем 85х85х245 мм. Uпит камеры 12 VDC. При заказе указывать нужную дальность ИК подсветки с соответствующим углом освещения: 15м/90°, 60м/60°, 100м/10. Козырек и кабельные вводы в стоимость не входят. | Релион | руб./шт | 60403
| Релион-ТКВ-400-Н исп. 11 | Универсальный взрывозащищенный термокожух серии МАКС из нержавеющей стали для корпусных IP и аналоговых видеокамер. IP68. Питание кожуха по PoE. Температурный диапазон от -65 до +55°С. Грозозащита. Внутренний полезный объем 85х85x260 мм. Маркировка взрывозащиты РВ ExdI / 1ЕхdIICТ6. Uпит камеры 12 VDC. Козырек и кабельные вводы в стоимость не входят. | Релион | руб./шт | 85008
| Релион-ТКВ-ВО-Exd исп. 01 | Взрывозащищенный высокотемпературный термокожух из нержавеющей стали для IP и аналоговых видеокамер. Маркировка взрывозащиты 1Ex db IIC Т6...Т3 Gb / Ex tb IIIC. Напряжение питания термокожуха DC 12В; напряжение питания камеры DC 12В, 5.4А; 65Вт; IP68, +1...+200°С. Внутр. объем 85х85х260 мм. Корпус термокожуха имеет двойную стенку, внутри которой циркулирует охлаждающая жидкость (вода) для отвода лишнего тепла. Подогрев. Монтажный кронштейн входит в базовую комплектацию. Габаритные размеры 600х160х320 мм. | Релион | руб./шт | 140415
| Релион-ТКВ-ВО-Exd исп. 02 | Взрывозащищенный высокотемпературный термокожух из нержавеющей стали для IP и аналоговых видеокамер. Маркировка взрывозащиты 1Ex db IIC Т6...Т3 Gb / Ex tb IIIC. Напряжение питания термокожуха AC/DC 24-36В; напряжение питания камеры DC 12В, 5.4А; 65Вт; IP68, +1...+200°С. Внутр. объем 85х85х260 мм. Корпус термокожуха имеет двойную стенку, внутри которой циркулирует охлаждающая жидкость (вода) для отвода лишнего тепла. Подогрев. Монтажный кронштейн входит в базовую комплектацию. Габаритные размеры 600х160х320 мм. | Релион | руб./шт | 140415
| Релион-ТКВ-ВО-Exd исп. 06 | Взрывозащищенный высокотемпературный термокожух из нержавеющей стали для IP и аналоговых видеокамер. Маркировка взрывозащиты 1Ex db IIC Т6...Т3 Gb / Ex tb IIIC. Напряжение питания термокожуха AC 220В; напряжение питания камеры DC 12В, 5.4А; 65Вт; IP68, +1...+200°С. Внутр. объем 85х85х260 мм. Корпус термокожуха имеет двойную стенку, внутри которой циркулирует охлаждающая жидкость (вода) для отвода лишнего тепла. Подогрев. Монтажный кронштейн входит в базовую комплектацию. Габаритные размеры 600х160х320 мм. | Релион | руб./шт | 140415
| Релион-ТКВ-ВО-ИК-Exd исп. 01 (60м/60°) | Взрывозащищенный высокотемпературный термокожух из нержавеющей стали, с ИК подсветкой, для IP и аналоговых видеокамер. Маркировка взрывозащиты 1Ex db IIC Т6...Т3 Gb / Ex tb IIIC. Напряжение питания термокожуха DC 12В; напряжение питания камеры DC 12В, 5.4А; 65Вт; IP68, +1...+200°С. Внутр. объем 85х85х245 мм. Корпус термокожуха имеет двойную стенку, внутри которой циркулирует охлаждающая жидкость (вода) для отвода лишнего тепла. Подогрев. Монтажный кронштейн входит в базовую комплектацию. Дальность ИК подсветки 60м, угол 60°. Габаритные размеры 600х160х320 мм. | Релион | руб./шт | 150590
| Релион-ТКВ-ВО-ИК-Exd исп. 02 (60м/60°) | Взрывозащищенный высокотемпературный термокожух из нержавеющей стали, с ИК подсветкой, для IP и аналоговых видеокамер. Маркировка взрывозащиты 1Ex db IIC Т6...Т3 Gb / Ex tb IIIC. Напряжение питания термокожуха AC/DC 24-36В; напряжение питания камеры DC 12В, 5.4А; 65Вт; IP68, +1...+200°С. Внутр. объем 85х85х245 мм. Корпус термокожуха имеет двойную стенку, внутри которой циркулирует охлаждающая жидкость (вода) для отвода лишнего тепла. Подогрев. Монтажный кронштейн входит в базовую комплектацию. Дальность ИК подсветки 60м, угол 60°. Габаритные размеры 600х160х320 мм. | Релион | руб./шт | 150590
| Релион-ТКВ-ВО-ИК-Exd исп. 06 (60м/60°) | Взрывозащищенный высокотемпературный термокожух из нержавеющей стали, с ИК подсветкой, для IP и аналоговых видеокамер. Маркировка взрывозащиты 1Ex db IIC Т6...Т3 Gb / Ex tb IIIC. Напряжение питания термокожуха AC 220В; напряжение питания камеры DC 12В, 5.4А; 65Вт; IP68, +1...+200°С. Внутр. объем 85х85х245 мм. Корпус термокожуха имеет двойную стенку, внутри которой циркулирует охлаждающая жидкость (вода) для отвода лишнего тепла. Подогрев. Монтажный кронштейн входит в базовую комплектацию. Дальность ИК подсветки 60м, угол 60°. Габаритные размеры 600х160х320 мм. | Релион | руб./шт | 150590
| Релион-Т-М-Ехd исп. 08 | Взрывозащищенный термокожух из оцинкованной стали в полимерно-порошковом покрытии для стационарных тепловизионных видеокамер в корпусе. Маркировка взрывозащиты РВ ExdI/1ExdIICТ6. Напряжение питания термокожуха AC/DC 24-36В; напряжение питания тепловизора DC 12В, 3.75А; 50Вт; IP66/68, - 65...+55°С. Внутр. объем 70х70х260 мм. Подогрев, холодный старт. Защита от переполюсовки и КЗ. Окно термокожуха из германиевого стекла. Монтажный кронштейн входит в базовую комплектацию.Габаритные размеры 595х146х300 мм. | Релион | руб./шт | 157250
| Релион-Т-М-Exd исп. 09 | Взрывозащищенный термокожух из оцинкованной стали в полимерно-порошковом покрытии для стационарных тепловизионных видеокамер в корпусе. Маркировка взрывозащиты РВ ExdI/1ExdIICТ6. Напряжение питания термокожуха AC 220В; напряжение питания тепловизора DC 12В, 3.75А; 50Вт; IP66/68, - 65...+55°С. Внутр. объем 70х70х260 мм. Подогрев, холодный старт. Защита от переполюсовки и КЗ. Окно термокожуха из германиевого стекла. Монтажный кронштейн входит в базовую комплектацию. Габаритные размеры 595х146х300 мм. | Релион | руб./шт | 157250
| Релион-Т-М-Exd исп. 11 | Взрывозащищенный термокожух из оцинкованной стали в полимерно-порошковом покрытии для стационарных тепловизионных видеокамер в корпусе. Маркировка взрывозащиты РВ ExdI/1ExdIICТ6. Напряжение питания термокожуха POE; напряжение питания тепловизора DC 12В, 3.75А; 50Вт; IP66/68, - 65...+55°С. Внутр. объем 70х70х260 мм. Подогрев, холодный старт. Защита от переполюсовки и КЗ. Окно термокожуха из германиевого стекла. Монтажный кронштейн входит в базовую комплектацию. Габаритные размеры 595х146х300 мм. | Релион | руб./шт | 157250
| Релион-Т-М-Ехd исп. 16 | Взрывозащищенный термокожух из оцинкованной стали в полимерно-порошковом покрытии для стационарных тепловизионных видеокамер в корпусе. Маркировка взрывозащиты РВ ExdI/1ExdIICТ6. Напряжение питания термокожуха DC 12В; напряжение питания тепловизора DC 12В, 3.75А; 50Вт; IP66/68, - 65...+55°С. Внутр. объем 70х70х260 мм. Подогрев, холодный старт. Защита от переполюсовки и КЗ. Окно термокожуха из германиевого стекла. Монтажный кронштейн входит в базовую комплектацию. Габаритные размеры 595х146х300 мм. | Релион | руб./шт | 157250
| Релион-Т-Н-Ехd исп. 08 | Взрывозащищенный термокожух из нержавеющей стали для стационарных тепловизионных видеокамер в корпусе.Маркировка взрывозащиты РВ ExdI / 1ExdIICТ6. Напряжение питания термокожуха AC/DC - 24-36В, напряжение питания тепловизора DC 12В, 50Вт, 1,87А; IP66/68, - 65...+55°С. Внутр. объем 70х70х260 мм. Подогрев, холодный старт. Защита от переполюсовки и КЗ. Окно термокожуха из германиевого стекла. Монтажный кронштейн входит в базовую комплектацию. Габаритные размеры 595х146х300 мм. | Релион | руб./шт | 203500
| Релион-Т-Н-Exd исп. 09 | Взрывозащищенный термокожух из нержавеющей стали для стационарных тепловизионных видеокамер в корпусе.Маркировка взрывозащиты РВ ExdI / 1ExdIICТ6. Напряжение питания термокожуха AC 220В, напряжение питания тепловизора DC 12В, 50Вт, 0,2А; IP66/68, - 65...+55°С. Внутр. объем 70х70х260 мм. Подогрев, холодный старт. Защита от переполюсовки и КЗ. Окно термокожуха из германиевого стекла. Монтажный кронштейн входит в базовую комплектацию. Габаритные размеры 595х146х300 мм. | Релион | руб./шт | 203500
| Релион-Т-Н-Exd исп. 11 | Взрывозащищенный термокожух из нержавеющей стали для стационарных тепловизионных видеокамер в корпусе.Маркировка взрывозащиты РВ ExdI / 1ExdIICТ6. Напряжение питания термокожуха POE, напряжение питания тепловизора DC 12В, 50Вт; IP66/68, - 65...+55°С. Внутр. объем 70х70х260 мм. Подогрев, холодный старт. Защита от переполюсовки и КЗ. Окно термокожуха из германиевого стекла. Монтажный кронштейн входит в базовую комплектацию. Габаритные размеры 595х146х300 мм. | Релион | руб./шт | 203500
| Релион-Т-Н-Ехd исп. 16 | Взрывозащищенный термокожух из нержавеющей стали для стационарных тепловизионных видеокамер в корпусе.Маркировка взрывозащиты РВ ExdI / 1ExdIICТ6. Напряжение питания термокожуха DC - 12В, напряжение питания тепловизора DC 12В, 50Вт, 3А; IP66/68, - 65...+55°С. Внутр. объем 70х70х260 мм. Подогрев, холодный старт. Защита от переполюсовки и КЗ. Окно термокожуха из германиевого стекла. Монтажный кронштейн входит в базовую комплектацию. Габаритные размеры 595х146х300 мм. | Релион | руб./шт | 203500
| СЗК-23 | Солнцезащитный козырек для: Термокожухов Релион (ReliON) ТКВ–400 в промышленном и взрывозащищенном исполнении. | Релион | руб./шт | 1924
| СЗК-24 | Солнцезащитный козырек для: ИПП Спектрон-401‑Exd-М/Н; ИПП Спектрон-601‑Exd-М/Н. | Релион | руб./шт | 1924
| ТГБ-4Г ТВ Ех IIC- 220/12 | Взрывозащищенный гермобокс (взрывозащита 1ЕхdIIВТ6Х) для тепловизоров 220AC/31/21Вт, встроенный блок питания DC 12В/500 мА; D 131х420, полезный объем 70х70х215 мм; IP-66; -60°С/-40°С…+50°C; Холодный пуск; Гермовводы; Материал стекла Ge | Тахион | руб./шт | 669585
| ТГБ-4Г ТВ Ех IIC- 24/12 | Взрывозащищенный гермобокс (взрывозащита 1ЕхdIIВТ6Х) для тепловизоров 24В DC/AC/31/21 Вт, встроенный блок питания DC 12В/500 мА; D 131х420, полезный объем 70х70х215 мм; IP-66; -60°С/-40°С…+50°C; Холодный пуск; Гермовводы; Материал стекла Ge | Тахион | руб./шт | 669585
| ТГБ-4М Ex IIC | Термокожух взрывозащищенный для видеокамеры; класс взрывозащиты 1Ex db IIC T6 Gb X / Ex tb IIIC T80°C Db X)DC 24В/24 Вт, встроенный блок питания DC 12В/350 мА; полезный объем 50х50х131 мм; IP66/IP68; -60°С…+50°C; гермоввод под не бронированный кабель диаметром 3,2-8,1мм с фиксатором металлорукава. В комплекте настенный кронштейн и солнцезащитный козырек | Тахион | руб./шт | 38325
| ТГБ-8Г Ex-24/12 | Термокожух взрывозащищенный для видеокамеры из нержавеющей кислотостойкой аустенитной стали; класс взрывозащиты РВ Ех db I Mb X / 1Ех db IIC Т6 Gb Х / Ех tb IIIC Т80°C Db Х; класс защиты IP66/IP68; полезный объем 70х70х215 мм; напряжение питания термокожуха DC/AC 24В/ видеокамеры DC 12В/DC/AC 24В; мощность обогрева 31/21 Вт; -60°С/-40°С…+50°C; холодный пуск; гермоввод под не бронированный кабель диаметром 3,2-8,1мм с фиксатором металлорукава. В комплекте настенный кронштейн и солнцезащитный козырек. | Тахион | руб./шт | 236670
| ТГБ-8Г Ex-220/12 | Термокожух взрывозащищенный для видеокамеры из нержавеющей кислотостойкой аустенитной стали; класс взрывозащиты РВ Ех db I Mb X / 1Ех db IIC Т6 Gb Х / Ех tb IIIC Т80°C Db Х; класс защиты IP66/IP68; полезный объем 70х70х215 мм; напряжение питания термокожуха AC 220В/ видеокамеры DC 12В/AC 220В; мощность обогрева 31/21 Вт; -60°С/-40°С…+50°C; холодный пуск; гермоввод под не бронированный кабель диаметром 3,2-8,1мм с фиксатором металлорукава. В комплекте настенный кронштейн и солнцезащитный козырек. | Тахион | руб./шт | 238245
| ТГБ-8Г Ex-PoE+ | Термокожух взрывозащищенный для видеокамеры из нержавеющей кислотостойкой аустенитной стали; класс взрывозащиты РВ Ех db I Mb X / 1Ех db IIC Т6 Gb Х / Ех tb IIIC Т80°C Db Х; класс защиты IP66/IP68; полезный объем 70х70х215 мм; питание термокожуха по стандарту IEEE 802.3at (PoE+)/видеокамеры по стандарту IEEE 802.3af (PoE); мощность обогрева 25 Вт; -60°С…+50°C; холодный пуск; гермоввод под не бронированный кабель диаметром 3,2-8,1мм с фиксатором металлорукава. В комплекте настенный кронштейн и солнцезащитный козырек. | Тахион | руб./шт | 250530
| ТГБ-4М Ex IIC-12 | Термокожух взрывозащищенный для видеокамеры, класс взрывозащиты 1Ex db IIC T6 Gb X / Ex tb IIIC T80°C Db X, полезный объем 50х50х131 мм, напряжение питания термокожуха DC 12В, степень защиты IP66/IP68, габариты, мм: Lнар. 280х95, диапазон рабочих температур -60° ... +50°C. Максимальная потребляемая мощность (включая видеокамеру) 24 Вт. Два гермоввода под небронированный кабель диаметром 3,1-8,6мм с фиксатором металлорукава. В комплекте настенный кронштейн и солнцезащитный козырек. | Тахион | руб./шт | 41580
| ТГБ-4М Ex IIC-24/12 | Термокожух взрывозащищенный для видеокамеры; класс взрывозащиты 1Ex db IIC T6 Gb X / Ex tb IIIC T80°C Db X; класс защиты IP66/IP68; полезный объем 50х50х131 мм; напряжение питания термокожуха DC 24В/ видеокамеры DC 12В; мощность обогрева 11 Вт; -60°С…+50°C. гермоввода под не бронированный кабель диаметром 3,2-8,1мм с фиксатором металлорукава. В комплекте настенный кронштейн и солнцезащитный козырек. | Тахион | руб./шт | 41580
| ТГБ-4М Ex IIC-PoE+ | Термокожух взрывозащищенный для видеокамеры; класс взрывозащиты 1Ex db IIC T6 Gb X / Ex tb IIIC T80°C Db X; класс защиты IP66/IP68; полезный объем 50х50х131 мм; питание термокожуха по стандарту IEEE 802.3at (PoE+)/ видеокамеры DC 12В, 4Вт; питание для дополнительного оборудования 12В, 10Вт; максимальная потребляемая мощность 25 Вт; -60°С…+50°C; гермоввод под не бронированный кабель диаметром 3,2-8,1мм с фиксатором металлорукава. В комплекте настенный кронштейн и солнцезащитный козырек. | Тахион | руб./шт | 49875
| ТГБ-4Г Ex IIC-PoE+ | Термокожух взрывозащищенный для видеокамеры; класс взрывозащиты 1Ex db IIC T6 Gb X / Ex tb IIIC T80°C Db X.; степень защиты IP66/IP68; полезный объем 70х70х215 мм; габариты :420х131; напряжение питания термокожуха POE+ IEEE 802.3at(passive); Напряжение питания видеокамеры POE IEEE 802.3af. Мощность обогрева 25/15 Вт ; диапазон рабочих температур -60° ÷ +50°C. Холодный пуск. Комплект поставки: Два гермоввода под небронированный кабель диаметром 3,1-8,6мм с фиксатором металлорукава. В комплекте настенный кронштейн и солнцезащитный козырек. | Тахион | руб./шт | 65625
| ТГБ-4Г Ex IIC | Термокожух взрывозащищенный без обогрева для видеокамеры; класс взрывозащиты 1Ex db IIC T6 Gb X / Ex tb IIIC T80°C Db X.; степень защиты IP66/IP68; полезный объем 70х70х280 мм; габариты :420х131; напряжение питания термокожуха AC 220В; диапазон рабочих температур -60° ÷ +50°C. Комплект поставки: Два гермоввода под небронированный кабель диаметром 3,1-8,6мм с фиксатором металлорукава. В комплекте настенный кронштейн и солнцезащитный козырек. | Тахион | руб./шт | 46725
| ТГБ-4Г Ex IIC-12 | Термокожух взрывозащищенный для видеокамеры; класс взрывозащиты 1Ex db IIC T6 Gb X / Ex tb IIIC T80°C Db X.; степень защиты IP66/IP68; полезный объем 70х70х280 мм; габариты :420х131; напряжение питания термокожуха DC 12В; Напряжение питания видеокамеры DC 12В. Мощность обогрева 12/8 Вт ; диапазон рабочих температур -60° ÷ +50°C. Комплект поставки: Два гермоввода под небронированный кабель диаметром 3,1-8,6мм с фиксатором металлорукава. В комплекте настенный кронштейн и солнцезащитный козырек. | Тахион | руб./шт | 48300
| ТГБ-4Г Ex IIC-24/12 | Термокожух взрывозащищенный для видеокамеры; класс взрывозащиты 1Ex db IIC T6 Gb X / Ex tb IIIC T80°C Db X.; степень защиты IP66/IP68; полезный объем 70х70х215 мм; габариты :420х131; напряжение питания термокожуха AC/DC 24В; Напряжение питания видеокамеры DC 12В. Мощность обогрева 25/17 Вт ; диапазон рабочих температур -60° ÷ +50°C. Холодный пуск. Комплект поставки: Два гермоввода под небронированный кабель диаметром 3,1-8,6мм с фиксатором металлорукава. В комплекте настенный кронштейн и солнцезащитный козырек. | Тахион | руб./шт | 52710
| ТГБ-4Г Ex IIC-220/12 | Термокожух взрывозащищенный для видеокамеры; класс взрывозащиты 1Ex db IIC T6 Gb X / Ex tb IIIC T80°C Db X.; степень защиты IP66/IP68; полезный объем 70х70х215 мм; габариты :420х131; напряжение питания термокожуха AC 230В; Напряжение питания видеокамеры DC 12В. Мощность обогрева 25/17 Вт ; диапазон рабочих температур -60° ÷ +50°C. Холодный пуск. Комплект поставки: Два гермоввода под небронированный кабель диаметром 3,1-8,6мм с фиксатором металлорукава. В комплекте настенный кронштейн и солнцезащитный козырек. | Тахион | руб./шт | 51975
| ТГБ-4Г Ex IIC-PoE++ | Термокожух взрывозащищенный для видеокамеры; класс взрывозащиты 1Ex db IIC T6 Gb X / Ex tb IIIC T80°C Db X.; степень защиты IP66/IP68; полезный объем 70х70х215 мм; габариты :420х131; напряжение питания термокожуха POE++ IEEE 802.3bt(passive); Напряжение питания видеокамеры POE IEEE 802.3af/at Мощность обогрева 25/15 Вт ; диапазон рабочих температур -60° ÷ +50°C. Холодный пуск. Комплект поставки: Два гермоввода под небронированный кабель диаметром 3,1-8,6мм с фиксатором металлорукава. В комплекте настенный кронштейн и солнцезащитный козырек. | Тахион | руб./шт | 74445
| ТГБ-4М Ex IIC-220/12 | Термокожух взрывозащищенный для видеокамеры, класс взрывозащиты 1Ex db IIC T6 Gb X / Ex tb IIIC T80°C Db X, полезный объем 50х50х131 мм, напряжение питания термокожуха AC 230В, напряжение питания видеокамеры DC12В. Мощность обогрева 11 Вт, степень защиты IP66/IP68, габариты, мм: Lнар. 280х95, диапазон рабочих температур -60° ... +50°C. Максимальная потребляемая мощность (включая видеокамеру) 24 Вт. Два гермоввода под небронированный кабель диаметром 3,1-8,6мм с фиксатором металлорукава. В комплекте настенный кронштейн и солнцезащитный козырек. | Тахион | руб./шт | 45675
| ТГБ-8Г Ex | Термокожух взрывозащищенный для видеокамеры из нержавеющей кислотостойкой аустенитной стали (12Х18Н10Т), класс взрывозащиты РВ Ех db I Mb X/1Ех db IIC Т6 Gb Х/Ех tb IIIC Т80°CDbХ, полезный объем 70х70х270 мм, степень защиты IP66/IP68, габариты, мм: Lнар. 420х133, диапазон рабочих температур -60°...+50°C. Два гермоввода под небронированный кабель диаметром 3,1-8,6мм с фиксатором металлорукава. В комплекте настенный кронштейн и солнцезащитный козырек. | Тахион | руб./шт | 230895
| ТГБ-8Г Ex-12 | Термокожух взрывозащищенный для видеокамеры из нержавеющей кислотостойкой аустенитной стали (12Х18Н10Т), класс взрывозащиты РВ Ех db I Mb X / 1Ех db IIC Т6 Gb Х / Ех tb IIIC Т80°C Db Х, полезный объем 70х70х270 мм, напряжение питания термокожуха DC/AC 12В , напряжение питания видеокамеры DC 12В, степень защиты IP66/IP68, габариты, мм: Lнар. 420х133, мощность обогрева 12/8 Вт, диапазон рабочих температур -60° ... +50°C (с холодным пуском -25°С/-15°С ... +50°C). Максимальная потребляемая мощность (включая видеокамеру) 34/30 Вт. Два гермоввода под небронированный кабель диаметром 3,1-8,6мм с фиксатором металлорукава. В комплекте настенный кронштейн и солнцезащитный козырек. | Тахион | руб./шт | 232575
| ТГБ-8Г Ex-PoE++ | Термокожух взрывозащищенный для видеокамеры из нержавеющей кислотостойкой аустенитной стали (12х18Н10Т, класс взрывозащиты РВ Ех db I Mb X/1Ех db IIC Т6 Gb Х/Ех tb IIIC Т80°C Db Х, полезный объем 70х70х215 мм, питание термокожуха по стандартам: IEEE 802.3bt (PoE++), PoH, UPOE (60Вт), Passive PoE 48…56В (60Вт), питание видеокамеры по стандартам: IEEE 802.3af (PoE), IEEE 802.3at (PoE+).Степень защиты IP66/IP68, габариты, мм: L-нар. 420х133, мощность обогрева до хол. запуска/после хол. запуска 22/15 Вт, диапазон рабочих температур -60°... +50°C, холодный пуск, максимальная потребляемая мощность (включая IP-видеокамеру) 51 Вт. Два гермоввода под небронированный кабель диаметром 3,1-8,6мм с фиксатором металлорукава. В комплекте настенный кронштейн и солнцезащитный козырек. | Тахион | руб./шт | 256725
9.4 | Мониторы взрывозащищенные
| Релион-МР-Exm-Н-21 исп. 01 | Монитор взрывозащищенный 1Ex e ia mb IIC T6 Gb X / РП Ех e ia mb I Mc X из нержавеющей стали; 21"(1920x1080); аналоговый вход формата AHD, HDCVI или HDTVI; U-пит.24…60В; t-раб.+1...+55°C. | Релион | руб./шт | 194990
| Релион-МР-Exm-Н-21 исп. 04 | Монитор взрывозащищенный 1Ex e ia mb IIC T6 Gb X / РП Ех e ia mb I Mc X из нержавеющей стали; 21"(1920x1080); аналоговый вход формата AHD, HDCVI или HDTVI; U-пит.24-36В DC/AC; t-раб.-65...+55°C. | Релион | руб./шт | 203130
| Релион-МР-Exm-Н-21 исп. 02 | Монитор взрывозащищенный 1Ex e ia mb IIC T6 Gb X / РП Ех e ia mb I Mc X из нержавеющей стали; 21"(1920x1080); цифровой интерфейс HDMI вынесен по кабелю UTP к передатчику; U-пит.24…60В, U-питт.220В(передатчик); t-раб.+1...+55°C. | Релион | руб./шт | 211270
| Релион-МР-Exm-Н-21 исп. 03 | Монитор взрывозащищенный 1Ex e ia mb IIC T6 Gb X / РП Ех e ia mb I Mc X из нержавеющей стали; 21"(1920x1080); аналоговый интерфейс VGA вынесен по кабелю UTP к передатчику; U-пит.24…60В, U-питт.220В(передатчик); t-раб.+1...+55°C. | Релион | руб./шт | 211270
| Релион-МР-Exm-Н-21 исп. 05 | Монитор взрывозащищенный 1Ex e ia mb IIC T6 Gb X / РП Ех e ia mb I Mc X из нержавеющей стали; 21"(1920x1080); цифровой интерфейс HDMI вынесен по кабелю UTP к передатчику; U-пит.24-36В DC/AC, U-питт.220В(передатчик); t-раб.-65...+55°C. | Релион | руб./шт | 219318
| Релион-МР-Exm-Н-21 исп. 06 | Монитор взрывозащищенный 1Ex e ia mb IIC T6 Gb X / РП Ех e ia mb I Mc X из нержавеющей стали; 21"(1920x1080); аналоговый интерфейс VGA вынесен по кабелю UTP к передатчику; U-пит.24-36В DC/AC, U-питт.220В(передатчик); t-раб.-65...+55°C. | Релион | руб./шт | 200818
| Релион-МР-Exm-Н-24 исп. 01 | Монитор взрывозащищенный 1Ex e ia mb IIC T6 Gb X / РП Ех e ia mb I Mc X из нержавеющей стали; 24"(1920х1080); аналоговый вход формата AHD, HDCVI или HDTVI; U-пит.24…60В; t-раб.+1...+55°C. | Релион | руб./шт | 211270
| Релион-МР-Exm-Н-24 исп. 04 | Монитор взрывозащищенный 1Ex e ia mb IIC T6 Gb X / РП Ех e ia mb I Mc X из нержавеющей стали; 24"(1920х1080); аналоговый вход формата AHD, HDCVI или HDTVI; U-пит.24-36V DC/AC; t-раб.-65...+55°C. | Релион | руб./шт | 219318
| Релион-МР-Exm-Н-24 исп. 02 | Монитор взрывозащищенный 1Ex e ia mb IIC T6 Gb X / РП Ех e ia mb I Mc X из нержавеющей стали; 24"(1920х1080); цифровой интерфейс HDMI вынесен по кабелю UTP к передатчику; U-пит.24…60В, U-питт.220В(передатчик); t-раб.+1...+55°C. | Релион | руб./шт | 227550
| Релион-МР-Exm-Н-24 исп. 03 | Монитор взрывозащищенный 1Ex e ia mb IIC T6 Gb X / РП Ех e ia mb I Mc X из нержавеющей стали; 24"(1920х1080); аналоговый интерфейс VGA вынесен по кабелю UTP к передатчику; U-пит.24…60В, U-питт.220В(передатчик); t-раб.+1...+55°C. | Релион | руб./шт | 227550
| Релион-МР-Exm-Н-24 исп. 05 | Монитор взрывозащищенный 1Ex e ia mb IIC T6 Gb X / РП Ех e ia mb I Mc X из нержавеющей стали; 24"(1920х1080); цифровой интерфейс HDMI вынесен по кабелю UTP к передатчику; U-пит.24-36В DC/AC, U-питт.220В(передатчик); t-раб.-65...+55°C. | Релион | руб./шт | 234950
| Релион-МР-Exm-Н-24 исп. 06 | Монитор взрывозащищенный 1Ex e ia mb IIC T6 Gb X / РП Ех e ia mb I Mc X из нержавеющей стали; 24"(1920х1080); аналоговый интерфейс VGA вынесен по кабелю UTP к передатчику; U-пит.24-36В DC/AC, U-питт.220В(передатчик); t-раб.-65...+55°C. | Релион | руб./шт | 234950
| Релион-МР-Exm-М-21 исп. 01 | Монитор взрывозащищенный 1Ex e ia mb IIC T6 Gb X / РП Ех e ia mb I Mc X из оцинкованной стали; 21"(1920х1080); аналоговый вход формата AHD, HDCVI или HDTVI; U-пит.24…60В; t-раб.+1...+55°C. | Релион | руб./шт | 178525
| Релион-МР-Exm-М-21 исп. 04 | Монитор взрывозащищенный 1Ex e ia mb IIC T6 Gb X / РП Ех e ia mb I Mc X из оцинкованной стали; 21"(1920х1080); аналоговый вход формата AHD, HDCVI или HDTVI; U-пит.24-36В DC/AC; t-раб.-65...+55°C. | Релион | руб./шт | 186850
| Релион-МР-Exm-М-21 исп. 02 | Монитор взрывозащищенный 1Ex e ia mb IIC T6 Gb X / РП Ех e ia mb I Mc X из оцинкованной стали; 21"(1920х1080); цифровой интерфейс HDMI вынесен по кабелю UTP к передатчику; U-пит.24…60В, U-питт.220В(передатчик); t-раб.+1...+55°C. | Релион | руб./шт | 194250
| Релион-МР-Exm-М-21 исп. 03 | Монитор взрывозащищенный 1Ex e ia mb IIC T6 Gb X / РП Ех e ia mb I Mc X из оцинкованной стали; 21"(1920х1080); аналоговый интерфейс VGA вынесен по кабелю UTP к передатчику; U-пит.24…60В, U-питт.220В(передатчик); t-раб.+1...+55°C. | Релион | руб./шт | 194250
| Релион-МР-Exm-М-21 исп. 05 | Монитор взрывозащищенный 1Ex e ia mb IIC T6 Gb X / РП Ех e ia mb I Mc X из оцинкованной стали; 21"(1920х1080); цифровой интерфейс HDMI вынесен по кабелю UTP к передатчику; U-пит.24-36В DC/AC, U-питт.220В(передатчик); t-раб.-65...+55°C. | Релион | руб./шт | 203500
| Релион-МР-Exm-М-21 исп. 06 | Монитор взрывозащищенный 1Ex e ia mb IIC T6 Gb X / РП Ех e ia mb I Mc X из оцинкованной стали; 21"(1920х1080); аналоговый интерфейс VGA вынесен по кабелю UTP к передатчику; U-пит.24-36В DC/AC, U-питт.220В(передатчик); t-раб.-65...+55°C. | Релион | руб./шт | 203500
| Релион-МР-Exm-М-24 исп. 01 | Монитор взрывозащищенный 1Ex e ia mb IIC T6 Gb X / РП Ех e ia mb I Mc X из оцинкованной стали; 24"(1920х1080); аналоговый вход формата AHD, HDCVI или HDTVI; U-пит.24…60В; t-раб.+1...+55°C. | Релион | руб./шт | 194250
| Релион-МР-Exm-М-24 исп. 04 | Монитор взрывозащищенный 1Ex e ia mb IIC T6 Gb X / РП Ех e ia mb I Mc X из оцинкованной стали; 24"(1920х1080); аналоговый вход формата AHD, HDCVI или HDTVI; U-пит.24-36В DC/AC; t-раб.-65...+55°C. | Релион | руб./шт | 202575
| Релион-МР-Exm-М-24 исп. 02 | Монитор взрывозащищенный 1Ex e ia mb IIC T6 Gb X / РП Ех e ia mb I Mc X из оцинкованной стали; 24"(1920х1080); цифровой интерфейс HDMI вынесен по кабелю UTP к передатчику; U-пит.24…60В, U-питт.220В(передатчик); t-раб.+1...+55°C. | Релион | руб./шт | 210900
| Релион-МР-Exm-М-24 исп. 03 | Монитор взрывозащищенный 1Ex e ia mb IIC T6 Gb X / РП Ех e ia mb I Mc X из оцинкованной стали; 24"(1920х1080); аналоговый интерфейс VGA вынесен по кабелю UTP к передатчику; U-пит.24…60В, U-питт.220В(передатчик); t-раб.+1...+55°C. | Релион | руб./шт | 210900
| Релион-МР-Exm-М-24 исп. 05 | Монитор взрывозащищенный 1Ex e ia mb IIC T6 Gb X / РП Ех e ia mb I Mc X из оцинкованной стали; 24"(1920х1080); цифровой интерфейс HDMI вынесен по кабелю UTP к передатчику; U-пит.24-36В DC/AC; t-раб.-65...+55°C. | Релион | руб./шт | 219225
| Релион-МР-Exm-М-24 исп. 06 | Монитор взрывозащищенный 1Ex e ia mb IIC T6 Gb X / РП Ех e ia mb I Mc X из оцинкованной стали; 24"(1920х1080); аналоговый интерфейс VGA вынесен по кабелю UTP к передатчику; U-пит.24-36В DC/AC; t-раб.-65...+55°C. | Релион | руб./шт | 219225
| Релион-ВПУ-Exm-Н-21 исп. 02 | Видеопросмотровое устройство взрывозащищённое 1Ex e ia mb IIC T6 Gb X / РП Ех e ia mb I Mc X из нержавеющей стали; 21"(1920х1080); подключение управляющего устройства (Релион-ВПУ-П-М/Н); цифровой интерфейс HDMI; U-пит.24…60В, U-питт.220В(передатчик); t-раб.+1...+55°C. | Релион | руб./шт | 259925
| Релион-ВПУ-Exm-Н-21 исп. 03 | Видеопросмотровое устройство взрывозащищённое 1Ex e ia mb IIC T6 Gb X / РП Ех e ia mb I Mc X из нержавеющей стали; 21"(1920х1080); подключение управляющего устройства (Релион-ВПУ-П-М/Н); аналоговый интерфейс VGA; U-пит.24…60В; U-пит.24…60В, U-питт.220В(передатчик); t-раб.+1...+55°C. | Релион | руб./шт | 259925
| Релион-ВПУ-Exm-Н-21 исп. 05 | Видеопросмотровое устройство взрывозащищённое 1Ex e ia mb IIC T6 Gb X / РП Ех e ia mb I Mc X из нержавеющей стали; 21"(1920х1080); подключение управляющего устройства (Релион-ВПУ-П-М/Н); цифровой интерфейс HDMI; U-пит.24-36В DC/AC, U-питт.220В(передатчик); t-раб.-65...+55°C. | Релион | руб./шт | 267325
| Релион-ВПУ-Exm-Н-21 исп. 06 | Видеопросмотровое устройство взрывозащищённое 1Ex e ia mb IIC T6 Gb X / РП Ех e ia mb I Mc X из нержавеющей стали; 21"(1920х1080); подключение управляющего устройства (Релион-ВПУ-П-М/Н); аналоговый интерфейс VGA; U-пит.24-36В DC/AC, U-питт.220В(передатчик); t-раб.-65...+55°C.. | Релион | руб./шт | 267325
| Релион-ВПУ-Exm-Н-24 исп. 02 | Видеопросмотровое устройство взрывозащищенное 1Ex e ia mb IIC T6 Gb X / РП Ех e ia mb I Mc X из нержавеющей стали; 24"(1920х1080); подключение управляющего устройства (Релион-ВПУ-П-М/Н); цифровой интерфейс HDMI; U-пит.24…60В, U-питт.220В(передатчик); t-раб.+1...+55°C. | Релион | руб./шт | 267325
| Релион-ВПУ-Exm-Н-24 исп. 03 | Видеопросмотровое устройство взрывозащищенное 1Ex e ia mb IIC T6 Gb X / РП Ех e ia mb I Mc X из нержавеющей стали; 24"(1920х1080); подключение управляющего устройства (Релион-ВПУ-П-М/Н); аналоговый интерфейс VGA; U-пит.24…60В, U-питт.220В(передатчик); t-раб.+1...+55°C. | Релион | руб./шт | 267325
| Релион-ВПУ-Exm-Н-24 исп. 05 | Видеопросмотровое устройство взрывозащищенное 1Ex e ia mb IIC T6 Gb X / РП Ех e ia mb I Mc X из нержавеющей стали; 24"(1920х1080); подключение управляющего устройства (Релион-ВПУ-П-М/Н); цифровой интерфейс HDMI; U-пит.24-36В DC/AC, U-питт.220В(передатчик); t-раб.-65...+55°C. | Релион | руб./шт | 275650
| Релион-ВПУ-Exm-Н-24 исп. 06 | Видеопросмотровое устройство взрывозащищенное 1Ex e ia mb IIC T6 Gb X / РП Ех e ia mb I Mc X из нержавеющей стали; 24"(1920х1080); подключение управляющего устройства (Релион-ВПУ-П-М/Н); аналоговый интерфейс VGA; U-пит.24-36В DC/AC, U-питт.220В(передатчик); t-раб.-65...+55°C. | Релион | руб./шт | 275650
| Релион-ВПУ-Exm-М-21 исп. 02 | Видеопросмотровое устройство взрывозащищенное 1Ex e ia mb IIC T6 Gb X / РП Ех e ia mb I Mc X из оцинкованной стали; 21"(1920х1080); подключение управляющего устройства (Релион-ВПУ-П-М/Н); цифровой интерфейс HDMI; U-пит.24…60В, U-питт.220В(передатчик); t-раб.+1...+55°C. | Релион | руб./шт | 243275
| Релион-ВПУ-Exm-М-21 исп. 03 | Видеопросмотровое устройство взрывозащищенное 1Ex e ia mb IIC T6 Gb X / РП Ех e ia mb I Mc X из оцинкованной стали; 21"(1920х1080); подключение управляющего устройства (Релион-ВПУ-П-М/Н); аналоговый интерфейс VGA; U-пит.24…60В, U-питт.220В(передатчик); t-раб.+1...+55°C. | Релион | руб./шт | 243275
| Релион-ВПУ-Exm-М-21 исп. 05 | Видеопросмотровое устройство взрывозащищенное 1Ex e ia mb IIC T6 Gb X / РП Ех e ia mb I Mc X из оцинкованной стали; 21"(1920х1080); подключение управляющего устройства (Релион-ВПУ-П-М/Н); цифровой интерфейс HDMI; U-пит.24…36В, U-питт.220В(передатчик); t-раб.-65...+55°C. | Релион | руб./шт | 251600
| Релион-ВПУ-Exm-М-21 исп. 06 | Видеопросмотровое устройство взрывозащищенное 1Ex e ia mb IIC T6 Gb X / РП Ех e ia mb I Mc X из оцинкованной стали; 21"(1920х1080); подключение управляющего устройства (Релион-ВПУ-П-М/Н); аналоговый интерфейс VGA; U-пит.24…36В, U-питт.220В(передатчик); t-раб.-65...+55°C. | Релион | руб./шт | 251600
| Релион-ВПУ-Exm-М-24 исп. 02 | Видеопросмотровое устройство взрывозащищенное 1Ex e ia mb IIC T6 Gb X / РП Ех e ia mb I Mc X из оцинкованной стали; 24"(1920х1080); подключение управляющего устройства (Релион-ВПУ-П-М/Н); цифровой интерфейс HDMI; U-пит.24…60В, U-питт.220В(передатчик); t-раб.+1...+55°C. | Релион | руб./шт | 251600
| Релион-ВПУ-Exm-М-24 исп. 03 | Видеопросмотровое устройство взрывозащищенное 1Ex e ia mb IIC T6 Gb X / РП Ех e ia mb I Mc X из оцинкованной стали; 24"(1920х1080); подключение управляющего устройства (Релион-ВПУ-П-М/Н); аналоговый интерфейс VGA; U-пит.24…60В, U-питт.220В(передатчик); t-раб.+1...+55°C. | Релион | руб./шт | 251600
| Релион-ВПУ-Exm-М-24 исп. 05 | Видеопросмотровое устройство взрывозащищенное 1Ex e ia mb IIC T6 Gb X / РП Ех e ia mb I Mc X из оцинкованной стали; 24"(1920х1080); подключение управляющего устройства (Релион-ВПУ-П-М/Н); цифровой интерфейс HDM; U-пит.24-36В DC/AC, U-питт.220В(передатчик); t-раб.-65...+55°C. | Релион | руб./шт | 259925
| Релион-ВПУ-Exm-М-24 исп. 06 | Видеопросмотровое устройство взрывозащищенное 1Ex e ia mb IIC T6 Gb X / РП Ех e ia mb I Mc X из оцинкованной стали; 24"(1920х1080); подключение управляющего устройства (Релион-ВПУ-П-М/Н); аналоговый интерфейс VGA; U-пит.24-36В DC/AC, U-питт.220В(передатчик); t-раб.-65...+55°C. | Релион | руб./шт | 259925
9.5 | Устройства инфракрасной подсветки взрывозащищенные
| Релион-ТКВ-300-М-ИК (15м/90°) | Маркировка взрывозащиты - РВ ExdI / 1ExdIICT6; ИК-прожектор взрывозащищенный всепогодный; Длина волны излучения 850 нм; дальность 15м, угол 90°; 12, 24...36 DC; IP 68; -60° - +60°С; 289х275х167мм; Материал корпуса оцинкованная сталь | Релион | руб./шт | 38358
| Релион-ТКВ-300-М-ИК (60м/60°) | Маркировка взрывозащиты - РВ ExdI / 1ExdIICT6; ИК-прожектор взрывозащищенный всепогодный; Длина волны излучения 850 нм; дальность 60м, угол 60°; 12, 24...36 DC; IP 68; -60° - +60°С; 289х275х167мм; Материал корпуса оцинкованная сталь | Релион | руб./шт | 38358
| Релион-ТКВ-300-М-ИК (100м/10°) | Маркировка взрывозащиты - РВ ExdI / 1ExdIICT6; ИК-прожектор взрывозащищенный всепогодный; Длина волны излучения 850 нм; дальность 100м, угол 10°; 12, 24...36 DC; IP 68; -60° - +60°С; 289х275х167мм; Материал корпуса оцинкованная сталь | Релион | руб./шт | 38358
| Релион-ТКВ-300-Н-ИК (15м/90°) | Маркировка взрывозащиты - РВ ExdI / 1ExdIICT6; ИК-прожектор взрывозащищенный всепогодный; Длина волны излучения 850 нм; дальность 15м, угол 90°; 12...36 DC; IP 68; -60° - +60°С; 289х275х167мм; Материал корпуса нержавеющая сталь (12Х18Н10Т) | Релион | руб./шт | 50135
| Релион-ТКВ-300-Н-ИК (60м/60°) | Маркировка взрывозащиты - РВ ExdI / 1ExdIICT6; ИК-прожектор взрывозащищенный всепогодный; Длина волны излучения 850 нм; дальность 60м, угол 60°; 12...36 DC; IP 68; -60° - +60°С; 289х275х167мм; Материал корпуса нержавеющая сталь (12Х18Н10Т) | Релион | руб./шт | 50135
| Релион-ТКВ-300-Н-ИК (100м/10°) | Маркировка взрывозащиты - РВ ExdI / 1ExdIICT6; ИК-прожектор взрывозащищенный всепогодный; Длина волны излучения 850 нм; дальность 100м, угол 10°; 12...36 DC; IP 68; -60° - +60°С; 289х275х167мм; Материал корпуса нержавеющая сталь (12Х18Н10Т) | Релион | руб./шт | 50135
| Релион-ТКВ-300-А-ИК (15м/90°) | ИК-прожектор взрывозащищенный всепогодный из алюминиевого сплава; Маркировка взрывозащиты - 1ExdIICТ6; Длина волны излучения 850 нм; дальность 15м, угол 90°; 12 -36 DC; IP 68; -60° - +60°С; 302х255х155мм; | Релион | руб./шт | 28402
| Релион-ТКВ-300-А-ИК (60м/60°) | ИК-прожектор взрывозащищенный всепогодный из алюминиевого сплава; Маркировка взрывозащиты - 1ExdIICТ6; Длина волны излучения 850 нм; дальность 60м, угол 60°; 12 -36 DC; IP 68; -60° - +60°С; 302х255х155мм; | Релион | руб./шт | 28402
| Релион-ТКВ-300-А-ИК (100м/10°) | ИК-прожектор взрывозащищенный всепогодный из алюминиевого сплава; Маркировка взрывозащиты - 1ExdIICT6; Длина волны излучения 850 нм; дальность 100м, угол 10°; 12 -36 DC; IP 68; -60° - +60°С; 302х255х155мм; | Релион | руб./шт | 28402
| Релион-ТКВ-300-А-СД | Прожектор светодиодный в корпусе из алюминиевого сплава. Маркировка взрывозащиты 1ЕхdIICT5/Т6. Предназначен для организации системы круглосуточного охранного и технологического видеонаблюдения во взрывоопасных зонах закрытых объектов и наружных установок, а так же местного освещения. Дальность освещения 30м, 850нМ, DC 12-36В;0.5А; 6Вт; IP68; -60...+55°С; Габаритные размеры 302х255х155 мм. | Релион | руб./шт | 28402
| Релион-ТКВ-300-Н-СД | Прожектор светодиодный в корпусе из нержавеющая сталь. Маркировка взрывозащиты РВExdI/1ExdIICT5/Т6. Предназначен для организации системы круглосуточного охранного и технологического видеонаблюдения во взрывоопасных зонах закрытых объектов и наружных установок, а так же местного освещения. Дальность освещения 30м, 850нМ, DC 12-36В;0.5А; 6Вт; IP68; -60...+55°С; Габаритные размеры 289х275х167 мм. | Релион | руб./шт | 50135
| Релион-ТКВ-300-М-СД | Прожектор светодиодный в корпусе из низкоуглеродная сталь. Маркировка взрывозащиты РВExdI/1ExdIICT5/Т6. Предназначен для организации системы круглосуточного охранного и технологического видеонаблюдения во взрывоопасных зонах закрытых объектов и наружных установок, а так же местного освещения. Дальность освещения 30м, 850нМ, DC 12-36В;0.5А; 6Вт; IP68; -60...+55°С; Габаритные размеры 289х275х167 мм. | Релион | руб./шт | 38358
10 | Термошкафы взрывозащищенные
| ТШ-4GЕх | Шкаф имеет уровень взрывозащиты 2ExemIIT4X и класс защиты IP66. Диапазон рабочих температур от -60°С до +50°С. Габаритные размеры (без гермовводов) 600х380х217 мм | Тахион | руб./компл | 213780
| Спектрон-ТШ-Exe-300 | Шкаф климатической защиты с монтажной панелью взрывозащищенный 2ExemIIТ4 Х; U-пит.220 В, P-потр.100 Вт; IP66, t-раб.-75...+60°С, 300х400х150 мм. Сварной корпус с полимерным порошковым покрытием. В комплекте: шкаф, конвекционный подогреватель, терморегулятор (биметаллическая пластина), съемная панель кабельных вводов. Без кабельных вводов (количество и тип оговаривается при заказе). | Спектрон НПО | руб./шт | 126725
| Спектрон-ТШ-Exe-600 | Шкаф климатической защиты с монтажной панелью взрывозащищенный 2ExemIIТ4 Х; U-пит.220 В, P-потр.100 Вт; IP66, t-раб.-75...+60°С, 600х600х250 мм. Сварной корпус с полимерным порошковым покрытием. В комплекте: шкаф, конвекционный подогреватель, терморегулятор (биметаллическая пластина), съемная панель кабельных вводов. Без кабельных вводов (количество и тип оговаривается при заказе). | Спектрон НПО | руб./шт | 132109
| Спектрон-ТШ-Exe-800 | Шкаф климатической защиты с монтажной панелью взрывозащищенный 2ExemIIТ4 Х; U-пит.220 В, P-потр.100 Вт; IP66, t-раб.-75...+60°С, 800х600х400 мм. Сварной корпус с полимерным порошковым покрытием. В комплекте: шкаф, конвекционный подогреватель, терморегулятор (биметаллическая пластина), съемная панель кабельных вводов. Без кабельных вводов (количество и тип оговаривается при заказе). | Спектрон НПО | руб./шт | 148375
11 | Изделия коммутационные взрывозащищенные
11.1 | Коробки коммутационные взрывозащищенные
| ККВ-07е-Ех-А-Р2, серый | Коробка коммутационная взрывозащищенная Ex tb IIIС Т80°С..T100°С Db Х, 1Еx db IIC T4..Т6 Gb X; клеммы WKFN 4 (4...6мм.кв), U-коммут.600В, I-коммут.32А; 6 кабельных вводов; IP66, t-раб.- 60...+100°С, 190х190х125мм. Без кабельных вводов. Корпус из алюминиевого сплава. | Эридан | руб./шт | 11590
| ККВ-07е-Ех-А-Р2-СО, серый | Коробка коммутационная взрывозащищенная 1Еx db IIC T4..Т6 Gb X, PB Ex db IMb X со смотровым окном; клеммы WKFN 4 (4...6мм.кв), U-коммут.600В, I-коммут.32А; 6 кабельных вводов; IP66, t-раб.- 60...+100°С, 190х190х125мм. Без кабельных вводов. Корпус из алюминиевого сплава. | Эридан | руб./шт | 12566
| ККВ-07е-Ех-А-Р1-К-БК1 | Коробка алюм. коммутационная взрывозащищенная крестообразная, температура эксплуатации от - 60°С до +70°С, IP67, 1ЕхdIICT6 | Эридан | руб./шт | 6954
| ККВ-07е-Ех-А-Р1-П-БК1 | Коробка алюм. коммутационная взрывозащищенная 1ЕхdIICT6 проходная, IP67, t-раб.-60...+70°С | Эридан | руб./шт | 6161
| ККВ-07е-Ех-А-Р1-Т-БК1 | Коробка алюм. коммутационная взрывозащищенная тройниковая, температура эксплуатации от - 60°С до +70°С, IP67, 1ЕхdIICT6 | Эридан | руб./шт | 6588
| ККВ-07е-Ех-А-Р1-У-БК1 | Коробка алюм. коммутационная взрывозащищенная угловая, температура эксплуатации от - 60°С до +70°С, IP67, 1ЕхdIICT6 | Эридан | руб./шт | 6161
| ККВ-07е-Ех-А-Р2, красный | Коробка коммутационная взрывозащищенная Ex tb IIIС Т80°С..T100°С Db Х, 1Еx db IIC T4..Т6 Gb X; клеммы WKFN 4 (4...6мм.кв), U-коммут.600В, I-коммут.32А; 6 кабельных вводов; IP66, t-раб.- 60...+100°С, 190х190х125мм. Без кабельных вводов. Корпус из алюминиевого сплава. | Эридан | руб./шт | 11590
| ККВ-07е-Ех-А-Р2-СО, красный | Коробка коммутационная взрывозащищенная 1Еx db IIC T4..Т6 Gb X, PB Ex db IMb X со смотровым окном; клеммы WKFN 4 (4...6мм.кв), U-коммут.600В, I-коммут.32А; 6 кабельных вводов; IP66, t-раб.- 60...+100°С, 190х190х125мм. Без кабельных вводов. Корпус из алюминиевого сплава. | Эридан | руб./шт | 12566
| ККВ-07е-Ех-А-Р1-К-БК1, ШТ1/2"+ШТ1/2"+ШТ1/2"+ШТ1/2" | Коробка алюм. коммутационная взрывозащищенная крестообразная, 4 штуцера под трубу G1/2", температура эксплуатации от - 60°С до +70°С, IP67, 1ЕхdIICT6 | Эридан | руб./шт | 10126
| ККВ-07е-Ех-А-Р1-К-БК1, КВБ12+КВБ12+КВБ12+КВБ12 | Коробка алюм. коммутационная взрывозащищенная крестообразная, 4 штуцера под бронекабель или металлорукав, Ф брони до 12мм, температура эксплуатации от - 60°С до +70°С, IP67, 1ЕхdIICT6 | Эридан | руб./шт | 11346
| ККВ-07е-Ех-А-Р1-К-БК1, КВМ15+КВМ15+КВМ15+КВМ15 | Коробка алюм. коммутационная взрывозащищенная крестообразная, 4 штуцера под бронекабель или металлорукав, Ф брони до 15мм, температура эксплуатации от - 60°С до +70°С, IP67, 1ЕхdIICT6 | Эридан | руб./шт | 12322
| ККВ-07е-Ех-А-Р1-П-БК1, ШТ1/2"+ШТ1/2" | Коробка алюм. коммутационная взрывозащищенная 1ЕхdIICT6 проходная, 2 штуцера под трубу G1/2", IP67, t-раб.- 60...+70°С | Эридан | руб./шт | 7747
| ККВ-07е-Ех-А-Р1-П-БК1, КВБ12+КВБ12 | Коробка алюм. коммутационная взрывозащищенная 1ЕхdIICT6 проходная, 2 штуцера под бронекабель диаметром до 12мм, IP67, t-раб.- 60...+70°С, IP67 | Эридан | руб./шт | 8357
| ККВ-07е-Ех-А-Р1-П-БК1, КВМ15+КВМ15 | Коробка алюм. коммутационная взрывозащищенная 1ЕхdIICT6 проходная, 2 штуцера под металлорукав диаметром до 15мм, IP67, t-раб.-60...+70°С | Эридан | руб./шт | 8845
| ККВ-07е-Ех-А-Р1-Т-БК1, ШТ1/2"+ШТ1/2"+ШТ1/2" | Коробка алюм. коммутационная взрывозащищенная тройниковая, 3 штуцера под трубу G1/2", температура эксплуатации от - 60°С до +70°С, IP67, 1ЕхdIICT6 | Эридан | руб./шт | 8967
| ККВ-07е-Ех-А-Р1-Т-БК1, КВБ12+КВБ12+КВБ12 | Коробка алюм. коммутационная взрывозащищенная 1ЕхdIICT6 тройниковая, 3 штуцера под бронекабель диаметром до 12мм, IP67, t-раб.-60+70°С | Эридан | руб./компл | 9882
| ККВ-07е-Ех-А-Р1-Т-БК1, КВМ15+КВМ15+КВМ15 | Коробка алюм. коммутационная взрывозащищенная 1ЕхdIICT6 тройниковая, 3 штуцера под металлорукав диаметром до 15мм, IP67, t-раб.-60+70°С | Эридан | руб./шт | 10614
| ККВ-07е-Ех-А-Р1-У-БК1, ШТ1/2"+ШТ1/2" | Коробка алюм. коммутационная взрывозащищенная угловая, 2 штуцера под трубу G1/2", температура эксплуатации от - 60°С до +70°С, IP67, 1ЕхdIICT6 | Эридан | руб./шт | 7747
| ККВ-07е-Ех-А-Р1-У-БК1, КВБ12+КВБ12 | Коробка алюм. коммутационная взрывозащищенная угловая, 2 штуцера под бронекабель или металлорукав, Ф брони до 12мм, температура эксплуатации от - 60°С до +70°С, IP67, 1ЕхdIICT6 | Эридан | руб./шт | 8357
| ККВ-07е-Ех-А-Р1-У-БК1, КВМ15+КВМ15 | Коробка алюм. коммутационная взрывозащищенная угловая, 2 штуцера под бронекабель или металлорукав, Ф брони до 15мм, температура эксплуатации от - 60°С до +70°С, IP67, 1ЕхdIICT6 | Эридан | руб./шт | 8845
| MBV 30.30.12 Ex | Корпус распределительный стальной взрывозащищенный, класс защиты ExeIIU, крышка обзорная с закалённым стеклом 4 мм, DIN-рейка, IK10, IP66, габ.размеры (ВхШхГ) 300х300х120 мм, серый (RAL 7035) | ПРОВЕНТО | руб./шт | 12055
| MES 100.80.30 Ex | Шкаф распределительный стальной взрывозащищенный, класс защиты ExeIIU, монтажная панель, 2 замка на двери, IK10, IP66, габ.размеры (ВхШхГ) 1000х800х300 мм, серый (RAL 7035) | ПРОВЕНТО | руб./шт | 39507
| MES 120.80.30 Ex | Шкаф распределительный стальной взрывозащищенный, класс защиты ExeIIU, монтажная панель, 2 замка на двери, IK10, IP66, габ.размеры (ВхШхГ) 1200х800х300 мм, серый (RAL 7035) | ПРОВЕНТО | руб./шт | 44016
| MES 30.20.15 Ex | Шкаф распределительный стальной взрывозащищенный, класс защиты ExeIIU, монтажная панель, 2 замка на двери, IK10, IP66, габ.размеры (ВхШхГ) 300х200150 мм, серый (RAL 7035) | ПРОВЕНТО | руб./шт | 8975
| MES 30.40.15 Ex | Шкаф распределительный стальной взрывозащищенный, класс защиты ExeIIU, монтажная панель, 2 замка на двери, IK10, IP66, габ.размеры (ВхШхГ) 300х400150 мм, серый (RAL 7035) | ПРОВЕНТО | руб./шт | 11760
| MES 40.30.15 Ex | Шкаф распределительный стальной взрывозащищенный, класс защиты ExeIIU, монтажная панель, 2 замка на двери, IK10, IP66, габ.размеры (ВхШхГ) 400х300150 мм, серый (RAL 7035) | ПРОВЕНТО | руб./шт | 11892
| MES 40.40.21 Ex | Шкаф компактный взрывозащищенный, ExeIIU; IP66, 400х400х210 мм. RAL7035 | ПРОВЕНТО | руб./шт | 13842
| MES 50.40.21 Ex | Шкаф распределительный стальной взрывозащищенный, класс защиты ExeIIU, монтажная панель, 2 замка на двери, IK10, IP66, габ.размеры (ВхШхГ) 500х400210 мм, серый (RAL 7035) | ПРОВЕНТО | руб./шт | 15539
| MES 50.50.21 Ex | Шкаф распределительный стальной взрывозащищенный, класс защиты ExeIIU, монтажная панель, 2 замка на двери, IK10, IP66, габ.размеры (ВхШхГ) 500х500210 мм, серый (RAL 7035) | ПРОВЕНТО | руб./шт | 16932
| MES 60.40.21 Ex | Шкаф компактный взрывозащищенный, ExeIIU; IP66, 600х400х210 мм. RAL7035 | ПРОВЕНТО | руб./шт | 16504
| MES 60.60.25 Ex | Шкаф распределительный стальной взрывозащищенный, класс защиты ExeIIU, монтажная панель, 2 замка на двери, IK10, IP66, габ.размеры (ВхШхГ) 600х600х250 мм, серый (RAL 7035) | ПРОВЕНТО | руб./шт | 19091
| MES 70.50.25 Ex | Шкаф распределительный стальной взрывозащищенный, класс защиты ExeIIU, монтажная панель, 2 замка на двери, IK10, IP66, габ.размеры (ВхШхГ) 700х500х250 мм, серый (RAL 7035) | ПРОВЕНТО | руб./шт | 20071
| MES 80.60.30 Ex | Шкаф распределительный стальной взрывозащищенный, класс защиты ExeIIU, монтажная панель, 2 замка на двери, IK10, IP66, габ.размеры (ВхШхГ) 800х600х300 мм, серый (RAL 7035) | ПРОВЕНТО | руб./шт | 25259
| SBS 20.20.08 Ex | Коробка взрывозащищенная Ex e IIC Gb U; IP66, t-раб.-60…+135°C, 200х200х80 мм. Нержавеющая сталь 1.2 мм. | ПРОВЕНТО | руб./шт | 19751
| MBS 10.10.06 Ex | Взрывозащищенная коробка с DIN-рейкой 100х100х60мм, ExeIIU, IP66, IK10 | ПРОВЕНТО | руб./шт | 3399
| MBS 12.12.06 Ex | Взрывозащищенная коробка с DIN-рейкой 120х120х60мм, ExeIIU, IP66, IK10 | ПРОВЕНТО | руб./шт | 4725
| MBS 15.15.08 Ex | Взрывозащищенная коробка с DIN-рейкой 150х150х80мм, ExeIIU, IP66, IK10 | ПРОВЕНТО | руб./шт | 5055
| MBS 15.30.08 Ex | Взрывозащищенная коробка с DIN-рейкой 150х300х80мм, ExeIIU, IP66, IK10 | ПРОВЕНТО | руб./шт | 5753
| MBS 20.20.08 Ex | Взрывозащищенная коробка с DIN-рейкой 200х200х80мм, ExeIIU, IP66, IK10 | ПРОВЕНТО | руб./шт | 5500
| MBS 20.30.08 Ex | Взрывозащищенная коробка с DIN-рейкой 200х300х80мм, ExeIIU, IP66, IK10 | ПРОВЕНТО | руб./шт | 6010
| MBS 30.30.12 Ex | Взрывозащищенная коробка с монтажной платой 300х300х120мм, ExeIIU, IP66, IK10 | ПРОВЕНТО | руб./шт | 7338
| MBS 30.40.12 Ex | Взрывозащищенная коробка с монтажной платой 300х400х120мм, ExeIIU, IP66, IK11 | ПРОВЕНТО | руб./шт | 8856
| MBS 40.60.12 Ex | Взрывозащищенная коробка с монтажной платой 400х600х120мм, ExeIIU, IP66, IK12 | ПРОВЕНТО | руб./шт | 13397
| Заглушка Exd | Заглушка для коробок КВО-d | Спецприбор | руб./шт | 366
| КВВЗ-Тип А-4 (0ExiaIIBT5Ga) (КВМК Exi-П-101004) | Коробка коммутационная взрывозащищенная, 0ExiaIIBT5Ga; 6-ти парная винтовая клеммная колодка; 4 кабельных ввода MG16 для открытой прокладки присоединяемого кабеля 6...10 мм; IP67, t-раб.-60°...+85°С | Компания СМД | руб./шт | 1521.02
| КВВЗ-тип А-4 (1ExeIIBT5Gb) | Коробка коммутационная взрывозащищенная 1ExeIIBT5Gb, 9 клемм под кабель 0.08...2.5 мм.кв., IP67, t-раб.-60...+85°C, 100х100х43 мм. Корпус из полиамида черного цвета. 4 кабельных ввода. | Компания СМД | руб./шт | 2192.44
| КВМК 101008 - А (1ExeIIBT5Gb) | Коробка коммутационная взрывозащищенная 1Ex e IIB T5 Gb, IP67, t-раб.-60 .. +85°С, 100х100х81 мм. Корпус из алюминиевого сплава. | Компания СМД | руб./шт | 4489.9
| КВМК 101009 - Н (1ExeIIBT5Gb) | Коробка коммутационная взрывозащищенная 1Ex e IIB T5 Gb, IP67, t-раб.-60...+85°С, 100х100х91 мм. Корпус из нержавеющей стали. | Компания СМД | руб./шт | 14082.12
| КВМК 101608 - А (1ExeIIBT5Gb) | Коробка коммутационная взрывозащищенная 1Ex e IIB T5 Gb, IP67, t-раб.-60 .. +85°С, 100х160х81 мм. Корпус из алюминиевого сплава. | Компания СМД | руб./шт | 5307.64
| КВМК 101609 - Н (1ExeIIBT5Gb) | Коробка коммутационная взрывозащищенная 1Ex e IIB T5 Gb, IP67, t-раб.-60...+85°С, 100х160х91 мм. Корпус из нержавеющей стали. | Компания СМД | руб./шт | 16643.9
| КВМК 121208 - А (1ExeIIBT5Gb) | Коробка коммутационная взрывозащищенная 1Ex e IIB T5 Gb, IP67, t-раб.-60...+85°С, материал корпуса алюминиевый сплав Внеш.р-р 125*124*81 мм. , внутрен.р-р 117*117*74 мм | Компания СМД | руб./шт | 5518.86
| КВМК 121209 - Н (1ExeIIBT5Gb) | Коробка коммутационная взрывозащищенная 1Ex e IIB T5 Gb, IP67, t-раб.-60...+85°С, 120х122х91 мм. Корпус из нержавеющей стали. | Компания СМД | руб./шт | 17308.24
| КВМК 122209 - А (1ExeIIBT5Gb) | Коробка коммутационная взрывозащищенная 1Ex e IIB T5 Gb, IP67, t-раб.-60...+85°С, 120х220х91 мм. Корпус из алюминиевого сплава. | Компания СМД | руб./шт | 6123.02
| КВМК 122211 - Н (1ExeIIBT5Gb) | Коробка коммутационная взрывозащищенная 1Ex e IIB T5 Gb, IP67, t-раб.-60...+85°С, 120х220х110 мм. Корпус из нержавеющей стали. | Компания СМД | руб./шт | 19205.68
| КВМК 123609 - Н (1ExeIIBT5Gb) | Коробка коммутационная взрывозащищенная 1Ex e IIB T5 Gb, IP67, t-раб.-60...+85°С, 120х360х91 мм. Корпус из нержавеющей стали. | Компания СМД | руб./шт | 35610.04
| КВМК 1601 | Коробка коммутационная взрывозащищенная 1ExeIIBT5Gb, клеммник 0.5...4 мм.кв. (I=25А) -16 шт, УХЛ1, IP67, t-раб.-60...+85°С, 100х160х81 мм. Корпус из алюминиевого сплава, универсальный кабельный ввод: под кабель 6...12 мм в металлорукаве 15 мм - 4 шт | Компания СМД | руб./шт | 11689.08
| КВМК 1602 | Коробка коммутационная взрывозащищенная 1ExeIIBT5Gb, клеммник 0.5...4 мм.кв. (I=25А) -16 шт, УХЛ1, IP67, t-раб.-60...+85°С, 100х160х81 мм. Корпус из алюминиевого сплава, универсальный кабельный ввод: под кабель 6...12 мм в металлорукаве 15 мм - 6 шт | Компания СМД | руб./шт | 14183.6
| КВМК 1603 | Коробка коммутационная взрывозащищенная 1ExeIIBT5Gb, клеммник 0.5...4 мм.кв. (I=25А) -16 шт, УХЛ1, IP67, t-раб.-60...+85°С, 100х160х81 мм. Корпус из алюминиевого сплава, универсальный кабельный ввод: под кабель 6...12 мм в металлорукаве 15 мм - 8 шт | Компания СМД | руб./шт | 16680.48
| КВМК 1604 | Коробка коммутационная взрывозащищенная 1ExeIIBT5Gb, клеммник 0.5...4 мм.кв. (I=25А) -16 шт, УХЛ1, IP67, t-раб.-60...+85°С, 100х160х81 мм. Корпус из алюминиевого сплава, универсальные кабельные вводы: под кабель 6...12 мм в металлорукаве 15 мм - 2 шт, под кабель 10...16 мм в металлорукаве 20 мм - 1 шт | Компания СМД | руб./шт | 11425.94
| КВМК 1605 | Коробка коммутационная взрывозащищенная 1ExeIIBT5Gb, клеммник 0.5...4 мм.кв. (I=25А) -16 шт, УХЛ1, IP67, t-раб.-60...+85°С, 100х160х81 мм. Корпус из алюминиевого сплава, универсальные кабельные вводы: под кабель 6...12 мм в металлорукаве 15 мм - 3 шт, под кабель 10...16 мм в металлорукаве 20 мм - 1 шт | Компания СМД | руб./шт | 12674.38
| КВМК 1606 | Коробка коммутационная взрывозащищенная 1ExeIIBT5Gb, клеммник 0.5...4 мм.кв. (I=25А) -16 шт, УХЛ1, IP67, t-раб.-60...+85°С, 100х160х81 мм. Корпус из алюминиевого сплава, универсальные кабельные вводы: под кабель 6...12 мм в металлорукаве 15 мм - 4 шт, под кабель 10...16 мм в металлорукаве 20 мм - 1 шт | Компания СМД | руб./шт | 13922.82
| КВМК 1607 | Коробка коммутационная взрывозащищенная 1ExeIIBT5Gb, клеммник 0.5...4 мм.кв. (I=25А) -16 шт, УХЛ1, IP67, t-раб.-60...+85°С, 100х160х81 мм. Корпус из алюминиевого сплава, универсальные кабельные вводы: под кабель 6...12 мм в металлорукаве 15 мм - 4 шт, под кабель 10...16 мм в металлорукаве 20 мм - 2 шт | Компания СМД | руб./шт | 16155.38
| КВМК 1608 | Коробка коммутационная взрывозащищенная 1ExeIIBT5Gb, клеммник 0.5...4 мм.кв. (I=25А) -16 шт, УХЛ1, IP67, t-раб.-60...+85°С, 100х160х81 мм. Корпус из алюминиевого сплава, универсальные кабельные вводы: под кабель 10...16 мм в металлорукаве 20 мм - 4 шт | Компания СМД | руб./шт | 15630.28
| КВМК 1609 | Коробка коммутационная взрывозащищенная 1ExeIIBT5Gb, клеммник 0.5...4 мм.кв. (I=25А) -16 шт, УХЛ1, IP67, t-раб.-60...+85°С, 160х160х91 мм. Корпус из алюминиевого сплава, универсальные кабельные вводы: под кабель 6...12 мм в металлорукаве 15 мм - 10 шт | Компания СМД | руб./шт | 19583.28
| КВМК 1610 | Коробка коммутационная взрывозащищенная 1ExeIIBT5Gb, клеммник 0.5...4 мм.кв. (I=25А) -16 шт, УХЛ1, IP67, t-раб.-60...+85°С, 160х160х91 мм. Корпус из алюминиевого сплава, универсальные кабельные вводы: под кабель 6...12 мм в металлорукаве 15 мм - 5 шт под кабель 16...22 мм в металлорукаве 25 мм - 1 шт | Компания СМД | руб./шт | 17645.72
| КВМК 1611 | Коробка коммутационная взрывозащищенная 1ExeIIBT5Gb, клеммник 0.5...4 мм.кв. (I=25А) -16 шт, УХЛ1, IP67, t-раб.-60...+85°С, 160х160х91 мм. Корпус из алюминиевого сплава,универсальные кабельные вводы: под кабель 10...16 мм в металлорукаве 20 мм - 3 шт, под кабель 16...22 мм в металлорукаве 25 мм - 1 шт | Компания СМД | руб./шт | 18107.1
| КВМК 161609 - А (1ExeIIBT5Gb) | Коробка коммутационная взрывозащищенная 1Ex e IIB T5 Gb, IP67, t-раб.-60...+85°С, 160х160х91 мм. Корпус из алюминиевого сплава. | Компания СМД | руб./шт | 5715.92
| КВМК 161611 - Н (1ExeIIBT5Gb) | Коробка коммутационная взрывозащищенная 1Ex e IIB T5 Gb, IP67, t-раб.-60...+85°С, 160х160х110 мм. Корпус из нержавеющей стали. | Компания СМД | руб./шт | 17927.74
| КВМК 162111 - Н (1ExeIIBT5Gb) | Коробка коммутационная взрывозащищенная 1Ex e IIB T5 Gb, IP67, t-раб.-60...+85°С, 160х210х110 мм. Корпус из нержавеющей стали. | Компания СМД | руб./шт | 18746.66
| КВМК 162609 - А (1ExeIIBT5Gb) | Коробка коммутационная взрывозащищенная 1Ex e IIB T5 Gb, IP67, t-раб.-60...+85°С, 162х263х91 мм. Корпус из алюминиевого сплава. | Компания СМД | руб./шт | 9606.38
| КВМК 162611 - Н (1ExeIIBT5Gb) | Коробка коммутационная взрывозащищенная 1Ex e IIB T5 Gb, IP67, t-раб.-60...+85°С, 160х260х110 мм. Корпус из нержавеющей стали. | Компания СМД | руб./шт | 30126.58
| КВМК 163609 - А (1ExeIIBT5Gb) | Коробка коммутационная взрывозащищенная 1Ex e IIB T5 Gb, IP67, t-раб.-60...+85°С, 160х360х91 мм. Корпус из алюминиевого сплава. | Компания СМД | руб./шт | 12248.4
| КВМК 163612 - Н (1ExeIIBT5Gb) | Коробка коммутационная взрывозащищенная 1Ex e IIB T5 Gb, IP67, t-раб.-60...+85°С, 160х360х120 мм. Корпус из нержавеющей стали. | Компания СМД | руб./шт | 38411.36
| КВМК 181811 - Н (1ExeIIBT5Gb) | Коробка коммутационная взрывозащищенная 1Ex e IIB T5 Gb, IP67, t-раб.-60...+85°С, 180х180х110 мм. Корпус из нержавеющей стали. | Компания СМД | руб./шт | 22513.22
| КВМК 232011 - А (1ExeIIBT5Gb) | Коробка коммутационная взрывозащищенная 1Ex e IIB T5 Gb, IP67, t-раб.-60...+85°С, 230х200х111 мм. Корпус из алюминиевого сплава. | Компания СМД | руб./шт | 16328.84
| КВМК 232012 - Н (1ExeIIBT5Gb) | Коробка коммутационная взрывозащищенная 1Ex e IIB T5 Gb, IP67, t-раб.-60...+85°С, 230х200х120 мм. Корпус из нержавеющей стали. | Компания СМД | руб./шт | 51215.54
| КВМК 232020 - Н (1ExeIIBT5Gb) | Коробка коммутационная взрывозащищенная 1Ex e IIB T5 Gb, IP67, t-раб.-60...+85°С, 230х200х200 мм. Корпус из нержавеющей стали. | Компания СМД | руб./шт | 54579.72
| КВМК 232812 - Н (1ExeIIBT5Gb) | Коробка коммутационная взрывозащищенная 1Ex e IIB T5 Gb, IP67, t-раб.-60...+85°С, 230х280х120 мм. Корпус из нержавеющей стали. | Компания СМД | руб./шт | 59245.44
| КВМК 233311 - А (1ExeIIBT5Gb) | Коробка коммутационная взрывозащищенная 1Ex e IIB T5 Gb, IP67, t-раб.-60...+85°С, 230х330х111 мм. Корпус из алюминиевого сплава. | Компания СМД | руб./шт | 20412.82
| КВМК 233320 - Н (1ExeIIBT5Gb) | Коробка коммутационная взрывозащищенная 1Ex e IIB T5 Gb, IP67, t-раб.-60...+85°С, 230х330х200 мм. Корпус из нержавеющей стали. | Компания СМД | руб./шт | 64019.72
| КВМК 2401 | Коробка коммутационная взрывозащищенная 1ExeIIBT5Gb, клеммник 0.5...4 мм.кв. (I=25А) -24 шт, УХЛ1, IP67, t-раб.-60...+85°С, 120х220х91 мм. Корпус из алюминиевого сплава, универсальные кабельные вводы: под кабель 6...12 мм в металлорукаве 15 мм - 12 шт | Компания СМД | руб./шт | 23182.28
| КВМК 2402 | Коробка коммутационная взрывозащищенная 1ExeIIBT5Gb, клеммник 0.5...4 мм.кв. (I=25А) -24 шт, УХЛ1, IP67, t-раб.-60...+85°С, 120х220х91 мм. Корпус из алюминиевого сплава, универсальные кабельные вводы: под кабель 6...12 мм в металлорукаве 15 мм - 12 шт, под кабель 10...16 мм в металлорукаве 20 мм - 1 шт | Компания СМД | руб./шт | 25414.84
| КВМК 2403 | Коробка коммутационная взрывозащищенная 1ExeIIBT5Gb, клеммник 0.5...4 мм.кв. (I=25А) -24 шт, УХЛ1, IP67, t-раб.-60...+85°С, 120х220х91 мм. Корпус из алюминиевого сплава, универсальные кабельные вводы: под кабель 6...12 мм в металлорукаве 15 мм - 6 шт, под кабель 10...16 мм в металлорукаве 20 мм - 3 шт | Компания СМД | руб./шт | 22394.04
| КВМК 314011 - А (1ExeIIBT5Gb) | Коробка коммутационная взрывозащищенная 1Ex e IIB T5 Gb, IP67, t-раб.-60...+85°С, 403х310х111 мм. Корпус из алюминиевого сплава. | Компания СМД | руб./шт | 39242.08
| КВМК 314012 - Н (1ExeIIBT5Gb) | Коробка коммутационная взрывозащищенная 1Ex e IIB T5 Gb, IP67, t-раб.-60...+85°С, 403х313х120 мм. Корпус из нержавеющей стали. | Компания СМД | руб./шт | 123078.72
| КВМК 314020 - Н (1ExeIIBT5Gb) | Коробка коммутационная взрывозащищенная 1Ex e IIB T5 Gb, IP67, t-раб.-60...+85°С, 403х313х200 мм. Корпус из нержавеющей стали. | Компания СМД | руб./шт | 129690.26
| КВМК 4001 | Коробка коммутационная взрывозащищенная 1ExeIIBT5Gb, клеммник 0.5...4 мм.кв. (I=25А) -40 шт, УХЛ1, IP67, t-раб.-60...+85°С, 160х360х91 мм. Корпус из алюминиевого сплава, универсальные кабельные вводы: под кабель 6...12 мм в металлорукаве 15 мм - 20шт | Компания СМД | руб./шт | 40679.32
| КВМК 4003 | Коробка коммутационная взрывозащищенная 1ExeIIBT5Gb, клеммник 0.5...4 мм.кв. (I=25А) -40 шт, УХЛ1, IP67, t-раб.-60...+85°С, 160х360х91 мм. Корпус из алюминиевого сплава, универсальные кабельные вводы: под кабель 6...12 мм в металлорукаве 15 мм - 10 шт, под кабель 10...16 мм в металлорукаве 20 мм - 5 шт | Компания СМД | руб./шт | 39368.34
| КВМК 4005 | Коробка коммутационная взрывозащищенная 1ExeIIBT5Gb, клеммник 0.5...4 мм.кв. (I=25А) -40 шт, УХЛ1, IP67, t-раб.-60...+85°С, 160х360х91 мм. Корпус из алюминиевого сплава, универсальные кабельные вводы: под кабель 10...16 мм в металлорукаве 20 мм - 6 шт, под кабель 16...22 мм в металлорукаве 25 мм - 3 шт | Компания СМД | руб./шт | 42026.88
| КВМК 601 | Коробка коммутационная взрывозащищенная 1ExeIIBT5Gb, клеммник 0.5...4 мм.кв. (I=25А) -6 шт, УХЛ1, IP67, t-раб.-60...+85°С, 100х100х81 мм. Корпус из алюминиевого сплава, универсальный кабельный ввод: под кабель 6...12 мм в металлорукаве 15 мм - 2 шт | Компания СМД | руб./шт | 7507.16
| КВМК 602 | Коробка коммутационная взрывозащищенная 1ExeIIBT5Gb, клеммник 0.5...4 мм.кв. (I=25А) -6 шт, УХЛ1, IP67, t-раб.-60...+85°С, 100х100х81 мм. Корпус из алюминиевого сплава, универсальный кабельный ввод: под кабель 6...12 мм в металлорукаве 15 мм - 3 шт | Компания СМД | руб./шт | 8755.6
| КВМК 603 | Коробка коммутационная взрывозащищенная 1ExeIIBT5Gb, клеммник 0.5...4 мм.кв. (I=25А) -6 шт, УХЛ1, IP67, t-раб.-60...+85°С, 100х100х81 мм. Корпус из алюминиевого сплава, универсальный кабельный ввод: под кабель 6...12 мм в металлорукаве 15 мм - 4 шт | Компания СМД | руб./шт | 10002.86
| КВМК 604 | Коробка коммутационная взрывозащищенная 1ExeIIBT5Gb, клеммник 0.5...4 мм.кв. (I=25А) -6 шт, УХЛ1, IP67, t-раб.-60...+85°С, 100х100х81 мм. Корпус из алюминиевого сплава, универсальные кабельные вводы: под кабель 6...12 мм в металлорукаве 15 мм - 2 шт, под кабель 10...16 мм в металлорукаве 20 мм - 1 шт | Компания СМД | руб./шт | 9740.9
| КВМК 605 | Коробка коммутационная взрывозащищенная 1ExeIIBT5Gb, клеммник 0.5...4 мм.кв. (I=25А) -6 шт, УХЛ1, IP67, t-раб.-60...+85°С, 100х100х81 мм. Корпус из алюминиевого сплава, универсальные кабельные вводы: под кабель 10...16 мм в металлорукаве 20 мм - 2 шт | Компания СМД | руб./шт | 9478.94
| КВМК 606 | Коробка коммутационная взрывозащищенная 1ExeIIBT5Gb, клеммник 0.5...4 мм.кв. (I=25А) -6 шт, УХЛ1, IP67, t-раб.-60...+85°С, 100х100х81 мм. Корпус из алюминиевого сплава, универсальные кабельные вводы: под кабель 10...16 мм в металлорукаве 20 мм - 3 шт | Компания СМД | руб./шт | 11711.5
| КВМК 607 | Коробка коммутационная взрывозащищенная 1ExeIIBT5Gb, клеммник 0.5...4 мм.кв. (I=25А) -6 шт, УХЛ1, IP67, t-раб.-60...+85°С, 100х100х81 мм. Корпус из алюминиевого сплава, универсальные кабельные вводы: под кабель 10...16 мм в металлорукаве 20 мм - 4 шт | Компания СМД | руб./шт | 13944.06
| КВМК ГК 101 | Коробка коммутационная взрывозащищенная для греющего кабеля с вводом под теплоизоляцию 1Ex e IIB T5 Gb, клеммник 5х10мм, 2х10РЕ, УХЛ1, IP66, t-раб.-60...+85°С, 160х220х80мм. Корпус из алюминиево-кремниевого сплава, кабельный ввод КВ М25 | Компания СМД | руб./шт | 15247.96
| КВМК ГК 102 | Коробка коммутационная взрывозащищенная для греющего кабеля с вводом под теплоизоляцию и индикацией 1Ex e IIB T5 Gb, клеммник 5х10мм, 2х10РЕ, УХЛ1, IP66, t-раб.-60...+85°С, 160х220х80мм. Корпус из алюминиево-кремниевого сплава, кабельный ввод КВ М25 | Компания СМД | руб./шт | 17494.68
| КВМК ГК 103 | Коробка коммутационная взрывозащищенная для греющего кабеля 1Ex e IIB T5 Gb, клеммник 5х10мм, 2х10РЕ, УХЛ1, IP66, t-раб.-60...+85°С, 160х100х80мм, Корпус из алюминиево-кремниевого сплава, кабельный ввод КВ М25 | Компания СМД | руб./шт | 13631.36
| КВМК ГК 104 | Коробка коммутационная взрывозащищенная для греющего кабеля с индикацией 1Ex e IIB T5 Gb, УХЛ1, IP66, t-раб.-60...+85°С, 100х100х80мм. Корпус из алюминиево-кремниевого сплава | Компания СМД | руб./шт | 8971.54
| КВМК ГК 105 | Коробка коммутационная взрывозащищенная для датчиков температуры с вводом под теплоизоляцию 1Ex e IIB T5 Gb, клеммник 9х2,5мм, УХЛ1, IP66, t-раб.-60...+85°С, 160х220х80мм. Корпус из алюминиево-кремниевого сплава, 2 кабельных ввода КВ М25 | Компания СМД | руб./шт | 18235.72
| КВМК ГК 106 | Коробка коммутационная взрывозащищенная для датчиков температуры 1Ex e IIB T5 Gb, клеммник 9х2,5мм, УХЛ1, IP66, t-раб.-60...+85°С, 160х100х80мм. Корпус из алюминиево-кремниевого сплава, 3 кабельных ввода и датчиков температуры КВ М25 | Компания СМД | руб./шт | 13571.18
| КВМК ГК 201 | Коробка коммутационная взрывозащищенная для греющего кабеля с вводом под теплоизоляцию 1Ex e IIB T5 Gb, клеммник 5х10мм, 2х10РЕ, УХЛ1, IP66, t-раб.-60...+85°С, 160х280х80мм. Корпус из алюминиево-кремниевого сплава, 4 кабельных ввода с заглушкой КВ М25 | Компания СМД | руб./шт | 27161.24
| КВМК ГК 202 | Коробка коммутационная взрывозащищенная для греющего кабеля с вводом под теплоизоляцию и индикацией 1Ex e IIB T5 Gb, клеммник 5х10мм, 2х10РЕ, УХЛ1, IP66, t-раб.-60...+85°С, 160х280х80мм. Корпус из алюминиево-кремниевого сплава, 4 кабельных ввода с заглушкой КВ М25 | Компания СМД | руб./шт | 29407.96
| КВМК ГК 203 | Коробка коммутационная взрывозащищенная для греющего кабеля 1Ex e IIB T5 Gb, клеммник 5х10мм, 2х10РЕ, УХЛ1, IP66, t-раб.-60...+85°С, 160х280х80мм. Корпус из алюминиево-кремниевого сплава, 4 кабельных ввода с заглушкой КВ М25 под силовой и греющие кабели | Компания СМД | руб./шт | 21078.34
| КВМК ГК 204 | Коробка коммутационная взрывозащищенная для греющего кабеля с индикацией, 1Ex e IIB T5 Gb, УХЛ1, клеммник 5х10мм, 2х10РЕ, IP66, t-раб.-60...+85°С, 160х280х80мм. Корпус из алюминиево-кремниевого сплава, 4 кабельных ввода с заглушкой КВ М25 под силовой и греющие кабели. | Компания СМД | руб./шт | 23325.06
| КВМК ГК 301 | Коробка коммутационная взрывозащищенная для греющего кабеля с вводом под теплоизоляцию 1Ex e IIB T5 Gb, клеммник 8х35мм, 4х35РЕ, УХЛ1, IP66, t-раб.-60...+85°С, 220х330х110мм. Корпус из алюминиево-кремниевого сплава, 2 кабельных ввода для силового кабеля с заглушкой КВ М32, 2 кабельных вывода с возможностью подключения до 6 греющих лент. | Компания СМД | руб./шт | 39696.38
| КВМК ГК 302 | Коробка коммутационная взрывозащищенная для греющего кабеля с вводом под теплоизоляцию 1Ex e IIB T5 Gb, клеммник 6х35мм, 6х35РЕ, УХЛ1, IP66, t-раб.-60...+85°С, 220х330х110мм. Корпус из алюминиево-кремниевого сплава, 2 кабельных ввода для силового кабеля с заглушкой КВ М32, 2 кабельных вывода с возможностью подключения до 6 греющих лент | Компания СМД | руб./шт | 39696.38
| КВМК-Тип А-2 (1ExdIIBT5Gb) | Коробка коммутационная взрывозащищенная, 1Ex d IIB T5 Gb, IP67, t-раб.-60...+85°С. 2 отверстия под ввода, заглушка в комплекте | Компания СМД | руб./шт | 5163.68
| КВМК-Тип А-2У (1ExdIIBT5Gb) | Коробка коммутационная взрывозащищенная, 1Ex d IIB T5 Gb, IP67, t-раб.-60...+85°С. 2 отверстия под углом под ввода, заглушка в комплекте | Компания СМД | руб./шт | 5163.68
| КВМК-Тип А-3 (1ExdIIBT5Gb) | Коробка коммутационная взрывозащищенная, 1Ex d IIB T5 Gb, IP67, t-раб.-60...+85°С. 3 отверстия под ввода, заглушка в комплекте | Компания СМД | руб./шт | 5410.3
| КВМК-Тип А-4 (1ExdIIBT5Gb) | Коробка коммутационная взрывозащищенная, 1Ex d IIB T5 Gb, IP67, t-раб.-60...+85°С. 4 отверстия под ввода, заглушка в комплекте | Компания СМД | руб./шт | 5655.74
| КВО-d-1-0,75 | Коробка огнестойкая взрывозащищенная 1ExdbIIBT6Gb/ExtbIIICT85ºCDb, один кабельный ввод, клеммная колодка 0.75…2.0 мм²; IP65, t-раб.-60…+70°С, 290x290x63мм. Без штуцеров. Сварной металлический корпус. | Спецприбор | руб./шт | 11712
| КВО-d-1-2,5 | Коробка огнестойкая взрывозащищенная 1ExdbIIBT6Gb/ExtbIIICT85ºCDb, один кабельный ввод, клеммная колодка 2.5…4.0 мм²; IP65, t-раб.-60…+70°С, 290x290x63мм. Без штуцеров. Сварной металлический корпус. | Спецприбор | руб./шт | 11834
| КВО-d-2-0,75 | Коробка огнестойкая взрывозащищенная 1ExdbIIBT6Gb/ExtbIIICT85ºCDb, два кабельных ввода, клеммная колодка 0.75…2.0 мм²; IP65, t-раб.-60…+70°С, 290x290x63мм. Без штуцеров. Сварной металлический корпус. | Спецприбор | руб./шт | 12566
| КВО-d-2-2,5 | Коробка огнестойкая взрывозащищенная 1ExdbIIBT6Gb/ExtbIIICT85ºCDb, два кабельных ввода, клеммная колодка 2.5…4.0 мм²; IP65, t-раб.-60…+70°С, 290x290x63мм. Без штуцеров. Сварной металлический корпус. | Спецприбор | руб./шт | 12688
| КВО-d-3-0,75 | Коробка огнестойкая взрывозащищенная 1ExdbIIBT6Gb/ExtbIIICT85ºCDb, три кабельных ввода, клеммная колодка 0.75…2.0 мм²; IP65, t-раб.-60…+70°С, 290x290x63мм. Без штуцеров. Сварной металлический корпус. | Спецприбор | руб./шт | 13420
| КВО-d-3-2,5 | Коробка огнестойкая взрывозащищенная 1ExdbIIBT6Gb/ExtbIIICT85ºCDb, три кабельных ввода, клеммная колодка 2.5…4.0 мм²; IP65, t-раб.-60…+70°С, 290x290x63мм. Без штуцеров. Сварной металлический корпус. | Спецприбор | руб./шт | 13542
| КВО-d-4-0,75 | Коробка огнестойкая взрывозащищенная 1ExdbIIBT6Gb/ExtbIIICT85ºCDb, четыре кабельных ввода, клеммная колодка 0.75…2.0 мм²; IP65, t-раб.-60…+70°С, 290x290x63мм. Без штуцеров. Сварной металлический корпус. | Спецприбор | руб./шт | 14152
| КВО-d-4-2,5 | Коробка огнестойкая взрывозащищенная 1ExdbIIBT6Gb/ExtbIIICT85ºCDb, четыре кабельных ввода, клеммная колодка 2.5…4.0 мм²; IP65, t-раб.-60…+70°С, 290x290x63мм. Без штуцеров. Сварной металлический корпус. | Спецприбор | руб./шт | 14274
| КВО-i-1 | Коробка огнестойкая взрывозащищенная 0ExiaIICT6Ga/ExiaIIICT85ºCDa /РОExiaIMa, один кабельный ввод PG9 в комплекте, клеммная колодка 0.75…2.0 мм²; IP65, t-раб.-55…+70°С, 127x129x55 мм. Корпус из ударопрочной пластмассы с антистатическими свойствами. | Спецприбор | руб./шт | 2440
| КВО-i-2 | Коробка огнестойкая взрывозащищенная 0ExiaIICT6Ga/ExiaIIICT85ºCDa /РОExiaIMa, два кабельных ввода PG9 в комплекте, клеммная колодка 0.75…2.0 мм²; IP65, t-раб.-55…+70°С, 127x129x55 мм. Корпус из ударопрочной пластмассы с антистатическими свойствами. | Спецприбор | руб./шт | 2562
| КВО-i-2У | Коробка огнестойкая взрывозащищенная, угловая 0ExiaIICT6Ga/ExiaIIICT85ºCDa /РОExiaIMa, два кабельных ввода PG9 в комплекте, клеммная колодка 0.75…2.0 мм²; IP65, t-раб.-55…+70°С, 127x129x55 мм. Корпус из ударопрочной пластмассы с антистатическими свойствами. | Спецприбор | руб./шт | 2562
| КВО-i-3 | Коробка огнестойкая взрывозащищенная 0ExiaIICT6Ga/ExiaIIICT85ºCDa /РОExiaIMa, три кабельных ввода PG9 в комплекте, клеммная колодка 0.75…2.0 мм²; IP65, t-раб.-55…+70°С, 127x129x55 мм. Корпус из ударопрочной пластмассы с антистатическими свойствами. | Спецприбор | руб./шт | 2842.6
| КВО-i-4 | Коробка огнестойкая взрывозащищенная 0ExiaIICT6Ga/ExiaIIICT85ºCDa /РОExiaIMa, четыре кабельных ввода PG9 в комплекте, клеммная колодка 0.75…2.0 мм²; IP65, t-раб.-55…+70°С, 127x129x55 мм. Корпус из ударопрочной пластмассы с антистатическими свойствами. | Спецприбор | руб./шт | 2976.8
| КВО-П-1 | Коробка огнестойкая, один кабельный ввод PG9 в комплекте, клеммная колодка 0.75…2.0 мм²; IP65, t-раб.-55…+70°С, 127x129x55 мм. Корпус из АБС пластика. | Спецприбор | руб./шт | 2049.6
| КВО-П-2 | Коробка огнестойкая, два кабельных ввода PG9 в комплекте, клеммная колодка 0.75…2.0 мм²; IP65, t-раб.-55…+70°С, 127x129x55 мм. Корпус из АБС пластика. | Спецприбор | руб./шт | 2171.6
| КВО-П-2У | Коробка огнестойкая, угловая, два кабельных ввода PG9 в комплекте, клеммная колодка 0.75…2.0 мм²; IP65, t-раб.-55…+70°С, 127x129x55 мм. Корпус из АБС пластика. | Спецприбор | руб./шт | 2171.6
| КВО-П-3 | Коробка огнестойкая, три кабельных ввода PG9 в комплекте, клеммная колодка 0.75…2.0 мм²; IP65, t-раб.-55…+70°С, 127x129x55 мм. Корпус из АБС пластика. | Спецприбор | руб./шт | 2440
| КВО-П-4 | Коробка огнестойкая, четыре кабельных ввода PG9 в комплекте, клеммная колодка 0.75…2.0 мм²; IP65, t-раб.-55…+70°С, 127x129x55 мм. Корпус из АБС пластика. | Спецприбор | руб./шт | 2562
| КВСК-Ех "Север" АБС.8.МКВ М20В.6-12.РМ2 | Коробка соединительная взрывозащищённая, 0Ex iа IIC T6 Ga, корпус из ABS-пластика, 8 кабельных вводов из нерж.стали (МКВ М20В2) под бронированный кабель, проходной Ø кабеля 6...12 мм, быстрозажимной клеммник WAGO РМ2 (до 4мм.кв.; 300В/30А); t-раб. -55…+60 °С, IP66/67, габ.размеры 302х180х93 мм | Магнито-Контакт | руб./шт | 44604.42
| КВСК-Ех "Север" АБС.8.МКВ М20В.6-12.Т31 | Коробка соединительная взрывозащищённая, 0Ex iа IIC T6 Ga, корпус из ABS-пластика, 8 кабельных вводов из нерж.стали (МКВ М20В2) под бронированный кабель, проходной Ø кабеля 6...12 мм, барьерный клеммник Т31 (до 2.5мм.кв.; 300В/30А); t-раб. -55…+60 °С, IP66/67, габ.размеры 302х180х93 мм | Магнито-Контакт | руб./шт | 43325.86
| КВСК-Ех "Север" АБС.8.МКВ М20В2.6-12.РМ2 | Коробка соединительная взрывозащищённая, 0Ex iа IIC T6 Ga, корпус из ABS-пластика, 8 кабельных вводов из нерж.стали (МКВ М20В2) под бронированный кабель с двойным уплотнением, проходной Ø кабеля 6...12 мм, быстрозажимной клеммник WAGO РМ2 (до 4мм.кв.; 300В/30А); t-раб. -55…+60 °С, IP66/67, габ.размеры 302х180х93 мм | Магнито-Контакт | руб./шт | 44604.42
| КВСК-Ех "Север" АБС.8.МКВ М20В2.6-12.Т31 | Коробка соединительная взрывозащищённая, 0Ex iа IIC T6 Ga, корпус из ABS-пластика, 8 кабельных вводов из нерж.стали (МКВ М20В2) под бронированный кабель с двойным уплотнением, проходной Ø кабеля 6...12 мм, барьерный клеммник Т31 (до 2.5мм.кв.; 300В/30А); t-раб. -55…+60 °С, IP66/67, габ.размеры 302х180х93 мм | Магнито-Контакт | руб./шт | 43325.86
| КВСК-Ех "Север" АБС.8.МКВ М20К.6-12.РМ2 | Коробка соединительная взрывозащищённая, 0Ex iа IIC T6 Ga, корпус из ABS-пластика, 8 кабельных вводов из нерж.стали (МКВ М20К) под открытую прокладку кабеля Ø 6...12 мм, быстрозажимной клеммник WAGO РМ2 (до 4мм.кв.; 300В/30А); t-раб. -55…+60 °С, IP66/67, габ.размеры 302х180х93 мм | Магнито-Контакт | руб./шт | 44604.42
| КВСК-Ех "Север" АБС.8.МКВ М20К.6-12.Т31 | Коробка соединительная взрывозащищённая, 0Ex iа IIC T6 Ga, корпус из ABS-пластика, 8 кабельных вводов из нерж.стали (МКВ М20К) под открытую прокладку кабеля Ø 6...12 мм, барьерный клеммник Т31 (до 2.5мм.кв.; 300В/30А); t-раб. -55…+60 °С, IP66/67, габ.размеры 302х180х93 мм | Магнито-Контакт | руб./шт | 43325.86
| КВСК-Ех "Север" АБС.8.МКВ М20КМ10.6-8.РМ2 | Коробка соединительная взрывозащищённая, 0Ex iа IIC T6 Ga, корпус из ABS-пластика, 8 кабельных вводов из нерж.стали (МКВ М20КМ10) под металлорукав РЗЦ 10 мм, проходной Ø кабеля 6...8 мм, быстрозажимной клеммник WAGO РМ2 (до 4мм.кв.; 300В/30А); t-раб. -55…+60 °С, IP66/67, габ.размеры 302х180х93 мм | Магнито-Контакт | руб./шт | 44604.42
| КВСК-Ех "Север" АБС.8.МКВ М20КМ10.6-8.Т31 | Коробка соединительная взрывозащищённая, 0Ex iа IIC T6 Ga, корпус из ABS-пластика, 8 кабельных вводов из нерж.стали (МКВ М20КМ10) под металлорукав РЗЦ 10 мм, проходной Ø кабеля 6...8 мм, барьерный клеммник Т31 (до 2.5мм.кв.; 300В/30А); t-раб. -55…+60 °С, IP66/67, габ.размеры 302х180х93 мм | Магнито-Контакт | руб./шт | 43325.86
| КВСК-Ех "Север" АБС.8.МКВ М20КМ12.6-10.РМ2 | Коробка соединительная взрывозащищённая, 0Ex iа IIC T6 Ga, корпус из ABS-пластика, 8 кабельных вводов из нерж.стали (МКВ М20КМ12) под металлорукав РЗЦ 12 мм, проходной Ø кабеля 6...10 мм, быстрозажимной клеммник WAGO РМ2 (до 4мм.кв.; 300В/30А); t-раб. -55…+60 °С, IP66/67, габ.размеры 302х180х93 мм | Магнито-Контакт | руб./шт | 44604.42
| КВСК-Ех "Север" АБС.8.МКВ М20КМ12.6-10.Т31 | Коробка соединительная взрывозащищённая, 0Ex iа IIC T6 Ga, корпус из ABS-пластика, 8 кабельных вводов из нерж.стали (МКВ М20КМ12) под металлорукав РЗЦ 12 мм, проходной Ø кабеля 6...10 мм, барьерный клеммник Т31 (до 2.5мм.кв.; 300В/30А); t-раб. -55…+60 °С, IP66/67, габ.размеры 302х180х93 мм | Магнито-Контакт | руб./шт | 43325.86
| КВСК-Ех "Север" АБС.8.МКВ М20КМ15.6-12.РМ2 | Коробка соединительная взрывозащищённая, 0Ex iа IIC T6 Ga, корпус из ABS-пластика, 8 кабельных вводов из нерж.стали (МКВ М20КМ15) под металлорукав РЗЦ 15 мм, проходной Ø кабеля 6...12 мм, быстрозажимной клеммник WAGO РМ2 (до 4мм.кв.; 300В/30А); t-раб. -55…+60 °С, IP66/67, габ.размеры 302х180х93 мм | Магнито-Контакт | руб./шт | 44604.42
| КВСК-Ех "Север" АБС.8.МКВ М20КМ15.6-12.Т31 | Коробка соединительная взрывозащищённая, 0Ex iа IIC T6 Ga, корпус из ABS-пластика, 8 кабельных вводов из нерж.стали (МКВ М20КМ15) под металлорукав РЗЦ 15 мм, проходной Ø кабеля 6...12 мм, барьерный клеммник Т31 (до 2.5мм.кв.; 300В/30А); t-раб. -55…+60 °С, IP66/67, габ.размеры 302х180х93 мм | Магнито-Контакт | руб./шт | 43325.86
| КВСК-Ех "Север" АБС.8.МКВ М20Т1/2.6-12.РМ2 | Коробка соединительная взрывозащищённая, 0Ex iа IIC T6 Ga, корпус из ABS-пластика, 8 кабельных вводов из нерж.стали (МКВ М20Т1/2) под трубную разводку G1/2, проходной Ø кабеля 6...12 мм, быстрозажимной клеммник WAGO РМ2 (до 4мм.кв.; 300В/30А); t-раб. -55…+60 °С, IP66/67, габ.размеры 302х180х93 мм | Магнито-Контакт | руб./шт | 44604.42
| КВСК-Ех "Север" АБС.8.МКВ М20Т1/2.6-12.Т31 | Коробка соединительная взрывозащищённая, 0Ex iа IIC T6 Ga, корпус из ABS-пластика, 8 кабельных вводов из нерж.стали (МКВ М20Т1/2) под трубную разводку G1/2, проходной Ø кабеля 6...12 мм, барьерный клеммник Т31 (до 2.5мм.кв.; 300В/30А); t-раб. -55…+60 °С, IP66/67, габ.размеры 302х180х93 мм | Магнито-Контакт | руб./шт | 43325.86
| КВСК-Ех "Север" АБС.8.МКВ М20Т3/4.6-12.РМ2 | Коробка соединительная взрывозащищённая, 0Ex iа IIC T6 Ga, корпус из ABS-пластика, 8 кабельных вводов из нерж.стали (МКВ М20Т3/4) под трубную разводку G3/4, проходной Ø кабеля 6...12 мм, быстрозажимной клеммник WAGO РМ2 (до 4мм.кв.; 300В/30А); t-раб. -55…+60 °С, IP66/67, габ.размеры 302х180х93 мм | Магнито-Контакт | руб./шт | 44604.42
| КВСК-Ех "Север" АБС.8.МКВ М20Т3/4.6-12.Т31 | Коробка соединительная взрывозащищённая, 0Ex iа IIC T6 Ga, корпус из ABS-пластика, 8 кабельных вводов из нерж.стали (МКВ М20Т3/4) под трубную разводку G3/4, проходной Ø кабеля 6...12 мм, барьерный клеммник Т31 (до 2.5мм.кв.; 300В/30А); t-раб. -55…+60 °С, IP66/67, габ.размеры 302х180х93 мм | Магнито-Контакт | руб./шт | 43325.86
| КВСК-Ех "Север" АБС.8.МКВ М25В.10-14.РМ2 | Коробка соединительная взрывозащищённая, 0Ex iа IIC T6 Ga, корпус из ABS-пластика, 8 кабельных вводов из нерж.стали (МКВ М25КМ25) под бронированный кабель, проходной Ø кабеля 10...14 мм, быстрозажимной клеммник WAGO РМ2 (до 4мм.кв.; 300В/30А); t-раб. -55…+60 °С, IP66/67, габ.размеры 302х180х93 мм | Магнито-Контакт | руб./шт | 87892.46
| КВСК-Ех "Север" АБС.8.МКВ М25В.10-14.Т31 | Коробка соединительная взрывозащищённая, 0Ex iа IIC T6 Ga, корпус из ABS-пластика, 8 кабельных вводов из нерж.стали (МКВ М25КМ25) под бронированный кабель, проходной Ø кабеля 10...14 мм, барьерный клеммник Т31 (до 2.5мм.кв.; 300В/30А); t-раб. -55…+60 °С, IP66/67, габ.размеры 302х180х93 мм | Магнито-Контакт | руб./шт | 87892.46
| КВСК-Ех "Север" АБС.8.МКВ М25В2.10-14.РМ2 | Коробка соединительная взрывозащищённая, 0Ex iа IIC T6 Ga, корпус из ABS-пластика, 8 кабельных вводов из нерж.стали (МКВ М25КМ25) под бронированный кабель с двойным уплотнением, проходной Ø кабеля 10...14 мм, быстрозажимной клеммник WAGO РМ2 (до 4мм.кв.; 300В/30А); t-раб. -55…+60 °С, IP66/67, габ.размеры 302х180х93 мм | Магнито-Контакт | руб./шт | 87892.46
| КВСК-Ех "Север" АБС.8.МКВ М25В2.10-14.Т31 | Коробка соединительная взрывозащищённая, 0Ex iа IIC T6 Ga, корпус из ABS-пластика, 8 кабельных вводов из нерж.стали (МКВ М25КМ25) под бронированный кабель с двойным уплотнением, проходной Ø кабеля 10...14 мм, барьерный клеммник Т31 (до 2.5мм.кв.; 300В/30А); t-раб. -55…+60 °С, IP66/67, габ.размеры 302х180х93 мм | Магнито-Контакт | руб./шт | 87892.46
| КВСК-Ех "Север" АБС.8.МКВ М25К.10-14.РМ2 | Коробка соединительная взрывозащищённая, 0Ex iа IIC T6 Ga, корпус из ABS-пластика, 8 кабельных вводов из нерж.стали (МКВ М25К) под открытую прокладку кабеля, проходной Ø кабеля 10...14 мм, быстрозажимной клеммник WAGO РМ2 (до 4мм.кв.; 300В/30А); t-раб. -55…+60 °С, IP66/67, габ.размеры 302х180х93 мм | Магнито-Контакт | руб./шт | 87892.46
| КВСК-Ех "Север" АБС.8.МКВ М25К.10-14.Т31 | Коробка соединительная взрывозащищённая, 0Ex iа IIC T6 Ga, корпус из ABS-пластика, 8 кабельных вводов из нерж.стали (МКВ М25К) под открытую прокладку кабеля, проходной Ø кабеля 10...14 мм, барьерный клеммник Т31 (до 2.5мм.кв.; 300В/30А); t-раб. -55…+60 °С, IP66/67, габ.размеры 302х180х93 мм | Магнито-Контакт | руб./шт | 87892.46
| КВСК-Ех "Север" АБС.8.МКВ М25КМ20.10-14.РМ2 | Коробка соединительная взрывозащищённая, 0Ex iа IIC T6 Ga, корпус из ABS-пластика, 8 кабельных вводов из нерж.стали (МКВ М25КМ20) под металлорукав РЗЦ 20 мм, проходной Ø кабеля 10...14 мм, быстрозажимной клеммник WAGO РМ2 (до 4мм.кв.; 300В/30А); t-раб. -55…+60 °С, IP66/67, габ.размеры 302х180х93 мм | Магнито-Контакт | руб./шт | 87892.46
| КВСК-Ех "Север" АБС.8.МКВ М25КМ20.10-14.Т31 | Коробка соединительная взрывозащищённая, 0Ex iа IIC T6 Ga, корпус из ABS-пластика, 8 кабельных вводов из нерж.стали (МКВ М25КМ20) под металлорукав РЗЦ 20 мм, проходной Ø кабеля 10...14 мм, барьерный клеммник Т31 (до 2.5мм.кв.; 300В/30А); t-раб. -55…+60 °С, IP66/67, габ.размеры 302х180х93 мм | Магнито-Контакт | руб./шт | 87892.46
| КВСК-Ех "Север" АБС.8.МКВ М25КМ25.10-14.РМ2 | Коробка соединительная взрывозащищённая, 0Ex iа IIC T6 Ga, корпус из ABS-пластика, 8 кабельных вводов из нерж.стали (МКВ М25КМ25) под металлорукав РЗЦ 25 мм, проходной Ø кабеля 10...14 мм, быстрозажимной клеммник WAGO РМ2 (до 4мм.кв.; 300В/30А); t-раб. -55…+60 °С, IP66/67, габ.размеры 302х180х93 мм | Магнито-Контакт | руб./шт | 87892.46
| КВСК-Ех "Север" АБС.8.МКВ М25КМ25.10-14.Т31 | Коробка соединительная взрывозащищённая, 0Ex iа IIC T6 Ga, корпус из ABS-пластика, 8 кабельных вводов из нерж.стали (МКВ М25КМ25) под металлорукав РЗЦ 25 мм, проходной Ø кабеля 10...14 мм, барьерный клеммник Т31 (до 2.5мм.кв.; 300В/30А); t-раб. -55…+60 °С, IP66/67, габ.размеры 302х180х93 мм | Магнито-Контакт | руб./шт | 87892.46
| КВСК-Ех "Север" АБС.8.МКВ М25Т3/4.10-14.РМ2 | Коробка соединительная взрывозащищённая, 0Ex iа IIC T6 Ga, корпус из ABS-пластика, 8 кабельных вводов из нерж.стали (МКВ М25Т3/4) под трубную разводку G3/4, проходной Ø кабеля 10...14 мм, быстрозажимной клеммник WAGO РМ2 (до 4мм.кв.; 300В/30А); t-раб. -55…+60 °С, IP66/67, габ.размеры 302х180х93 мм | Магнито-Контакт | руб./шт | 87892.46
| КВСК-Ех "Север" АБС.8.МКВ М25Т3/4.10-14.Т31 | Коробка соединительная взрывозащищённая, 0Ex iа IIC T6 Ga, корпус из ABS-пластика, 8 кабельных вводов из нерж.стали (МКВ М25Т3/4) под трубную разводку G3/4, проходной Ø кабеля 10...14 мм, барьерный клеммник Т31 (до 2.5мм.кв.; 300В/30А); t-раб. -55…+60 °С, IP66/67, габ.размеры 302х180х93 мм | Магнито-Контакт | руб./шт | 87892.46
| КВСК-Ех "Север" ПЛ.8.ПС.13-18.РМ2 | Коробка соединительная взрывозащищённая, 0Ex iа IIC T6 Ga, корпус из полистирола, 8 пластиковых каб.вводов под кабель Ø 13...18 мм, быстрозажимной клеммник WAGO РМ2 (до 4мм.кв.; 300В/30А); t-раб. -55…+60 °С, IP66/67, габ.размеры 302х180х93 мм | Магнито-Контакт | руб./шт | 14957.2
| КВСК-Ех "Север" ПЛ.8.ПС.13-18.Т31 | Коробка соединительная взрывозащищённая, 0Ex iа IIC T6 Ga, корпус из полистирола, 8 пластиковых каб.вводов под кабель Ø 13...18 мм, барьерный клеммник Т31 (до 2.5мм.кв.; 300В/30А); t-раб. -55…+60 °С, IP66/67, габ.размеры 302х180х93 мм | Магнито-Контакт | руб./шт | 12895.4
| КВСК-Ех "Север" ПЛ.8.ПС.6-12.PM2 | Коробка соединительная взрывозащищённая, 0Ex iа IIC T6 Ga, корпус из полистирола, 8 пластиковых каб.вводов под кабель Ø 6...12 мм, быстрозажимной клеммник WAGO РМ2 (до 4мм.кв.; 300В/30А); t-раб. -55…+60 °С, IP66/67, габ.размеры 302х180х93 мм | Магнито-Контакт | руб./шт | 14078.8
| КВСК-Ех "Север" ПЛ.8.ПС.6-12.Т31 | Коробка соединительная взрывозащищённая, 0Ex iа IIC T6 Ga, корпус из полистирола, 8 пластиковых каб.вводов под кабель Ø 6...12 мм, барьерный клеммник Т31 (до 2.5мм.кв.; 300В/30А); t-раб. -55…+60 °С, IP66/67, габ.размеры 302х180х93 мм | Магнито-Контакт | руб./шт | 12017
| КК-20 | Коробка взрывозащищенная 1Еx d IIС Т6 Gb крестовая для выполнения соединений и ответвлений проводов и кабелей в стальных водо-газопроводных трубах (по ГОСТ 3262), 4 ввода с внутренней трубной цилиндрической резьбой «G 3/4"», рабочий объем 1400 см³; УХЛ1, IP 54, t-раб. -60...+45°C, габ.размеры 220х190х100 мм, корпус из алюминиевого сплава | ЭлектроСпецИндустрия | руб./шт | 2557.13
| КК-25 | Коробка взрывозащищенная 1Еx d IIС Т6 Gb крестовая для выполнения соединений и ответвлений проводов и кабелей в стальных водо-газопроводных трубах (по ГОСТ 3262), 4 ввода с внутренней трубной цилиндрической резьбой «G 1"», рабочий объем 1400 см³; УХЛ1, IP 54, t-раб. -60...+45°C, габ.размеры 220х190х100 мм, корпус из алюминиевого сплава | ЭлектроСпецИндустрия | руб./шт | 2715.75
| ККА-20, IP54 | Коробка взрывозащищенная 1Еx d IIС Т6, крестовая для выполнения соединений и ответвлений проводов и кабелей в стальных водо-газопроводных трубах (по ГОСТ 3262), 4 ввода с внутренней трубной цилиндрической резьбой «G 3/4"», IP 54, t-раб. -60...+45°C, габ.размеры D90(126)х74 мм, корпус из алюминиевого сплава | ЭлектроСпецИндустрия | руб./шт | 866.25
| ККА-20, IP67 | Коробка взрывозащищенная 1Еx d IIС Т6, крестовая для выполнения соединений и ответвлений проводов и кабелей в стальных водо-газопроводных трубах (по ГОСТ 3262), 4 ввода с внутренней трубной цилиндрической резьбой «G 3/4"», IP 67, t-раб. -60...+45°C, габ.размеры D90(126)х74 мм, корпус из алюминиевого сплава | ЭлектроСпецИндустрия | руб./шт | 978.75
| ККА-20У1 | Коробка взрывозащищенная 1Еx d IIС Т6 Gb крестовая унифицированная для выполнения соединений и ответвлений проводов и кабелей в стальных водо-газопроводных трубах (по ГОСТ 3262), 4 ввода с внутренней трубной цилиндрической резьбой «G 3/4"», рабочий объем 210 см³; У1, IP 54, t-раб. -60...+45°C, габ.размеры D90(126)х74 мм, корпус из алюминиевого сплава, полочка внутри корпуса + планка снаружи | ЭлектроСпецИндустрия | руб./шт | 1152
| ККА-20У1У2У3 (G1/2) | Коробка взрывозащищенная 1Еx d IIС Т6 Gb крестовая унифицированная для выполнения соединений и ответвлений проводов и кабелей в стальных водо-газопроводных трубах (по ГОСТ 3262), 4 ввода с внутренней трубной цилиндрической резьбой «G 1/2"», рабочий объем 210 см³; У1/У2/У3, IP 54, t-раб. -60...+45°C, габ.размеры D90(126)х74 мм, корпус из алюминиевого сплава, полочка внутри корпуса + планка снаружи + винт заземления | ЭлектроСпецИндустрия | руб./шт | 1152
| ККА-20У1У2У3 (M20х1,5) | Коробка взрывозащищенная 1Еx d IIС Т6 Gb крестовая унифицированная для выполнения соединений и ответвлений проводов и кабелей в стальных водо-газопроводных трубах (по ГОСТ 3262), 4 ввода с внутренней метрической резьбой «М20х1,5», рабочий объем 210 см³; У1/У2/У3, IP 54, t-раб. -60...+45°C, габ.размеры D90(126)х74 мм, корпус из алюминиевого сплава, полочка внутри корпуса + планка снаружи + винт заземления | ЭлектроСпецИндустрия | руб./шт | 1152
| ККА-20У2 | Коробка взрывозащищенная 1Еx d IIС Т6 Gb крестовая унифицированная для выполнения соединений и ответвлений проводов и кабелей в стальных водо-газопроводных трубах (по ГОСТ 3262), 4 ввода с внутренней трубной цилиндрической резьбой «G 3/4"», рабочий объем 210 см³; У2, IP 54, t-раб. -60...+45°C, габ.размеры D90(126)х74 мм, корпус из алюминиевого сплава, полочка внутри корпуса + винт заземления | ЭлектроСпецИндустрия | руб./шт | 1152
| ККА-20У3 (G1/2) | Коробка взрывозащищенная 1Еx d IIС Т6 Gb крестовая унифицированная для выполнения соединений и ответвлений проводов и кабелей в стальных водо-газопроводных трубах (по ГОСТ 3262), 4 ввода с внутренней трубной цилиндрической резьбой «G 1/2"», рабочий объем 210 см³; У3, IP 54, t-раб. -60...+45°C, габ.размеры D90(126)х74 мм, корпус из алюминиевого сплава, полочка внутри корпуса + винт заземления | ЭлектроСпецИндустрия | руб./шт | 1152
| ККА-20У3 (M20х1,5) | Коробка взрывозащищенная 1Еx d IIС Т6 Gb крестовая унифицированная для выполнения соединений и ответвлений проводов и кабелей в стальных водо-газопроводных трубах (по ГОСТ 3262), 4 ввода с внутренней метрической резьбой «М20х1,5», рабочий объем 210 см³; У3, IP 54, t-раб. -60...+45°C, габ.размеры D90(126)х74 мм, корпус из алюминиевого сплава, полочка внутри корпуса + винт заземления | ЭлектроСпецИндустрия | руб./шт | 1152
| ККА-25, IP54 | Коробка взрывозащищенная 1Еx d IIС Т6, крестовая, для выполнения соединений и ответвлений проводов и кабелей в стальных водо-газопроводных трубах (по ГОСТ 3262), 4 ввода с внутренней трубной цилиндрической резьбой «G 1"», IP 54, t-раб. -60...+45°C, габ.размеры 104х140х81 мм, корпус из алюминиевого сплава | ЭлектроСпецИндустрия | руб./шт | 1057.5
| ККА-25, IP67 | Коробка взрывозащищенная 1Еx d IIС Т6, крестовая, для выполнения соединений и ответвлений проводов и кабелей в стальных водо-газопроводных трубах (по ГОСТ 3262), 4 ввода с внутренней трубной цилиндрической резьбой «G 1"», IP 67, t-раб. -60...+45°C, габ.размеры 104х140х81 мм, корпус из алюминиевого сплава | ЭлектроСпецИндустрия | руб./шт | 1170
| ККА-40, IP54 | Коробка взрывозащищенная 1Еx d IIС Т6, крестовая, для выполнения соединений и ответвлений проводов и кабелей в стальных водо-газопроводных трубах (по ГОСТ 3262), 4 ввода с внутренней трубной цилиндрической резьбой «G 1"», IP 54, t-раб. -60...+45°C, габ.размеры 129х169х95 мм, корпус из алюминиевого сплава | ЭлектроСпецИндустрия | руб./шт | 1498.5
| ККА-40, IP67 | Коробка взрывозащищенная 1Еx d IIС Т6, крестовая, для выполнения соединений и ответвлений проводов и кабелей в стальных водо-газопроводных трубах (по ГОСТ 3262), 4 ввода с внутренней трубной цилиндрической резьбой «G 1"», IP 67, t-раб. -60...+45°C, габ.размеры 129х169х95 мм, корпус из алюминиевого сплава | ЭлектроСпецИндустрия | руб./шт | 1611
| ККА-50, IP54 | Коробка взрывозащищенная 1Еx d IIС Т6, крестовая, для выполнения соединений и ответвлений проводов и кабелей в стальных водо-газопроводных трубах (по ГОСТ 3262), 4 ввода с внутренней трубной цилиндрической резьбой «G 2"», IP 54, t-раб. -60...+45°C, габ.размеры 160х202х117 мм, корпус из алюминиевого сплава | ЭлектроСпецИндустрия | руб./шт | 2333.75
| ККА-50, IP67 | Коробка взрывозащищенная 1Еx d IIС Т6, крестовая, для выполнения соединений и ответвлений проводов и кабелей в стальных водо-газопроводных трубах (по ГОСТ 3262), 4 ввода с внутренней трубной цилиндрической резьбой «G 2"», IP 67, t-раб. -60...+45°C, габ.размеры 160х202х117 мм, корпус из алюминиевого сплава | ЭлектроСпецИндустрия | руб./шт | 2445.75
| КМ-1 ВБ | Коробка монтажная взрывозащищенная 1ExdIICT5Gb, IP66, -60°…+55°C, 260х175х130 мм, 5 кг. В комплекте: 35 мм DIN-рейка, проходная клеммная колодка 10 клемм до 6 мм², 4 гермоввода КНВМ1М-12НК под кабель 4...9 мм. | Тахион | руб./шт | 70140
| КМ-2 ВБ | Коробка монтажная взрывозащищенная 1ExdIICT5Gb, IP66, -60°…+55°C, 260х175х130 мм, 5 кг. В комплекте: 35 мм DIN-рейка, проходная клеммная колодка 2 клеммы до 6 мм², 4 гермоввода КНВМ1М-12НК под кабель 4...9 мм. | Тахион | руб./шт | 64260
| КП-20 | Коробка взрывозащищенная 1Еx d IIС Т6 Gb проходная для выполнения соединений и ответвлений проводов и кабелей в стальных водо-газопроводных трубах (по ГОСТ 3262), 2 ввода с внутренней трубной цилиндрической резьбой «G 3/4"», рабочий объем 1400 см³; УХЛ1, IP 54, t-раб. -60...+45°C, габ.размеры 220х190х100 мм, корпус из алюминиевого сплава | ЭлектроСпецИндустрия | руб./шт | 2354.63
| КП-25 | Коробка взрывозащищенная 1Еx d IIС Т6 Gb проходная для выполнения соединений и ответвлений проводов и кабелей в стальных водо-газопроводных трубах (по ГОСТ 3262), 2 ввода с внутренней трубной цилиндрической резьбой «G1"», рабочий объем 1400 см³; УХЛ1, IP 54, t-раб. -60...+45°C, габ.размеры 220х190х100 мм, корпус из алюминиевого сплава | ЭлектроСпецИндустрия | руб./шт | 2462.63
| КПА-20, IP54 | Коробка взрывозащищенная 1Еx d IIС Т6, проходная для выполнения соединений и ответвлений проводов и кабелей в стальных водо-газопроводных трубах (по ГОСТ 3262), 2 ввода с внутренней трубной цилиндрической резьбой «G 3/4"», IP 54, t-раб. -60...+45°C, габ.размеры D90(126)х74 мм, корпус из алюминиевого сплава | ЭлектроСпецИндустрия | руб./шт | 772.88
| КПА-20, IP67 | Коробка взрывозащищенная 1Еx d IIС Т6, проходная для выполнения соединений и ответвлений проводов и кабелей в стальных водо-газопроводных трубах (по ГОСТ 3262), 2 ввода с внутренней трубной цилиндрической резьбой «G 3/4"», IP 67, t-раб. -60...+45°C, габ.размеры D90(126)х74 мм, корпус из алюминиевого сплава | ЭлектроСпецИндустрия | руб./шт | 885.38
| КПА-20У1 | Коробка взрывозащищенная 1Еx d IIС Т6 Gb проходная унифицированная для выполнения соединений и ответвлений проводов и кабелей в стальных водо-газопроводных трубах (по ГОСТ 3262), 2 ввода с внутренней трубной цилиндрической резьбой «G 3/4"», рабочий объем 210 см³; У1, IP 54, t-раб. -60...+45°C, габ.размеры D90(126)х74 мм, корпус из алюминиевого сплава, полочка внутри корпуса + планка снаружи | ЭлектроСпецИндустрия | руб./шт | 1104.75
| КПА-20У1У2У3 (G1/2) | Коробка взрывозащищенная 1Еx d IIС Т6 Gb проходная унифицированная для выполнения соединений и ответвлений проводов и кабелей в стальных водо-газопроводных трубах (по ГОСТ 3262), 2 ввода с внутренней трубной цилиндрической резьбой «G 1/2"», рабочий объем 1400 см³; У1/У2/У3, IP 54, t-раб. -60...+45°C, габ.размеры D90(126)х74 мм, корпус из алюминиевого сплава, полочка внутри корпуса + планка снаружи + винт заземления | ЭлектроСпецИндустрия | руб./шт | 1104.75
| КПА-20У1У2У3 (M20х1,5) | Коробка взрывозащищенная 1Еx d IIС Т6 Gb проходная унифицированная для выполнения соединений и ответвлений проводов и кабелей в стальных водо-газопроводных трубах (по ГОСТ 3262), 2 ввода с внутренней метрической резьбой «М20х1,5», рабочий объем 210 см³; У1/У2/У3, IP 54, t-раб. -60...+45°C, габ.размеры D90(126)х74 мм, корпус из алюминиевого сплава, полочка внутри корпуса + планка снаружи + винт заземления | ЭлектроСпецИндустрия | руб./шт | 1104.75
| КПА-20У2 | Коробка взрывозащищенная 1Еx d IIС Т6 Gb проходная унифицированная для выполнения соединений и ответвлений проводов и кабелей в стальных водо-газопроводных трубах (по ГОСТ 3262), 2 ввода с внутренней трубной цилиндрической резьбой «G 3/4"», рабочий объем 210 см³; У2, IP 54, t-раб. -60...+45°C, габ.размеры D90(126)х74 мм, корпус из алюминиевого сплава, полочка внутри корпуса + винт заземления | ЭлектроСпецИндустрия | руб./шт | 1104.75
| КПА-20У3 (G1/2) | Коробка взрывозащищенная 1Еx d IIС Т6 Gb проходная унифицированная для выполнения соединений и ответвлений проводов и кабелей в стальных водо-газопроводных трубах (по ГОСТ 3262), 2 ввода с внутренней трубной цилиндрической резьбой «G 1/2"», рабочий объем 210 см³; У3, IP 54, t-раб. -60...+45°C, габ.размеры D90(126)х74 мм, корпус из алюминиевого сплава | ЭлектроСпецИндустрия | руб./шт | 1104.75
| КПА-20У3 (M20х1,5) | Коробка взрывозащищенная 1Еx d IIС Т6 Gb проходная унифицированная для выполнения соединений и ответвлений проводов и кабелей в стальных водо-газопроводных трубах (по ГОСТ 3262), 2 ввода с внутренней метрической резьбой «М20х1,5», рабочий объем 210 см³; У3, IP 54, t-раб. -60...+45°C, габ.размеры D90(126)х74 мм, корпус из алюминиевого сплава, | ЭлектроСпецИндустрия | руб./шт | 1104.75
| КПА-25, IP67 | Коробка взрывозащищенная 1Еx d IIС Т6, проходная для выполнения соединений и ответвлений проводов и кабелей в стальных водо-газопроводных трубах (по ГОСТ 3262), 2 ввода с внутренней трубной цилиндрической резьбой «G 1"», IP 67, t-раб. -60...+45°C, габ.размеры 104х140х81 мм, корпус из алюминиевого сплава | ЭлектроСпецИндустрия | руб./шт | 1086.75
| КПА-40, IP54 | Коробка взрывозащищенная 1Еx d IIС Т6, проходная для выполнения соединений и ответвлений проводов и кабелей в стальных водо-газопроводных трубах (по ГОСТ 3262), 2 ввода с внутренней трубной цилиндрической резьбой «G 1 ½"», IP 54, t-раб. -60...+45°C, габ.размеры 129х169х95 мм, корпус из алюминиевого сплава | ЭлектроСпецИндустрия | руб./шт | 1436.63
| КПА-40, IP67 | Коробка взрывозащищенная 1Еx d IIС Т6, проходная для выполнения соединений и ответвлений проводов и кабелей в стальных водо-газопроводных трубах (по ГОСТ 3262), 2 ввода с внутренней трубной цилиндрической резьбой «G 1 ½"», IP 67, t-раб. -60...+45°C, габ.размеры 129х169х95 мм, корпус из алюминиевого сплава | ЭлектроСпецИндустрия | руб./шт | 1549.13
| КПА-50, IP54 | Коробка взрывозащищенная 1Еx d IIС Т6, проходная, для выполнения соединений и ответвлений проводов и кабелей в стальных водо-газопроводных трубах (по ГОСТ 3262), 2 кабельных ввода с внутренней трубной цилиндрической резьбой «G 2"», IP 54, габ. размеры 160х202х117 мм, корпус из алюминиевого сплава | ЭлектроСпецИндустрия | руб./шт | 2209.5
| КПА-50, IP67 | Коробка взрывозащищенная 1Еx d IIС Т6, проходная, для выполнения соединений и ответвлений проводов и кабелей в стальных водо-газопроводных трубах (по ГОСТ 3262), 2 кабельных ввода с внутренней трубной цилиндрической резьбой «G 2"», IP 67, габ. размеры 160х202х117 мм, корпус из алюминиевого сплава | ЭлектроСпецИндустрия | руб./шт | 2318.25
| КПДА-20, IP54 | Коробка взрывозащищенная 1Еx d IIС Т6, для выполнения соединений и ответвлений проводов и кабелей в стальных водо-газопроводных трубах (по ГОСТ 3262), 2 кабельных ввода (1 ввод в дно) с внутренней трубной цилиндрической резьбой «G 3/4"», IP 54, габ. размеры 90х126х74 мм, корпус из алюминиевого сплава | ЭлектроСпецИндустрия | руб./шт | 851.63
| КПДА-20, IP67 | Коробка взрывозащищенная 1Еx d IIС Т6, для выполнения соединений и ответвлений проводов и кабелей в стальных водо-газопроводных трубах (по ГОСТ 3262), 2 кабельных ввода (1 ввод в дно) с внутренней трубной цилиндрической резьбой «G 3/4"», IP 67, габ. размеры 90х126х74 мм, корпус из алюминиевого сплава | ЭлектроСпецИндустрия | руб./шт | 964.13
| КПДА-25, IP54 | Коробка взрывозащищенная 1Еx d IIС Т6, для выполнения соединений и ответвлений проводов и кабелей в стальных водо-газопроводных трубах (по ГОСТ 3262), 2 кабельных ввода (1 ввод в дно) с внутренней трубной цилиндрической резьбой «G 1"», IP 54, габ. размеры 104х140х81 мм, корпус из алюминиевого сплава | ЭлектроСпецИндустрия | руб./шт | 1036.25
| КПДА-25, IP67 | Коробка взрывозащищенная 1Еx d IIС Т6, для выполнения соединений и ответвлений проводов и кабелей в стальных водо-газопроводных трубах (по ГОСТ 3262), 2 кабельных ввода (1 ввод в дно) с внутренней трубной цилиндрической резьбой «G 1"», IP 67, габ. размеры 104х140х81 мм, корпус из алюминиевого сплава | ЭлектроСпецИндустрия | руб./шт | 1148.75
| КПДА-40, IP54 | Коробка взрывозащищенная 1Еx d IIС Т6, для выполнения соединений и ответвлений проводов и кабелей в стальных водо-газопроводных трубах (по ГОСТ 3262), 2 кабельных ввода (1 ввод в дно) с внутренней трубной цилиндрической резьбой «G 1½"», IP 54, габ. размеры 129х169х95 мм, корпус из алюминиевого сплава | ЭлектроСпецИндустрия | руб./шт | 1483.88
| КПДА-40, IP67 | Коробка взрывозащищенная 1Еx d IIС Т6, для выполнения соединений и ответвлений проводов и кабелей в стальных водо-газопроводных трубах (по ГОСТ 3262), 2 кабельных ввода (1 ввод в дно) с внутренней трубной цилиндрической резьбой «G 1½"», IP 67, габ. размеры 129х169х95 мм, корпус из алюминиевого сплава | ЭлектроСпецИндустрия | руб./шт | 1596.38
| КПДА-50, IP54 | Коробка взрывозащищенная 1Еx d IIС Т6, для выполнения соединений и ответвлений проводов и кабелей в стальных водо-газопроводных трубах (по ГОСТ 3262), 2 кабельных ввода (1 ввод в дно) с внутренней трубной цилиндрической резьбой «G 2"», IP 54, габ. размеры 160х202х117 мм, корпус из алюминиевого сплава | ЭлектроСпецИндустрия | руб./шт | 2318.75
| КПДА-50, IP67 | Коробка взрывозащищенная 1Еx d IIС Т6, для выполнения соединений и ответвлений проводов и кабелей в стальных водо-газопроводных трубах (по ГОСТ 3262), 2 кабельных ввода (1 ввод в дно) с внутренней трубной цилиндрической резьбой «G 2"», IP 67, габ. размеры 160х202х117 мм, корпус из алюминиевого сплава | ЭлектроСпецИндустрия | руб./шт | 2431.25
| КПЛ-25, IP54 | Коробка взрывозащищенная 1Еx d IIС Т6, для выполнения соединений и ответвлений проводов и кабелей в стальных водо-газопроводных трубах (по ГОСТ 3262), 2 кабельных ввода с внутренней трубной цилиндрической резьбой «G 1"», крышка с заливной пробкой G 1½", IP 54, габ. размеры 192х66 мм, корпус из алюминиевого сплава | ЭлектроСпецИндустрия | руб./шт | 1408.5
| КПЛ-40, IP54 | Коробка взрывозащищенная 1Еx d IIС Т6, для выполнения соединений и ответвлений проводов и кабелей в стальных водо-газопроводных трубах (по ГОСТ 3262), 2 кабельных ввода с внутренней трубной цилиндрической резьбой «G 1½"», крышка с заливной пробкой G 1½", IP 54, габ. размеры 192х86 мм, корпус из алюминиевого сплава | ЭлектроСпецИндустрия | руб./шт | 1740.38
| КПЛ-50, IP54 | Коробка взрывозащищенная 1Еx d IIС Т6, для выполнения соединений и ответвлений проводов и кабелей в стальных водо-газопроводных трубах (по ГОСТ 3262), 2 кабельных ввода с внутренней трубной цилиндрической резьбой «G 2"», крышка с заливной пробкой G 1½", IP 54, габ. размеры 192х102 мм, корпус из алюминиевого сплава | ЭлектроСпецИндустрия | руб./шт | 2420
| КСРВ-2 | Коробка соед.-развет.взрывозащ., 1ExdIIBT6, 2 каб.ввода, без клемм.колодок, IP67, t-раб.-55...+70°C, 96х228х68 мм | Спецприбор | руб./шт | 3172
| КСРВ-2-К | Коробка соед.-развет.взрывозащ., 1ExdIIBT6, 2 каб.ввода, с клемм.колодок (4х2конт.), IP67, t-раб.-55...+70°C, 96х228х68 мм | Спецприбор | руб./шт | 4270
| КСРВ-2У | Коробка соед.-развет.взрывозащ., 1ExdIIBT6, 2 каб.ввода под углом 90°, без клемм.колодок, IP67, t-раб.-55...+70°C, 162х162х68 мм | Спецприбор | руб./шт | 3172
| КСРВ-2У-К | Коробка соед.-развет.взрывозащ., 1ExdIIBT6, 2 каб.ввода под углом 90°, с клемм.колодок (4х2конт.), IP67, t-раб.-55...+70°C, 96х228х68 мм | Спецприбор | руб./шт | 4270
| КСРВ-3 | Коробка соед.-развет.взрывозащ., 1ExdIIBT6, 3 каб.ввода, без клемм.колодок, IP67, t-раб.-55...+70°C, 162х228х68 мм | Спецприбор | руб./шт | 3294
| КСРВ-3-К | Коробка соед.-развет.взрывозащ., 1ExdIIBT6, 3 каб.ввода, с клемм.колодок (4х4конт.), IP67, t-раб.-55...+70°C, 162х228х68 мм | Спецприбор | руб./шт | 4880
| КСРВ-4 | Коробка соед.-развет.взрывозащ., 1ExdIIBT6, 4 каб.ввода, без клемм.колодок, IP67, t-раб.-55...+70°C, 228х228 мм | Спецприбор | руб./шт | 3416
| КСРВ-4-К | Коробка соед.-развет.взрывозащ., 1ExdIIBT6, 4 каб.ввода, с клемм.колодок (4х4конт.), IP67, t-раб.-55...+70°C, 228х228х68 мм | Спецприбор | руб./шт | 5002
| КСРВ-i-1 | Коробка соед.-разв.взрывозащ.0ExiaIIBT6, искробезопас., 1 каб.ввод, с клемм.колодкой 4х2контакт., IP65, t-раб.-55...+70°C, 105х80х55 мм | Спецприбор | руб./шт | 2037.4
| КСРВ-i-2 | Коробка соед.-разв.взрывозащ.0ExiaIIBT6, искробезопас., 2 каб.ввод, с клемм.колодкой 4х2контакт., IP65, t-раб.-55...+70°C, 128х80х55 мм | Спецприбор | руб./шт | 2147.2
| КСРВ-i-2Т | Коробка коммутационная взрывозащищенная 0ExiaIIBT6, два кабельных ввода, клеммная колодка WAGO 4гр. х 2конт.+ 2гр. х 4конт. для термокабеля, IP65, t-раб.-55…+70°С, 82х103х55 мм | Спецприбор | руб./шт | 2232.6
| КСРВ-i-2У | Коробка соед.-разв.взрывозащ.0ExiaIIBT6, искробезопас., 2 каб.ввод располож.под углом 90°, с клемм.колодкой 4х2контакт., IP65, t-раб.-55...+70°C, 105х105х55 мм | Спецприбор | руб./шт | 2147.2
| КСРВ-i-3 | Коробка соед.-разв.взрывозащ.0ExiaIIBT6, искробезопас., 3 каб.ввод, с клемм.колодкой 4х4контакт., IP65, t-раб.-55...+70°C, 128х103х55 мм | Спецприбор | руб./шт | 2501
| КСРВ-i-4 | Коробка коммутационная, четыре кабельных ввода, клеммная колодка WAGO 4гр х 4конт, 0ExiaIIBT6 | Спецприбор | руб./шт | 2610.8
| КСРВ-i-4Т | Коробка коммутационная взрывозащищенная 0ExiaIIBT6, четыре кабельных ввода, клеммная колодка WAGO 4гр. х 2конт.+ 2гр. х 4конт. для термокабеля, IP65, t-раб.-55…+70°С, 82х126х55 мм | Спецприбор | руб./шт | 2623
| КТ-20 | Коробка взрывозащищенная 1Еx d IIС Т6 Gb тройниковая для выполнения соединений и ответвлений проводов и кабелей в стальных водо-газопроводных трубах (по ГОСТ 3262), 3 ввода с внутренней трубной цилиндрической резьбой «G 3/4"», рабочий объем 1400 см³; УХЛ1, IP 54, t-раб. -60...+45°C, габ.размеры 220х190х100 мм, корпус из алюминиевого сплава | ЭлектроСпецИндустрия | руб./шт | 2527.88
| КТ-25 | Коробка взрывозащищенная 1Еx d IIС Т6 Gb тройниковая для выполнения соединений и ответвлений проводов и кабелей в стальных водо-газопроводных трубах (по ГОСТ 3262), 3 ввода с внутренней трубной цилиндрической резьбой «G 1"», рабочий объем 1400 см³; УХЛ1, IP 54, t-раб. -60...+45°C, габ.размеры 220х190х100 мм, корпус из алюминиевого сплава | ЭлектроСпецИндустрия | руб./шт | 2653.88
| КТА-20, IP54 | Коробка взрывозащищенная 1Еx d IIС Т6, тройниковая для выполнения соединений и ответвлений проводов и кабелей в стальных водо-газопроводных трубах (по ГОСТ 3262), 3 ввода с внутренней трубной цилиндрической резьбой «G 3/4"», IP 54, t-раб. -60...+45°C, габ.размеры D90(126)х74 мм, корпус из алюминиевого сплава | ЭлектроСпецИндустрия | руб./шт | 833.75
| КТА-20, IP67 | Коробка взрывозащищенная 1Еx d IIС Т6, тройниковая для выполнения соединений и ответвлений проводов и кабелей в стальных водо-газопроводных трубах (по ГОСТ 3262), 3 ввода с внутренней трубной цилиндрической резьбой «G 3/4"», IP 67, t-раб. -60...+45°C, габ.размеры D90(126)х74 мм, корпус из алюминиевого сплава | ЭлектроСпецИндустрия | руб./шт | 946.25
| КТА-20У1 | Коробка взрывозащищенная 1Еx d IIС Т6 Gb тройниковая унифицированная для выполнения соединений и ответвлений проводов и кабелей в стальных водо-газопроводных трубах (по ГОСТ 3262), 3 ввода с внутренней трубной цилиндрической резьбой «G 3/4"», рабочий объем 210 см³; У1, IP 54, t-раб. -60...+45°C, габ.размеры D90(126)х74 мм, корпус из алюминиевого сплава, полочка внутри корпуса + планка снаружи | ЭлектроСпецИндустрия | руб./шт | 1137.5
| КТА-20У1У2У3 (G1/2) | Коробка взрывозащищенная 1Еx d IIС Т6 Gb тройниковая унифицированная для выполнения соединений и ответвлений проводов и кабелей в стальных водо-газопроводных трубах (по ГОСТ 3262), 3 ввода с внутренней трубной цилиндрической резьбой «G 1/2"», рабочий объем 210 см³; У1/У2/У3, IP 54, t-раб. -60...+45°C, габ.размеры D90(126)х74 мм, корпус из алюминиевого сплава, полочка внутри корпуса + планка снаружи + винт заземления | ЭлектроСпецИндустрия | руб./шт | 1137.5
| КТА-20У1У2У3 (M20х1,5) | Коробка взрывозащищенная 1Еx d IIС Т6 Gb тройниковая унифицированная для выполнения соединений и ответвлений проводов и кабелей в стальных водо-газопроводных трубах (по ГОСТ 3262), 3 ввода с внутренней метрической резьбой «М20х1,5», рабочий объем 210 см³; У1/У2/У3, IP 54, t-раб. -60...+45°C, габ.размеры D90(126)х74 мм, корпус из алюминиевого сплава, полочка внутри корпуса + планка снаружи + винт заземления | ЭлектроСпецИндустрия | руб./шт | 1137.5
| КТА-20У2 | Коробка взрывозащищенная 1Еx d IIС Т6 Gb тройниковая унифицированная для выполнения соединений и ответвлений проводов и кабелей в стальных водо-газопроводных трубах (по ГОСТ 3262), 3 ввода с внутренней трубной цилиндрической резьбой «G 3/4"», рабочий объем 210 см³; У2, IP 54, t-раб. -60...+45°C, габ.размеры D90(126)х74 мм, корпус из алюминиевого сплава, полочка внутри корпуса + винт заземления | ЭлектроСпецИндустрия | руб./шт | 1137.5
| КТА-20У3 (G1/2) | Коробка взрывозащищенная 1Еx d IIС Т6 Gb тройниковая унифицированная для выполнения соединений и ответвлений проводов и кабелей в стальных водо-газопроводных трубах (по ГОСТ 3262), 3 ввода с внутренней трубной цилиндрической резьбой «G 1/2"», рабочий объем 210 см³; У3, IP 54, t-раб. -60...+45°C, габ.размеры D90(126)х74 мм, корпус из алюминиевого сплава, полочка внутри корпуса + винт заземления | ЭлектроСпецИндустрия | руб./шт | 1137.5
| КТА-20У3 (M20х1,5) | Коробка взрывозащищенная 1Еx d IIС Т6 Gb тройниковая унифицированная для выполнения соединений и ответвлений проводов и кабелей в стальных водо-газопроводных трубах (по ГОСТ 3262), 3 ввода с внутренней метрической резьбой «М20х1,5», рабочий объем 210 см³; У3, IP 54, t-раб. -60...+45°C, габ.размеры D90(126)х74 мм, корпус из алюминиевого сплава, полочка внутри корпуса + винт заземления | ЭлектроСпецИндустрия | руб./шт | 1137.5
| КТА-25, IP54 | Коробка взрывозащищенная 1Еx d IIС Т6, тройниковая для выполнения соединений и ответвлений проводов и кабелей в стальных водо-газопроводных трубах (по ГОСТ 3262), 3 ввода с внутренней трубной цилиндрической резьбой «G 1"», IP 54, t-раб. -60...+45°C, габ.размеры 104х140х81 мм, корпус из алюминиевого сплава | ЭлектроСпецИндустрия | руб./шт | 1021.5
| КТА-40, IP54 | Коробка взрывозащищенная 1Еx d IIС Т6, тройниковая для выполнения соединений и ответвлений проводов и кабелей в стальных водо-газопроводных трубах (по ГОСТ 3262), 3 ввода с внутренней трубной цилиндрической резьбой «G 1½"», IP 54, t-раб. -60...+45°C, габ.размеры 129х169х95 мм, корпус из алюминиевого сплава | ЭлектроСпецИндустрия | руб./шт | 1469.25
| КТА-40, IP67 | Коробка взрывозащищенная 1Еx d IIС Т6, тройниковая для выполнения соединений и ответвлений проводов и кабелей в стальных водо-газопроводных трубах (по ГОСТ 3262), 3 ввода с внутренней трубной цилиндрической резьбой «G 1½"», IP 67, t-раб. -60...+45°C, габ.размеры 129х169х95 мм, корпус из алюминиевого сплава | ЭлектроСпецИндустрия | руб./шт | 1581.75
| КТА-50, IP54 | Коробка взрывозащищенная 1Еx d IIС Т6, тройниковая для выполнения соединений и ответвлений проводов и кабелей в стальных водо-газопроводных трубах (по ГОСТ 3262), 3 ввода с внутренней трубной цилиндрической резьбой «G 2"», IP 54, t-раб. -60...+45°C, габ.размеры 160х202х117 мм, корпус из алюминиевого сплава | ЭлектроСпецИндустрия | руб./шт | 2271.38
| КТА-50, IP67 | Коробка взрывозащищенная 1Еx d IIС Т6, тройниковая для выполнения соединений и ответвлений проводов и кабелей в стальных водо-газопроводных трубах (по ГОСТ 3262), 3 ввода с внутренней трубной цилиндрической резьбой «G 2"», IP 67, t-раб. -60...+45°C, габ.размеры 160х202х117 мм, корпус из алюминиевого сплава | ЭлектроСпецИндустрия | руб./шт | 2383.88
| КТДА-20, IP54 | Коробка взрывозащищенная 1Еx d IIС Т6, тройниковая для выполнения соединений и ответвлений проводов и кабелей в стальных водо-газопроводных трубах (по ГОСТ 3262), 3 кабельных ввода (1 ввод в дно) с внутренней трубной цилиндрической резьбой «G 3/4"», IP 54, габ. размеры 90х126х74 мм, корпус из алюминиевого сплава | ЭлектроСпецИндустрия | руб./шт | 881.25
| КТДА-20, IP67 | Коробка взрывозащищенная 1Еx d IIС Т6, тройниковая для выполнения соединений и ответвлений проводов и кабелей в стальных водо-газопроводных трубах (по ГОСТ 3262), 3 кабельных ввода (1 ввод в дно) с внутренней трубной цилиндрической резьбой «G 3/4"», IP 67, габ. размеры 90х126х74 мм, корпус из алюминиевого сплава | ЭлектроСпецИндустрия | руб./шт | 993.38
| КТДА-25, IP54 | Коробка взрывозащищенная 1Еx d IIС Т6, тройниковая для выполнения соединений и ответвлений проводов и кабелей в стальных водо-газопроводных трубах (по ГОСТ 3262), 3 кабельных ввода (1 ввод в дно) с внутренней трубной цилиндрической резьбой «G 1"», IP 54, габ. размеры 104х140х81 мм, корпус из алюминиевого сплава | ЭлектроСпецИндустрия | руб./шт | 1068.75
| КТДА-25, IP67 | Коробка взрывозащищенная 1Еx d IIС Т6, тройниковая для выполнения соединений и ответвлений проводов и кабелей в стальных водо-газопроводных трубах (по ГОСТ 3262), 3 кабельных ввода (1 ввод в дно) с внутренней трубной цилиндрической резьбой «G 1"», IP 67, габ. размеры 104х140х81 мм, корпус из алюминиевого сплава | ЭлектроСпецИндустрия | руб./шт | 1181.25
| КТДА-40, IP54 | Коробка взрывозащищенная 1Еx d IIС Т6, тройниковая для выполнения соединений и ответвлений проводов и кабелей в стальных водо-газопроводных трубах (по ГОСТ 3262), 3 кабельных ввода (1 ввод в дно) с внутренней трубной цилиндрической резьбой «G 1½"», IP 54, габ. размеры 129х169х95 мм, корпус из алюминиевого сплава | ЭлектроСпецИндустрия | руб./шт | 1508.75
| КТДА-40, IP67 | Коробка взрывозащищенная 1Еx d IIС Т6, тройниковая для выполнения соединений и ответвлений проводов и кабелей в стальных водо-газопроводных трубах (по ГОСТ 3262), 3 кабельных ввода (1 ввод в дно) с внутренней трубной цилиндрической резьбой «G 1½"», IP 67, габ. размеры 129х169х95 мм, корпус из алюминиевого сплава | ЭлектроСпецИндустрия | руб./шт | 1621.25
| КТДА-50, IP54 | Коробка взрывозащищенная 1Еx d IIС Т6, тройниковая для выполнения соединений и ответвлений проводов и кабелей в стальных водо-газопроводных трубах (по ГОСТ 3262), 3 кабельных ввода (1 ввод в дно) с внутренней трубной цилиндрической резьбой «G 2"», IP 54, габ. размеры 160х202х117 мм, корпус из алюминиевого сплава | ЭлектроСпецИндустрия | руб./шт | 2351.25
| КТДА-50, IP67 | Коробка взрывозащищенная 1Еx d IIС Т6, тройниковая для выполнения соединений и ответвлений проводов и кабелей в стальных водо-газопроводных трубах (по ГОСТ 3262), 3 кабельных ввода (1 ввод в дно) с внутренней трубной цилиндрической резьбой «G 2"», IP 67, габ. размеры 160х202х117 мм, корпус из алюминиевого сплава | ЭлектроСпецИндустрия | руб./шт | 2463.75
| КУА-20, IP54 | Коробка взрывозащищенная 1Еx d IIС Т6 Gb, угловая для выполнения соединений и ответвлений проводов и кабелей в стальных водо-газопроводных трубах (по ГОСТ 3262), 3 ввода с внутренней трубной цилиндрической резьбой «G 3/4"», IP 54, t-раб. -60...+45°C, габ.размеры D90(126)х74 мм, корпус из алюминиевого сплава | ЭлектроСпецИндустрия | руб./шт | 805.5
| КУА-20, IP67 | Коробка взрывозащищенная 1Еx d IIС Т6 Gb, угловая для выполнения соединений и ответвлений проводов и кабелей в стальных водо-газопроводных трубах (по ГОСТ 3262), 3 ввода с внутренней трубной цилиндрической резьбой «G 3/4"», IP 67, t-раб. -60...+45°C, габ.размеры D90(126)х74 мм, корпус из алюминиевого сплава | ЭлектроСпецИндустрия | руб./шт | 918
| КУА-20У1 | Коробка взрывозащищенная 1Еx d IIС Т6 Gb угловая унифицированная для выполнения соединений и ответвлений проводов и кабелей в стальных водо-газопроводных трубах (по ГОСТ 3262), 2 ввода с внутренней трубной цилиндрической резьбой «G 3/4"», рабочий объем 210 см³; У1, IP 54, t-раб. -60...+45°C, габ.размеры D90(126)х74 мм, корпус из алюминиевого сплава, полочка внутри корпуса + планка снаружи | ЭлектроСпецИндустрия | руб./шт | 1119.38
| КУА-20У1У2У3 (G1/2) | Коробка взрывозащищенная 1Еx d IIС Т6 Gb угловая унифицированная для выполнения соединений и ответвлений проводов и кабелей в стальных водо-газопроводных трубах (по ГОСТ 3262), 2 ввода с внутренней трубной цилиндрической резьбой «G 1/2"», рабочий объем 210 см³; У1/У2/У3, IP 54, t-раб. -60...+45°C, габ.размеры D90(126)х74 мм, корпус из алюминиевого сплава, полочка внутри корпуса + планка снаружи + винт заземления | ЭлектроСпецИндустрия | руб./шт | 1119.38
| КУА-20У1У2У3 (M20х1,5) | Коробка взрывозащищенная 1Еx d IIС Т6 Gb угловая унифицированная для выполнения соединений и ответвлений проводов и кабелей в стальных водо-газопроводных трубах (по ГОСТ 3262), 2 ввода с внутренней метрической резьбой «М20х1,5», рабочий объем 210 см³; У1/У2/У3, IP 54, t-раб. -60...+45°C, габ.размеры D90(126)х74 мм, корпус из алюминиевого сплава, полочка внутри корпуса + планка снаружи + винт заземления | ЭлектроСпецИндустрия | руб./шт | 1119.38
| КУА-20У2 | Коробка взрывозащищенная 1Еx d IIС Т6 Gb угловая унифицированная для выполнения соединений и ответвлений проводов и кабелей в стальных водо-газопроводных трубах (по ГОСТ 3262), 2 ввода с внутренней трубной цилиндрической резьбой «G 3/4"», рабочий объем 210 см³; У2, IP 54, t-раб. -60...+45°C, габ.размеры D90(126)х74 мм, корпус из алюминиевого сплава, полочка внутри корпуса + винт заземления | ЭлектроСпецИндустрия | руб./шт | 1119.38
| КУА-20У3 (G1/2) | Коробка взрывозащищенная 1Еx d IIС Т6 Gb угловая унифицированная для выполнения соединений и ответвлений проводов и кабелей в стальных водо-газопроводных трубах (по ГОСТ 3262), 2 ввода с внутренней трубной цилиндрической резьбой «G 1/2"», рабочий объем 210 см³; У3, IP 54, t-раб. -60...+45°C, габ.размеры D90(126)х74 мм, корпус из алюминиевого сплава, полочка внутри корпуса + винт заземления | ЭлектроСпецИндустрия | руб./шт | 1119.38
| КУА-20У3 (M20х1,5) | Коробка взрывозащищенная 1Еx d IIС Т6 Gb угловая унифицированная для выполнения соединений и ответвлений проводов и кабелей в стальных водо-газопроводных трубах (по ГОСТ 3262), 2 ввода с внутренней метрической резьбой «М20х1,5», рабочий объем 210 см³; У3, IP 54, t-раб. -60...+45°C, габ.размеры D90(126)х74 мм, корпус из алюминиевого сплава, полочка внутри корпуса + винт заземления | ЭлектроСпецИндустрия | руб./шт | 1119.38
| КУА-25, IP67 | Коробка взрывозащищенная 1Еx d IIС Т6 Gb, угловая для выполнения соединений и ответвлений проводов и кабелей в стальных водо-газопроводных трубах (по ГОСТ 3262), 3 ввода с внутренней трубной цилиндрической резьбой «G 1"», IP 67, t-раб. -60...+45°C, корпус из алюминиевого сплава | ЭлектроСпецИндустрия | руб./шт | 1122.75
| КУА-40, IP54 | Коробка взрывозащищенная 1Еx d IIС Т6 Gb, угловая для выполнения соединений и ответвлений проводов и кабелей в стальных водо-газопроводных трубах (по ГОСТ 3262), 3 ввода с внутренней трубной цилиндрической резьбой «G 1½"», IP 54, t-раб. -60...+45°C, корпус из алюминиевого сплава | ЭлектроСпецИндустрия | руб./шт | 1451.25
| КУА-40, IP67 | Коробка взрывозащищенная 1Еx d IIС Т6 Gb, угловая для выполнения соединений и ответвлений проводов и кабелей в стальных водо-газопроводных трубах (по ГОСТ 3262), 3 ввода с внутренней трубной цилиндрической резьбой «G 1½"», IP 67, t-раб. -60...+45°C, корпус из алюминиевого сплава | ЭлектроСпецИндустрия | руб./шт | 1563.75
| КУА-50, IP54 | Коробка взрывозащищенная 1Еx d IIС Т6 Gb, угловая для выполнения соединений и ответвлений проводов и кабелей в стальных водо-газопроводных трубах (по ГОСТ 3262), 3 ввода с внутренней трубной цилиндрической резьбой «G 2"», IP 54, t-раб. -60...+45°C, корпус из алюминиевого сплава | ЭлектроСпецИндустрия | руб./шт | 2262.5
| КУА-50, IP67 | Коробка взрывозащищенная 1Еx d IIС Т6 Gb, угловая для выполнения соединений и ответвлений проводов и кабелей в стальных водо-газопроводных трубах (по ГОСТ 3262), 3 ввода с внутренней трубной цилиндрической резьбой «G 2"», IP 67, t-раб. -60...+45°C, корпус из алюминиевого сплава | ЭлектроСпецИндустрия | руб./шт | 2376.25
| Релион-ККВ-А-К | Коробка коммутационная, взрывозащ.1ExdIICT5/Т6, крестовая, 4 ввода, IP67, tраб.-70…+85°С, 140х140х77мм, алюминиевый сплав | Релион | руб./шт | 4047
| Релион-ККВ-А-П | Коробка коммутационная, взрывозащ.1ExdIICT5/Т6, проходная, 2 ввода, IP67, tраб.-70…+85°С, 140х140х77мм, алюминиевый сплав | Релион | руб./шт | 3538
| Релион-ККВ-А-Т | Коробка коммутационная, взрывозащ.1ExdIICT5/Т6, тройниковая, 3 ввода, IP67, tраб.-70…+85°С, 140х140х77мм, алюминиевый сплав | Релион | руб./шт | 3793
| Релион-ККВ-А-У | Коробка коммутационная, взрывозащ.1ExdIICT5/Т6, угловая, 2 ввода, IP67, tраб.-70…+85°С, 140х140х77мм, алюминиевый сплав | Релион | руб./шт | 3538
| Релион-ККВ-Н-К | Коробка коммутационная, взрывозащ.РВ ЕхdI / 1ExdIICT5/Т6, крестовая, 3 ввода, IP67, tраб.-70…+85°С, 130х126х72,5мм, нержавеющая сталь | Релион | руб./шт | 17552
| Релион-ККВ-Н-П | Коробка коммутационная, взрывозащ.РВ ЕхdI / 1ExdIICT5/Т6, проходная, 2 ввода, IP67, tраб.-70…+85°С, 130х126х72,5мм, нержавеющая сталь | Релион | руб./шт | 16488
| Релион-ККВ-Н-Т | Коробка коммутационная, взрывозащ.РВ ЕхdI / 1ExdIICT5/Т6, тройниковая, 3 ввода, IP67, tраб.-70…+85°С, 130х126х72,5мм, нержавеющая сталь | Релион | руб./шт | 17020
| Релион-ККВ-Н-У | Коробка коммутационная, взрывозащ.РВ ЕхdI / 1ExdIICT5/Т6, угловая, 2 ввода, IP67, tраб.-70…+85°С, 130х126х72,5мм, нержавеющая сталь | Релион | руб./шт | 16488
| Северленд К, керамический клеммник 8 пар | Коробка коммутационная взрывозащищенная, 1Ех db IIC T6...T5 Gb Х/1Ех db IIC T6...T3 Gb Х, алюминиевый сплав Д16Т; IP66/IP68, УХЛ2, t-раб. -75...+195 °С, габ.размеры 117 х 117 х 85мм. Комплектуются керамическими клеммниками (8 пар клемм); U-коммут. 660 В, I-коммут. 30 А, S-жилы до 6 мм². "Крестовая": под 4 кабельных ввода или Ех заглушки(приобретаются отдельно). | Магнито-Контакт | руб./шт | 6134.16
| Северленд К, пластиковый клеммник | Коробка коммутационная взрывозащищенная, 1Ех db IIC T6...T5 Gb Х/1Ех db IIC T6...T3 Gb Х, алюминиевый сплав Д16Т; IP66/IP68, УХЛ2, t-раб. -75...+195 °С, габ.размеры 117 х 117 х 85мм. Комплектуются пластиковыми клеммниками (14 пар клемм); U-коммут. 660 В, I-коммут. 30 А, S-жилы до 4 мм². "Крестовая": под 4 кабельных ввода или Ех заглушки(приобретаются отдельно). | Магнито-Контакт | руб./шт | 5807.2
| Северленд П, керамический клеммник 8 пар | Коробка коммутационная взрывозащищенная, 1Ех db IIC T6...T5 Gb Х/1Ех db IIC T6...T3 Gb Х, алюминиевый сплав Д16Т; IP66/IP68, УХЛ2, t-раб. -75...+195 °С, габ.размеры 117 х 117 х 85мм. Комплектуются керамическими клеммниками (8 пар клемм); U-коммут. 660 В, I-коммут. 30 А, S-жилы до 6 мм². "Проходная": под 2 кабельных ввода или Ех заглушки (приобретаются отдельно). | Магнито-Контакт | руб./шт | 5463.16
| Северленд П, пластиковый клеммник | Коробка коммутационная взрывозащищенная, 1Ех db IIC T6...T5 Gb Х/1Ех db IIC T6...T3 Gb Х, алюминиевый сплав Д16Т; IP66/IP68, УХЛ2, t-раб. -75...+195 °С, габ.размеры 117 х 117 х 85мм. Комплектуются пластиковыми клеммниками (14 пар клемм); U-коммут. 660 В, I-коммут. 30 А, S-жилы до 4 мм². "Проходная": под 2 кабельных ввода или Ех заглушки (приобретаются отдельно). | Магнито-Контакт | руб./шт | 5084.96
| Северленд Т, керамический клеммник 8 пар | Коробка коммутационная взрывозащищенная, 1Ех db IIC T6...T5 Gb Х/1Ех db IIC T6...T3 Gb Х, алюминиевый сплав Д16Т; IP66/IP68, УХЛ2, t-раб. -75...+195 °С, габ.размеры 117 х 117 х 85мм. Комплектуются керамическими клеммниками (8 пар клемм); U-коммут. 660 В, I-коммут. 30 А, S-жилы до 6 мм². "Тройниковая": под 3 кабельных ввода или Ех заглушки (приобретаются отдельно). | Магнито-Контакт | руб./шт | 5775.48
| Северленд Т, пластиковый клеммник | Коробка коммутационная взрывозащищенная, 1Ех db IIC T6...T5 Gb Х/1Ех db IIC T6...T3 Gb Х, алюминиевый сплав Д16Т; IP66/IP68, УХЛ2, t-раб. -75...+195 °С, габ.размеры 117 х 117 х 85мм. Комплектуются пластиковыми клеммниками (14 пар клемм); U-коммут. 660 В, I-коммут. 30 А, S-жилы до 4 мм². "Тройниковая": под 3 кабельных ввода или Ех заглушки (приобретаются отдельно). | Магнито-Контакт | руб./шт | 5444.86
| Северленд У, керамический клеммник 8 пар | Коробка коммутационная взрывозащищенная, 1Ех db IIC T6...T5 Gb Х/1Ех db IIC T6...T3 Gb Х, алюминиевый сплав Д16Т; IP66/IP68, УХЛ2, t-раб. -75...+195 °С, габ.размеры 117 х 117 х 85мм. Комплектуются керамическими клеммниками (8 пар клемм); U-коммут. 660 В, I-коммут. 30 А, S-жилы до 6 мм². "Угловая": под 2 кабельных ввода или Ех заглушки (приобретаются отдельно). | Магнито-Контакт | руб./шт | 5463.16
| Северленд У, пластиковый клеммник | Коробка коммутационная взрывозащищенная, 1Ех db IIC T6...T5 Gb Х/1Ех db IIC T6...T3 Gb Х, алюминиевый сплав Д16Т; IP66/IP68, УХЛ2, t-раб. -75...+195 °С, габ.размеры 117 х 117 х 85мм. Комплектуются пластиковыми клеммниками (14 пар клемм); U-коммут. 660 В, I-коммут. 30 А, S-жилы до 4 мм². "Угловая": под 2 кабельных ввода или Ех заглушки (приобретаются отдельно). | Магнито-Контакт | руб./шт | 5084.96
| Северленд, керамический клеммник 8 пар | Коробка коммутационная взрывозащищенная, 1Ех db IIC T6...T5 Gb Х/1Ех db IIC T6...T3 Gb Х, алюминиевый сплав Д16Т; IP66/IP68, УХЛ2, t-раб. -75...+195 °С, габ.размеры 117 х 117 х 85мм. Комплектуются керамическими клеммниками (8 пар клемм); U-коммут. 660 В, I-коммут. 30 А, S-жилы до 6 мм². Под 1 кабельный ввод (приобретаются отдельно). | Магнито-Контакт | руб./шт | 5413.14
| Северленд, пластиковый клеммник | Коробка коммутационная взрывозащищенная, 1Ех db IIC T6...T5 Gb Х/1Ех db IIC T6...T3 Gb Х, алюминиевый сплав Д16Т; IP66/IP68, УХЛ2, t-раб. -75...+195 °С, габ.размеры 117 х 117 х 85мм. Комплектуются пластиковыми клеммниками (14 пар клемм); U-коммут. 660 В, I-коммут. 30 А, S-жилы до 4 мм². Под 1 кабельный ввод (приобретаются отдельно). | Магнито-Контакт | руб./шт | 5084.96
| Спектрон-КВ-Exd-Н 345х310х170 | Коробка коммутационная взрывозащищенная 1Ex d IIC Т3/Т4/Т5/Т6 Gb (кроме ацетилена)/ РВ Ex d I Mb/ Ex tb IIIC T85°C…T200°C Db; IP68, 345х310х170 мм. Материал корпуса - нержавеющая сталь. Без кабельных вводов. | Спектрон НПО | руб./шт | 87875
| Спектрон-КВ-Exd-Н 435х350х315 | Коробка коммутационная взрывозащищенная 1Ex d IIC Т3/Т4/Т5/Т6 Gb (кроме ацетилена)/ РВ Ex d I Mb/ Ex tb IIIC T85°C…T200°C Db; IP68, 435х350х315 мм. Материал корпуса - нержавеющая сталь. Без кабельных вводов. | Спектрон НПО | руб./шт | 122100
| Спектрон-КВ-Exd-Н 635х465х255 | Коробка коммутационная взрывозащищенная 1Ex d IIC Т3/Т4/Т5/Т6 Gb (кроме ацетилена)/ РВ Ex d I Mb/ Ex tb IIIC T85°C…T200°C Db; IP68, 635х465х255 мм. Материал корпуса - нержавеющая сталь. Без кабельных вводов. | Спектрон НПО | руб./шт | 161875
| Спектрон-КВ-Exd-Н-ЭП 435х350х180 | Коробка коммутационная взрывозащищенная РВ ЕхdI / 1ЕхdIICT5/Т6, утепленная, с электрическим подогревом и автоматическим поддержанием заданной температуры; IP68, 435х350х180 мм. Материал корпуса - нержавеющая сталь. | Спектрон НПО | руб./шт | 124875
| Спектрон-КВ-Exd-Н-ЭП 435х350х315 | Коробка коммутационная взрывозащищенная РВ ЕхdI / 1ЕхdIICT5/Т6, утепленная, с электрическим подогревом и автоматическим поддержанием заданной температуры; IP68, 435х350х315 мм. Материал корпуса - нержавеющая сталь. | Спектрон НПО | руб./шт | 131350
| Спектрон-КВ-Exd-Н-ЭП 635х465х255 | Коробка коммутационная взрывозащищенная РВ ЕхdI / 1ЕхdIICT5/Т6, утепленная, с электрическим подогревом и автоматическим поддержанием заданной температуры; IP68, 635х465х255 мм. Материал корпуса - нержавеющая сталь. | Спектрон НПО | руб./шт | 171125
| Спектрон-КВ-Exd-Н-ЭП 635х465х355 | Коробка коммутационная взрывозащищенная РВ ЕхdI / 1ЕхdIICT5/Т6, утепленная, с электрическим подогревом и автоматическим поддержанием заданной температуры; IP68, 635х465х355 мм. Материал корпуса - нержавеющая сталь. | Спектрон НПО | руб./шт | 175750
| Спектрон-КВ-Exe-К | Коробка коммутационная взрывозащищенная 1Ex eb IIC T6…T5 Gb; 4 кабельных ввода BM-X2S-L (под кабель Ø 6…12 мм), клеммник на 10 полюсов под кабель 0.5…2.5 мм²; U-коммут.500 В, I-коммут.24 А; IP66/68, t-раб.-70...+95°С, габ.размеры 134х94х62 мм. Корпус из полиамида. | Спектрон НПО | руб./шт | 3238
| Спектрон-КВ-Exe-П | Коробка коммутационная взрывозащищенная 1Ex eb IIC T6…T5 Gb; 2 кабельных ввода BM-X2S-L (под кабель Ø 6…12 мм), клеммник на 6 полюсов под кабель 0.5…2.5 мм²; U-коммут.500 В, I-коммут.24 А; IP66/68, t-раб.-70...+95°С, габ.размеры 134х94х62 мм. Корпус из полиамида. | Спектрон НПО | руб./шт | 2775
| Спектрон-КВ-Exe-Т | Коробка коммутационная взрывозащищенная 1Ex eb IIC T6…T5 Gb; 3 кабельных ввода BM-X2S-L (под кабель Ø 6…12 мм), клеммник на 10 полюсов под кабель 0.5…2.5 мм²; U-коммут.500 В, I-коммут.24 А; IP66/68, t-раб.-70...+95°С, габ.размеры 134х94х62 мм. Корпус из полиамида. | Спектрон НПО | руб./шт | 3053
| Спектрон-КВ-Exe-У | Коробка коммутационная взрывозащищенная 1Ex eb IIC T6…T5 Gb; 2 кабельных ввода BM-X2S-L (под кабель Ø 6…12 мм), клеммник на 6 полюсов под кабель 0.5…2.5 мм²; U-коммут.500 В, I-коммут.24 А; IP66/68, t-раб.-70...+95°С, габ.размеры 134х94х62 мм. Корпус из полиамида. | Спектрон НПО | руб./шт | 2775
| Спектрон-ККВ-Exi-К | Коробка коммутационная взрывозащищенная 0Ex ia IIC T6…T5 Ga X/ Ex ia IIIC T200 100°С Da X; 4 кабельных ввода PG9 для кабеля Ø 4…8 мм, клеммник на 8 полюсов для проводов ≤2,5 мм². U-коммут. ≤36 В, I-коммут. ≤120 мА, IP66/68, t-раб. -70...+95°C, габ. размеры 134x94x62 мм | Спектрон НПО | руб./шт | 2359
| Спектрон-ККВ-Exi-П | Коробка коммутационная взрывозащищенная 0Ex ia IIC T6…T5 Ga X/ Ex ia IIIC T200 100°С Da X; 2 кабельных ввода PG9 для кабеля Ø 4…8 мм, клеммник на 4 полюса для проводов ≤2,5 мм². U-коммут. ≤36 В, I-коммут. ≤120 мА, IP66/68, t-раб. -70...+95°C, габ. размеры 134x94x62 мм | Спектрон НПО | руб./шт | 1943
| Спектрон-ККВ-Exi-Т | Коробка коммутационная взрывозащищенная 0Ex ia IIC T6…T5 Ga X/ Ex ia IIIC T200 100°С Da X; 3 кабельных ввода PG9 для кабеля Ø 4…8 мм, клеммник на 8 полюсов для проводов ≤2,5 мм². U-коммут. ≤36 В, I-коммут. ≤120 мА, IP66/68, t-раб. -70...+95°C, габ. размеры 134x94x62 мм | Спектрон НПО | руб./шт | 2266
| Спектрон-ККВ-Exi-У | Коробка коммутационная взрывозащищенная 0Ex ia IIC T6…T5 Ga X/ Ex ia IIIC T200 100°С Da X; 2 кабельных ввода PG9 для кабеля Ø 4…8 мм, клеммник на 4 полюса для проводов ≤2,5 мм². U-коммут. ≤36 В, I-коммут. ≤120 мА, IP66/68, t-раб. -70...+95°C, габ. размеры 134x94x62 мм | Спектрон НПО | руб./шт | 1943
| Спектрон-МК-04-Exi-К | Коробка коммутационная взрывозащищенная 0Ex ia IIC T6…T5 Ga X /Ex ia IIIC T200 100°C Da X. для подключения взрывозащищенных извещателей пламени Спектрон серии 200, 400, 600, 800; 4 кабельных ввода PG9 для кабеля Ø 4…8 мм, клеммник для проводов ≤2,5 мм². U-коммут. ≤36 В, I-коммут. ≤120 мА, IP66/68, t-раб. -70...+95°C, габ. размеры 134x94x62 мм | Спектрон НПО | руб./шт | 2609
| Спектрон-МК-04-Exi-П | Коробка коммутационная взрывозащищенная 0Ex ia IIC T6…T5 Ga X /Ex ia IIIC T200 100°C Da X. для подключения взрывозащищенных извещателей пламени Спектрон серии 200, 400, 600, 800; 2 кабельных ввода PG9 для кабеля Ø 4…8 мм, клеммник для проводов ≤2,5 мм². U-коммут. ≤36 В, I-коммут. ≤120 мА, IP66/68, t-раб. -70...+95°C, габ. размеры 134x94x62 мм | Спектрон НПО | руб./шт | 2322
| Спектрон-МК-04-Exi-Т | Коробка коммутационная взрывозащищенная 0Ex ia IIC T6…T5 Ga X /Ex ia IIIC T200 100°C Da X. для подключения взрывозащищенных извещателей пламени Спектрон серии 200, 400, 600, 800; 3 кабельных ввода PG9 для кабеля Ø 4…8 мм, клеммник для проводов ≤2,5 мм². U-коммут. ≤36 В, I-коммут. ≤120 мА, IP66/68, t-раб. -70...+95°C, габ. размеры 134x94x62 мм | Спектрон НПО | руб./шт | 2461
| Спектрон-МК-04-Exi-У | Коробка коммутационная взрывозащищенная 0Ex ia IIC T6…T5 Ga X /Ex ia IIIC T200 100°C Da X. для подключения взрывозащищенных извещателей пламени Спектрон серии 200, 400, 600, 800; 2 кабельных ввода PG9 для кабеля Ø 4…8 мм, клеммник для проводов ≤2,5 мм². U-коммут. ≤36 В, I-коммут. ≤120 мА, IP66/68, t-раб. -70...+95°C, габ. размеры 134x94x62 мм | Спектрон НПО | руб./шт | 2322
| УК-Ex (Ладога-Ex) | Коробка коммутационная взрывозащищенная, 0ExiaIIСT6X, 6 х 2 контактов для проводов сечением 0,5...1,5 мм², 2 каб.ввода Ø 3,5...6,5 мм, 2 каб.ввода Ø 6...9 мм, IP65, t-раб.-50…+50°C, габ.размеры 155х87х43 мм | Риэлта | руб./шт | 1306
| УС-2 Ex | Устройство соединительное взрывозащищенное 1Еx db IIC T6…T5 Gb / 0Еx ia IIC T6…T5 Ga, из нержавеющей стали, комплектуются пластиковыми клеммниками (8 пар) с Ø подкл.кабеля 2,5...10 мм², U-раб. ≤ 400 В, I-раб. ≤ 30 А; IP66/IP68, t-раб. -60...+70°С, габ.размеры Ø36 х 387 мм. Комплектуются сменными металлическими кабельными вводами Ex МКВМ или аналогичными вводами МКВ количеством 2-х штук, может оснащаться резьбовыми переходниками. Материал вводов и переходников определяется при заказе. | Магнито-Контакт | руб./шт | 17843.72
| УС-2М Ex | Устройство соединительное взрывозащищенное 1Еx db IIC T6…T5 Gb / 0Еx ia IIC T6…T5 Ga, из нержавеющей стали, комплектуются пластиковыми клеммниками (8 пар) с Ø подкл.кабеля 2,5...10 мм², U-раб. ≤ 400 В, I-раб. ≤ 30 А; IP66/IP68, t-раб. -60...+70°С, габ.размеры Ø36 х 387 мм. Комплектуются сменными металлическими кабельными вводами Ex МКВМ или аналогичными вводами МКВ количеством 2-х штук, может оснащаться резьбовыми переходниками. Материал вводов и переходников определяется при заказе. С крепежной площадкой | Магнито-Контакт | руб./шт | 19074.7
| УС-4Ех (УС-Ex) | Устройство соединительное взрывозащищённое 0ExiaIICT6, степень защиты IP65, диапазон рабочих температур -40...+60°С, габаритные размеры 106х106х32 мм | Магнито-Контакт | руб./шт | 4989.8
| УСБ-Ex "Север" ПЛ.2.МТ.6-12.DG3 | Устройство соединительное взрывозащищённое, 0ExiаIICT6, пластиковый корпус, 2 гермоввода из нерж.стали под кабель Ø 6...12 мм, винтовой клеммник DG3 (300В/16А, 1.5 мм²), t-раб. -55…+60 °С, IP66, габ.размеры 121х157х67 мм | Магнито-Контакт | руб./шт | 11980.4
| УСБ-Ex "Север" ПЛ.2.МТ.6-12.РМ2 | Устройство соединительное взрывозащищённое, 0ExiаIICT6, пластиковый корпус, 2 гермоввода из нерж.стали под кабель Ø 6...12 мм, клеммник РМ2 (400В/24А, 2.5 мм²), t-раб. -55…+60 °С, IP66, габ.размеры 121х157х67 мм | Магнито-Контакт | руб./шт | 12913.7
| УСБ-Ex "Север" ПЛ.2.МТ.6-12.Т31 | Устройство соединительное взрывозащищённое, 0ExiаIICT6, пластиковый корпус, 2 гермоввода из нерж.стали под кабель Ø 6...12 мм, барьерный клеммник Т31 (300В/10А, 2.5 мм²), t-раб. -55…+60 °С, IP66, габ.размеры 121х157х67 мм | Магнито-Контакт | руб./шт | 12742.9
| УСБ-Ex "Север" ПЛ.2.ПС.13-18.DG3 | Устройство соединительное взрывозащищённое, 0ExiаIICT6, пластиковый корпус, 2 пластиковых гермоввода под кабель Ø 13...18 мм, винтовой клеммник DG3 (300В/16А, 1.5 мм²), t-раб. -55…+60 °С, IP66, габ.размеры 121х157х67 мм | Магнито-Контакт | руб./шт | 2586.4
| УСБ-Ex "Север" ПЛ.2.ПС.13-18.РМ2 | Устройство соединительное взрывозащищённое, 0ExiаIICT6, пластиковый корпус, 2 пластиковых гермоввода под кабель Ø 13...18 мм, клеммник РМ2 (400В/24А, 2.5 мм²), t-раб. -55…+60 °С, IP66, габ.размеры 121х157х67 мм | Магнито-Контакт | руб./шт | 3245.2
| УСБ-Ex "Север" ПЛ.2.ПС.13-18.Т31 | Устройство соединительное взрывозащищённое, 0ExiаIICT6, пластиковый корпус, 2 пластиковых гермоввода под кабель Ø 13...18 мм, барьерный клеммник Т31 (300В/10А, 2.5 мм²), t-раб. -55…+60 °С, IP66, габ.размеры 121х157х67 мм | Магнито-Контакт | руб./шт | 3074.4
| УСБ-Ex "Север" ПЛ.2.ПС.6-12.DG3 | Устройство соединительное взрывозащищённое, 0ExiаIICT6, пластиковый корпус, 2 пластиковых гермоввода под кабель Ø 6...12 мм, винтовой клеммник DG3 (300В/16А, 1.5 мм²), t-раб. -55…+60 °С, IP66, габ.размеры 121х157х67 мм | Магнито-Контакт | руб./шт | 2464.4
| УСБ-Ex "Север" ПЛ.2.ПС.6-12.РМ2 | Устройство соединительное взрывозащищённое, 0ExiаIICT6, пластиковый корпус, 2 пластиковых гермоввода под кабель Ø 6...12 мм, клеммник РМ2 (400В/24А, 2.5 мм²), t-раб. -55…+60 °С, IP66, габ.размеры 121х157х67 мм | Магнито-Контакт | руб./шт | 3123.2
| УСБ-Ex "Север" ПЛ.2.ПС.6-12.Т31 | Устройство соединительное взрывозащищённое, 0ExiаIICT6, пластиковый корпус, 2 пластиковых гермоввода под кабель Ø 6...12 мм, барьерный клеммник Т31 (300В/10А, 2.5 мм²), t-раб. -55…+60 °С, IP66, габ.размеры 121х157х67 мм | Магнито-Контакт | руб./шт | 2952.4
| УСБ-Ex "Север" ПЛ.4.МТ.6-12.DG3 | Устройство соединительное взрывозащищённое, 0ExiаIICT6, пластиковый корпус, 4 гермоввода из нерж.стали под кабель Ø 6...12 мм, винтовой клеммник DG3 (300В/16А, 1.5 мм²), t-раб. -55…+60 °С, IP66, габ.размеры 200х157х67 мм | Магнито-Контакт | руб./шт | 18043.8
| УСБ-Ex "Север" ПЛ.4.МТ.6-12.РМ2 | Устройство соединительное взрывозащищённое, 0ExiаIICT6, пластиковый корпус, 4 гермоввода из нерж.стали под кабель Ø 6...12 мм, клеммник РМ2 (400В/24А, 2.5 мм²), t-раб. -55…+60 °С, IP66, габ.размеры 200х157х67 мм | Магнито-Контакт | руб./шт | 18910
| УСБ-Ex "Север" ПЛ.4.МТ.6-12.Т31 | Устройство соединительное взрывозащищённое, 0ExiаIICT6, пластиковый корпус, 4 гермоввода из нерж.стали под кабель Ø 6...12 мм, барьерный клеммник Т31 (300В/10А, 2.5 мм²), t-раб. -55…+60 °С, IP66, габ.размеры 200х157х67 мм | Магнито-Контакт | руб./шт | 18727
| УСБ-Ex "Север" ПЛ.4.ПС.13-18.DG3 | Устройство соединительное взрывозащищённое, 0ExiаIICT6, пластиковый корпус, 4 пластиковых гермоввода под кабель Ø 13...18 мм, винтовой клеммник DG3 (300В/16А, 1.5 мм²), t-раб. -55…+60 °С, IP66, габ.размеры 200х157х67 мм | Магнито-Контакт | руб./шт | 2671.8
| УСБ-Ex "Север" ПЛ.4.ПС.13-18.РМ2 | Устройство соединительное взрывозащищённое, 0ExiаIICT6, пластиковый корпус, 4 пластиковых гермоввода под кабель Ø 13...18 мм, клеммник РМ2 (400В/24А, 2.5 мм²), t-раб. -55…+60 °С, IP66, габ.размеры 200х157х67 мм | Магнито-Контакт | руб./шт | 3477
| УСБ-Ex "Север" ПЛ.4.ПС.13-18.Т31 | Устройство соединительное взрывозащищённое, 0ExiаIICT6, пластиковый корпус, 4 пластиковых гермоввода под кабель Ø 13...18 мм, барьерный клеммник Т31 (300В/10А, 2.5 мм²), t-раб. -55…+60 °С, IP66, габ.размеры 200х157х67 мм | Магнито-Контакт | руб./шт | 3233
| УСБ-Ex "Север" ПЛ.4.ПС.6-12.DG3 | Устройство соединительное взрывозащищённое, 0ExiаIICT6, пластиковый корпус, 4 пластиковых гермоввода под кабель Ø 6...12 мм, винтовой клеммник DG3 (300В/16А, 1.5 мм²), t-раб. -55…+60 °С, IP66, габ.размеры 200х157х67 мм | Магнито-Контакт | руб./шт | 2604.7
| УСБ-Ex "Север" ПЛ.4.ПС.6-12.РМ2 | Устройство соединительное взрывозащищённое, 0ExiаIICT6, пластиковый корпус, 4 пластиковых гермоввода под кабель Ø 6...12 мм, клеммник РМ2 (400В/24А, 2.5 мм²), t-раб. -55…+60 °С, IP66, габ.размеры 200х157х67 мм | Магнито-Контакт | руб./шт | 3294
| УСБ-Ex "Север" ПЛ.4.ПС.6-12.Т31 | Устройство соединительное взрывозащищённое, 0ExiаIICT6, пластиковый корпус, 4 пластиковых гермоввода под кабель Ø 6...12 мм, барьерный клеммник Т31 (300В/10А, 2.5 мм²), t-раб. -55…+60 °С, IP66, габ.размеры 200х157х67 мм | Магнито-Контакт | руб./шт | 3037.8
| УСБ-Ex "Север" ПЛ.6.МТ.6-12.DG3 | Устройство соединительное взрывозащищённое, 0ExiаIICT6, пластиковый корпус, 6 гермовводов из нерж.стали под кабель Ø 6...12 мм, винтовой клеммник DG3 (300В/16А, 1.5 мм²), t-раб. -55…+60 °С, IP66, габ.размеры 200х157х67 мм | Магнито-Контакт | руб./шт | 25388.2
| УСБ-Ex "Север" ПЛ.6.МТ.6-12.РМ2 | Устройство соединительное взрывозащищённое, 0ExiаIICT6, пластиковый корпус, 6 гермовводов из нерж.стали под кабель Ø 6...12 мм, клеммник РМ2 (400В/24А, 2.5 мм²), t-раб. -55…+60 °С, IP66, габ.размеры 200х157х67 мм | Магнито-Контакт | руб./шт | 26230
| УСБ-Ex "Север" ПЛ.6.МТ.6-12.Т31 | Устройство соединительное взрывозащищённое, 0ExiаIICT6, пластиковый корпус, 6 гермовводов из нерж.стали под кабель Ø 6...12 мм, барьерный клеммник Т31 (300В/10А, 2.5 мм²), t-раб. -55…+60 °С, IP66, габ.размеры 200х157х67 мм | Магнито-Контакт | руб./шт | 26022.6
| УСБ-Ex "Север" ПЛ.6.ПС.13-18.DG3 | Устройство соединительное взрывозащищённое, 0ExiаIICT6, пластиковый корпус, 6 пластиковых гермовводов под кабель Ø 13...18 мм, винтовой клеммник DG3 (300В/16А, 1.5 мм²), t-раб. -55…+60 °С, IP66, габ.размеры 200х157х67 мм | Магнито-Контакт | руб./шт | 3599
| УСБ-Ex "Север" ПЛ.6.ПС.13-18.РМ2 | Устройство соединительное взрывозащищённое, 0ExiаIICT6, пластиковый корпус, 6 пластиковых гермовводов под кабель Ø 13...18 мм, клеммник РМ2 (400В/24А, 2.5 мм²), t-раб. -55…+60 °С, IP66, габ.размеры 200х157х67 мм | Магнито-Контакт | руб./шт | 4453
| УСБ-Ex "Север" ПЛ.6.ПС.13-18.Т31 | Устройство соединительное взрывозащищённое, 0ExiаIICT6, пластиковый корпус, 6 пластиковых гермовводов под кабель Ø 13...18 мм, барьерный клеммник Т31 (300В/10А, 2.5 мм²), t-раб. -55…+60 °С, IP66, габ.размеры 200х157х67 мм | Магнито-Контакт | руб./шт | 4026
| УСБ-Ex "Север" ПЛ.6.ПС.6-12.DG3 | Устройство соединительное взрывозащищённое, 0ExiаIICT6, пластиковый корпус, 6 пластиковых гермовводов под кабель Ø 6...12 мм, винтовой клеммник DG3 (300В/16А, 1.5 мм²), t-раб. -55…+60 °С, IP66, габ.размеры 200х157х67 мм | Магнито-Контакт | руб./шт | 3294
| УСБ-Ex "Север" ПЛ.6.ПС.6-12.РМ2 | Устройство соединительное взрывозащищённое, 0ExiаIICT6, пластиковый корпус, 6 пластиковых гермовводов под кабель Ø 6...12 мм, клеммник РМ2 (400В/24А, 2.5 мм²), t-раб. -55…+60 °С, IP66, габ.размеры 200х157х67 мм | Магнито-Контакт | руб./шт | 4166.3
| УСБ-Ex "Север" ПЛ.6.ПС.6-12.Т31 | Устройство соединительное взрывозащищённое, 0ExiаIICT6, пластиковый корпус, 6 пластиковых гермовводов под кабель Ø 6...12 мм, барьерный клеммник Т31 (300В/10А, 2.5 мм²), t-раб. -55…+60 °С, IP66, габ.размеры 200х157х67 мм | Магнито-Контакт | руб./шт | 3733.2
| Штуцер ШБМ-Exd | Штатный кабельный штуцер для коробок КВО-d под бронекабель. | Спецприбор | руб./шт | 2196
| Штуцер ШП-Exd | Штатный кабельный штуцер для коробок КВО-d с внутренней резьбой М16х1.5. | Спецприбор | руб./шт | 707.6
| ЭВ (в комплекте УПКОП135-1-1) ЭВ0ExiaIICT6 | Элемент выносной ЭВ УПКОП 135-1-1, для установки во взрывоопасных зонах. ЭВ выполнен в металлическом корпусе, в состав которого входят крышка, основание и крепежный кронштейн. Внутри корпуса расположены клеммная колодка с резистором 5,6 кОм. | Спецавтоматика, Бийск | руб./шт | 1680
| ЭВ (в комплекте УПКОП135-1-2ПМ) 0ExiaIICT6 | Элемент выносной ЭВ [0Ех iа IIС T6 Ga] УПКОП135-1-2ПМ может устанавливаться во взрывоопасных зонах, предназначен для подключения к искробезопасному выходу БИВ, совместно с контактными датчиками, в качестве оконечного элемента. Внутри корпуса расположены клеммная колодка с резистором 2 кОм. Металлический корпус, t-раб. -40...+50°C; IP54; габ.размеры 80х41 мм; вес 0,5 кг | Спецавтоматика, Бийск | руб./шт | 1680
| ЭВК (в комплекте УПКОП135-1-2ПМ) 0ExiaIICT6 Ga | Элемент выносной коммутирующий ЭВК [0ЕхiаIIСT6] УПКОП 135-1-2П, для установки во взрывоопасных зонах любого класса. Совместно с ЭВК в искробезопасный шлейф сигнализации и управления ШСО"i" БИВ УПКОП135-1-2П могут быть подключены дополнительные элементы контроля, управления, оповещения, пуска и сигнализации (10 выходов, U-вых 12...24В, I-вых 171 мА суммарно). Металлический корпус, оснащен гермовводами, t-раб. -40...+50°С; IP54; габ.размеры 161×205×86 мм; вес 0,8 кг | Спецавтоматика, Бийск | руб./шт | 3539
| КСРВ-3-К-1 | Коробка пластиковая на 3 каб.ввода с клеммной колодкой, одно дополнительное уплотнительное кольцо типа «Б», IP67, 1ExdIIBT6 | Спецприбор | руб./шт | 4880
| КСРВ-2-К-1 | Коробка пластиковая на 2 каб.ввода с клеммной колодкой, одно дополнительное уплотнительное кольцо типа «Б», IP67, 1ExdIIBT6 | Спецприбор | руб./шт | 4270
| КСРВ-2-К-2 | Коробка пластиковая на 2 каб.ввода с клеммной колодкой, два дополнительных уплотнительных кольца типа «Б», IP67, 1ExdIIBT6 | Спецприбор | руб./шт | 4270
| КСРВ-3-К-2 | Коробка пластиковая на 3 каб.ввода с клеммной колодкой, два дополнительных уплотнительных кольца типа «Б», IP67, 1ExdIIBT6 | Спецприбор | руб./шт | 4880
| КСРВ-3-К-3 | Коробка пластиковая на 3 каб.ввода с клеммной колодкой, три дополнительных уплотнительных кольца типа «Б», IP67, 1ExdIIBT6 | Спецприбор | руб./шт | 4880
| КСРВ-4-К-1 | Коробка пластиковая на 4 каб.ввода с клеммной колодкой, одно дополнительное уплотнительное кольцо типа «Б», IP67, 1ExdIIBT6 | Спецприбор | руб./шт | 5002
11.2 | Кабельные вводы
| ЗГ | Оконечная заглушка М20х1,5 мм | Эридан | руб./шт | 610
| ЗГ-Н | Оконечная заглушка из конструкционной стали из нержавеющей коррозионно-стойкой стали. | Эридан | руб./шт | 1281
| КВБ12 | Кабельный ввод для бронированного кабеля с диаметром брони до 12 мм | Эридан | руб./шт | 1098
| КВБ12-Н | Кабельный ввод для монтажа бронированным кабелем, Ø брони до 12мм | Эридан | руб./шт | 2257
| КВБ17 | Кабельный ввод для бронированного кабеля с диаметром брони до 17 мм | Эридан | руб./шт | 1098
| КВБ17-Н | Кабельный ввод для монтажа бронированным кабелем, Ø брони до 17мм | Эридан | руб./шт | 2257
| КВБМ20 | Кабельный ввод для монтажа бронированным кабелем с наружным диаметром 10-18 мм с любым типом брони в металлорукаве с условным проходом D=20 мм | Эридан | руб./шт | 1647
| КВБМ20-Н | Кабельный ввод для монтажа бронированным кабелем с наружным диаметром 10-18 мм с любым типом брони в металлорукаве с условным проходом D=20 мм | Эридан | руб./шт | 2928
| КВБМ25 | Кабельный ввод для монтажа бронированным кабелем с наружным диаметром 10-22 мм с любым типом брони в металлорукаве с условным проходом D=25 мм | Эридан | руб./шт | 1647
| КВБМ25-Н | Кабельный ввод для монтажа бронированным кабелем с наружным диаметром 10-22 мм с любым типом брони в металлорукаве с условным проходом D=25 мм | Эридан | руб./шт | 2928
| КВБУ14 | Кабельный ввод для монтажа бронированным кабелем с наружным диаметром 10-14 мм с двойным уплотнением кабеля по наружной и поясной изоляции с любым типом брони | Эридан | руб./шт | 1403
| КВБУ18 | Кабельный ввод для монтажа бронированным кабелем с наружным диаметром 14-18 мм с двойным уплотнением кабеля по наружной и поясной изоляции с любым типом брони | Эридан | руб./шт | 1403
| КВБУ22 | Кабельный ввод для монтажа бронированным кабелем с наружным диаметром 18-22 мм с двойным уплотнением кабеля по наружной и поясной изоляции с любым типом брони | Эридан | руб./шт | 1403
| КВБУ14-Н | Кабельный ввод для монтажа бронированным кабелем с наружным диаметром 10-14 мм с двойным уплотнением кабеля по наружной и поясной изоляции с любым типом брони | Эридан | руб./шт | 3172
| КВБУ18-Н | Кабельный ввод для монтажа бронированным кабелем с наружным диаметром 10-14 мм с двойным уплотнением кабеля по наружной и поясной изоляции с любым типом брони | Эридан | руб./шт | 3172
| КВБУ22-Н | Кабельный ввод для монтажа бронированным кабелем с наружным диаметром 18-22 мм с двойным уплотнением кабеля по наружной и поясной изоляции с любым типом брони | Эридан | руб./шт | 3172
| КВВ-Б17-Н | Кабельный ввод для монтажа бронированным кабелем (любой тип брони) с диаметром брони до 17 мм с одинарным уплотнением по поясной изоляции кабеля(нерж) | Эридан | руб./шт | 3233
| КВВ-Б17-С | Кабельный ввод для монтажа бронированным кабелем (любой тип брони) с диаметром брони до 17 мм с одинарным уплотнением по поясной изоляции кабеля | Эридан | руб./шт | 1952
| КВВ-БМ20-Н | Кабельный ввод для монтажа бронированным кабелем (любой тип брони) с наружным диаметром 10…14 мм в металлорукаве с условным проходом D=20 мм(нерж) | Эридан | руб./шт | 4636
| КВВ-БМ20-С | Кабельный ввод для монтажа бронированным кабелем (любой тип брони) с наружным диаметром 10…14 мм в металлорукаве с условным проходом D=20 мм | Эридан | руб./шт | 2684
| КВВ-БМ25-Н | Кабельный ввод для монтажа бронированным кабелем (любой тип брони) с наружным диаметром 10…18 мм в металлорукаве с условным проходом D=25 мм(нерж) | Эридан | руб./шт | 4636
| КВВ-БМ25-С | Кабельный ввод для монтажа бронированным кабелем (любой тип брони) с наружным диаметром 10…18 мм в металлорукаве с условным проходом D=25 мм | Эридан | руб./шт | 2684
| КВВ-БУ14-Н | Кабельный ввод для монтажа бронированным кабелем (любой тип брони) с наружным диаметром 10…14 мм с двойным уплотнением кабеля по наружной и поясной изоляции (нерж) | Эридан | руб./шт | 3782
| КВВ-БУ14-С | Кабельный ввод для монтажа бронированным кабелем (любой тип брони) с наружным диаметром 10…14 мм с двойным уплотнением кабеля по наружной и поясной изоляции. | Эридан | руб./шт | 2196
| КВВ-БУ18-Н | Кабельный ввод для монтажа бронированным кабелем (любой тип брони) с наружным диаметром 14…18 мм с двойным уплотнением кабеля по наружной и поясной изоляции (нерж) | Эридан | руб./шт | 3782
| КВВ-БУ18-С | Кабельный ввод для монтажа бронированным кабелем (любой тип брони) с наружным диаметром 14…18 мм с двойным уплотнением кабеля по наружной и поясной изоляции. | Эридан | руб./шт | 2196
| КВВ-БУ22-Н | Кабельный ввод для монтажа бронированным кабелем (любой тип брони) с наружным диаметром 18…22 мм с двойным уплотнением кабеля по наружной и поясной изоляции (нерж) | Эридан | руб./шт | 3782
| КВВ-БУ22-С | Кабельный ввод для монтажа бронированным кабелем (любой тип брони) с наружным диаметром 18…22 мм с двойным уплотнением кабеля по наружной и поясной изоляции. | Эридан | руб./шт | 2196
| КВВ-ЗГд20-Н | Оконечная заглушка Exd М20×1,5 мм (нерж) | Эридан | руб./шт | 1647
| КВВ-ЗГд20-С | Оконечная заглушка Exd М20×1,5 мм | Эридан | руб./шт | 732
| КВВ-ЗГе20-Н | Оконечная заглушка Exe М20×1,5 мм (нерж) | Эридан | руб./шт | 1647
| КВВ-ЗГе20-С | Оконечная заглушка Exe М20×1,5 мм | Эридан | руб./шт | 732
| КВВ-М12-Н | Кабельный ввод для монтажа кабелем в металлорукаве с условным проходом D=12 мм (нерж) | Эридан | руб./шт | 3233
| КВВ-М12-С | Кабельный ввод для монтажа кабелем в металлорукаве с условным проходом D=12 мм | Эридан | руб./шт | 1769
| КВВ-М15-Н | Кабельный ввод для монтажа кабелем в металлорукаве с условным проходом D=15 мм (нерж) | Эридан | руб./шт | 3233
| КВВ-М15-С | Кабельный ввод для монтажа кабелем в металлорукаве с условным проходом D=15 мм | Эридан | руб./шт | 1769
| КВВ-М20-Н | Кабельный ввод для монтажа кабелем в металлорукаве с условным проходом D=20 мм (нерж) | Эридан | руб./шт | 3233
| КВВ-М20-С | Кабельный ввод для монтажа кабелем в металлорукаве с условным проходом D=20 мм | Эридан | руб./шт | 2074
| КВВ-М25-Н | Кабельный ввод для монтажа кабелем в металлорукаве с условным проходом D=25 мм (нерж) | Эридан | руб./шт | 4392
| КВВ-М25-С | Кабельный ввод для монтажа кабелем в металлорукаве с условным проходом D=25 мм | Эридан | руб./шт | 2440
| КВВ-О10-Н | Кабельный ввод для открытой прокладки кабеля с внешним диаметром до 10 мм (нерж) | Эридан | руб./шт | 2196
| КВВ-О10-С | Кабельный ввод для открытой прокладки кабеля с внешним диаметром до 10 мм | Эридан | руб./шт | 1159
| КВВ-О14-Н | Кабельный ввод для открытой прокладки кабеля с внешним диаметром до 14 мм (нерж) | Эридан | руб./шт | 2196
| КВВ-О14-С | Кабельный ввод для открытой прокладки кабеля с внешним диаметром до 14 мм | Эридан | руб./шт | 1159
| КВВ-О6-Н | Кабельный ввод для открытой прокладки кабеля с внешним диаметром до 6 мм (нерж) | Эридан | руб./шт | 2196
| КВВ-О6-С | Кабельный ввод для открытой прокладки кабеля с внешним диаметром до 6 мм | Эридан | руб./шт | 1098
| КВВ-П20-В-Н | Переход с внешней резьбы М20×1,5 на внутреннюю резьбу М20×1,5 (нерж) | Эридан | руб./шт | 1403
| КВВ-П20-В-С | Переход с внешней резьбы М20×1,5 на внутреннюю резьбу М20×1,5 (нерж) | Эридан | руб./шт | 732
| КВВ-ШТ1/2-Н | Кабельный ввод для трубной разводки с внешней резьбой G½" (нерж) | Эридан | руб./шт | 2318
| КВВ-ШТ1/2-С | Кабельный ввод для трубной разводки с внешней резьбой G½" | Эридан | руб./шт | 1220
| КВВ-ШТ1-Н | Кабельный ввод для трубной разводки с внешней резьбой G1" (нерж) | Эридан | руб./шт | 2928
| КВВ-ШТ1-С | Кабельный ввод для трубной разводки с внешней резьбой G1" | Эридан | руб./шт | 1525
| КВВ-ШТ20-Н | Кабельный ввод для трубной разводки с внешней резьбой М20×1,5 мм (нерж) | Эридан | руб./шт | 2623
| КВВ-ШТ20-С | Кабельный ввод для трубной разводки с внешней резьбой М20×1,5 мм | Эридан | руб./шт | 1220
| КВВ-ШТ25-Н | Кабельный ввод для трубной разводки с внешней резьбой М25×1,5 мм (нерж) | Эридан | руб./шт | 2623
| КВВ-ШТ25-С | Кабельный ввод для трубной разводки с внешней резьбой М25×1,5 мм | Эридан | руб./шт | 1525
| КВВ-ШТ3/4-Н | Кабельный ввод для трубной разводки с внешней резьбой G¾" (нерж) | Эридан | руб./шт | 2684
| КВВ-ШТ3/4-С | Кабельный ввод для трубной разводки с внешней резьбой G¾" | Эридан | руб./шт | 1281
| КВВ-ШТ32-Н | Кабельный ввод для трубной разводки с внешней резьбой М32×1,5 мм (нерж) | Эридан | руб./шт | 2623
| КВВ-ШТ32-С | Кабельный ввод для трубной разводки с внешней резьбой М32×1,5 мм | Эридан | руб./шт | 1769
| КВМ15 | Кабельный ввод для монтажа кабелем в металлорукаве с диаметром условного прохода Dу=15 мм | Эридан | руб./шт | 1342
| КВМ15-Н | Кабельный ввод для монтажа металлорукавом, Ø условного прохода 15 мм | Эридан | руб./шт | 2928
| КВМ20 | Кабельный ввод для монтажа кабелем в металлорукаве с диаметром условного прохода Dу=20 мм | Эридан | руб./шт | 1342
| КВМ20-Н | Кабельный ввод для монтажа металлорукавом, Ø условного прохода 20 мм | Эридан | руб./шт | 2928
| КВМ25 | Кабельный ввод для монтажа кабелем в металлорукаве с диаметром условного прохода Dy=25 мм | Эридан | руб./шт | 1342
| КВМ25-Н | Кабельный ввод для монтажа металлорукавом, Ø условного прохода 25 мм | Эридан | руб./шт | 2928
| КВО10 | Кабельный ввод для открытой прокладки кабеля с внешним диаметром до 10 мм | Эридан | руб./шт | 610
| КВО10-Н | Кабельный ввод для открытой прокладки кабеля с внешним диаметром до 10мм | Эридан | руб./шт | 1342
| КВО14 | Кабельный ввод для открытой прокладки кабеля с внешним диаметром до 14 мм | Эридан | руб./шт | 610
| КВО14-Н | Кабельный ввод для открытой прокладки кабеля с внешним диаметром до 14мм | Эридан | руб./шт | 1342
| КВП12 | Кабельный ввод пластиковый для открытой прокладки кабеля Ø 6-12мм | Эридан | руб./шт | 244
| ОЭ | Предназначен (в соответствии с п.13.15.20 СП 5.13130.2009) для постоянного контроля исправности шлейфа сигнализации (устанавливается в последний извещатель шлейфа. Светодиод, расположенный на оконечном элементе, сигнализирует о исправности шлейфа. Работает в мигающем режиме. Электрические характеристики ОЭ: напряжение в шлейфе - 8-28 В, максимальный ток потребления - 50 мкА | Эридан | руб./шт | 2257
| ОЭ-Н | Оконечный элемент контроля шлейфа со световой индикацией из нержавеющей коррозионно-стойкой стали. | Эридан | руб./шт | 4636
| ШТ1" | Штуцер для трубной разводки с резьбой G 1" | Эридан | руб./шт | 793
| ШТ3/4" | Штуцер для монтажа в трубной разводке с резьбой G ¾" | Эридан | руб./шт | 793
| ШТ1"-Н | Штуцер для монтажа в трубной разводке с резьбой G 1” | Эридан | руб./шт | 1708
| ШТ1/2"-Н | Штуцер для монтажа в трубной разводке с резьбой G 1/2" | Эридан | руб./шт | 1708
| ШТ20 | Штуцер для трубной разводки с резьбой М20х1,5 | Эридан | руб./шт | 793
| ШТ20-Н | Штуцер для монтажа в трубной разводке с резьбой М20х1,5 | Эридан | руб./шт | 1708
| ШТ25 | Штуцер для трубной разводки с резьбой М25х1,5 | Эридан | руб./шт | 793
| ШТ25-Н | Штуцер для монтажа в трубной разводке с резьбой М25х1,5 | Эридан | руб./шт | 1708
| ШТ3/4"-Н | Штуцер для монтажа в трубной разводке с резьбой G 3/4" | Эридан | руб./шт | 1708
| Ex-заглушка ВЗ 01 М Н | Заглушка из нерж.стали под отверстие Ø 16 мм, взрывозащищенная 1Ex db IIC Gb, PB Ex db I Mb, 1Ex e IIC Gb, 2Ex nR IIC Gc, Ex tb IIIC Db, РП Ex e I Mc, как Ех-компоненты - Ex db IIC Gb U, Ex db I Mb U, Ex e IIC Gb U, Ex nR IIC Gc U, Ex tb IIIC Db U, Ex e I Mc U. Метрическая резьба М16х1.5, длина резьбы 10 мм; размер "шляпки" под ключ 22 мм; IP66/ IP68, t-раб. -75...+250 °С. | Магнито-Контакт | руб./шт | 1333.46
| Ex-заглушка ВЗ 1 М Н | Заглушка из нерж.стали под отверстие Ø 20 мм, взрывозащищенная 1Ex db IIC Gb, PB Ex db I Mb, 1Ex e IIC Gb, 2Ex nR IIC Gc, Ex tb IIIC Db, РП Ex e I Mc, как Ех-компоненты - Ex db IIC Gb U, Ex db I Mb U, Ex e IIC Gb U, Ex nR IIC Gc U, Ex tb IIIC Db U, Ex e I Mc U. Метрическая резьба М20х1.5, длина резьбы 10 мм; размер "шляпки" под ключ 24 мм; IP66/ IP68, t-раб. -75...+250 °С. | Магнито-Контакт | руб./шт | 1376.16
| Ex-заглушка ВЗ 2 М Н | Заглушка из нерж.стали под отверстие Ø 25 мм, взрывозащищенная 1Ex db IIC Gb, PB Ex db I Mb, 1Ex e IIC Gb, 2Ex nR IIC Gc, Ex tb IIIC Db, РП Ex e I Mc, как Ех-компоненты - Ex db IIC Gb U, Ex db I Mb U, Ex e IIC Gb U, Ex nR IIC Gc U, Ex tb IIIC Db U, Ex e I Mc U. Метрическая резьба М25х1.5, длина резьбы 10 мм; размер "шляпки" под ключ 30 мм; IP66/ IP68, t-раб. -75...+250 °С. | Магнито-Контакт | руб./шт | 1740.94
| Ex-заглушка ВЗ 3 М Н | Заглушка из нерж.стали под отверстие Ø 32 мм, взрывозащищенная 1Ex db IIC Gb, PB Ex db I Mb, 1Ex e IIC Gb, 2Ex nR IIC Gc, Ex tb IIIC Db, РП Ex e I Mc, как Ех-компоненты - Ex db IIC Gb U, Ex db I Mb U, Ex e IIC Gb U, Ex nR IIC Gc U, Ex tb IIIC Db U, Ex e I Mc U. Метрическая резьба М32х1.5, длина резьбы 10 мм; размер "шляпки" под ключ 36 мм; IP66/ IP68, t-раб. -75...+250 °С. | Магнито-Контакт | руб./шт | 1994.7
| Ex-МКВМ М16 В | Взрывозащищенный 1Ex db IIС Gb/ Ex tb IIIС Db/ 1Ex e IIС Gb/ 2Ex nR IIC Gc кабельный ввод для всех типов бронированного кабеля круглого сечения обжатие кабеля Ø 4-11мм, присоединительная резьба М16х1,5; нержавеющая сталь, IP 66/67/68, t-раб. -70...+200°С | Магнито-Контакт | руб./шт | 5719.36
| Ex-МКВМ М16 К | Взрывозащищенный 1Ex db IIС Gb/ Ex tb IIIС Db/ 1Ex e IIС Gb/ 2Ex nR IIC Gc кабельный ввод для всех типов небронированного кабеля круглого сечения обжатие кабеля Ø 4-11мм, присоединительная резьба М16х1,5; нержавеющая сталь, IP 66/67/68, t-раб. -70...+200°С | Магнито-Контакт | руб./шт | 5106.92
| Ex-МКВМ М16 КМ10 | Взрывозащищенный 1Ex db IIС Gb/ Ex tb IIIС Db/ 1Ex e IIС Gb/ 2Ex nR IIC Gc кабельный ввод для всех типов небронированного кабеля круглого сечения, проложенного в металлорукаве типа Р3Ц10, обжатие кабеля Ø 4-9 мм, присоединительная резьба М16х1,5; нержавеющая сталь, IP 66/67/68, t-раб. -70...+200°С | Магнито-Контакт | руб./шт | 5424.12
| Ex-МКВМ М16 КМ12 | Взрывозащищенный 1Ex db IIС Gb/ Ex tb IIIС Db/ 1Ex e IIС Gb/ 2Ex nR IIC Gc кабельный ввод для всех типов небронированного кабеля круглого сечения, проложенного в металлорукаве типа Р3Ц12, обжатие кабеля Ø 4-11 мм, присоединительная резьба М16х1,5; нержавеющая сталь, IP 66/67/68, t-раб. -70...+200°С | Магнито-Контакт | руб./шт | 5446.08
| Ex-МКВМ М16 КМ8 | Взрывозащищенный 1Ex db IIС Gb/ Ex tb IIIС Db/ 1Ex e IIС Gb/ 2Ex nR IIC Gc кабельный ввод для всех типов небронированного кабеля круглого сечения, проложенного в металлорукаве типа Р3Ц8, обжатие кабеля Ø 4-7 мм, присоединительная резьба М16х1,5; нержавеющая сталь, IP 66/67/68, t-раб. -70...+200°С | Магнито-Контакт | руб./шт | 5402.16
| Ex-МКВМ М16 Т3/4 | Взрывозащищенный 1Ex db IIС Gb/ Ex tb IIIС Db/ 1Ex e IIС Gb/ 2Ex nR IIC Gc кабельный ввод для всех типов небронированного кабеля круглого сечения, проложенного в трубе, присоединительная резьба М16х1,5; обжатие кабеля Ø 4-11 мм, Ø трубной резьбы G3/4; нержавеющая сталь, IP 66/67/68, t-раб. -70...+200°С | Магнито-Контакт | руб./шт | 5549.78
| Ex-МКВМ М20 В | Взрывозащищенный 1Ex db IIС Gb/ Ex tb IIIС Db/ 1Ex e IIС Gb/ 2Ex nR IIC Gc кабельный ввод для всех типов бронированного кабеля круглого сечения обжатие кабеля Ø 4-14 мм, присоединительная резьба М20х1,5; нержавеющая сталь, IP 66/67/68, t-раб. -70...+200°С | Магнито-Контакт | руб./шт | 5941.4
| Ex-МКВМ М20 К | Взрывозащищенный 1Ex db IIС Gb/ Ex tb IIIС Db/ 1Ex e IIС Gb/ 2Ex nR IIC Gc кабельный ввод для всех типов небронированного кабеля круглого сечения обжатие кабеля Ø 4-14мм, присоединительная резьба М20х1,5; нержавеющая сталь, IP 66/67/68, t-раб. -70...+200°С | Магнито-Контакт | руб./шт | 5321.64
| Ex-МКВМ М20 КМ10 | Взрывозащищенный 1Ex db IIС Gb/ Ex tb IIIС Db/ 1Ex e IIС Gb/ 2Ex nR IIC Gc кабельный ввод для всех типов небронированного кабеля круглого сечения, проложенного в металлорукаве типа Р3Ц10, обжатие кабеля Ø 4-9 мм, присоединительная резьба М20х1,5; нержавеющая сталь, IP 66/67/68, t-раб. -70...+200°С | Магнито-Контакт | руб./шт | 5660.8
| Ex-МКВМ М20 КМ12 | Взрывозащищенный 1Ex db IIС Gb/ Ex tb IIIС Db/ 1Ex e IIС Gb/ 2Ex nR IIC Gc кабельный ввод для всех типов небронированного кабеля круглого сечения, проложенного в металлорукаве типа Р3Ц12, обжатие кабеля Ø 4-9 мм, присоединительная резьба М20х1,5; нержавеющая сталь, IP 66/67/68, t-раб. -70...+200°С | Магнито-Контакт | руб./шт | 5682.76
| Ex-МКВМ М20 КМ18 | Взрывозащищенный 1Ex db IIС Gb/ Ex tb IIIС Db/ 1Ex e IIС Gb/ 2Ex nR IIC Gc кабельный ввод для всех типов небронированного кабеля круглого сечения, проложенного в металлорукаве типа Р3Ц18, обжатие кабеля Ø 4-14 мм, присоединительная резьба М20х1,5; нержавеющая сталь, IP 66/67/68, t-раб. -70...+200°С | Магнито-Контакт | руб./шт | 5757.18
| Ex-МКВМ М20 КМ8 | Взрывозащищенный 1Ex db IIС Gb/ Ex tb IIIС Db/ 1Ex e IIС Gb/ 2Ex nR IIC Gc кабельный ввод для всех типов небронированного кабеля круглого сечения, проложенного в металлорукаве типа Р3Ц8, обжатие кабеля Ø 4-7 мм, присоединительная резьба М20х1,5; нержавеющая сталь, IP 66/67/68, t-раб. -70...+200°С | Магнито-Контакт | руб./шт | 5638.84
| Ex-МКВМ М20 Т1/2 | Взрывозащищенный 1Ex db IIС Gb/ Ex tb IIIС Db/ 1Ex e IIС Gb/ 2Ex nR IIC Gc кабельный ввод для всех типов небронированного кабеля круглого сечения, проложенного в трубе, присоединительная резьба М20х1,5; обжатие кабеля Ø 4-14 мм, Ø трубной резьбы G1/2; нержавеющая сталь, IP 66/67/68, t-раб. -70...+200°С | Магнито-Контакт | руб./шт | 5793.78
| Ex-МКВМ М20 Т3/4 | Взрывозащищенный 1Ex db IIС Gb/ Ex tb IIIС Db/ 1Ex e IIС Gb/ 2Ex nR IIC Gc кабельный ввод для всех типов небронированного кабеля круглого сечения, проложенного в трубе, присоединительная резьба М20х1,5; обжатие кабеля Ø 4-14 мм, Ø трубной резьбы G3/4; нержавеющая сталь, IP 66/67/68, t-раб. -70...+200°С | Магнито-Контакт | руб./шт | 5771.82
| Ex-МКВМ М25 В | Взрывозащищенный 1Ex db IIС Gb/ Ex tb IIIС Db/ 1Ex e IIС Gb/ 2Ex nR IIC Gc кабельный ввод для всех типов бронированного кабеля круглого сечения обжатие кабеля Ø 6-18 мм, присоединительная резьба М25х1,5; нержавеющая сталь, IP 66/67/68, t-раб. -70...+200°С | Магнито-Контакт | руб./шт | 10450.52
| Ex-МКВМ М25 К | Взрывозащищенный 1Ex db IIС Gb/ Ex tb IIIС Db/ 1Ex e IIС Gb/ 2Ex nR IIC Gc кабельный ввод для всех типов небронированного кабеля круглого сечения обжатие кабеля Ø 6-18 мм, присоединительная резьба М25х1,5; нержавеющая сталь, IP 66/67/68, t-раб. -70...+200°С | Магнито-Контакт | руб./шт | 9579.44
| Ex-МКВМ М25 КМ10 | Взрывозащищенный 1Ex db IIС Gb/ Ex tb IIIС Db/ 1Ex e IIС Gb/ 2Ex nR IIC Gc кабельный ввод для всех типов небронированного кабеля круглого сечения, проложенного в металлорукаве типа Р3Ц10, обжатие кабеля Ø 6-10 мм, присоединительная резьба М25х1,5; нержавеющая сталь, IP 66/67/68, t-раб. -70...+200°С | Магнито-Контакт | руб./шт | 10022.3
| Ex-МКВМ М25 КМ12 | Взрывозащищенный 1Ex db IIС Gb/ Ex tb IIIС Db/ 1Ex e IIС Gb/ 2Ex nR IIC Gc кабельный ввод для всех типов небронированного кабеля круглого сечения, проложенного в металлорукаве типа Р3Ц12, обжатие кабеля Ø 6-12 мм, присоединительная резьба М25х1,5; нержавеющая сталь, IP 66/67/68, t-раб. -70...+200°С | Магнито-Контакт | руб./шт | 10052.8
| Ex-МКВМ М25 КМ15 | Взрывозащищенный 1Ex db IIС Gb/ Ex tb IIIС Db/ 1Ex e IIС Gb/ 2Ex nR IIC Gc кабельный ввод для всех типов небронированного кабеля круглого сечения, проложенного в металлорукаве типа Р3Ц15, обжатие кабеля Ø 6-15 мм, присоединительная резьба М25х1,5; нержавеющая сталь, IP 66/67/68, t-раб. -70...+200°С | Магнито-Контакт | руб./шт | 10096.72
| Ex-МКВМ М25 КМ18 | Взрывозащищенный 1Ex db IIС Gb/ Ex tb IIIС Db/ 1Ex e IIС Gb/ 2Ex nR IIC Gc кабельный ввод для всех типов небронированного кабеля круглого сечения, проложенного в металлорукаве типа Р3Ц18, обжатие кабеля Ø 6-18 мм, присоединительная резьба М25х1,5; нержавеющая сталь, IP 66/67/68, t-раб. -70...+200°С | Магнито-Контакт | руб./шт | 10126
| Ex-МКВМ М25 КМ20 | Взрывозащищенный 1Ex db IIС Gb/ Ex tb IIIС Db/ 1Ex e IIС Gb/ 2Ex nR IIC Gc кабельный ввод для всех типов небронированного кабеля круглого сечения, проложенного в металлорукаве типа Р3Ц20, обжатие кабеля Ø 6-18 мм, присоединительная резьба М25х1,5; нержавеющая сталь, IP 66/67/68, t-раб. -70...+200°С | Магнито-Контакт | руб./шт | 10169.92
| Ex-МКВМ М25 Т3/4 | Взрывозащищенный 1Ex db IIС Gb/ Ex tb IIIС Db/ 1Ex e IIС Gb/ 2Ex nR IIC Gc кабельный ввод для всех типов небронированного кабеля круглого сечения, проложенного в трубе, присоединительная резьба М25х1,5; обжатие кабеля Ø 6-18 мм, Ø трубной резьбы G3/4; нержавеющая сталь, IP 66/67/68, t-раб. -70...+200°С | Магнито-Контакт | руб./шт | 10215.06
| Ex-МКВМ М32 В | Взрывозащищенный 1Ex db IIС Gb/ Ex tb IIIС Db/ 1Ex e IIС Gb/ 2Ex nR IIC Gc кабельный ввод для всех типов бронированного кабеля круглого сечения обжатие кабеля Ø 13-24 мм, присоединительная резьба М32х1,5; нержавеющая сталь, IP 66/67/68, t-раб. -70...+200°С | Магнито-Контакт | руб./шт | 16836
| Ex-МКВМ М32 К | Взрывозащищенный 1Ex db IIС Gb/ Ex tb IIIС Db/ 1Ex e IIС Gb/ 2Ex nR IIC Gc кабельный ввод для всех типов небронированного кабеля круглого сечения, обжатие кабеля Ø 13-24 мм, присоединительная резьба М32х1,5; нержавеющая сталь, IP 66/67/68, t-раб. -70...+200°С | Магнито-Контакт | руб./шт | 16836
| Ex-МКВМ М32 КМ22 | Взрывозащищенный 1Ex db IIС Gb/ Ex tb IIIС Db/ 1Ex e IIС Gb/ 2Ex nR IIC Gc кабельный ввод для всех типов небронированного кабеля круглого сечения, проложенного в металлорукаве типа Р3Ц22, обжатие кабеля Ø 13-18 мм, присоединительная резьба М32х1,5; нержавеющая сталь, IP 66/67/68, t-раб. -70...+200°С | Магнито-Контакт | руб./шт | 16836
| Ex-МКВМ М32 КМ25 | Взрывозащищенный 1Ex db IIС Gb/ Ex tb IIIС Db/ 1Ex e IIС Gb/ 2Ex nR IIC Gc кабельный ввод для всех типов небронированного кабеля круглого сечения, проложенного в металлорукаве типа Р3Ц25, обжатие кабеля Ø 13-24 мм, присоединительная резьба М32х1,5; нержавеющая сталь, IP 66/67/68, t-раб. -70...+200°С | Магнито-Контакт | руб./шт | 16836
| Ex-МКВМ М32 Т1 | Взрывозащищенный 1Ex db IIС Gb/ Ex tb IIIС Db/ 1Ex e IIС Gb/ 2Ex nR IIC Gc кабельный ввод для всех типов небронированного кабеля круглого сечения, проложенного в трубе, присоединительная резьба М32х1,5; обжатие кабеля Ø 6-18 мм, Ø трубной резьбы G1; нержавеющая сталь, IP 66/67/68, t-раб. -70...+200°С | Магнито-Контакт | руб./шт | 16836
| Ex-переходник МКВМ 01МН 1МН Н | Переходник с внешней резьбы М16х1.5 на внешнюю резьбу М20х1.5, взрывозащищенный 1Ex db IIC Gb, PB Ex db I Mb, 1Ex e IIC Gb, 2Ex nR IIC Gc, Ex tb IIIC Db, РП Ex e I Mc, как Ех-компоненты - Ex db IIC Gb U, Ex db I Mb U, Ex e IIC Gb U, Ex nR IIC Gc U, Ex tb IIIC Db U, Ex e I Mc U; IP66/ IP68; длина резьбы 10 мм, размер под ключ 22 мм; IP66/ IP68, t-раб. -75...+250 °С. Нержавеющая сталь. | Магнито-Контакт | руб./шт | 1850.74
| Ex-переходник МКВМ 1МН 2МН Н | Переходник с внешней резьбы М20х1.5 на внешнюю резьбу М25х1.5, взрывозащищенный 1Ex db IIC Gb, PB Ex db I Mb, 1Ex e IIC Gb, 2Ex nR IIC Gc, Ex tb IIIC Db, РП Ex e I Mc, как Ех-компоненты - Ex db IIC Gb U, Ex db I Mb U, Ex e IIC Gb U, Ex nR IIC Gc U, Ex tb IIIC Db U, Ex e I Mc U; IP66/ IP68; длина резьбы 10 мм, размер под ключ 24 мм; IP66/ IP68, t-раб. -75...+250 °С. Нержавеющая сталь. | Магнито-Контакт | руб./шт | 1850.74
| ВА20 | Взрывозащищенный 1 Ex d IIC / 1 Ex e IIC / 2 Ex nR IIC / Ex ta IIIC Da кабельный ввод для всех типов бронированного кабеля круглого сечения обжатие кабеля Ø 9-17 мм, присоединительная резьба М20х1,5; никелированная латунь, IP 66/67/68, t-раб. -60...+130°С | Магнито-Контакт | руб./шт | 1306.62
| ВА25 | Взрывозащищенный 1 Ex d IIC / 1 Ex e IIC / 2 Ex nR IIC / Ex ta IIIC Da кабельный ввод для всех типов бронированного кабеля круглого сечения обжатие кабеля Ø 15-25 мм, присоединительная резьба М25х1,5; никелированная латунь, IP 66/67/68, t-раб. -60...+130°С | Магнито-Контакт | руб./шт | 2000.8
| ВН16 | Взрывозащищенный 1 Ex d IIC / 1 Ex e IIC / 2 Ex nR IIC / Ex ta IIIC Da кабельный ввод для всех типов небронированного кабеля круглого сечения обжатие кабеля Ø 3-8 мм, присоединительная резьба М16х1,5; никелированная латунь, IP 66/67/68, t-раб. -60...+130°С | Магнито-Контакт | руб./шт | 811.3
| ВН16 МР12 | Взрывозащищенный 1 Ex d IIC / 1 Ex e IIC / 2 Ex nR IIC / Ex ta IIIC Da кабельный ввод для всех типов небронированного кабеля круглого сечения, проложенного в металлорукаве типа Р3Ц12, обжатие кабеля Ø 3-8 мм, присоединительная резьба М16х1,5; никелированная латунь, IP 66/67/68, t-раб. -60...+130°С | Магнито-Контакт | руб./шт | 852.78
| ВН20 | Взрывозащищенный 1 Ex d IIC / 1 Ex e IIC / 2 Ex nR IIC / Ex ta IIIC Da кабельный ввод для всех типов небронированного кабеля круглого сечения обжатие кабеля Ø 6-12 мм, присоединительная резьба М20х1,5; никелированная латунь, IP 66/67/68, t-раб. -60...+130°С | Магнито-Контакт | руб./шт | 875.96
| ВН20 D1/2 | Взрывозащищенный 1 Ex d IIC / 1 Ex e IIC / 2 Ex nR IIC / Ex ta IIIC Da кабельный ввод для всех типов небронированного кабеля круглого сечения, проложенного в трубе, присоединительная резьба М25х1,5; обжатие кабеля Ø 6-12 мм, Ø трубной резьбы G1/2; никелированная латунь, IP 66/67/68, t-раб. -60...+130°С | Магнито-Контакт | руб./шт | 1200.48
| ВН20 МР15 | Взрывозащищенный 1 Ex d IIC / 1 Ex e IIC / 2 Ex nR IIC / Ex ta IIIC Da кабельный ввод для всех типов небронированного кабеля круглого сечения, проложенного в металлорукаве типа Р3Ц15, обжатие кабеля Ø 6-12 мм, присоединительная резьба М20х1,5; никелированная латунь, IP 66/67/68, t-раб. -60...+130°С | Магнито-Контакт | руб./шт | 949.16
| ВН20 МР20 | Взрывозащищенный 1 Ex d IIC / 1 Ex e IIC / 2 Ex nR IIC / Ex ta IIIC Da кабельный ввод для всех типов небронированного кабеля круглого сечения, проложенного в металлорукаве типа Р3Ц20, обжатие кабеля Ø 6-12 мм, присоединительная резьба М20х1,5; никелированная латунь, IP 66/67/68, t-раб. -60...+130°С | Магнито-Контакт | руб./шт | 1027.24
| ВН25 | Взрывозащищенный 1 Ex d IIC / 1 Ex e IIC / 2 Ex nR IIC / Ex ta IIIC Da кабельный ввод для всех типов небронированного кабеля круглого сечения обжатие кабеля Ø 12-18 мм, присоединительная резьба М25х1,5; никелированная латунь, IP 66/67/68, t-раб. -60...+130°С | Магнито-Контакт | руб./шт | 1394.46
| ВН25 D3/4 | Взрывозащищенный 1 Ex d IIC / 1 Ex e IIC / 2 Ex nR IIC / Ex ta IIIC Da кабельный ввод для всех типов небронированного кабеля круглого сечения, проложенного в трубе, присоединительная резьба М25х1,5; обжатие кабеля Ø 12-18 мм, Ø трубной резьбы G3/4; никелированная латунь, IP 66/67/68, t-раб. -60...+130°С | Магнито-Контакт | руб./шт | 2147.2
| ВН25 МР20 | Взрывозащищенный 1 Ex d IIC / 1 Ex e IIC / 2 Ex nR IIC / Ex ta IIIC Da кабельный ввод для всех типов небронированного кабеля круглого сечения, проложенного в металлорукаве типа Р3Ц20, обжатие кабеля Ø 6-12 мм, присоединительная резьба М25х1,5; никелированная латунь, IP 66/67/68, t-раб. -60...+130°С | Магнито-Контакт | руб./шт | 1572.58
| ЗАГЛУШКА-М | Заглушка для отверстий с резьбой М20х1,5 мм. Оцинкованная сталь | Спектрон НПО | руб./шт | 740
| ЗАГЛУШКА-Н | Заглушка для отверстий с резьбой М20х1,5 мм. Нержавеющая сталь | Спектрон НПО | руб./шт | 2035
| КВБ-12/8-М | Кабельный ввод для бронированного кабеля с уплотнением внутренней оболочки кабеля резьбой М20х1,5 мм, внешним диаметром кабеля D= 8-12мм, и проходным диаметром кабеля d= 4-8 мм. Оцинкованная сталь | Спектрон НПО | руб./шт | 971
| КВБ-15/10-М | Кабельный ввод для бронированного кабеля с уплотнением внутренней оболочки кабеля резьбой М20х1,5 мм, внешним диаметром кабеля D= 11-15 мм и проходным диаметром кабеля d= 6-10 мм. Оцинкованная сталь | Спектрон НПО | руб./шт | 971
| КВМ-12/10-М | Кабельный ввод с резьбой М20х1,5 мм для прокладки кабеля в металлорукаве РЗ-ЦП-12, с уплотнением кабеля и проходным диаметром кабеля d=6-10 мм. Оцинкованная сталь | Спектрон НПО | руб./шт | 971
| КВМ-15/10-М | Кабельный ввод с резьбой М20х1,5 мм для прокладки кабеля в металлорукаве РЗ-ЦП-15, с уплотнением кабеля и проходным диаметром кабеля d=6-10 мм. Оцинкованная сталь | Спектрон НПО | руб./шт | 971
| КВМ-20/12-М | Кабельный ввод с резьбой М20х1,5 мм для прокладки кабеля в металлорукаве РЗ-ЦП-20, с уплотнением кабеля и проходным диаметром кабеля d=8-12 мм. Оцинкованная сталь | Спектрон НПО | руб./шт | 971
| МКВ M20 КМ10 | Кабельный ввод взрывозащищенный 1ExdIIСGb/PBExdIMb или ExtbIIIСDb или 0ExiaIICGa или 1ExeIIСGb (указывается при заказе) под металлорукав РЗЦ 10 мм. Резьба М20х1,5, 20мм. Размер под ключ S, мм - 27. Проходной Ø кабеля - 6-8 мм. Габариты, мм - 31х82 | Магнито-Контакт | руб./шт | 6391.58
| МКВ M20 КМ12 | Кабельный ввод взрывозащищенный 1ExdIIСGb/PBExdIMb или ExtbIIIСDb или 0ExiaIICGa или 1ExeIIСGb (указывается при заказе) под металлорукав РЗЦ 12 мм. Резьба М20х1,5, 20мм. Размер под ключ S, мм - 27. Проходной Ø кабеля - 6-10 мм. Габариты, мм - 31х87 | Магнито-Контакт | руб./шт | 6420.86
| МКВ М20 B | Кабельный ввод взрывозащищенный 1ExdIIСGb/PBExdIMb или ExtbIIIСDb или 0ExiaIICGa или 1ExeIIСGb (указывается при заказе) под бронированный кабель. Обжим проволочной брони. Резьба М 20х1,5, 20мм. Размер под ключ 27 мм. Проходной (внешний) Ø кабеля 6-12(18) мм. Габариты, мм - 31х72 | Магнито-Контакт | руб./шт | 6589.22
| МКВ М20 КМ15 | Кабельный ввод взрывозащищенный 1ExdIIСGb/PBExdIMb или ExtbIIIСDb или 0ExiaIICGa или 1ExeIIСGb (указывается при заказе) под металлорукав РЗЦ 15 мм. Резьба М20х1,5, 20мм. Размер под ключ S, мм - 27. Проходной Ø кабеля - 6-12 мм. Габариты, мм - 31х87 | Магнито-Контакт | руб./шт | 6441.6
| МКВ М20К | Кабельный ввод взрывозащищенный 1ExdIIСGb/PBExdIMb или ExtbIIIСDb или 0ExiaIICGa или 1ExeIIСGb (указывается при заказе) под открытую прокладку кабеля. Резьба М 20х1,5, 20мм. Размер под ключ S, мм - 27. Проходной Ø кабеля - 6-12 мм. Габариты, мм - 31х72 | Магнито-Контакт | руб./шт | 6071.94
| МКВ М25 В | Кабельный ввод взрывозащищенный 1ExdIIСGb/PBExdIMb или ExtbIIIСDb или 0ExiaIICGa или 1ExeIIСGb (указывается при заказе) под бронированный кабель. Обжим проволочной брони. Резьба М 25х1,5, 25мм. Размер под ключ 36 мм. Проходной (внешний) Ø кабеля 10-16 (25) мм. Габариты, мм - 41х96 | Магнито-Контакт | руб./шт | 11188.62
| Р16 | Заглушка из никелированной латуни под отверстие Ø 16 мм, взрывозащищенная 1 Ex d IIC U/ 1 Ex e IIC U/ Ex ta IIIC Da U; метрическая резьба М16х1.5, длина резьбы 20 мм; размер "шляпки" под ключ 24 мм; IP66/67/IP68, t-раб. -60...+130 °С. | Магнито-Контакт | руб./шт | 429.44
| Р20 | Заглушка из никелированной латуни под отверстие Ø 20 мм, взрывозащищенная 1 Ex d IIC U/ 1 Ex e IIC U/ Ex ta IIIC Da U; метрическая резьба М16х1.5, длина резьбы 20 мм; размер "шляпки" под ключ 26 мм; IP66/67/IP68, t-раб. -60...+130 °С. | Магнито-Контакт | руб./шт | 631.96
| Р25 | Заглушка из никелированной латуни под отверстие Ø 25 мм, взрывозащищенная 1 Ex d IIC U/ 1 Ex e IIC U/ Ex ta IIIC Da U; метрическая резьба М16х1.5, длина резьбы 20 мм; размер "шляпки" под ключ 34 мм; IP66/67/IP68, t-раб. -60...+130 °С. | Магнито-Контакт | руб./шт | 947.94
| Штуцер ШБМ15 под бронекабель, металлорукав 15 мм или трубу 3/4" | Штуцер под бронекабель или металлорукав 15 мм, при снятии верхнего уплотнителя под трубу с внутр.резьбой 3/4' | Спецприбор | руб./шт | 768.6
| ШМ | Штуцер с метрической резьбой М20х1.5 | Спецприбор | руб./шт | 292.8
| Штуцер ШБМ12 под бронекабель, металлорукав 12 мм или трубу 3/4" | Штуцер под бронекабель или металлорукав 12 мм, при снятии верхнего уплотнителя под трубу с внутр.резьбой 3/4' | Спецприбор | руб./шт | 732
| ШТ | Штуцер под трубу 1/2" для КСРВ | Спецприбор | руб./шт | 280.6
| КВН-12-М | Кабельный ввод с резьбой М20х1,5 мм для открытой прокладки кабеля с проходным диаметром d=8-12 мм. Оцинкованная сталь | Спектрон НПО | руб./шт | 971
| КВМ-10/8-М (Спектрон НПО) | Кабельный ввод с резьбой М20х1,5 мм для прокладки кабеля в металлорукаве РЗ-ЦП-10, с уплотнением кабеля и проходным диаметром кабеля d=4-8 мм. Оцинкованная сталь | Спектрон НПО | руб./шт | 971
| КВН-10-М (Спектрон НПО) | Кабельный ввод с резьбой М20х1,5 мм для открытой прокладки кабеля с проходным диаметром d=6-10 мм. Оцинкованная сталь | Спектрон НПО | руб./шт | 971
| КВМ-15/12-М | Кабельный ввод с резьбой М20х1,5 мм для прокладки кабеля в металлорукаве РЗ-ЦП-15, с уплотнением кабеля и проходным диаметром кабеля d=8-12 мм. Оцинкованная сталь | Спектрон НПО | руб./шт | 971
12 | Оборудование СКУД взрывозащищенное
12.1 | Приборы
| ALM-DV-01-12 | Прибор приемно-контрольный доступа ALM-DV-01, напряжение питания: 12В, 30 мА, 85х75х40 мм, -20°C…+45°C. | ALeko | руб./шт | 11120
| ALM-DV-01-24 | Прибор приемно-контрольный доступа ALM-DV-01, напряжение питания: 24В, 30 мА, 85х75х40 мм, -20°C…+45°C. | ALeko | руб./шт | 11120
12.2 | Электромагнитные замки
| ALM-FM-M20-12-B | Электромагнитный замок взрывозащищенный; сила удержания 100 кг; с вводом для бронированного кабеля, кабель длиной 2 метра. Питание: DC 12В/0,35А. IP67. Эксплуатация: -60...+50˚С. Без встроенных датчиков. 140х36х22 мм. Маркировка взрывозащиты: 1Ex mb II T4 Gb X / Ex mb IIIC T80°C Db X по ГОСТ 31610.0-2014 (IEC 60079-0:2011). | ALeko | руб./шт | 42390
| ALM-FM-M20-12-K | Электромагнитный замок взрывозащищенный; сила удержания 100 кг; с вводом для открытой прокладки небронированного кабеля. Питание: DC 12В/0,35А. IP67. Эксплуатация: -60...+50˚С. Без встроенных датчиков. Габаритные размеры корпуса: 140х36х22 мм. Маркировка взрывозащиты: 1Ex mb II T4 Gb X / Ex mb IIIC T80°C Db X по ГОСТ 31610.0-2014 (IEC 60079-0:2011). | ALeko | руб./шт | 38620
| ALM-FM-M20-12-M | Электромагнитный замок взрывозащищенный; сила удержания 100 кг; с вводом под монтаж небронированного кабеля в металлорукаве. Питание: DC 12В/0,35А. IP67. Эксплуатация: -60...+50˚С. Без встроенных датчиков. Габаритные размеры корпуса: 140х36х22 мм. Маркировка взрывозащиты: 1Ex mb II T4 Gb X / Ex mb IIIC T80°C Db X по ГОСТ 31610.0-2014 (IEC 60079-0:2011). | ALeko | руб./шт | 38620
| ALM-FM-M20-12-T | Электромагнитный замок взрывозащищенный; сила удержания 100 кг; с вводом для прокладки небронированного кабеля в трубе (спецзаказ). Питание: DC 12В/0,35А. IP67. Эксплуатация: -60...+50˚С. Без встроенных датчиков. Габаритные размеры корпуса: 140х36х22 мм. Маркировка взрывозащиты: 1Ex mb II T4 Gb X / Ex mb IIIC T80°C Db X по ГОСТ 31610.0-2014 (IEC 60079-0:2011). | ALeko | руб./шт | 38620
| ALM-FM-M20-24-B | Электромагнитный замок взрывозащищенный; сила удержания 100 кг; с вводом для бронированного кабеля (спецзаказ). Питание: DC 24В/0,17А. IP67. Эксплуатация: -60...+50˚С. Без встроенных датчиков. Габаритные размеры корпуса: 140х36х22 мм. Маркировка взрывозащиты: 1Ex mb II T4 Gb X / Ex mb IIIC T80°C Db X по ГОСТ 31610.0-2014 (IEC 60079-0:2011). | ALeko | руб./шт | 42390
| ALM-FM-M20-24-K | Электромагнитный замок взрывозащищенный; сила удержания 100 кг; с вводом для открытой прокладки небронированного кабеля. Питание: DC 24В/0,17А. IP67. Эксплуатация: -60...+50˚С. Без встроенных датчиков. Габаритные размеры корпуса: 140х36х22 мм. Маркировка взрывозащиты: 1Ex mb II T4 Gb X / Ex mb IIIC T80°C Db X по ГОСТ 31610.0-2014 (IEC 60079-0:2011). | ALeko | руб./шт | 38620
| ALM-FM-M20-24-M | Электромагнитный замок взрывозащищенный; сила удержания 100 кг; с вводом под монтаж небронированного кабеля в металлорукаве. Питание: DC 24В/0,17А. IP67. Эксплуатация: -60...+50˚С. Без встроенных датчиков. Габаритные размеры корпуса: 140х36х22 мм. Маркировка взрывозащиты: 1Ex mb II T4 Gb X / Ex mb IIIC T80°C Db X по ГОСТ 31610.0-2014 (IEC 60079-0:2011). | ALeko | руб./шт | 38620
| ALM-FM-M20-24-T | Электромагнитный замок взрывозащищенный; сила удержания 100 кг; с вводом для прокладки небронированного кабеля в трубе (спецзаказ). Питание: DC 24В/0,17А. IP67. Эксплуатация: -60...+50˚С. Без встроенных датчиков. Габаритные размеры корпуса: 140х36х22 мм. Маркировка взрывозащиты: 1Ex mb II T4 Gb X / Ex mb IIIC T80°C Db X по ГОСТ 31610.0-2014 (IEC 60079-0:2011). | ALeko | руб./шт | 38620
| ALM-FM-M20-G-12-B | Электромагнитный замок взрывозащищенный; сила удержания 100 кг; встроенный геркон; с вводом для бронированного кабеля (спецзаказ). Питание: DC 12В/0,35А. IP67. Эксплуатация: -60...+50˚С. Габаритные размеры корпуса: 140х36х22 мм. Маркировка взрывозащиты: 1Ex mb II T4 Gb X / Ex mb IIIC T80°C Db X по ГОСТ 31610.0-2014 (IEC 60079-0:2011). | ALeko | руб./шт | 49350
| ALM-FM-M20-G-12-K | Электромагнитный замок взрывозащищенный; сила удержания 100 кг; встроенный геркон; с вводом для открытой прокладки небронированного кабеля. Питание: DC 12В/0,35А. IP67. Эксплуатация: -60...+50˚С. Габаритные размеры корпуса: 140х36х22 мм. Маркировка взрывозащиты: 1Ex mb II T4 Gb X / Ex mb IIIC T80°C Db X по ГОСТ 31610.0-2014 (IEC 60079-0:2011). | ALeko | руб./шт | 45550
| ALM-FM-M20-G-12-M | Электромагнитный замок взрывозащищенный; сила удержания 100 кг; встроенный геркон; с вводом под монтаж небронированного кабеля в металлорукаве. Питание: DC 12В/0,35А. IP67. Эксплуатация: -60...+50˚С. Габаритные размеры корпуса: 140х36х22 мм. Маркировка взрывозащиты: 1Ex mb II T4 Gb X / Ex mb IIIC T80°C Db X по ГОСТ 31610.0-2014 (IEC 60079-0:2011). | ALeko | руб./шт | 45550
| ALM-FM-M20-G-12-T | Электромагнитный замок взрывозащищенный; сила удержания 100 кг; встроенный геркон; с вводом для прокладки небронированного кабеля в трубе (спецзаказ). Питание: DC 12В/0,35А. IP67. Эксплуатация: -60...+50˚С. Габаритные размеры корпуса: 140х36х22 мм. Маркировка взрывозащиты: 1Ex mb II T4 Gb X / Ex mb IIIC T80°C Db X по ГОСТ 31610.0-2014 (IEC 60079-0:2011). | ALeko | руб./шт | 45550
| ALM-FM-M20-G-24-B | Электромагнитный замок взрывозащищенный; сила удержания 100 кг; встроенный геркон; с вводом для бронированного кабеля (спецзаказ). Питание: DC 24В/0,17А. IP67. Эксплуатация: -60...+50˚С. Габаритные размеры корпуса: 140х36х22 мм. Маркировка взрывозащиты: 1Ex mb II T4 Gb X / Ex mb IIIC T80°C Db X по ГОСТ 31610.0-2014 (IEC 60079-0:2011). | ALeko | руб./шт | 49350
| ALM-FM-M20-G-24-K | Электромагнитный замок взрывозащищенный; сила удержания 100 кг; встроенный геркон; с вводом для открытой прокладки небронированного кабеля. Питание: DC 24В/0,17А. IP67. Эксплуатация: -60...+50˚С. Габаритные размеры корпуса: 140х36х22 мм. Маркировка взрывозащиты: 1Ex mb II T4 Gb X / Ex mb IIIC T80°C Db X по ГОСТ 31610.0-2014 (IEC 60079-0:2011). | ALeko | руб./шт | 45550
| ALM-FM-M20-G-24-M | Электромагнитный замок взрывозащищенный; сила удержания 100 кг; встроенный геркон; с вводом под монтаж небронированного кабеля в металлорукаве. Питание: DC 24В/0,17А. IP67. Эксплуатация: -60...+50˚С. Габаритные размеры корпуса: 140х36х22 мм. Маркировка взрывозащиты: 1Ex mb II T4 Gb X / Ex mb IIIC T80°C Db X по ГОСТ 31610.0-2014 (IEC 60079-0:2011). | ALeko | руб./шт | 45550
| ALM-FM-M20-G-24-T | Электромагнитный замок взрывозащищенный; сила удержания 100 кг; встроенный геркон; с вводом для прокладки небронированного кабеля в трубе (спецзаказ). Питание: DC 24В/0,17А. IP67. Эксплуатация: -60...+50˚С. Габаритные размеры корпуса: 140х36х22 мм. Маркировка взрывозащиты: 1Ex mb II T4 Gb X / Ex mb IIIC T80°C Db X по ГОСТ 31610.0-2014 (IEC 60079-0:2011). | ALeko | руб./шт | 45550
| ALM-FM-M20-H-12-B | Электромагнитный замок взрывозащищенный; сила удержания 100 кг; встроенный датчик Холла; с вводом для бронированного кабеля (спецзаказ). Питание: DC 12В/0,35А. IP67. Эксплуатация: -40...+50˚С. Габаритные размеры корпуса: 140х36х22 мм. Маркировка взрывозащиты: 1Ex mb II T4 Gb X / Ex mb IIIC T80°C Db X по ГОСТ 31610.0-2014 (IEC 60079-0:2011). | ALeko | руб./шт | 49350
| ALM-FM-M20-H-12-K | Электромагнитный замок взрывозащищенный; сила удержания 100 кг; встроенный датчик Холла; с вводом для открытой прокладки небронированного кабеля. Питание: DC 12В/0,35А. IP67. Эксплуатация: -40...+50˚С. Габаритные размеры корпуса: 140х36х22 мм. Маркировка взрывозащиты: 1Ex mb II T4 Gb X / Ex mb IIIC T80°C Db X по ГОСТ 31610.0-2014 (IEC 60079-0:2011). | ALeko | руб./шт | 45550
| ALM-FM-M20-H-12-M | Электромагнитный замок взрывозащищенный; сила удержания 100 кг; встроенный датчик Холла; с вводом под монтаж небронированного кабеля в металлорукаве. Питание: DC 12В/0,35А. IP67. Эксплуатация: -40...+50˚С. Габаритные размеры корпуса: 140х36х22 мм. Маркировка взрывозащиты: 1Ex mb II T4 Gb X / Ex mb IIIC T80°C Db X по ГОСТ 31610.0-2014 (IEC 60079-0:2011). | ALeko | руб./шт | 45550
| ALM-FM-M20-H-12-T | Электромагнитный замок взрывозащищенный; сила удержания 100 кг; встроенный датчик Холла; с вводом для прокладки небронированного кабеля в трубе (спецзаказ). Питание: DC 12В/0,35А. IP67. Эксплуатация: -40...+50˚С. Габаритные размеры корпуса: 140х36х22 мм. Маркировка взрывозащиты: 1Ex mb II T4 Gb X / Ex mb IIIC T80°C Db X по ГОСТ 31610.0-2014 (IEC 60079-0:2011). | ALeko | руб./шт | 45550
| ALM-FM-M20-H-24-B | Электромагнитный замок взрывозащищенный; сила удержания 100 кг; встроенный датчик Холла; с вводом для бронированного кабеля (спецзаказ). Питание: DC 24В/0,17А. IP67. Эксплуатация: -40...+50˚С. Габаритные размеры корпуса: 140х36х22 мм. Маркировка взрывозащиты: 1Ex mb II T4 Gb X / Ex mb IIIC T80°C Db X по ГОСТ 31610.0-2014 (IEC 60079-0:2011). | ALeko | руб./шт | 49350
| ALM-FM-M20-H-24-K | Электромагнитный замок взрывозащищенный; сила удержания 100 кг; встроенный датчик Холла; с вводом для открытой прокладки небронированного кабеля. Питание: DC 24В/0,17А. IP67. Эксплуатация: -40...+50˚С. Габаритные размеры корпуса: 140х36х22 мм. Маркировка взрывозащиты: 1Ex mb II T4 Gb X / Ex mb IIIC T80°C Db X по ГОСТ 31610.0-2014 (IEC 60079-0:2011). | ALeko | руб./шт | 45550
| ALM-FM-M20-H-24-M | Электромагнитный замок взрывозащищенный; сила удержания 100 кг; встроенный датчик Холла; с вводом под монтаж небронированного кабеля в металлорукаве. Питание: DC 24В/0,17А. IP67. Эксплуатация: -40...+50˚С. Габаритные размеры корпуса: 140х36х22 мм. Маркировка взрывозащиты: 1Ex mb II T4 Gb X / Ex mb IIIC T80°C Db X по ГОСТ 31610.0-2014 (IEC 60079-0:2011). | ALeko | руб./шт | 45550
| ALM-FM-M20-H-24-T | Электромагнитный замок взрывозащищенный; сила удержания 100 кг; встроенный датчик Холла; с вводом для прокладки небронированного кабеля в трубе (спецзаказ). Питание: DC 24В/0,17А. IP67. Эксплуатация: -40...+50˚С. Габаритные размеры корпуса: 140х36х22 мм. Маркировка взрывозащиты: 1Ex mb II T4 Gb X / Ex mb IIIC T80°C Db X по ГОСТ 31610.0-2014 (IEC 60079-0:2011). | ALeko | руб./шт | 45550
| ALM-FM-M21-12-B | Электромагнитный замок взрывозащищенный; сила удержания 180 кг; с вводом для бронированного кабеля (спецзаказ). Питание: DC 12В/0,35А. IP67. Эксплуатация: -60...+50˚С. Без встроенных датчиков. Габаритные размеры корпуса: 200х36х22 мм. Маркировка взрывозащиты: 1Ex mb II T4 Gb X / Ex mb IIIC T80°C Db X по ГОСТ 31610.0-2014 (IEC 60079-0:2011). | ALeko | руб./шт | 47620
| ALM-FM-M21-12-K | Электромагнитный замок взрывозащищенный; сила удержания 180 кг; с вводом для открытой прокладки небронированного кабеля. Питание: DC 12В/0,35А. IP67. Эксплуатация: -60...+50˚С. Без встроенных датчиков. Габаритные размеры корпуса: 200х36х22 мм. Маркировка взрывозащиты: 1Ex mb II T4 Gb X / Ex mb IIIC T80°C Db X по ГОСТ 31610.0-2014 (IEC 60079-0:2011). | ALeko | руб./шт | 43840
| ALM-FM-M21-12-M | Электромагнитный замок взрывозащищенный; сила удержания 180 кг; с вводом под монтаж небронированного кабеля в металлорукаве. Питание: DC 12В/0,35А. IP67. Эксплуатация: -60...+50˚С. Без встроенных датчиков. Габаритные размеры корпуса: 200х36х22 мм. Маркировка взрывозащиты: 1Ex mb II T4 Gb X / Ex mb IIIC T80°C Db X по ГОСТ 31610.0-2014 (IEC 60079-0:2011). | ALeko | руб./шт | 43840
| ALM-FM-M21-12-T | Электромагнитный замок взрывозащищенный; сила удержания 180 кг; с вводом для прокладки небронированного кабеля в трубе (спецзаказ). Питание: DC 12В/0,35А. IP67. Эксплуатация: -60...+50˚С. Без встроенных датчиков. Габаритные размеры корпуса: 200х36х22 мм. Маркировка взрывозащиты: 1Ex mb II T4 Gb X / Ex mb IIIC T80°C Db X по ГОСТ 31610.0-2014 (IEC 60079-0:2011). | ALeko | руб./шт | 43840
| ALM-FM-M21-24-B | Электромагнитный замок взрывозащищенный; сила удержания 180 кг; с вводом для бронированного кабеля (спецзаказ). Питание: DC 24В/0,17А. IP67. Эксплуатация: -60...+50˚С. Без встроенных датчиков. Габаритные размеры корпуса: 200х36х22 мм. Маркировка взрывозащиты: 1Ex mb II T4 Gb X / Ex mb IIIC T80°C Db X по ГОСТ 31610.0-2014 (IEC 60079-0:2011). | ALeko | руб./шт | 47620
| ALM-FM-M21-24-K | Электромагнитный замок взрывозащищенный; сила удержания 180 кг; с вводом для открытой прокладки небронированного кабеля. Питание: DC 24В/0,17А. IP67. Эксплуатация: -60...+50˚С. Без встроенных датчиков. Габаритные размеры корпуса: 200х36х22 мм. Маркировка взрывозащиты: 1Ex mb II T4 Gb X / Ex mb IIIC T80°C Db X по ГОСТ 31610.0-2014 (IEC 60079-0:2011). | ALeko | руб./шт | 43840
| ALM-FM-M21-24-M | Электромагнитный замок взрывозащищенный; сила удержания 180 кг; с вводом под монтаж небронированного кабеля в металлорукаве. Питание: DC 24В/0,17А. IP67. Эксплуатация: -60...+50˚С. Без встроенных датчиков. Габаритные размеры корпуса: 200х36х22 мм. Маркировка взрывозащиты: 1Ex mb II T4 Gb X / Ex mb IIIC T80°C Db X по ГОСТ 31610.0-2014 (IEC 60079-0:2011). | ALeko | руб./шт | 43840
| ALM-FM-M21-24-T | Электромагнитный замок взрывозащищенный; сила удержания 180 кг; с вводом для прокладки небронированного кабеля в трубе (спецзаказ). Питание: DC 24В/0,17А. IP67. Эксплуатация: -60...+50˚С. Без встроенных датчиков. Габаритные размеры корпуса: 200х36х22 мм. Маркировка взрывозащиты: 1Ex mb II T4 Gb X / Ex mb IIIC T80°C Db X по ГОСТ 31610.0-2014 (IEC 60079-0:2011). | ALeko | руб./шт | 43840
| ALM-FM-M21-G-12-B | Электромагнитный замок взрывозащищенный; сила удержания 180 кг; встроенный геркон; с вводом для бронированного кабеля (спецзаказ). Питание: DC 12В/0,35А. IP67. Эксплуатация: -60...+50˚С. Габаритные размеры корпуса: 200х36х22 мм. Маркировка взрывозащиты: 1Ex mb II T4 Gb X / Ex mb IIIC T80°C Db X по ГОСТ 31610.0-2014 (IEC 60079-0:2011). | ALeko | руб./шт | 54510
| ALM-FM-M21-G-12-K | Электромагнитный замок взрывозащищенный; сила удержания 180 кг; встроенный геркон; с вводом для открытой прокладки небронированного кабеля. Питание: DC 12В/0,35А. IP67. Эксплуатация: -60...+50˚С. Габаритные размеры корпуса: 200х36х22 мм. Маркировка взрывозащиты: 1Ex mb II T4 Gb X / Ex mb IIIC T80°C Db X по ГОСТ 31610.0-2014 (IEC 60079-0:2011). | ALeko | руб./шт | 50710
| ALM-FM-M21-G-12-M | Электромагнитный замок взрывозащищенный; сила удержания 180 кг; встроенный геркон; с вводом под монтаж небронированного кабеля в металлорукаве. Питание: DC 12В/0,35А. IP67. Эксплуатация: -60...+50˚С. Габаритные размеры корпуса: 200х36х22 мм. Маркировка взрывозащиты: 1Ex mb II T4 Gb X / Ex mb IIIC T80°C Db X по ГОСТ 31610.0-2014 (IEC 60079-0:2011). | ALeko | руб./шт | 50710
| ALM-FM-M21-G-12-T | Электромагнитный замок взрывозащищенный; сила удержания 180 кг; встроенный геркон; с вводом для прокладки небронированного кабеля в трубе (спецзаказ). Питание: DC 12В/0,35А. IP67. Эксплуатация: -60...+50˚С. Габаритные размеры корпуса: 200х36х22 мм. Маркировка взрывозащиты: 1Ex mb II T4 Gb X / Ex mb IIIC T80°C Db X по ГОСТ 31610.0-2014 (IEC 60079-0:2011). | ALeko | руб./шт | 50710
| ALM-FM-M21-G-24-B | Электромагнитный замок взрывозащищенный; сила удержания 180 кг; встроенный геркон; с вводом для бронированного кабеля (спецзаказ). Питание: DC 24В/0,17А. IP67. Эксплуатация: -60...+50˚С. Габаритные размеры корпуса: 200х36х22 мм. Маркировка взрывозащиты: 1Ex mb II T4 Gb X / Ex mb IIIC T80°C Db X по ГОСТ 31610.0-2014 (IEC 60079-0:2011). | ALeko | руб./шт | 54510
| ALM-FM-M21-G-24-K | Электромагнитный замок взрывозащищенный; сила удержания 180 кг; встроенный геркон; с вводом для открытой прокладки небронированного кабеля. Питание: DC 24В/0,17А. IP67. Эксплуатация: -60...+50˚С. Габаритные размеры корпуса: 200х36х22 мм. Маркировка взрывозащиты: 1Ex mb II T4 Gb X / Ex mb IIIC T80°C Db X по ГОСТ 31610.0-2014 (IEC 60079-0:2011). | ALeko | руб./шт | 50710
| ALM-FM-M21-G-24-M | Электромагнитный замок взрывозащищенный; сила удержания 180 кг; встроенный геркон; с вводом под монтаж небронированного кабеля в металлорукаве. Питание: DC 24В/0,17А. IP67. Эксплуатация: -60...+50˚С. Габаритные размеры корпуса: 200х36х22 мм. Маркировка взрывозащиты: 1Ex mb II T4 Gb X / Ex mb IIIC T80°C Db X по ГОСТ 31610.0-2014 (IEC 60079-0:2011). | ALeko | руб./шт | 50710
| ALM-FM-M21-G-24-T | Электромагнитный замок взрывозащищенный; сила удержания 180 кг; встроенный геркон; с вводом для прокладки небронированного кабеля в трубе (спецзаказ). Питание: DC 24В/0,17А. IP67. Эксплуатация: -60...+50˚С. Габаритные размеры корпуса: 200х36х22 мм. Маркировка взрывозащиты: 1Ex mb II T4 Gb X / Ex mb IIIC T80°C Db X по ГОСТ 31610.0-2014 (IEC 60079-0:2011). | ALeko | руб./шт | 50710
| ALM-FM-M21-H-12-B | Электромагнитный замок взрывозащищенный; сила удержания 180 кг; встроенный датчик Холла; с вводом для бронированного кабеля (спецзаказ). Питание: DC 12В/0,35А. IP67. Эксплуатация: -40...+50˚С. Габаритные размеры корпуса: 200х36х22 мм. Маркировка взрывозащиты: 1Ex mb II T4 Gb X / Ex mb IIIC T80°C Db X по ГОСТ 31610.0-2014 (IEC 60079-0:2011). | ALeko | руб./шт | 54510
| ALM-FM-M21-H-12-K | Электромагнитный замок взрывозащищенный; сила удержания 180 кг; встроенный датчик Холла; с вводом для открытой прокладки небронированного кабеля. Питание: DC 12В/0,35А. IP67. Эксплуатация: -40...+50˚С. Габаритные размеры корпуса: 200х36х22 мм. Маркировка взрывозащиты: 1Ex mb II T4 Gb X / Ex mb IIIC T80°C Db X по ГОСТ 31610.0-2014 (IEC 60079-0:2011). | ALeko | руб./шт | 50710
| ALM-FM-M21-H-12-M | Электромагнитный замок взрывозащищенный; сила удержания 180 кг; встроенный датчик Холла; с вводом под монтаж небронированного кабеля в металлорукаве. Питание: DC 12В/0,35А. IP67. Эксплуатация: -40...+50˚С. Габаритные размеры корпуса: 200х36х22 мм. Маркировка взрывозащиты: 1Ex mb II T4 Gb X / Ex mb IIIC T80°C Db X по ГОСТ 31610.0-2014 (IEC 60079-0:2011). | ALeko | руб./шт | 50710
| ALM-FM-M21-H-12-T | Электромагнитный замок взрывозащищенный; сила удержания 180 кг; встроенный датчик Холла; с вводом для прокладки небронированного кабеля в трубе (спецзаказ). Питание: DC 12В/0,35А. IP67. Эксплуатация: -40...+50˚С. Габаритные размеры корпуса: 200х36х22 мм. Маркировка взрывозащиты: 1Ex mb II T4 Gb X / Ex mb IIIC T80°C Db X по ГОСТ 31610.0-2014 (IEC 60079-0:2011). | ALeko | руб./шт | 50710
| ALM-FM-M21-H-24-B | Электромагнитный замок взрывозащищенный; сила удержания 180 кг; встроенный датчик Холла; с вводом для бронированного кабеля (спецзаказ). Питание: DC 24В/0,17А. IP67. Эксплуатация: -40...+50˚С. Габаритные размеры корпуса: 200х36х22 мм. Маркировка взрывозащиты: 1Ex mb II T4 Gb X / Ex mb IIIC T80°C Db X по ГОСТ 31610.0-2014 (IEC 60079-0:2011). | ALeko | руб./шт | 54510
| ALM-FM-M21-H-24-K | Электромагнитный замок взрывозащищенный; сила удержания 180 кг; встроенный датчик Холла; с вводом для открытой прокладки небронированного кабеля. Питание: DC 24В/0,17А. IP67. Эксплуатация: -40...+50˚С. Габаритные размеры корпуса: 200х36х22 мм. Маркировка взрывозащиты: 1Ex mb II T4 Gb X / Ex mb IIIC T80°C Db X по ГОСТ 31610.0-2014 (IEC 60079-0:2011). | ALeko | руб./шт | 50710
| ALM-FM-M21-H-24-M | Электромагнитный замок взрывозащищенный; сила удержания 180 кг; встроенный датчик Холла; с вводом под монтаж небронированного кабеля в металлорукаве. Питание: DC 24В/0,17А. IP67. Эксплуатация: -40...+50˚С. Габаритные размеры корпуса: 200х36х22 мм. Маркировка взрывозащиты: 1Ex mb II T4 Gb X / Ex mb IIIC T80°C Db X по ГОСТ 31610.0-2014 (IEC 60079-0:2011). | ALeko | руб./шт | 50710
| ALM-FM-M21-H-24-T | Электромагнитный замок взрывозащищенный; сила удержания 180 кг; встроенный датчик Холла; с вводом для прокладки небронированного кабеля в трубе (спецзаказ). Питание: DC 24В/0,17А. IP67. Эксплуатация: -40...+50˚С. Габаритные размеры корпуса: 200х36х22 мм. Маркировка взрывозащиты: 1Ex mb II T4 Gb X / Ex mb IIIC T80°C Db X по ГОСТ 31610.0-2014 (IEC 60079-0:2011). | ALeko | руб./шт | 50710
| ALM-FM-M22-12-B | Электромагнитный замок взрывозащищенный; сила удержания 250 кг; с вводом для бронированного кабеля (спецзаказ). Питание: DC 12В/0,35А. IP67. Эксплуатация: -60...+50˚С. Без встроенных датчиков. Габаритные размеры корпуса: 200х43х27 мм. Маркировка взрывозащиты: 1Ex mb II T4 Gb X / Ex mb IIIC T80°C Db X по ГОСТ 31610.0-2014 (IEC 60079-0:2011). | ALeko | руб./шт | 57150
| ALM-FM-M22-12-K | Электромагнитный замок взрывозащищенный; сила удержания 250 кг; с вводом для открытой прокладки небронированного кабеля. Питание: DC 12В/0,35А. IP67. Эксплуатация: -60...+50˚С. Без встроенных датчиков. Габаритные размеры корпуса: 200х43х27 мм. Маркировка взрывозащиты: 1Ex mb II T4 Gb X / Ex mb IIIC T80°C Db X по ГОСТ 31610.0-2014 (IEC 60079-0:2011). | ALeko | руб./шт | 53360
| ALM-FM-M22-12-M | Электромагнитный замок взрывозащищенный; сила удержания 250 кг; с вводом под монтаж небронированного кабеля в металлорукаве. Питание: DC 12В/0,35А. IP67. Эксплуатация: -60...+50˚С. Без встроенных датчиков. Габаритные размеры корпуса: 200х43х27 мм. Маркировка взрывозащиты: 1Ex mb II T4 Gb X / Ex mb IIIC T80°C Db X по ГОСТ 31610.0-2014 (IEC 60079-0:2011). | ALeko | руб./шт | 53360
| ALM-FM-M22-12-T | Электромагнитный замок взрывозащищенный; сила удержания 250 кг; с вводом для прокладки небронированного кабеля в трубе (спецзаказ). Питание: DC 12В/0,35А. IP67. Эксплуатация: -60...+50˚С. Без встроенных датчиков. Габаритные размеры корпуса: 200х43х27 мм. Маркировка взрывозащиты: 1Ex mb II T4 Gb X / Ex mb IIIC T80°C Db X по ГОСТ 31610.0-2014 (IEC 60079-0:2011). | ALeko | руб./шт | 53360
| ALM-FM-M22-24-B | Электромагнитный замок взрывозащищенный; сила удержания 250 кг; с вводом для бронированного кабеля (спецзаказ). Питание: DC 24В/0,17А. IP67. Эксплуатация: -60...+50˚С. Без встроенных датчиков. Габаритные размеры корпуса: 200х43х27 мм. Маркировка взрывозащиты: 1Ex mb II T4 Gb X / Ex mb IIIC T80°C Db X по ГОСТ 31610.0-2014 (IEC 60079-0:2011). | ALeko | руб./шт | 57150
| ALM-FM-M22-24-K | Электромагнитный замок взрывозащищенный; сила удержания 250 кг; с вводом для открытой прокладки небронированного кабеля. Питание: DC 24В/0,17А. IP67. Эксплуатация: -60...+50˚С. Без встроенных датчиков. Габаритные размеры корпуса: 200х43х27 мм. Маркировка взрывозащиты: 1Ex mb II T4 Gb X / Ex mb IIIC T80°C Db X по ГОСТ 31610.0-2014 (IEC 60079-0:2011). | ALeko | руб./шт | 53360
| ALM-FM-M22-24-M | Электромагнитный замок взрывозащищенный; сила удержания 250 кг; с вводом под монтаж небронированного кабеля в металлорукаве. Питание: DC 24В/0,17А. IP67. Эксплуатация: -60...+50˚С. Без встроенных датчиков. Габаритные размеры корпуса: 200х43х27 мм. Маркировка взрывозащиты: 1Ex mb II T4 Gb X / Ex mb IIIC T80°C Db X по ГОСТ 31610.0-2014 (IEC 60079-0:2011). | ALeko | руб./шт | 53360
| ALM-FM-M22-24-T | Электромагнитный замок взрывозащищенный; сила удержания 250 кг; с вводом для прокладки небронированного кабеля в трубе (спецзаказ). Питание: DC 24В/0,17А. IP67. Эксплуатация: -60...+50˚С. Без встроенных датчиков. Габаритные размеры корпуса: 200х43х27 мм. Маркировка взрывозащиты: 1Ex mb II T4 Gb X / Ex mb IIIC T80°C Db X по ГОСТ 31610.0-2014 (IEC 60079-0:2011). | ALeko | руб./шт | 53360
| ALM-FM-M22-G-12-B | Электромагнитный замок взрывозащищенный; сила удержания 250 кг; встроенный геркон; с вводом для бронированного кабеля (спецзаказ). Питание: DC 12В/0,35А. IP67. Эксплуатация: -60...+50˚С. Габаритные размеры корпуса: 200х43х27 мм. Маркировка взрывозащиты: 1Ex mb II T4 Gb X / Ex mb IIIC T80°C Db X по ГОСТ 31610.0-2014 (IEC 60079-0:2011). | ALeko | руб./шт | 63880
| ALM-FM-M22-G-12-K | Электромагнитный замок взрывозащищенный; сила удержания 250 кг; встроенный геркон; с вводом для открытой прокладки небронированного кабеля. Питание: DC 12В/0,35А. IP67. Эксплуатация: -60...+50˚С. Габаритные размеры корпуса: 200х43х27 мм. Маркировка взрывозащиты: 1Ex mb II T4 Gb X / Ex mb IIIC T80°C Db X по ГОСТ 31610.0-2014 (IEC 60079-0:2011). | ALeko | руб./шт | 60160
| ALM-FM-M22-G-12-M | Электромагнитный замок взрывозащищенный; сила удержания 250 кг; встроенный геркон; с вводом под монтаж небронированного кабеля в металлорукаве. Питание: DC 12В/0,35А. IP67. Эксплуатация: -60...+50˚С. Габаритные размеры корпуса: 200х43х27 мм. Маркировка взрывозащиты: 1Ex mb II T4 Gb X / Ex mb IIIC T80°C Db X по ГОСТ 31610.0-2014 (IEC 60079-0:2011). | ALeko | руб./шт | 60160
| ALM-FM-M22-G-12-T | Электромагнитный замок взрывозащищенный; сила удержания 250 кг; встроенный геркон; с вводом для прокладки небронированного кабеля в трубе (спецзаказ). Питание: DC 12В/0,35А. IP67. Эксплуатация: -60...+50˚С. Габаритные размеры корпуса: 200х43х27 мм. Маркировка взрывозащиты: 1Ex mb II T4 Gb X / Ex mb IIIC T80°C Db X по ГОСТ 31610.0-2014 (IEC 60079-0:2011). | ALeko | руб./шт | 60160
| ALM-FM-M22-G-24-B | Электромагнитный замок взрывозащищенный; сила удержания 250 кг; встроенный геркон; с вводом для бронированного кабеля (спецзаказ). Питание: DC 24В/0,17А. IP67. Эксплуатация: -60...+50˚С. Габаритные размеры корпуса: 200х43х27 мм. Маркировка взрывозащиты: 1Ex mb II T4 Gb X / Ex mb IIIC T80°C Db X по ГОСТ 31610.0-2014 (IEC 60079-0:2011). | ALeko | руб./шт | 63880
| ALM-FM-M22-G-24-K | Электромагнитный замок взрывозащищенный; сила удержания 250 кг; встроенный геркон; с вводом для открытой прокладки небронированного кабеля. Питание: DC 24В/0,17А. IP67. Эксплуатация: -60...+50˚С. Габаритные размеры корпуса: 200х43х27 мм. Маркировка взрывозащиты: 1Ex mb II T4 Gb X / Ex mb IIIC T80°C Db X по ГОСТ 31610.0-2014 (IEC 60079-0:2011). | ALeko | руб./шт | 60160
| ALM-FM-M22-G-24-M | Электромагнитный замок взрывозащищенный; сила удержания 250 кг; встроенный геркон; с вводом под монтаж небронированного кабеля в металлорукаве. Питание: DC 24В/0,17А. IP67. Эксплуатация: -60...+50˚С. Габаритные размеры корпуса: 200х43х27 мм. Маркировка взрывозащиты: 1Ex mb II T4 Gb X / Ex mb IIIC T80°C Db X по ГОСТ 31610.0-2014 (IEC 60079-0:2011). | ALeko | руб./шт | 60160
| ALM-FM-M22-G-24-T | Электромагнитный замок взрывозащищенный; сила удержания 250 кг; встроенный геркон; с вводом для прокладки небронированного кабеля в трубе (спецзаказ). Питание: DC 24В/0,17А. IP67. Эксплуатация: -60...+50˚С. Габаритные размеры корпуса: 200х43х27 мм. Маркировка взрывозащиты: 1Ex mb II T4 Gb X / Ex mb IIIC T80°C Db X по ГОСТ 31610.0-2014 (IEC 60079-0:2011). | ALeko | руб./шт | 60160
| ALM-FM-M22-H-12-B | Электромагнитный замок взрывозащищенный; сила удержания 250 кг; встроенный датчик Холла; с вводом для бронированного кабеля (спецзаказ). Питание: DC 12В/0,35А. IP67. Эксплуатация: -40...+50˚С. Габаритные размеры корпуса: 200х43х27 мм. Маркировка взрывозащиты: 1Ex mb II T4 Gb X / Ex mb IIIC T80°C Db X по ГОСТ 31610.0-2014 (IEC 60079-0:2011). | ALeko | руб./шт | 63880
| ALM-FM-M22-H-12-K | Электромагнитный замок взрывозащищенный; сила удержания 250 кг; встроенный датчик Холла; с вводом для открытой прокладки небронированного кабеля. Питание: DC 12В/0,35А. IP67. Эксплуатация: -40...+50˚С. Габаритные размеры корпуса: 200х43х27 мм. Маркировка взрывозащиты: 1Ex mb II T4 Gb X / Ex mb IIIC T80°C Db X по ГОСТ 31610.0-2014 (IEC 60079-0:2011). | ALeko | руб./шт | 60160
| ALM-FM-M22-H-12-M | Электромагнитный замок взрывозащищенный; сила удержания 250 кг; встроенный датчик Холла; с вводом под монтаж небронированного кабеля в металлорукаве. Питание: DC 12В/0,35А. IP67. Эксплуатация: -40...+50˚С. Габаритные размеры корпуса: 200х43х27 мм. Маркировка взрывозащиты: 1Ex mb II T4 Gb X / Ex mb IIIC T80°C Db X по ГОСТ 31610.0-2014 (IEC 60079-0:2011). | ALeko | руб./шт | 60160
| ALM-FM-M22-H-12-T | Электромагнитный замок взрывозащищенный; сила удержания 250 кг; встроенный датчик Холла; с вводом для прокладки небронированного кабеля в трубе (спецзаказ). Питание: DC 12В/0,35А. IP67. Эксплуатация: -40...+50˚С. Габаритные размеры корпуса: 200х43х27 мм. Маркировка взрывозащиты: 1Ex mb II T4 Gb X / Ex mb IIIC T80°C Db X по ГОСТ 31610.0-2014 (IEC 60079-0:2011). | ALeko | руб./шт | 60160
| ALM-FM-M22-H-24-B | Электромагнитный замок взрывозащищенный; сила удержания 250 кг; встроенный датчик Холла; с вводом для бронированного кабеля (спецзаказ). Питание: DC 24В/0,17А. IP67. Эксплуатация: -40...+50˚С. Габаритные размеры корпуса: 200х43х27 мм. Маркировка взрывозащиты: 1Ex mb II T4 Gb X / Ex mb IIIC T80°C Db X по ГОСТ 31610.0-2014 (IEC 60079-0:2011). | ALeko | руб./шт | 63880
| ALM-FM-M22-H-24-K | Электромагнитный замок взрывозащищенный; сила удержания 250 кг; встроенный датчик Холла; с вводом для открытой прокладки небронированного кабеля. Питание: DC 24В/0,17А. IP67. Эксплуатация: -40...+50˚С. Габаритные размеры корпуса: 200х43х27 мм. Маркировка взрывозащиты: 1Ex mb II T4 Gb X / Ex mb IIIC T80°C Db X по ГОСТ 31610.0-2014 (IEC 60079-0:2011). | ALeko | руб./шт | 60160
| ALM-FM-M22-H-24-M | Электромагнитный замок взрывозащищенный; сила удержания 250 кг; встроенный датчик Холла; с вводом под монтаж небронированного кабеля в металлорукаве. Питание: DC 24В/0,17А. IP67. Эксплуатация: -40...+50˚С. Габаритные размеры корпуса: 200х43х27 мм. Маркировка взрывозащиты: 1Ex mb II T4 Gb X / Ex mb IIIC T80°C Db X по ГОСТ 31610.0-2014 (IEC 60079-0:2011). | ALeko | руб./шт | 60160
| ALM-FM-M22-H-24-T | Электромагнитный замок взрывозащищенный; сила удержания 250 кг; встроенный датчик Холла; с вводом для прокладки небронированного кабеля в трубе (спецзаказ). Питание: DC 24В/0,17А. IP67. Эксплуатация: -40...+50˚С. Габаритные размеры корпуса: 200х43х27 мм. Маркировка взрывозащиты: 1Ex mb II T4 Gb X / Ex mb IIIC T80°C Db X по ГОСТ 31610.0-2014 (IEC 60079-0:2011). | ALeko | руб./шт | 60160
| ALM-FM-S01-12B | Взрывозащищенный электромагнитный замок. Сила удержания 350 кг; 12В DC; 700 мА; -60...+50˚С; IP65; 7,5 кг. Маркировка взрывозащиты 1Ex mb IIC T5 Gb X и Ex mb IIIC T85°C Db X(исполнение для взрывоопасных газовых и пылевых сред, кроме подземных шахт и их наземных строений). Габаритные размеры замка: 237х43х28 мм. Длина присоединенного кабеля 2м. В комплекте: корпус замка, планка, угольник, монтажная пластина, якорь, пластина крепления якоря, комплект крепления якоря. Вариант прокладки кабеля: бронированный кабель. | ALeko | руб./шт | 67260
| ALM-FM-S01-12B-PB | Взрывозащищенный электромагнитный замок. Сила удержания 350 кг; 12В DC; 700 мА; -60...+50˚С; IP65; 7,5 кг. Маркировка взрывозащиты РВ Ex mb I Mb X, 1Ex mb IIC T5 Gb X и Ex mb IIIC T85°C Db X(исполнение для подземных шахт и их наземных строений, а также для взрывоопасных газовых и пылевых сред). Габаритные размеры замка: 237х43х28 мм. Длина присоединенного кабеля 2м. В комплекте: корпус замка, планка, угольник, монтажная пластина, якорь, пластина крепления якоря, комплект крепления якоря. Вариант прокладки кабеля: бронированный кабель. | ALeko | руб./шт | 76480
| ALM-FM-S01-12K | Взрывозащищенный электромагнитный замок. Сила удержания 350 кг; 12В DC; 700 мА; -60...+50˚С; IP65; 7,5 кг. Маркировка взрывозащиты 1Ex mb IIC T5 Gb X и Ex mb IIIC T85°C Db X(исполнение для взрывоопасных газовых и пылевых сред, кроме подземных шахт и их наземных строений). Габаритные размеры замка: 237х43х28 мм. Длина присоединенного кабеля 2м. В комплекте: корпус замка, планка, угольник, монтажная пластина, якорь, пластина крепления якоря, комплект крепления якоря. Вариант прокладки кабеля: открытая прокладка небронированного кабеля. | ALeko | руб./шт | 65270
| ALM-FM-S01-12M | Взрывозащищенный электромагнитный замок. Сила удержания 350 кг; 12В DC; 700 мА; -60...+50˚С; IP65; 7,5 кг. Маркировка взрывозащиты 1Ex mb IIC T5 Gb X и Ex mb IIIC T85°C Db X(исполнение для взрывоопасных газовых и пылевых сред, кроме подземных шахт и их наземных строений). Габаритные размеры замка: 237х43х28 мм. Длина присоединенного кабеля 2м. В комплекте: корпус замка, планка, угольник, монтажная пластина, якорь, пластина крепления якоря, комплект крепления якоря. Вариант прокладки кабеля: прокладка кабеля в металлорукаве типа МРПИ-15 (металлорукав в комплект поставки не входит). | ALeko | руб./шт | 65270
| ALM-FM-S01-12T | Взрывозащищенный электромагнитный замок. Сила удержания 350 кг; 12В DC; 700 мА; -60...+50˚С; IP65; 7,5 кг. Маркировка взрывозащиты 1Ex mb IIC T5 Gb X и Ex mb IIIC T85°C Db X(исполнение для взрывоопасных газовых и пылевых сред, кроме подземных шахт и их наземных строений). Габаритные размеры замка: 237х43х28 мм. Длина присоединенного кабеля 2 м. В комплекте: корпус замка, планка, угольник, монтажная пластина, якорь, пластина крепления якоря, комплект крепления якоря. Вариант прокладки кабеля: прокладка кабеля в трубе (G1/2). | ALeko | руб./шт | 65270
| ALM-FM-S01-24B | Взрывозащищенный электромагнитный замок. Сила удержания 350 кг; 24В DC; 350 мА; -60...+50˚С; IP65; 7,5 кг. Маркировка взрывозащиты 1Ex mb IIC T5 Gb X и Ex mb IIIC T85°C Db X(исполнение для взрывоопасных газовых и пылевых сред, кроме подземных шахт и их наземных строений). Габаритные размеры замка: 237х43х28 мм. Длина присоединенного кабеля 2м. В комплекте: корпус замка, планка, угольник, монтажная пластина, якорь, пластина крепления якоря, комплект крепления якоря. Вариант прокладки кабеля: бронированный кабель. | ALeko | руб./шт | 67260
| ALM-FM-S01-24B-PB | Взрывозащищенный электромагнитный замок. Сила удержания 350 кг; 24В DC; 350 мА; -60...+50˚С; IP65; 7,5 кг. Маркировка взрывозащиты РВ Ex mb I Mb X, 1Ex mb IIC T5 Gb X и Ex mb IIIC T85°C Db X(исполнение для подземных шахт и их наземных строений, а также для взрывоопасных газовых и пылевых сред). Габаритные размеры замка: 237х43х28 мм. Длина присоединенного кабеля 2м. В комплекте: корпус замка, планка, угольник, монтажная пластина, якорь, пластина крепления якоря, комплект крепления якоря. Вариант прокладки кабеля: бронированный кабель. | ALeko | руб./шт | 76480
| ALM-FM-S01-24K | Взрывозащищенный электромагнитный замок. Сила удержания 350 кг; 24В DC; 350 мА; -60...+50˚С; IP65; 7,5 кг. Маркировка взрывозащиты 1Ex mb IIC T5 Gb X и Ex mb IIIC T85°C Db X(исполнение для взрывоопасных газовых и пылевых сред, кроме подземных шахт и их наземных строений). Габаритные размеры замка: 237х43х28 мм. Длина присоединенного кабеля 2м. В комплекте: корпус замка, планка, угольник, монтажная пластина, якорь, пластина крепления якоря, комплект крепления якоря. Вариант прокладки кабеля: открытая прокладка небронированного кабеля. | ALeko | руб./шт | 65270
| ALM-FM-S01-24M | Взрывозащищенный электромагнитный замок. Сила удержания 350 кг; 24В DC; 350 мА; -60...+50˚С; IP65; 7,5 кг. Маркировка взрывозащиты 1Ex mb IIC T5 Gb X и Ex mb IIIC T85°C Db X(исполнение для взрывоопасных газовых и пылевых сред, кроме подземных шахт и их наземных строений). Габаритные размеры замка: 237х43х28 мм. Длина присоединенного кабеля 2м. В комплекте: корпус замка, планка, угольник, монтажная пластина, якорь, пластина крепления якоря, комплект крепления якоря. Вариант прокладки кабеля: прокладка кабеля в металлорукаве типа МРПИ-15 (металлорукав в комплект поставки не входит). | ALeko | руб./шт | 65270
| ALM-FM-S01-24T | Взрывозащищенный электромагнитный замок. Сила удержания 350 кг; 24В DC; 350 мА; -60...+50˚С; IP65; 7,5 кг. Маркировка взрывозащиты 1Ex mb IIC T5 Gb X и Ex mb IIIC T85°C Db X(исполнение для взрывоопасных газовых и пылевых сред, кроме подземных шахт и их наземных строений). Габаритные размеры замка: 237х43х28 мм. Длина присоединенного кабеля 2м. В комплекте: корпус замка, планка, угольник, монтажная пластина, якорь, пластина крепления якоря, комплект крепления якоря. Вариант прокладки кабеля: прокладка кабеля в трубе (G1/2). | ALeko | руб./шт | 65270
| ALM-FM-S01-G12B | Взрывозащищенный электромагнитный замок. Встроенный геркон; сила удержания 350 кг; 12В DC; 700 мА; -60...+50˚С; IP65; 7,5 кг. Маркировка взрывозащиты 1Ex mb IIC T5 Gb X и Ex mb IIIC T85°C Db X(исполнение для взрывоопасных газовых и пылевых сред, кроме подземных шахт и их наземных строений). Габаритные размеры замка: 237х43х28 мм. Длина присоединенного кабеля 2м. В комплекте: корпус замка, планка, угольник, монтажная пластина, якорь, пластина крепления якоря, комплект крепления якоря. Вариант прокладки кабеля: бронированный кабель. | ALeko | руб./шт | 74240
| ALM-FM-S01-G12B-PB | Взрывозащищенный электромагнитный замок. Встроенный геркон; сила удержания 350 кг; 12В DC; 700 мА; -60...+50˚С; IP65; 7,5 кг. Маркировка взрывозащиты РВ Ex mb I Mb X, 1Ex mb IIC T5 Gb X и Ex mb IIIC T85°C Db X(исполнение для подземных шахт и их наземных строений, а также для взрывоопасных газовых и пылевых сред). Габаритные размеры замка: 237х43х28 мм. Длина присоединенного кабеля 2м. В комплекте: корпус замка, планка, угольник, монтажная пластина, якорь, пластина крепления якоря, комплект крепления якоря. Вариант прокладки кабеля: бронированный кабель. | ALeko | руб./шт | 83480
| ALM-FM-S01-G12K | Взрывозащищенный электромагнитный замок. Встроенный геркон; сила удержания 350 кг; 12В DC; 700 мА; -60...+50˚С; IP65; 7,5 кг. Маркировка взрывозащиты 1Ex mb IIC T5 Gb X и Ex mb IIIC T85°C Db X(исполнение для взрывоопасных газовых и пылевых сред, кроме подземных шахт и их наземных строений). Габаритные размеры замка: 237х43х28 мм. Длина присоединенного кабеля 2м. В комплекте: корпус замка, планка, угольник, монтажная пластина, якорь, пластина крепления якоря, комплект крепления якоря. Вариант прокладки кабеля: открытая прокладка небронированного кабеля. | ALeko | руб./шт | 72280
| ALM-FM-S01-G12M | Взрывозащищенный электромагнитный замок. Встроенный геркон; сила удержания 350 кг; 12В DC; 700 мА; -60...+50˚С; IP65; 7,5 кг. Маркировка взрывозащиты 1Ex mb IIC T5 Gb X и Ex mb IIIC T85°C Db X(исполнение для взрывоопасных газовых и пылевых сред, кроме подземных шахт и их наземных строений). Габаритные размеры замка: 237х43х28 мм. Длина присоединенного кабеля 2м. В комплекте: корпус замка, планка, угольник, монтажная пластина, якорь, пластина крепления якоря, комплект крепления якоря. Вариант прокладки кабеля: прокладка кабеля в металлорукаве типа МРПИ-15 (металлорукав в комплект поставки не входит). | ALeko | руб./шт | 72280
| ALM-FM-S01-G12T | Взрывозащищенный электромагнитный замок. Встроенный геркон; сила удержания 350 кг; 12В DC; 700 мА; -60...+50˚С; IP65; 7,5 кг. Маркировка взрывозащиты 1Ex mb IIC T5 Gb X и Ex mb IIIC T85°C Db X(исполнение для взрывоопасных газовых и пылевых сред, кроме подземных шахт и их наземных строений). Габаритные размеры замка: 237х43х28 мм. Длина присоединенного кабеля 2м. В комплекте: корпус замка, планка, угольник, монтажная пластина, якорь, пластина крепления якоря, комплект крепления якоря. Вариант прокладки кабеля: прокладка кабеля в трубе (G1/2). | ALeko | руб./шт | 72280
| ALM-FM-S01-G24B | Взрывозащищенный электромагнитный замок. Встроенный геркон; сила удержания 350 кг; 24В DC; 350 мА; -60...+50˚С; IP65; 7,5 кг. Маркировка взрывозащиты 1Ex mb IIC T5 Gb X и Ex mb IIIC T85°C Db X(исполнение для взрывоопасных газовых и пылевых сред, кроме подземных шахт и их наземных строений). Габаритные размеры замка: 237х43х28 мм. Длина присоединенного кабеля 2м. В комплекте: корпус замка, планка, угольник, монтажная пластина, якорь, пластина крепления якоря, комплект крепления якоря. Вариант прокладки кабеля: бронированный кабель. | ALeko | руб./шт | 74240
| ALM-FM-S01-G24B-PB | Взрывозащищенный электромагнитный замок. Встроенный геркон; сила удержания 350 кг; 24В DC; 350 мА; -60...+50˚С; IP65; 7,5 кг. Маркировка взрывозащиты РВ Ex mb I Mb X, 1Ex mb IIC T5 Gb X и Ex mb IIIC T85°C Db X(исполнение для подземных шахт и их наземных строений, а также для взрывоопасных газовых и пылевых сред). Габаритные размеры замка: 237х43х28 мм. Длина присоединенного кабеля 2м. В комплекте: корпус замка, планка, угольник, монтажная пластина, якорь, пластина крепления якоря, комплект крепления якоря. Вариант прокладки кабеля: бронированный кабель. | ALeko | руб./шт | 83480
| ALM-FM-S01-G24K | Взрывозащищенный электромагнитный замок. Встроенный геркон; сила удержания 350 кг; 24В DC; 350 мА; -60...+50˚С; IP65; 7,5 кг. Маркировка взрывозащиты 1Ex mb IIC T5 Gb X и Ex mb IIIC T85°C Db X(исполнение для взрывоопасных газовых и пылевых сред, кроме подземных шахт и их наземных строений). Габаритные размеры замка: 237х43х28 мм. Длина присоединенного кабеля 2м. В комплекте: корпус замка, планка, угольник, монтажная пластина, якорь, пластина крепления якоря, комплект крепления якоря. Вариант прокладки кабеля: открытая прокладка небронированного кабеля. | ALeko | руб./шт | 72280
| ALM-FM-S01-G24M | Взрывозащищенный электромагнитный замок. Встроенный геркон; сила удержания 350 кг; 24В DC; 350 мА; -60...+50˚С; IP65; 7,5 кг. Маркировка взрывозащиты 1Ex mb IIC T5 Gb X и Ex mb IIIC T85°C Db X(исполнение для взрывоопасных газовых и пылевых сред, кроме подземных шахт и их наземных строений). Габаритные размеры замка: 237х43х28 мм. Длина присоединенного кабеля 2м. В комплекте: корпус замка, планка, угольник, монтажная пластина, якорь, пластина крепления якоря, комплект крепления якоря. Вариант прокладки кабеля: прокладка кабеля в металлорукаве типа МРПИ-15 (металлорукав в комплект поставки не входит). | ALeko | руб./шт | 72280
| ALM-FM-S01-G24T | Взрывозащищенный электромагнитный замок. Встроенный геркон; сила удержания 350 кг; 24В DC; 350 мА; -60...+50˚С; IP65; 7,5 кг. Маркировка взрывозащиты 1Ex mb IIC T5 Gb X и Ex mb IIIC T85°C Db X(исполнение для взрывоопасных газовых и пылевых сред, кроме подземных шахт и их наземных строений). Габаритные размеры замка: 237х43х28 мм. Длина присоединенного кабеля 2м. В комплекте: корпус замка, планка, угольник, монтажная пластина, якорь, пластина крепления якоря, комплект крепления якоря. Вариант прокладки кабеля: прокладка кабеля в трубе (G1/2). | ALeko | руб./шт | 72280
| ALM-FM-S01-H12B | Взрывозащищенный электромагнитный замок. Встроенный датчик Холла; сила удержания 350 кг; 12В DC; 700 мА; -40...+50˚С; IP65; 7,5 кг. Маркировка взрывозащиты 1Ex mb IIC T5 Gb X и Ex mb IIIC T85°C Db X(исполнение для взрывоопасных газовых и пылевых сред, кроме подземных шахт и их наземных строений). Габаритные размеры замка: 237х43х28 мм. Длина присоединенного кабеля 2 м. В комплекте: корпус замка, планка, угольник, монтажная пластина, якорь, пластина крепления якоря, комплект крепления якоря. Вариант прокладки кабеля: бронированный кабель. | ALeko | руб./шт | 74240
| ALM-FM-S01-H12B-PB | Взрывозащищенный электромагнитный замок. Встроенный датчик Холла; сила удержания 350 кг; 12В DC; 700 мА; -40...+50˚С; IP65; 7,5 кг. Маркировка взрывозащиты РВ Ex mb I Mb X, 1Ex mb IIC T5 Gb X и Ex mb IIIC T85°C Db X(исполнение для подземных шахт и их наземных строений, а также для взрывоопасных газовых и пылевых сред). Габаритные размеры замка: 237х43х28 мм. Длина присоединенного кабеля 2 м. В комплекте: корпус замка, планка, угольник, монтажная пластина, якорь, пластина крепления якоря, комплект крепления якоря. Вариант прокладки кабеля: бронированный кабель. | ALeko | руб./шт | 83480
| ALM-FM-S01-H12K | Взрывозащищенный электромагнитный замок. Встроенный датчик Холла; сила удержания 350 кг; 12В DC; 700 мА; -40...+50˚С; IP65; 7,5 кг. Маркировка взрывозащиты 1Ex mb IIC T5 Gb X и Ex mb IIIC T85°C Db X(исполнение для взрывоопасных газовых и пылевых сред, кроме подземных шахт и их наземных строений). Габаритные размеры замка: 237х43х28 мм. Длина присоединенного кабеля 2 м. В комплекте: корпус замка, планка, угольник, монтажная пластина, якорь, пластина крепления якоря, комплект крепления якоря. Вариант прокладки кабеля: открытая прокладка небронированного кабеля. | ALeko | руб./шт | 72280
| ALM-FM-S01-H12M | Взрывозащищенный электромагнитный замок. Встроенный датчик Холла; сила удержания 350 кг; 12В DC; 700 мА; -40...+50˚С; IP65; 7,5 кг. Маркировка взрывозащиты 1Ex mb IIC T5 Gb X и Ex mb IIIC T85°C Db X(исполнение для взрывоопасных газовых и пылевых сред, кроме подземных шахт и их наземных строений). Габаритные размеры замка: 237х43х28 мм. Длина присоединенного кабеля 2 м. В комплекте: корпус замка, планка, угольник, монтажная пластина, якорь, пластина крепления якоря, комплект крепления якоря. Вариант прокладки кабеля: прокладка кабеля в металлорукаве типа МРПИ-15 (металлорукав в комплект поставки не входит). | ALeko | руб./шт | 72280
| ALM-FM-S01-H12T | Взрывозащищенный электромагнитный замок. Встроенный датчик Холла; сила удержания 350 кг; 12В DC; 700 мА; -40...+50˚С; IP65; 7,5 кг. Маркировка взрывозащиты 1Ex mb IIC T5 Gb X и Ex mb IIIC T85°C Db X(исполнение для взрывоопасных газовых и пылевых сред, кроме подземных шахт и их наземных строений). Габаритные размеры замка: 237х43х28 мм. Длина присоединенного кабеля 2 м. В комплекте: корпус замка, планка, угольник, монтажная пластина, якорь, пластина крепления якоря, комплект крепления якоря. Вариант прокладки кабеля: прокладка кабеля в трубе (G1/2). | ALeko | руб./шт | 72280
| ALM-FM-S01-H24B | Взрывозащищенный электромагнитный замок. Встроенный датчик Холла; сила удержания 350 кг; 24В DC; 350 мА; -40...+50˚С; IP65; 7,5 кг. Маркировка взрывозащиты 1Ex mb IIC T5 Gb X и Ex mb IIIC T85°C Db X(исполнение для взрывоопасных газовых и пылевых сред, кроме подземных шахт и их наземных строений). Габаритные размеры замка: 237х43х28 мм. Длина присоединенного кабеля 2 м. В комплекте: корпус замка, планка, угольник, монтажная пластина, якорь, пластина крепления якоря, комплект крепления якоря. Вариант прокладки кабеля: бронированный кабель. | ALeko | руб./шт | 74240
| ALM-FM-S01-H24B-PB | Взрывозащищенный электромагнитный замок. Встроенный датчик Холла; сила удержания 350 кг; 24В DC; 350 мА; -40...+50˚С; IP65; 7,5 кг. Маркировка взрывозащиты РВ Ex mb I Mb X, 1Ex mb IIC T5 Gb X и Ex mb IIIC T85°C Db X(исполнение для подземных шахт и их наземных строений, а также для взрывоопасных газовых и пылевых сред). Габаритные размеры замка: 237х43х28 мм. Длина присоединенного кабеля 2 м. В комплекте: корпус замка, планка, угольник, монтажная пластина, якорь, пластина крепления якоря, комплект крепления якоря. Вариант прокладки кабеля: бронированный кабель. | ALeko | руб./шт | 83480
| ALM-FM-S01-H24K | Взрывозащищенный электромагнитный замок. Встроенный датчик Холла; сила удержания 350 кг; 24В DC; 350 мА; -40...+50˚С; IP65; 7,5 кг. Маркировка взрывозащиты 1Ex mb IIC T5 Gb X и Ex mb IIIC T85°C Db X(исполнение для взрывоопасных газовых и пылевых сред, кроме подземных шахт и их наземных строений). Габаритные размеры замка: 237х43х28 мм. Длина присоединенного кабеля 2м. В комплекте: корпус замка, планка, угольник, монтажная пластина, якорь, пластина крепления якоря, комплект крепления якоря. Вариант прокладки кабеля: открытая прокладка небронированного кабеля. | ALeko | руб./шт | 72280
| ALM-FM-S01-H24M | Взрывозащищенный электромагнитный замок. Встроенный датчик Холла; сила удержания 350 кг; 24В DC; 350 мА; -40...+50˚С; IP65; 7,5 кг. Маркировка взрывозащиты 1Ex mb IIC T5 Gb X и Ex mb IIIC T85°C Db X(исполнение для взрывоопасных газовых и пылевых сред, кроме подземных шахт и их наземных строений). Габаритные размеры замка: 237х43х28 мм. Длина присоединенного кабеля 2 м. В комплекте: корпус замка, планка, угольник, монтажная пластина, якорь, пластина крепления якоря, комплект крепления якоря. Вариант прокладки кабеля: прокладка кабеля в металлорукаве типа МРПИ-15 (металлорукав в комплект поставки не входит). | ALeko | руб./шт | 72280
| ALM-FM-S01-H24T | Взрывозащищенный электромагнитный замок. Встроенный датчик Холла; сила удержания 350 кг; 24В DC; 350 мА; -40...+50˚С; IP65; 7,5 кг. Маркировка взрывозащиты 1Ex mb IIC T5 Gb X и Ex mb IIIC T85°C Db X(исполнение для взрывоопасных газовых и пылевых сред, кроме подземных шахт и их наземных строений). Габаритные размеры замка: 237х43х28 мм. Длина присоединенного кабеля 2 м. В комплекте: корпус замка, планка, угольник, монтажная пластина, якорь, пластина крепления якоря, комплект крепления якоря. Вариант прокладки кабеля: прокладка кабеля в металлорукаве типа МРПИ-15 (металлорукав в комплект поставки не входит). | ALeko | руб./шт | 72280
| ALM-FM-S03-12K | Взрывозащищенный электромагнитный замок без встроенных датчиков; сила удержания 50 кг, маркировка взрывозащиты 1Ex mb IIC T5 Gb X/Ex mb IIIC T85°C Db X(исполнение для взрывоопасных газовых и пылевых сред, кроме подземных шахт и их наземных строений). 12В; 0,35 А; 60х60х45 мм; 1,5 кг; IP54; -40˚С...+50˚С; длина присоединенного кабеля 2м. В комплекте: корпус замка, пластина корпуса, якорь. | ALeko | руб./шт | 34550
| ALM-FM-S03-12M | Взрывозащищенный электромагнитный замок без встроенных датчиков; сила удержания 50 кг, маркировка взрывозащиты 1Ex mb IIC T5 Gb X/Ex mb IIIC T85°C Db X(исполнение для взрывоопасных газовых и пылевых сред, кроме подземных шахт и их наземных строений). 12В; 0,35 А; 60х60х45 мм; 1,5 кг; IP54; -40˚С...+50˚С; длина присоединенного кабеля 2м. В комплекте: корпус замка, пластина корпуса, якорь. | ALeko | руб./шт | 42710
| ALM-FM-S03-12W | Взрывозащищенный электромагнитный замок без встроенных датчиков; сила удержания 50 кг, маркировка взрывозащиты 1Ex mb IIC T5 Gb X/Ex mb IIIC T85°C Db X(исполнение для взрывоопасных газовых и пылевых сред, кроме подземных шахт и их наземных строений). 12В; 0,35 А; 60х60х45 мм; 1,5 кг; IP54; -40˚С...+50˚С; длина присоединенного кабеля 2м. В комплекте: корпус замка, пластина корпуса, якорь. | ALeko | руб./шт | 34960
| ALM-FM-S03-24K | Взрывозащищенный электромагнитный замок без встроенных датчиков. Маркировка взрывозащиты 1Ex mb IIC T5 Gb X/Ex mb IIIC T85°C Db X(исполнение для взрывоопасных газовых и пылевых сред, кроме подземных шахт и их наземных строений). Сила удержания 50 кг, 24 В DC, 170 мА, IP54; -40...+50˚С, габаритные размеры корпуса с пластиной корпуса 60х60х45 мм, габаритные размеры якоря 60х60х21 мм, длина кабеля 2 метра. | ALeko | руб./шт | 34550
| ALM-FM-S03-24M | Взрывозащищенный электромагнитный замок без встроенных датчиков. Маркировка взрывозащиты 1Ex mb IIC T5 Gb X/Ex mb IIIC T85°C Db X(исполнение для взрывоопасных газовых и пылевых сред, кроме подземных шахт и их наземных строений). Сила удержания 50 кг, 24 В DC, 170 мА, IP54; -40...+50˚С, габаритные размеры корпуса с пластиной корпуса 60х60х45 мм, габаритные размеры якоря 60х60х21 мм, длина кабеля 2 метра. | ALeko | руб./шт | 42710
| ALM-FM-S03-24W | Взрывозащищенный электромагнитный замок без встроенных датчиков. Маркировка взрывозащиты 1Ex mb IIC T5 Gb X/Ex mb IIIC T85°C Db X(исполнение для взрывоопасных газовых и пылевых сред, кроме подземных шахт и их наземных строений). Сила удержания 50 кг, 24 В DC, 170 мА, IP54; -40...+50˚С, габаритные размеры корпуса с пластиной корпуса 60х60х45 мм, габаритные размеры якоря 60х60х21 мм, длина кабеля 2 метра. | ALeko | руб./шт | 34960
| Ex-замок FM-26 180 12В В (с датчиком положения) | Сила удержания 180 кг, с герконовым датчиком положения, 12 В, 210 мА, вариант прокладки кабеля: открытая прокладка, IP66/IP68, -60...+60 ˚С, 200х60х41 мм, 5 кг, комплект поставки: корпус замка, планка, уголок, монтажная пластина, якорь, пластина крепления якоря, комплект крепления якоря. Рекомендуется использовать совместно с кнопкой Ех ВК200. Ех-замок FM-26 с маркировкой взрывозащиты РВ Ex mb I Mb X и 1Ex mb IIC T5 Gb X и Ex mb IIIC T95°C Db X по ГОСТ 31610.0-2019 (IEC 60079-0:2017). | Магнито-Контакт | руб./шт | 41273.82
| Ex-замок FM-26 180 12В В (без датчика положения) | Сила удержания 180 кг, 12 В, 210 мА, без датчика положения, вариант прокладки кабеля: бронекабель, IP66/IP68, -60...+60 ˚С, 200х60х41 мм, 5 кг, комплект поставки: корпус замка, планка, уголок, монтажная пластина, якорь, пластина крепления якоря, комплект крепления якоря. Рекомендуется использовать совместно с кнопкой Ех ВК200. Ех-замок FM-26 с маркировкой взрывозащиты РВ Ex mb I Mb X и 1Ex mb IIC T5 Gb X и Ex mb IIIC T95°C Db X по ГОСТ 31610.0-2019 (IEC 60079-0:2017). | Магнито-Контакт | руб./шт | 39843.98
| Ex-замок FM-26 180 12В К (с датчиком положения) | Сила удержания 180 кг, с герконовым датчиком положения, 12 В, 210 мА, вариант прокладки кабеля: открытая прокладка, IP66/IP68, -60...+60 ˚С, 200х60х41 мм, 5 кг, комплект поставки: корпус замка, планка, уголок, монтажная пластина, якорь, пластина крепления якоря, комплект крепления якоря. Рекомендуется использовать совместно с кнопкой Ех ВК200. Ех-замок FM-26 с маркировкой взрывозащиты РВ Ex mb I Mb X и 1Ex mb IIC T5 Gb X и Ex mb IIIC T95°C Db X по ГОСТ 31610.0-2019 (IEC 60079-0:2017). | Магнито-Контакт | руб./шт | 41273.82
| Ex-замок FM-26 180 12В К (без датчика положения) | Сила удержания 180 кг, 12 В, 210 мА, без датчика положения, вариант прокладки кабеля: открытая прокладка, IP66/IP68, -60...+60 ˚С, 200х60х41 мм, 5 кг, комплект поставки: корпус замка, планка, уголок, монтажная пластина, якорь, пластина крепления якоря, комплект крепления якоря. Рекомендуется использовать совместно с кнопкой Ех ВК200. Ех-замок FM-26 с маркировкой взрывозащиты РВ Ex mb I Mb X и 1Ex mb IIC T5 Gb X и Ex mb IIIC T95°C Db X по ГОСТ 31610.0-2019 (IEC 60079-0:2017). | Магнито-Контакт | руб./шт | 39843.98
| Ex-замок FM-26 180 12В КМ10 (с датчиком положения) | Сила удержания 180 кг, с герконовым датчиком положения, 12 В, 210 мА, вариант прокладки кабеля: кабель в металлорукаве, IP66/IP68, -60...+60 ˚С, 200х60х41 мм, 5 кг, комплект поставки: корпус замка, планка, уголок, монтажная пластина, якорь, пластина крепления якоря, комплект крепления якоря. Рекомендуется использовать совместно с кнопкой Ех ВК200. Ех-замок FM-26 с маркировкой взрывозащиты РВ Ex mb I Mb X и 1Ex mb IIC T5 Gb X и Ex mb IIIC T95°C Db X по ГОСТ 31610.0-2019 (IEC 60079-0:2017). | Магнито-Контакт | руб./шт | 41273.82
| Ex-замок FM-26 180 12В КМ10 (без датчика положения) | Сила удержания 180 кг, 12 В, 210 мА, без датчика положения, вариант прокладки кабеля: кабель в металлорукаве, IP66/IP68, -60...+60 ˚С, 200х60х41 мм, 5 кг, комплект поставки: корпус замка, планка, уголок, монтажная пластина, якорь, пластина крепления якоря, комплект крепления якоря. Рекомендуется использовать совместно с кнопкой Ех ВК200. Ех-замок FM-26 с маркировкой взрывозащиты РВ Ex mb I Mb X и 1Ex mb IIC T5 Gb X и Ex mb IIIC T95°C Db X по ГОСТ 31610.0-2019 (IEC 60079-0:2017). | Магнито-Контакт | руб./шт | 39843.98
| Ex-замок FM-26 180 12В КМ12 (с датчиком положения) | Сила удержания 180 кг, с герконовым датчиком положения, 12 В, 210 мА, вариант прокладки кабеля: кабель в металлорукаве, IP66/IP68, -60...+60 ˚С, 200х60х41 мм, 5 кг, комплект поставки: корпус замка, планка, уголок, монтажная пластина, якорь, пластина крепления якоря, комплект крепления якоря. Рекомендуется использовать совместно с кнопкой Ех ВК200. Ех-замок FM-26 с маркировкой взрывозащиты РВ Ex mb I Mb X и 1Ex mb IIC T5 Gb X и Ex mb IIIC T95°C Db X по ГОСТ 31610.0-2019 (IEC 60079-0:2017). | Магнито-Контакт | руб./шт | 41273.82
| Ex-замок FM-26 180 12В КМ12 (без датчика положения) | Сила удержания 180 кг, 12 В, 210 мА, без датчика положения, вариант прокладки кабеля: кабель в металлорукаве, IP66/IP68, -60...+60 ˚С, 200х60х41 мм, 5 кг, комплект поставки: корпус замка, планка, уголок, монтажная пластина, якорь, пластина крепления якоря, комплект крепления якоря. Рекомендуется использовать совместно с кнопкой Ех ВК200. Ех-замок FM-26 с маркировкой взрывозащиты РВ Ex mb I Mb X и 1Ex mb IIC T5 Gb X и Ex mb IIIC T95°C Db X по ГОСТ 31610.0-2019 (IEC 60079-0:2017). | Магнито-Контакт | руб./шт | 39843.98
| Ex-замок FM-26 180 12В КМ8 (с датчиком положения) | Сила удержания 180 кг, с герконовым датчиком положения, 12 В, 210 мА, вариант прокладки кабеля: кабель в металлорукаве, IP66/IP68, -60...+60 ˚С, 200х60х41 мм, 5 кг, комплект поставки: корпус замка, планка, уголок, монтажная пластина, якорь, пластина крепления якоря, комплект крепления якоря. Рекомендуется использовать совместно с кнопкой Ех ВК200. Ех-замок FM-26 с маркировкой взрывозащиты РВ Ex mb I Mb X и 1Ex mb IIC T5 Gb X и Ex mb IIIC T95°C Db X по ГОСТ 31610.0-2019 (IEC 60079-0:2017). | Магнито-Контакт | руб./шт | 41273.82
| Ex-замок FM-26 180 12В КМ8 (без датчика положения) | Сила удержания 180 кг, 12 В, 210 мА, без датчика положения, вариант прокладки кабеля: кабель в металлорукаве, IP66/IP68, -60...+60 ˚С, 200х60х41 мм, 5 кг, комплект поставки: корпус замка, планка, уголок, монтажная пластина, якорь, пластина крепления якоря, комплект крепления якоря. Рекомендуется использовать совместно с кнопкой Ех ВК200. Ех-замок FM-26 с маркировкой взрывозащиты РВ Ex mb I Mb X и 1Ex mb IIC T5 Gb X и Ex mb IIIC T95°C Db X по ГОСТ 31610.0-2019 (IEC 60079-0:2017). | Магнито-Контакт | руб./шт | 39843.98
| Ex-замок FM-26 180 12В Т1/2 (с датчиком положения) | Сила удержания 180 кг, с герконовым датчиком положения, 12 В, 210 мА, вариант прокладки кабеля: трубная проводка, IP66/IP68, -60...+60 ˚С, 200х60х41 мм, 5 кг, комплект поставки: корпус замка, планка, уголок, монтажная пластина, якорь, пластина крепления якоря, комплект крепления якоря. Рекомендуется использовать совместно с кнопкой Ех ВК200. Ех-замок FM-26 с маркировкой взрывозащиты РВ Ex mb I Mb X и 1Ex mb IIC T5 Gb X и Ex mb IIIC T95°C Db X по ГОСТ 31610.0-2019 (IEC 60079-0:2017). | Магнито-Контакт | руб./шт | 41273.82
| Ex-замок FM-26 180 12В Т1/2 (без датчика положения) | Сила удержания 180 кг, 12 В, 210 мА, без датчика положения, вариант прокладки кабеля: трубная проводка, IP66/IP68, -60...+60 ˚С, 200х60х41 мм, 5 кг, комплект поставки: корпус замка, планка, уголок, монтажная пластина, якорь, пластина крепления якоря, комплект крепления якоря. Рекомендуется использовать совместно с кнопкой Ех ВК200. Ех-замок FM-26 с маркировкой взрывозащиты РВ Ex mb I Mb X и 1Ex mb IIC T5 Gb X и Ex mb IIIC T95°C Db X по ГОСТ 31610.0-2019 (IEC 60079-0:2017). | Магнито-Контакт | руб./шт | 39843.98
| Ex-замок FM-26 180 24В В (с датчиком положения) | Сила удержания 180 кг, с герконовым датчиком положения, 24 В, 120 мА, вариант прокладки кабеля: открытая прокладка, IP66/IP68, -60...+60 ˚С, 200х60х41 мм, 5 кг, комплект поставки: корпус замка, планка, уголок, монтажная пластина, якорь, пластина крепления якоря, комплект крепления якоря. Рекомендуется использовать совместно с кнопкой Ех ВК200. Ех-замок FM-26 с маркировкой взрывозащиты РВ Ex mb I Mb X и 1Ex mb IIC T5 Gb X и Ex mb IIIC T95°C Db X по ГОСТ 31610.0-2019 (IEC 60079-0:2017). | Магнито-Контакт | руб./шт | 41273.82
| Ex-замок FM-26 180 24В В (без датчика положения) | Сила удержания 180 кг, 24 В, 120 мА, без датчика положения, вариант прокладки кабеля: бронекабель, IP66/IP68, -60...+60 ˚С, 200х60х41 мм, 5 кг, комплект поставки: корпус замка, планка, уголок, монтажная пластина, якорь, пластина крепления якоря, комплект крепления якоря. Рекомендуется использовать совместно с кнопкой Ех ВК200. Ех-замок FM-26 с маркировкой взрывозащиты РВ Ex mb I Mb X и 1Ex mb IIC T5 Gb X и Ex mb IIIC T95°C Db X по ГОСТ 31610.0-2019 (IEC 60079-0:2017). | Магнито-Контакт | руб./шт | 39843.98
| Ex-замок FM-26 180 24В К (с датчиком положения) | Сила удержания 180 кг, с герконовым датчиком положения, 24 В, 120 мА, вариант прокладки кабеля: открытая прокладка, IP66/IP68, -60...+60 ˚С, 200х60х41 мм, 5 кг, комплект поставки: корпус замка, планка, уголок, монтажная пластина, якорь, пластина крепления якоря, комплект крепления якоря. Рекомендуется использовать совместно с кнопкой Ех ВК200. Ех-замок FM-26 с маркировкой взрывозащиты РВ Ex mb I Mb X и 1Ex mb IIC T5 Gb X и Ex mb IIIC T95°C Db X по ГОСТ 31610.0-2019 (IEC 60079-0:2017). | Магнито-Контакт | руб./шт | 41273.82
| Ex-замок FM-26 180 24В К (без датчика положения) | Сила удержания 180 кг, 24 В, 120 мА, без датчика положения, вариант прокладки кабеля: открытая прокладка, IP66/IP68, -60...+60 ˚С, 200х60х41 мм, 5 кг, комплект поставки: корпус замка, планка, уголок, монтажная пластина, якорь, пластина крепления якоря, комплект крепления якоря. Рекомендуется использовать совместно с кнопкой Ех ВК200. Ех-замок FM-26 с маркировкой взрывозащиты РВ Ex mb I Mb X и 1Ex mb IIC T5 Gb X и Ex mb IIIC T95°C Db X по ГОСТ 31610.0-2019 (IEC 60079-0:2017). | Магнито-Контакт | руб./шт | 39843.98
| Ex-замок FM-26 180 24В КМ10 (с датчиком положения) | Сила удержания 180 кг, с герконовым датчиком положения, 24 В, 120 мА, вариант прокладки кабеля: кабель в металлорукаве, IP66/IP68, -60...+60 ˚С, 200х60х41 мм, 5 кг, комплект поставки: корпус замка, планка, уголок, монтажная пластина, якорь, пластина крепления якоря, комплект крепления якоря. Рекомендуется использовать совместно с кнопкой Ех ВК200. Ех-замок FM-26 с маркировкой взрывозащиты РВ Ex mb I Mb X и 1Ex mb IIC T5 Gb X и Ex mb IIIC T95°C Db X по ГОСТ 31610.0-2019 (IEC 60079-0:2017). | Магнито-Контакт | руб./шт | 41273.82
| Ex-замок FM-26 180 24В КМ10 (без датчика положения) | Сила удержания 180 кг, 24 В, 120 мА, без датчика положения, вариант прокладки кабеля: кабель в металлорукаве, IP66/IP68, -60...+60 ˚С, 200х60х41 мм, 5 кг, комплект поставки: корпус замка, планка, уголок, монтажная пластина, якорь, пластина крепления якоря, комплект крепления якоря. Рекомендуется использовать совместно с кнопкой Ех ВК200. Ех-замок FM-26 с маркировкой взрывозащиты РВ Ex mb I Mb X и 1Ex mb IIC T5 Gb X и Ex mb IIIC T95°C Db X по ГОСТ 31610.0-2019 (IEC 60079-0:2017). | Магнито-Контакт | руб./шт | 39843.98
| Ex-замок FM-26 180 24В КМ12 (с датчиком положения) | Сила удержания 180 кг, с герконовым датчиком положения, 24 В, 120 мА, вариант прокладки кабеля: кабель в металлорукаве, IP66/IP68, -60...+60 ˚С, 200х60х41 мм, 5 кг, комплект поставки: корпус замка, планка, уголок, монтажная пластина, якорь, пластина крепления якоря, комплект крепления якоря. Рекомендуется использовать совместно с кнопкой Ех ВК200. Ех-замок FM-26 с маркировкой взрывозащиты РВ Ex mb I Mb X и 1Ex mb IIC T5 Gb X и Ex mb IIIC T95°C Db X по ГОСТ 31610.0-2019 (IEC 60079-0:2017). | Магнито-Контакт | руб./шт | 41273.82
| Ex-замок FM-26 180 24В КМ12 (без датчика положения) | Сила удержания 180 кг, 24 В, 120 мА, без датчика положения, вариант прокладки кабеля: кабель в металлорукаве, IP66/IP68, -60...+60 ˚С, 200х60х41 мм, 5 кг, комплект поставки: корпус замка, планка, уголок, монтажная пластина, якорь, пластина крепления якоря, комплект крепления якоря. Рекомендуется использовать совместно с кнопкой Ех ВК200. Ех-замок FM-26 с маркировкой взрывозащиты РВ Ex mb I Mb X и 1Ex mb IIC T5 Gb X и Ex mb IIIC T95°C Db X по ГОСТ 31610.0-2019 (IEC 60079-0:2017). | Магнито-Контакт | руб./шт | 39843.98
| Ex-замок FM-26 180 24В КМ8 (с датчиком положения) | Сила удержания 180 кг, с герконовым датчиком положения, 24 В, 120 мА, вариант прокладки кабеля: кабель в металлорукаве, IP66/IP68, -60...+60 ˚С, 200х60х41 мм, 5 кг, комплект поставки: корпус замка, планка, уголок, монтажная пластина, якорь, пластина крепления якоря, комплект крепления якоря. Рекомендуется использовать совместно с кнопкой Ех ВК200. Ех-замок FM-26 с маркировкой взрывозащиты РВ Ex mb I Mb X и 1Ex mb IIC T5 Gb X и Ex mb IIIC T95°C Db X по ГОСТ 31610.0-2019 (IEC 60079-0:2017). | Магнито-Контакт | руб./шт | 41273.82
| Ex-замок FM-26 180 24В КМ8 (без датчика положения) | Сила удержания 180 кг, 24 В, 120 мА, без датчика положения, вариант прокладки кабеля: кабель в металлорукаве, IP66/IP68, -60...+60 ˚С, 200х60х41 мм, 5 кг, комплект поставки: корпус замка, планка, уголок, монтажная пластина, якорь, пластина крепления якоря, комплект крепления якоря. Рекомендуется использовать совместно с кнопкой Ех ВК200. Ех-замок FM-26 с маркировкой взрывозащиты РВ Ex mb I Mb X и 1Ex mb IIC T5 Gb X и Ex mb IIIC T95°C Db X по ГОСТ 31610.0-2019 (IEC 60079-0:2017). | Магнито-Контакт | руб./шт | 39843.98
| Ex-замок FM-26 180 24В Т1/2 (с датчиком положения) | Сила удержания 180 кг, с герконовым датчиком положения, 24 В, 120 мА, вариант прокладки кабеля: трубная проводка, IP66/IP68, -60...+60 ˚С, 200х60х41 мм, 5 кг, комплект поставки: корпус замка, планка, уголок, монтажная пластина, якорь, пластина крепления якоря, комплект крепления якоря. Рекомендуется использовать совместно с кнопкой Ех ВК200. Ех-замок FM-26 с маркировкой взрывозащиты РВ Ex mb I Mb X и 1Ex mb IIC T5 Gb X и Ex mb IIIC T95°C Db X по ГОСТ 31610.0-2019 (IEC 60079-0:2017). | Магнито-Контакт | руб./шт | 41273.82
| Ex-замок FM-26 180 24В Т1/2 (без датчика положения) | Сила удержания 180 кг, 24 В, 120 мА, вариант прокладки кабеля: трубная проводка, IP66/IP68, -60...+60 ˚С, 200х60х41 мм, 5 кг, комплект поставки: корпус замка, планка, уголок, монтажная пластина, якорь, пластина крепления якоря, комплект крепления якоря. Рекомендуется использовать совместно с кнопкой Ех ВК200. Ех-замок FM-26 с маркировкой взрывозащиты РВ Ex mb I Mb X и 1Ex mb IIC T5 Gb X и Ex mb IIIC T95°C Db X по ГОСТ 31610.0-2019 (IEC 60079-0:2017). | Магнито-Контакт | руб./шт | 39843.98
| Ex-замок FM-26 250 12В В (с датчиком положения) | Сила удержания 250 кг, с герконовым датчиком положения, 12 В, 300 мА, вариант прокладки кабеля: открытая прокладка, IP66/IP68, -60...+60 ˚С, 200х60х41 мм, 5 кг, класс устойчивости U2 по ГОСТ 58822-2020, комплект поставки: корпус замка, планка, уголок, монтажная пластина, якорь, пластина крепления якоря, комплект крепления якоря. Рекомендуется использовать совместно с кнопкой Ех ВК200. Ех-замок FM-26 с маркировкой взрывозащиты РВ Ex mb I Mb X и 1Ex mb IIC T5 Gb X и Ex mb IIIC T95°C Db X по ГОСТ 31610.0-2019 (IEC 60079-0:2017). | Магнито-Контакт | руб./шт | 52173.3
| Ex-замок FM-26 250 12В В (без датчика положения) | Сила удержания 250 кг, 12 В, 300 мА, без датчика положения, вариант прокладки кабеля: бронекабель, IP66/IP68, -60...+60 ˚С, 200х60х41 мм, 5 кг, класс устойчивости U2 по ГОСТ 58822-2020, комплект поставки: корпус замка, планка, уголок, монтажная пластина, якорь, пластина крепления якоря, комплект крепления якоря. Рекомендуется использовать совместно с кнопкой Ех ВК200. Ех-замок FM-26 с маркировкой взрывозащиты РВ Ex mb I Mb X и 1Ex mb IIC T5 Gb X и Ex mb IIIC T95°C Db X по ГОСТ 31610.0-2019 (IEC 60079-0:2017). | Магнито-Контакт | руб./шт | 50454.32
| Ex-замок FM-26 250 12В К (с датчиком положения) | Сила удержания 250 кг, с герконовым датчиком положения, 12 В, 300 мА, вариант прокладки кабеля: открытая прокладка, IP66/IP68, -60...+60 ˚С, 200х60х41 мм, 5 кг, класс устойчивости U2 по ГОСТ 58822-2020, комплект поставки: корпус замка, планка, уголок, монтажная пластина, якорь, пластина крепления якоря, комплект крепления якоря. Рекомендуется использовать совместно с кнопкой Ех ВК200. Ех-замок FM-26 с маркировкой взрывозащиты РВ Ex mb I Mb X и 1Ex mb IIC T5 Gb X и Ex mb IIIC T95°C Db X по ГОСТ 31610.0-2019 (IEC 60079-0:2017). | Магнито-Контакт | руб./шт | 52173.3
| Ex-замок FM-26 250 12В К (без датчика положения) | Сила удержания 250 кг, 12 В, 300 мА, без датчика положения, вариант прокладки кабеля: открытая прокладка, IP66/IP68, -60...+60 ˚С, 200х60х41 мм, 5 кг, класс устойчивости U2 по ГОСТ 58822-2020, комплект поставки: корпус замка, планка, уголок, монтажная пластина, якорь, пластина крепления якоря, комплект крепления якоря. Рекомендуется использовать совместно с кнопкой Ех ВК200. Ех-замок FM-26 с маркировкой взрывозащиты РВ Ex mb I Mb X и 1Ex mb IIC T5 Gb X и Ex mb IIIC T95°C Db X по ГОСТ 31610.0-2019 (IEC 60079-0:2017). | Магнито-Контакт | руб./шт | 50454.32
| Ex-замок FM-26 250 12В КМ10 (с датчиком положения) | Сила удержания 250 кг, с герконовым датчиком положения, 12 В, 300 мА, вариант прокладки кабеля: кабель в металлорукаве, IP66/IP68, -60...+60 ˚С, 200х60х41 мм, 5 кг, класс устойчивости U2 по ГОСТ 58822-2020, комплект поставки: корпус замка, планка, уголок, монтажная пластина, якорь, пластина крепления якоря, комплект крепления якоря. Рекомендуется использовать совместно с кнопкой Ех ВК200. Ех-замок FM-26 с маркировкой взрывозащиты РВ Ex mb I Mb X и 1Ex mb IIC T5 Gb X и Ex mb IIIC T95°C Db X по ГОСТ 31610.0-2019 (IEC 60079-0:2017). | Магнито-Контакт | руб./шт | 52173.3
| Ex-замок FM-26 250 12В КМ10 (без датчика положения) | Сила удержания 250 кг, 12 В, 300 мА, без датчика положения, вариант прокладки кабеля: кабель в металлорукаве, IP66/IP68, -60...+60 ˚С, 200х60х41 мм, 5 кг, класс устойчивости U2 по ГОСТ 58822-2020, комплект поставки: корпус замка, планка, уголок, монтажная пластина, якорь, пластина крепления якоря, комплект крепления якоря. Рекомендуется использовать совместно с кнопкой Ех ВК200. Ех-замок FM-26 с маркировкой взрывозащиты РВ Ex mb I Mb X и 1Ex mb IIC T5 Gb X и Ex mb IIIC T95°C Db X по ГОСТ 31610.0-2019 (IEC 60079-0:2017). | Магнито-Контакт | руб./шт | 50454.32
| Ex-замок FM-26 250 12В КМ12 (с датчиком положения) | Сила удержания 250 кг, с герконовым датчиком положения, 12 В, 300 мА, вариант прокладки кабеля: кабель в металлорукаве, IP66/IP68, -60...+60 ˚С, 200х60х41 мм, 5 кг, класс устойчивости U2 по ГОСТ 58822-2020, комплект поставки: корпус замка, планка, уголок, монтажная пластина, якорь, пластина крепления якоря, комплект крепления якоря. Рекомендуется использовать совместно с кнопкой Ех ВК200. Ех-замок FM-26 с маркировкой взрывозащиты РВ Ex mb I Mb X и 1Ex mb IIC T5 Gb X и Ex mb IIIC T95°C Db X по ГОСТ 31610.0-2019 (IEC 60079-0:2017). | Магнито-Контакт | руб./шт | 52173.3
| Ex-замок FM-26 250 12В КМ12 (без датчика положения) | Сила удержания 250 кг, 12 В, 300 мА, без датчика положения, вариант прокладки кабеля: кабель в металлорукаве, IP66/IP68, -60...+60 ˚С, 200х60х41 мм, 5 кг, класс устойчивости U2 по ГОСТ 58822-2020, комплект поставки: корпус замка, планка, уголок, монтажная пластина, якорь, пластина крепления якоря, комплект крепления якоря. Рекомендуется использовать совместно с кнопкой Ех ВК200. Ех-замок FM-26 с маркировкой взрывозащиты РВ Ex mb I Mb X и 1Ex mb IIC T5 Gb X и Ex mb IIIC T95°C Db X по ГОСТ 31610.0-2019 (IEC 60079-0:2017). | Магнито-Контакт | руб./шт | 50454.32
| Ex-замок FM-26 250 12В КМ8 (с датчиком положения) | Сила удержания 250 кг, с герконовым датчиком положения, 12 В, 300 мА, вариант прокладки кабеля: кабель в металлорукаве, IP66/IP68, -60...+60 ˚С, 200х60х41 мм, 5 кг, класс устойчивости U2 по ГОСТ 58822-2020, комплект поставки: корпус замка, планка, уголок, монтажная пластина, якорь, пластина крепления якоря, комплект крепления якоря. Рекомендуется использовать совместно с кнопкой Ех ВК200. Ех-замок FM-26 с маркировкой взрывозащиты РВ Ex mb I Mb X и 1Ex mb IIC T5 Gb X и Ex mb IIIC T95°C Db X по ГОСТ 31610.0-2019 (IEC 60079-0:2017). | Магнито-Контакт | руб./шт | 52173.3
| Ex-замок FM-26 250 12В КМ8 (без датчика положения) | Сила удержания 250 кг, 12 В, 300 мА, без датчика положения, вариант прокладки кабеля: кабель в металлорукаве, IP66/IP68, -60...+60 ˚С, 200х60х41 мм, 5 кг, класс устойчивости U2 по ГОСТ 58822-2020, комплект поставки: корпус замка, планка, уголок, монтажная пластина, якорь, пластина крепления якоря, комплект крепления якоря. Рекомендуется использовать совместно с кнопкой Ех ВК200. Ех-замок FM-26 с маркировкой взрывозащиты РВ Ex mb I Mb X и 1Ex mb IIC T5 Gb X и Ex mb IIIC T95°C Db X по ГОСТ 31610.0-2019 (IEC 60079-0:2017). | Магнито-Контакт | руб./шт | 50454.32
| Ex-замок FM-26 250 12В Т1/2 (с датчиком положения) | Сила удержания 250 кг, с герконовым датчиком положения, 12 В, 300 мА, вариант прокладки кабеля: трубная проводка, IP66/IP68, -60...+60 ˚С, 200х60х41 мм, 5 кг, класс устойчивости U2 по ГОСТ 58822-2020, комплект поставки: корпус замка, планка, уголок, монтажная пластина, якорь, пластина крепления якоря, комплект крепления якоря. Рекомендуется использовать совместно с кнопкой Ех ВК200. Ех-замок FM-26 с маркировкой взрывозащиты РВ Ex mb I Mb X и 1Ex mb IIC T5 Gb X и Ex mb IIIC T95°C Db X по ГОСТ 31610.0-2019 (IEC 60079-0:2017). | Магнито-Контакт | руб./шт | 52173.3
| Ex-замок FM-26 250 12В Т1/2 (без датчика положения) | Сила удержания 250 кг, 12 В, 300 мА, без датчика положения, вариант прокладки кабеля: трубная проводка, IP66/IP68, -60...+60 ˚С, 200х60х41 мм, 5 кг, класс устойчивости U2 по ГОСТ 58822-2020, комплект поставки: корпус замка, планка, уголок, монтажная пластина, якорь, пластина крепления якоря, комплект крепления якоря. Рекомендуется использовать совместно с кнопкой Ех ВК200. Ех-замок FM-26 с маркировкой взрывозащиты РВ Ex mb I Mb X и 1Ex mb IIC T5 Gb X и Ex mb IIIC T95°C Db X по ГОСТ 31610.0-2019 (IEC 60079-0:2017). | Магнито-Контакт | руб./шт | 50454.32
| Ex-замок FM-26 250 24В В (с датчиком положения) | Сила удержания 250 кг, с герконовым датчиком положения, 24 В, 150 мА, вариант прокладки кабеля: открытая прокладка, IP66/IP68, -60...+60 ˚С, 200х60х41 мм, 5 кг, класс устойчивости U2 по ГОСТ 58822-2020, комплект поставки: корпус замка, планка, уголок, монтажная пластина, якорь, пластина крепления якоря, комплект крепления якоря. Рекомендуется использовать совместно с кнопкой Ех ВК200. Ех-замок FM-26 с маркировкой взрывозащиты РВ Ex mb I Mb X и 1Ex mb IIC T5 Gb X и Ex mb IIIC T95°C Db X по ГОСТ 31610.0-2019 (IEC 60079-0:2017). | Магнито-Контакт | руб./шт | 52173.3
| Ex-замок FM-26 250 24В В (без датчика положения) | Сила удержания 250 кг, 24 В, 150 мА, без датчика положения, вариант прокладки кабеля: бронекабель, IP66/IP68, -60...+60 ˚С, 200х60х41 мм, 5 кг, класс устойчивости U2 по ГОСТ 58822-2020, комплект поставки: корпус замка, планка, уголок, монтажная пластина, якорь, пластина крепления якоря, комплект крепления якоря. Рекомендуется использовать совместно с кнопкой Ех ВК200. Ех-замок FM-26 с маркировкой взрывозащиты РВ Ex mb I Mb X и 1Ex mb IIC T5 Gb X и Ex mb IIIC T95°C Db X по ГОСТ 31610.0-2019 (IEC 60079-0:2017). | Магнито-Контакт | руб./шт | 50454.32
| Ex-замок FM-26 250 24В К (с датчиком положения) | Сила удержания 250 кг, с герконовым датчиком положения, 24 В, 120 мА, вариант прокладки кабеля: открытая прокладка, IP66/IP68, -60...+60 ˚С, 200х60х41 мм, 5 кг, класс устойчивости U2 по ГОСТ 58822-2020, комплект поставки: корпус замка, планка, уголок, монтажная пластина, якорь, пластина крепления якоря, комплект крепления якоря. Рекомендуется использовать совместно с кнопкой Ех ВК200. Ех-замок FM-26 с маркировкой взрывозащиты РВ Ex mb I Mb X и 1Ex mb IIC T5 Gb X и Ex mb IIIC T95°C Db X по ГОСТ 31610.0-2019 (IEC 60079-0:2017). | Магнито-Контакт | руб./шт | 52173.3
| Ex-замок FM-26 250 24В К (без датчика положения) | Сила удержания 250 кг, 24 В, 150 мА, без датчика положения, вариант прокладки кабеля: открытая прокладка, IP66/IP68, -60...+60 ˚С, 200х60х41 мм, 5 кг, комплект поставки: корпус замка, планка, уголок, монтажная пластина, якорь, пластина крепления якоря, комплект крепления якоря. Рекомендуется использовать совместно с кнопкой Ех ВК200. Ех-замок FM-26 с маркировкой взрывозащиты РВ Ex mb I Mb X и 1Ex mb IIC T5 Gb X и Ex mb IIIC T95°C Db X по ГОСТ 31610.0-2019 (IEC 60079-0:2017). | Магнито-Контакт | руб./шт | 52173.3
| Ex-замок FM-26 250 24В КМ10 (с датчиком положения) | Сила удержания 250 кг, с герконовым датчиком положения, 24 В, 150 мА, вариант прокладки кабеля: кабель в металлорукаве, IP66/IP68, -60...+60 ˚С, 200х60х41 мм, 5 кг, класс устойчивости U2 по ГОСТ 58822-2020, комплект поставки: корпус замка, планка, уголок, монтажная пластина, якорь, пластина крепления якоря, комплект крепления якоря. Рекомендуется использовать совместно с кнопкой Ех ВК200. Ех-замок FM-26 с маркировкой взрывозащиты РВ Ex mb I Mb X и 1Ex mb IIC T5 Gb X и Ex mb IIIC T95°C Db X по ГОСТ 31610.0-2019 (IEC 60079-0:2017). | Магнито-Контакт | руб./шт | 52173.3
| Ex-замок FM-26 250 24В КМ10 (без датчика положения) | Сила удержания 250 кг, 24 В, 150 мА, без датчика положения, вариант прокладки кабеля: кабель в металлорукаве, IP66/IP68, -60...+60 ˚С, 200х60х41 мм, 5 кг, класс устойчивости U2 по ГОСТ 58822-2020, комплект поставки: корпус замка, планка, уголок, монтажная пластина, якорь, пластина крепления якоря, комплект крепления якоря. Рекомендуется использовать совместно с кнопкой Ех ВК200. Ех-замок FM-26 с маркировкой взрывозащиты РВ Ex mb I Mb X и 1Ex mb IIC T5 Gb X и Ex mb IIIC T95°C Db X по ГОСТ 31610.0-2019 (IEC 60079-0:2017). | Магнито-Контакт | руб./шт | 50454.32
| Ex-замок FM-26 250 24В КМ12 (с датчиком положения) | Сила удержания 250 кг, с герконовым датчиком положения, 24 В, 150 мА, вариант прокладки кабеля: кабель в металлорукаве, IP66/IP68, -60...+60 ˚С, 200х60х41 мм, 5 кг, класс устойчивости U2 по ГОСТ 58822-2020, комплект поставки: корпус замка, планка, уголок, монтажная пластина, якорь, пластина крепления якоря, комплект крепления якоря. Рекомендуется использовать совместно с кнопкой Ех ВК200. Ех-замок FM-26 с маркировкой взрывозащиты РВ Ex mb I Mb X и 1Ex mb IIC T5 Gb X и Ex mb IIIC T95°C Db X по ГОСТ 31610.0-2019 (IEC 60079-0:2017). | Магнито-Контакт | руб./шт | 52173.3
| Ex-замок FM-26 250 24В КМ12 (без датчика положения) | Сила удержания 250 кг, 24 В, 150 мА, без датчика положения, вариант прокладки кабеля: кабель в металлорукаве, IP66/IP68, -60...+60 ˚С, 200х60х41 мм, 5 кг, класс устойчивости U2 по ГОСТ 58822-2020, комплект поставки: корпус замка, планка, уголок, монтажная пластина, якорь, пластина крепления якоря, комплект крепления якоря. Рекомендуется использовать совместно с кнопкой Ех ВК200. Ех-замок FM-26 с маркировкой взрывозащиты РВ Ex mb I Mb X и 1Ex mb IIC T5 Gb X и Ex mb IIIC T95°C Db X по ГОСТ 31610.0-2019 (IEC 60079-0:2017). | Магнито-Контакт | руб./шт | 50454.32
| Ex-замок FM-26 250 24В КМ8 (с датчиком положения) | Сила удержания 250 кг, с герконовым датчиком положения, 24 В, 150 мА, вариант прокладки кабеля: кабель в металлорукаве, IP66/IP68, -60...+60 ˚С, 200х60х41 мм, 5 кг, класс устойчивости U2 по ГОСТ 58822-2020, комплект поставки: корпус замка, планка, уголок, монтажная пластина, якорь, пластина крепления якоря, комплект крепления якоря. Рекомендуется использовать совместно с кнопкой Ех ВК200. Ех-замок FM-26 с маркировкой взрывозащиты РВ Ex mb I Mb X и 1Ex mb IIC T5 Gb X и Ex mb IIIC T95°C Db X по ГОСТ 31610.0-2019 (IEC 60079-0:2017). | Магнито-Контакт | руб./шт | 52173.3
| Ex-замок FM-26 250 24В КМ8 (без датчика положения) | Сила удержания 250 кг, 24 В, 150 мА, без датчика положения, вариант прокладки кабеля: кабель в металлорукаве, IP66/IP68, -60...+60 ˚С, 200х60х41 мм, 5 кг, класс устойчивости U2 по ГОСТ 58822-2020, комплект поставки: корпус замка, планка, уголок, монтажная пластина, якорь, пластина крепления якоря, комплект крепления якоря. Рекомендуется использовать совместно с кнопкой Ех ВК200. Ех-замок FM-26 с маркировкой взрывозащиты РВ Ex mb I Mb X и 1Ex mb IIC T5 Gb X и Ex mb IIIC T95°C Db X по ГОСТ 31610.0-2019 (IEC 60079-0:2017). | Магнито-Контакт | руб./шт | 50454.32
| Ex-замок FM-26 250 24В Т1/2 (с датчиком положения) | Сила удержания 250 кг, с герконовым датчиком положения, 24 В, 150 мА, вариант прокладки кабеля: трубная проводка, IP66/IP68, -60...+60 ˚С, 200х60х41 мм, 5 кг, класс устойчивости U2 по ГОСТ 58822-2020, комплект поставки: корпус замка, планка, уголок, монтажная пластина, якорь, пластина крепления якоря, комплект крепления якоря. Рекомендуется использовать совместно с кнопкой Ех ВК200. Ех-замок FM-26 с маркировкой взрывозащиты РВ Ex mb I Mb X и 1Ex mb IIC T5 Gb X и Ex mb IIIC T95°C Db X по ГОСТ 31610.0-2019 (IEC 60079-0:2017). | Магнито-Контакт | руб./шт | 52173.3
| Ex-замок FM-26 250 24В Т1/2 (без датчика положения) | Сила удержания 250 кг, 24 В, 150 мА, без датчика положения, вариант прокладки кабеля: трубная проводка, IP66/IP68, -60...+60 ˚С, 200х60х41 мм, 5 кг, класс устойчивости U2 по ГОСТ 58822-2020, комплект поставки: корпус замка, планка, уголок, монтажная пластина, якорь, пластина крепления якоря, комплект крепления якоря. Рекомендуется использовать совместно с кнопкой Ех ВК200. Ех-замок FM-26 с маркировкой взрывозащиты РВ Ex mb I Mb X и 1Ex mb IIC T5 Gb X и Ex mb IIIC T95°C Db X по ГОСТ 31610.0-2019 (IEC 60079-0:2017). | Магнито-Контакт | руб./шт | 50454.32
| Ex-замок FM-26 350 12В В (с датчиком положения) | Сила удержания 350 кг, с герконовым датчиком положения, 12 В, 350 мА, вариант прокладки кабеля: открытая прокладка, IP66/IP68, -60...+60 ˚С, 200х60х41 мм, 5 кг, класс устойчивости U3 по ГОСТ 58822-2020, комплект поставки: корпус замка, планка, уголок, монтажная пластина, якорь, пластина крепления якоря, комплект крепления якоря. Рекомендуется использовать совместно с кнопкой Ех ВК200. Ех-замок FM-26 с маркировкой взрывозащиты РВ Ex mb I Mb X и 1Ex mb IIC T5 Gb X и Ex mb IIIC T95°C Db X по ГОСТ 31610.0-2019 (IEC 60079-0:2017). | Магнито-Контакт | руб./шт | 61575.84
| Ex-замок FM-26 350 12В В (без датчика положения) | Сила удержания 350 кг, 12 В, 350 мА, без датчика положения, вариант прокладки кабеля: бронекабель, IP66/IP68, -60...+60 ˚С, 200х60х41 мм, 5 кг, класс устойчивости U3 по ГОСТ 58822-2020, комплект поставки: корпус замка, планка, уголок, монтажная пластина, якорь, пластина крепления якоря, комплект крепления якоря. Рекомендуется использовать совместно с кнопкой Ех ВК200. Ех-замок FM-26 с маркировкой взрывозащиты РВ Ex mb I Mb X и 1Ex mb IIC T5 Gb X и Ex mb IIIC T95°C Db X по ГОСТ 31610.0-2019 (IEC 60079-0:2017). | Магнито-Контакт | руб./шт | 59849.54
| Ex-замок FM-26 350 12В К (с датчиком положения) | Сила удержания 350 кг, с герконовым датчиком положения, 12 В, 350 мА, вариант прокладки кабеля: открытая прокладка, IP66/IP68, -60...+60 ˚С, 200х60х41 мм, 5 кг, класс устойчивости U3 по ГОСТ 58822-2020, комплект поставки: корпус замка, планка, уголок, монтажная пластина, якорь, пластина крепления якоря, комплект крепления якоря. Рекомендуется использовать совместно с кнопкой Ех ВК200. Ех-замок FM-26 с маркировкой взрывозащиты РВ Ex mb I Mb X и 1Ex mb IIC T5 Gb X и Ex mb IIIC T95°C Db X по ГОСТ 31610.0-2019 (IEC 60079-0:2017). | Магнито-Контакт | руб./шт | 61575.84
| Ex-замок FM-26 350 12В К (без датчика положения) | Сила удержания 350 кг, 12 В, 350 мА, без датчика положения, вариант прокладки кабеля: открытая прокладка, IP66/IP68, -60...+60 ˚С, 200х60х41 мм, 5 кг, класс устойчивости U3 по ГОСТ 58822-2020, комплект поставки: корпус замка, планка, уголок, монтажная пластина, якорь, пластина крепления якоря, комплект крепления якоря. Рекомендуется использовать совместно с кнопкой Ех ВК200. Ех-замок FM-26 с маркировкой взрывозащиты РВ Ex mb I Mb X и 1Ex mb IIC T5 Gb X и Ex mb IIIC T95°C Db X по ГОСТ 31610.0-2019 (IEC 60079-0:2017). | Магнито-Контакт | руб./шт | 59849.54
| Ex-замок FM-26 350 12В КМ10 (с датчиком положения) | Сила удержания 350 кг, с герконовым датчиком положения, 12 В, 350 мА, вариант прокладки кабеля: кабель в металлорукаве, IP66/IP68, -60...+60 ˚С, 200х60х41 мм, 5 кг, класс устойчивости U3 по ГОСТ 58822-2020, комплект поставки: корпус замка, планка, уголок, монтажная пластина, якорь, пластина крепления якоря, комплект крепления якоря. Рекомендуется использовать совместно с кнопкой Ех ВК200. Ех-замок FM-26 с маркировкой взрывозащиты РВ Ex mb I Mb X и 1Ex mb IIC T5 Gb X и Ex mb IIIC T95°C Db X по ГОСТ 31610.0-2019 (IEC 60079-0:2017). | Магнито-Контакт | руб./шт | 61575.84
| Ex-замок FM-26 350 12В КМ10 (без датчика положения) | Сила удержания 350 кг, 12 В, 350 мА, без датчика положения, вариант прокладки кабеля: кабель в металлорукаве, IP66/IP68, -60...+60 ˚С, 200х60х41 мм, 5 кг, класс устойчивости U3 по ГОСТ 58822-2020, комплект поставки: корпус замка, планка, уголок, монтажная пластина, якорь, пластина крепления якоря, комплект крепления якоря. Рекомендуется использовать совместно с кнопкой Ех ВК200. Ех-замок FM-26 с маркировкой взрывозащиты РВ Ex mb I Mb X и 1Ex mb IIC T5 Gb X и Ex mb IIIC T95°C Db X по ГОСТ 31610.0-2019 (IEC 60079-0:2017). | Магнито-Контакт | руб./шт | 59849.54
| Ex-замок FM-26 350 12В КМ12 (с датчиком положения) | Сила удержания 350 кг, с герконовым датчиком положения, 12 В, 350 мА, вариант прокладки кабеля: кабель в металлорукаве, IP66/IP68, -60...+60 ˚С, 200х60х41 мм, 5 кг, класс устойчивости U3 по ГОСТ 58822-2020, комплект поставки: корпус замка, планка, уголок, монтажная пластина, якорь, пластина крепления якоря, комплект крепления якоря. Рекомендуется использовать совместно с кнопкой Ех ВК200. Ех-замок FM-26 с маркировкой взрывозащиты РВ Ex mb I Mb X и 1Ex mb IIC T5 Gb X и Ex mb IIIC T95°C Db X по ГОСТ 31610.0-2019 (IEC 60079-0:2017). | Магнито-Контакт | руб./шт | 61575.84
| Ex-замок FM-26 350 12В КМ12 (без датчика положения) | Сила удержания 350 кг, 12 В, 350 мА, без датчика положения, вариант прокладки кабеля: кабель в металлорукаве, IP66/IP68, -60...+60 ˚С, 200х60х41 мм, 5 кг, класс устойчивости U3 по ГОСТ 58822-2020, комплект поставки: корпус замка, планка, уголок, монтажная пластина, якорь, пластина крепления якоря, комплект крепления якоря. Рекомендуется использовать совместно с кнопкой Ех ВК200. Ех-замок FM-26 с маркировкой взрывозащиты РВ Ex mb I Mb X и 1Ex mb IIC T5 Gb X и Ex mb IIIC T95°C Db X по ГОСТ 31610.0-2019 (IEC 60079-0:2017). | Магнито-Контакт | руб./шт | 59849.54
| Ex-замок FM-26 350 12В КМ8 (с датчиком положения) | Сила удержания 350 кг, с герконовым датчиком положения, 12 В, 350 мА, вариант прокладки кабеля: кабель в металлорукаве, IP66/IP68, -60...+60 ˚С, 200х60х41 мм, 5 кг, класс устойчивости U3 по ГОСТ 58822-2020, комплект поставки: корпус замка, планка, уголок, монтажная пластина, якорь, пластина крепления якоря, комплект крепления якоря. Рекомендуется использовать совместно с кнопкой Ех ВК200. Ех-замок FM-26 с маркировкой взрывозащиты РВ Ex mb I Mb X и 1Ex mb IIC T5 Gb X и Ex mb IIIC T95°C Db X по ГОСТ 31610.0-2019 (IEC 60079-0:2017). | Магнито-Контакт | руб./шт | 61575.84
| Ex-замок FM-26 350 12В КМ8 (без датчика положения) | Сила удержания 350 кг, 12 В, 350 мА, без датчика положения, вариант прокладки кабеля: кабель в металлорукаве, IP66/IP68, -60...+60 ˚С, 200х60х41 мм, 5 кг, класс устойчивости U3 по ГОСТ 58822-2020, комплект поставки: корпус замка, планка, уголок, монтажная пластина, якорь, пластина крепления якоря, комплект крепления якоря. Рекомендуется использовать совместно с кнопкой Ех ВК200. Ех-замок FM-26 с маркировкой взрывозащиты РВ Ex mb I Mb X и 1Ex mb IIC T5 Gb X и Ex mb IIIC T95°C Db X по ГОСТ 31610.0-2019 (IEC 60079-0:2017). | Магнито-Контакт | руб./шт | 59849.54
| Ex-замок FM-26 350 12В Т1/2 (с датчиком положения) | Сила удержания 350 кг, с герконовым датчиком положения, 12 В, 350 мА, вариант прокладки кабеля: трубная проводка, IP66/IP68, -60...+60 ˚С, 200х60х41 мм, 5 кг, класс устойчивости U3 по ГОСТ 58822-2020, комплект поставки: корпус замка, планка, уголок, монтажная пластина, якорь, пластина крепления якоря, комплект крепления якоря. Рекомендуется использовать совместно с кнопкой Ех ВК200. Ех-замок FM-26 с маркировкой взрывозащиты РВ Ex mb I Mb X и 1Ex mb IIC T5 Gb X и Ex mb IIIC T95°C Db X по ГОСТ 31610.0-2019 (IEC 60079-0:2017). | Магнито-Контакт | руб./шт | 61575.84
| Ex-замок FM-26 350 12В Т1/2 (без датчика положения) | Сила удержания 350 кг, 12 В, 350 мА, без датчика положения, вариант прокладки кабеля: трубная проводка, IP66/IP68, -60...+60 ˚С, 200х60х41 мм, 5 кг, класс устойчивости U3 по ГОСТ 58822-2020, комплект поставки: корпус замка, планка, уголок, монтажная пластина, якорь, пластина крепления якоря, комплект крепления якоря. Рекомендуется использовать совместно с кнопкой Ех ВК200. Ех-замок FM-26 с маркировкой взрывозащиты РВ Ex mb I Mb X и 1Ex mb IIC T5 Gb X и Ex mb IIIC T95°C Db X по ГОСТ 31610.0-2019 (IEC 60079-0:2017). | Магнито-Контакт | руб./шт | 59849.54
| Ex-замок FM-26 350 24В В (с датчиком положения) | Сила удержания 350 кг, с герконовым датчиком положения, 24 В, 120 мА, вариант прокладки кабеля: открытая прокладка, IP66/IP68, -60...+60 ˚С, 200х60х41 мм, 5 кг, класс устойчивости U3 по ГОСТ 58822-2020, комплект поставки: корпус замка, планка, уголок, монтажная пластина, якорь, пластина крепления якоря, комплект крепления якоря. Рекомендуется использовать совместно с кнопкой Ех ВК200. Ех-замок FM-26 с маркировкой взрывозащиты РВ Ex mb I Mb X и 1Ex mb IIC T5 Gb X и Ex mb IIIC T95°C Db X по ГОСТ 31610.0-2019 (IEC 60079-0:2017). | Магнито-Контакт | руб./шт | 61575.84
| Ex-замок FM-26 350 24В В (без датчика положения) | Сила удержания 350 кг, 24 В, 180 мА, без датчика положения, вариант прокладки кабеля: бронекабель, IP66/IP68, -60...+60 ˚С, 200х60х41 мм, 5 кг, класс устойчивости U3 по ГОСТ 58822-2020, комплект поставки: корпус замка, планка, уголок, монтажная пластина, якорь, пластина крепления якоря, комплект крепления якоря. Рекомендуется использовать совместно с кнопкой Ех ВК200. Ех-замок FM-26 с маркировкой взрывозащиты РВ Ex mb I Mb X и 1Ex mb IIC T5 Gb X и Ex mb IIIC T95°C Db X по ГОСТ 31610.0-2019 (IEC 60079-0:2017). | Магнито-Контакт | руб./шт | 59849.54
| Ex-замок FM-26 350 24В К (с датчиком положения) | Сила удержания 350 кг, с герконовым датчиком положения, 24 В, 120 мА, вариант прокладки кабеля: открытая прокладка, IP66/IP68, -60...+60 ˚С, 200х60х41 мм, 5 кг, комплект поставки: корпус замка, планка, уголок, монтажная пластина, якорь, пластина крепления якоря, комплект крепления якоря. Рекомендуется использовать совместно с кнопкой Ех ВК200. Ех-замок FM-26 с маркировкой взрывозащиты РВ Ex mb I Mb X и 1Ex mb IIC T5 Gb X и Ex mb IIIC T95°C Db X по ГОСТ 31610.0-2019 (IEC 60079-0:2017). | Магнито-Контакт | руб./шт | 61575.84
| Ex-замок FM-26 350 24В К (без датчика положения) | Сила удержания 350 кг, 24 В, 180 мА, без датчика положения, вариант прокладки кабеля: открытая прокладка, IP66/IP68, -60...+60 ˚С, 200х60х41 мм, 5 кг, класс устойчивости U3 по ГОСТ 58822-2020, комплект поставки: корпус замка, планка, уголок, монтажная пластина, якорь, пластина крепления якоря, комплект крепления якоря. Рекомендуется использовать совместно с кнопкой Ех ВК200. Ех-замок FM-26 с маркировкой взрывозащиты РВ Ex mb I Mb X и 1Ex mb IIC T5 Gb X и Ex mb IIIC T95°C Db X по ГОСТ 31610.0-2019 (IEC 60079-0:2017). | Магнито-Контакт | руб./шт | 59849.54
| Ex-замок FM-26 350 24В КМ10 (с датчиком положения) | Сила удержания 350 кг, с герконовым датчиком положения, 24 В, 120 мА, вариант прокладки кабеля: кабель в металлорукаве, IP66/IP68, -60...+60 ˚С, 200х60х41 мм, 5 кг, класс устойчивости U3 по ГОСТ 58822-2020, комплект поставки: корпус замка, планка, уголок, монтажная пластина, якорь, пластина крепления якоря, комплект крепления якоря. Рекомендуется использовать совместно с кнопкой Ех ВК200. Ех-замок FM-26 с маркировкой взрывозащиты РВ Ex mb I Mb X и 1Ex mb IIC T5 Gb X и Ex mb IIIC T95°C Db X по ГОСТ 31610.0-2019 (IEC 60079-0:2017). | Магнито-Контакт | руб./шт | 61575.84
| Ex-замок FM-26 350 24В КМ10 (без датчика положения) | Сила удержания 350 кг, 24 В, 180 мА, без датчика положения, вариант прокладки кабеля: кабель в металлорукаве, IP66/IP68, -60...+60 ˚С, 200х60х41 мм, 5 кг, класс устойчивости U3 по ГОСТ 58822-2020, комплект поставки: корпус замка, планка, уголок, монтажная пластина, якорь, пластина крепления якоря, комплект крепления якоря. Рекомендуется использовать совместно с кнопкой Ех ВК200. Ех-замок FM-26 с маркировкой взрывозащиты РВ Ex mb I Mb X и 1Ex mb IIC T5 Gb X и Ex mb IIIC T95°C Db X по ГОСТ 31610.0-2019 (IEC 60079-0:2017). | Магнито-Контакт | руб./шт | 59849.54
| Ex-замок FM-26 350 24В КМ12 (с датчиком положения) | Сила удержания 350 кг, с герконовым датчиком положения, 24 В, 120 мА, вариант прокладки кабеля: кабель в металлорукаве, IP66/IP68, -60...+60 ˚С, 200х60х41 мм, 5 кг, класс устойчивости U3 по ГОСТ 58822-2020, комплект поставки: корпус замка, планка, уголок, монтажная пластина, якорь, пластина крепления якоря, комплект крепления якоря. Рекомендуется использовать совместно с кнопкой Ех ВК200. Ех-замок FM-26 с маркировкой взрывозащиты РВ Ex mb I Mb X и 1Ex mb IIC T5 Gb X и Ex mb IIIC T95°C Db X по ГОСТ 31610.0-2019 (IEC 60079-0:2017). | Магнито-Контакт | руб./шт | 61575.84
| Ex-замок FM-26 350 24В КМ12 (без датчика положения) | Сила удержания 350 кг, 24 В, 180 мА, без датчика положения, вариант прокладки кабеля: кабель в металлорукаве, IP66/IP68, -60...+60 ˚С, 200х60х41 мм, 5 кг, класс устойчивости U3 по ГОСТ 58822-2020, комплект поставки: корпус замка, планка, уголок, монтажная пластина, якорь, пластина крепления якоря, комплект крепления якоря. Рекомендуется использовать совместно с кнопкой Ех ВК200. Ех-замок FM-26 с маркировкой взрывозащиты РВ Ex mb I Mb X и 1Ex mb IIC T5 Gb X и Ex mb IIIC T95°C Db X по ГОСТ 31610.0-2019 (IEC 60079-0:2017). | Магнито-Контакт | руб./шт | 59849.54
| Ex-замок FM-26 350 24В КМ8 (с датчиком положения) | Сила удержания 350 кг, с герконовым датчиком положения, 24 В, 120 мА, вариант прокладки кабеля: кабель в металлорукаве, IP66/IP68, -60...+60 ˚С, 200х60х41 мм, 5 кг, класс устойчивости U3 по ГОСТ 58822-2020, комплект поставки: корпус замка, планка, уголок, монтажная пластина, якорь, пластина крепления якоря, комплект крепления якоря. Рекомендуется использовать совместно с кнопкой Ех ВК200. Ех-замок FM-26 с маркировкой взрывозащиты РВ Ex mb I Mb X и 1Ex mb IIC T5 Gb X и Ex mb IIIC T95°C Db X по ГОСТ 31610.0-2019 (IEC 60079-0:2017). | Магнито-Контакт | руб./шт | 61575.84
| Ex-замок FM-26 350 24В КМ8 (без датчика положения) | Сила удержания 350 кг, 24 В, 180 мА, без датчика положения, вариант прокладки кабеля: кабель в металлорукаве, IP66/IP68, -60...+60 ˚С, 200х60х41 мм, 5 кг, класс устойчивости U3 по ГОСТ 58822-2020, комплект поставки: корпус замка, планка, уголок, монтажная пластина, якорь, пластина крепления якоря, комплект крепления якоря. Рекомендуется использовать совместно с кнопкой Ех ВК200. Ех-замок FM-26 с маркировкой взрывозащиты РВ Ex mb I Mb X и 1Ex mb IIC T5 Gb X и Ex mb IIIC T95°C Db X по ГОСТ 31610.0-2019 (IEC 60079-0:2017). | Магнито-Контакт | руб./шт | 59849.54
| Ex-замок FM-26 350 24В Т1/2 (с датчиком положения) | Сила удержания 350 кг, с герконовым датчиком положения, 24 В, 180 мА, вариант прокладки кабеля: трубная проводка, IP66/IP68, -60...+60 ˚С, 200х60х41 мм, 5 кг, класс устойчивости U3 по ГОСТ 58822-2020, комплект поставки: корпус замка, планка, уголок, монтажная пластина, якорь, пластина крепления якоря, комплект крепления якоря. Рекомендуется использовать совместно с кнопкой Ех ВК200. Ех-замок FM-26 с маркировкой взрывозащиты РВ Ex mb I Mb X и 1Ex mb IIC T5 Gb X и Ex mb IIIC T95°C Db X по ГОСТ 31610.0-2019 (IEC 60079-0:2017). | Магнито-Контакт | руб./шт | 61575.84
| Ex-замок FM-26 350 24В Т1/2 (без датчика положения) | Сила удержания 350 кг, 24 В, 180 мА, без датчика положения, вариант прокладки кабеля: трубная проводка, IP66/IP68, -60...+60 ˚С, 200х60х41 мм, 5 кг, класс устойчивости U3 по ГОСТ 58822-2020, комплект поставки: корпус замка, планка, уголок, монтажная пластина, якорь, пластина крепления якоря, комплект крепления якоря. Рекомендуется использовать совместно с кнопкой Ех ВК200. Ех-замок FM-26 с маркировкой взрывозащиты РВ Ex mb I Mb X и 1Ex mb IIC T5 Gb X и Ex mb IIIC T95°C Db X по ГОСТ 31610.0-2019 (IEC 60079-0:2017). | Магнито-Контакт | руб./шт | 59849.54
12.3 | Считыватели
| Считыватель-Ex RD 26-REH-К "Аякс" | Взрывозащищенный бесконтактный идентификаторов формата EM-Marine, HID ProxCard II, расстояние считывания до 5 см, интерфейс Wiegand 26, Dallas Touch Memory, 8...18 В, 50 мА, IP66/67, -40...+60 ⁰С, корпус из нержавеющей стали, кабель 1м (штатно), кабельный ввод для открытой прокладки кабеля. | Магнито-Контакт | руб./шт | 26802.18
| Считыватель-Ex RD 26-REH-КМ6 "Аякс" | Взрывозащищенный бесконтактный идентификаторов формата EM-Marine, HID ProxCard II, расстояние считывания до 5 см, интерфейс Wiegand 26, Dallas Touch Memory, 8...18 В, 50 мА, IP66/67, -40...+60 ⁰С, корпус из нержавеющей стали, кабель 1м (штатно), кабельный ввод для прокладки кабеля в металлорукаве. Внутренний диаметр рукава 6 мм. | Магнито-Контакт | руб./шт | 26802.18
| Считыватель-Ex RD 26-REH-КМ8 "Аякс" | Взрывозащищенный бесконтактный идентификаторов формата EM-Marine, HID ProxCard II, расстояние считывания до 5 см, интерфейс Wiegand 26, Dallas Touch Memory, 8...18 В, 50 мА, IP66/67, -40...+60 ⁰С, корпус из нержавеющей стали, кабель 1м (штатно), кабельный ввод для прокладки кабеля в металлорукаве. Внутренний диаметр рукава 8 мм. | Магнито-Контакт | руб./шт | 26802.18
| Считыватель-Ex RD 26-REH-КМ10 "Аякс" | Взрывозащищенный бесконтактный идентификаторов формата EM-Marine, HID ProxCard II, расстояние считывания до 5 см, интерфейс Wiegand 26, Dallas Touch Memory, 8...18 В, 50 мА, IP66/67, -40...+60 ⁰С, корпус из нержавеющей стали, кабель 1м (штатно), кабельный ввод для прокладки кабеля в металлорукаве. Внутренний диаметр рукава 10 мм. | Магнито-Контакт | руб./шт | 26802.18
| Считыватель-Ex RD 26-REH-Т "Аякс" | Взрывозащищенный бесконтактный идентификаторов формата EM-Marine, HID ProxCard II, расстояние считывания до 5 см, интерфейс Wiegand 26, Dallas Touch Memory, 8...18 В, 50 мА, IP66/67, -40...+60 ⁰С, корпус из нержавеющей стали, кабель 1м (штатно), кабельный ввод для прокладки кабеля в трубе. | Магнито-Контакт | руб./шт | 26802.18
| Считыватель-Ex RD 26-RMF-К "Аякс" | Взрывозащищенный бесконтактный идентификаторов формата Mifare, расстояние считывания до 5 см, интерфейс Wiegand 26, Dallas Touch Memory, 8...18 В, 50 мА, IP66/67, -40...+60 ⁰С, корпус из нержавеющей стали, кабель 1м (штатно), кабельный ввод для открытой прокладки кабеля. | Магнито-Контакт | руб./шт | 26802.18
| Считыватель-Ex RD 26-RMF-КМ6 "Аякс" | Взрывозащищенный бесконтактный идентификаторов формата Mifare, расстояние считывания до 5 см, интерфейс Wiegand 26/34/42/50/58, Dallas Touch Memory, 8...18 В, 50 мА, IP66/67, -40...+60 ⁰С, корпус из нержавеющей стали, кабель 1м (штатно), кабельный ввод для прокладки кабеля в металлорукаве. Внутренний диаметр рукава 6 мм. | Магнито-Контакт | руб./шт | 26802.18
| Считыватель-Ex RD 26-RMF-КМ8 "Аякс" | Взрывозащищенный бесконтактный идентификаторов формата Mifare, расстояние считывания до 5 см, интерфейс Wiegand 26/34/42/50/58, Dallas Touch Memory, 8...18 В, 50 мА, IP66/67, -40...+60 ⁰С, корпус из нержавеющей стали, кабель 1м (штатно), кабельный ввод для прокладки кабеля в металлорукаве. Внутренний диаметр рукава 8 мм. | Магнито-Контакт | руб./шт | 26802.18
| Считыватель-Ex RD 26-RMF-КМ10 "Аякс" | Взрывозащищенный бесконтактный идентификаторов формата Mifare, расстояние считывания до 5 см, интерфейс Wiegand 26/34/42/50/58, Dallas Touch Memory, 8...18 В, 50 мА, IP66/67, -40...+60 ⁰С, корпус из нержавеющей стали, кабель 1м (штатно), кабельный ввод для прокладки кабеля в металлорукаве. Внутренний диаметр рукава 10 мм. | Магнито-Контакт | руб./шт | 26802.18
| Считыватель-Ex RD 26-RMF-Т "Аякс" | Взрывозащищенный бесконтактный идентификаторов формата Mifare, расстояние считывания до 5 см, интерфейс Wiegand 26/34/42/50/58, Dallas Touch Memory, 8...18 В, 50 мА, IP66/67, -40...+60 ⁰С, корпус из нержавеющей стали, кабель 1м (штатно), кабельный ввод для прокладки кабеля в трубе. | Магнито-Контакт | руб./шт | 26802.18
| ALM-RD-S04-NRU-M | Считыватель взрывозащищенный с кабелем (1м); для карт формата EM-Marin/HID/Indala; интерфейс: Wiegand-26; дальность считывания до 3см. DC 12В; 50мА. Климатическое исполнение У1; -40...+50˚С; IP67. Габ.размеры: 110х60х47 мм. Исполнение: для прокладки небронированного кабеля в металлорукаве (кабельный ввод под МРПИ-15). Маркировка взрывозащиты: 1Ex mb IIC T5 Gb X / Ex mb IIIC T80°C Db X. | ALeko | руб./шт | 48590
| ALM-RD-S04-NRU-K | Считыватель взрывозащищенный с кабелем (1м); для карт формата EM-Marin/HID/Indala; интерфейс: Wiegand-26; дальность считывания до 3см. DC 12В; 50мА. Климатическое исполнение У1; -40...+50˚С; IP67. Габ.размеры: 110х60х47 мм. Исполнение: для открытой прокладки небронированного кабеля. Маркировка взрывозащиты: 1Ex mb IIC T5 Gb X / Ex mb IIIC T80°C Db X. | ALeko | руб./шт | 48590
| ALM-RD-S04-NRU-T | Считыватель взрывозащищенный с кабелем (1м); для карт формата EM-Marin/HID/Indala; интерфейс: Wiegand-26; дальность считывания до 3см. DC 12В; 50мА. Климатическое исполнение У1; -40...+50˚С; IP67. Габ.размеры: 110х60х47 мм. Исполнение: для прокладки небронированного кабеля в трубе G 1/2”. Маркировка взрывозащиты: 1Ex mb IIC T5 Gb X / Ex mb IIIC T80°C Db X. | ALeko | руб./шт | 48590
| ALM-RD-S04-NRU-B | Считыватель взрывозащищенный с кабелем (1м); для карт формата EM-Marin/HID/Indala; интерфейс: Wiegand-26; дальность считывания до 3см. DC 12В; 50мА. Климатическое исполнение У1; -40...+50˚С; IP67. Габ.размеры: 110х60х47 мм. Исполнение: для бронированного кабеля. Маркировка взрывозащиты: 1Ex mb IIC T5 Gb X / Ex mb IIIC T80°C Db X. | ALeko | руб./шт | 49940
| ALM-RD-S06-N-REH-B | Считыватель взрывозащищенный с кабелем (1м); для карт формата EM-Marin/HID/Indala; интерфейс: Wiegand-26/34/37/40/42 или Dallas Touch Memory (DS1990A); дальность считывания до 3см. DC 12В; 50мА (импульсное до 250мА). Климатическое исполнение У1; -40...+50˚С; IP67. Габ.размеры: 110х60х47 мм. Исполнение: для бронированного кабеля. Маркировка взрывозащиты: 1Ex mb IIC T5 Gb X / Ex mb IIIC T80°C Db X. | ALeko | руб./шт | 53750
| ALM-RD-S06-N-REH-K | Считыватель взрывозащищенный с кабелем (1м); для карт формата EM-Marin/HID/Indala; интерфейс: Wiegand-26/34/37/40/42 или Dallas Touch Memory (DS1990A); дальность считывания до 3см. DC 12В; 50мА (импульсное до 250мА). Климатическое исполнение У1; -40...+50˚С; IP67. Габ.размеры: 110х60х47 мм. Исполнение: для открытой прокладки небронированного кабеля. Маркировка взрывозащиты: 1Ex mb IIC T5 Gb X / Ex mb IIIC T80°C Db X. | ALeko | руб./шт | 51810
| ALM-RD-S06-N-REH-M | Считыватель взрывозащищенный с кабелем (1м); для карт формата EM-Marin/HID/Indala; интерфейс: Wiegand-26/34/37/40/42 или Dallas Touch Memory (DS1990A); дальность считывания до 3см. DC 12В; 50мА (импульсное до 250мА). Климатическое исполнение У1; -40...+50˚С; IP67. Габ.размеры: 110х60х47 мм. Исполнение: для прокладки небронированного кабеля в металлорукаве (кабельный ввод под МРПИ-15). Маркировка взрывозащиты: 1Ex mb IIC T5 Gb X / Ex mb IIIC T80°C Db X. | ALeko | руб./шт | 51810
| ALM-RD-S06-N-REH-T | Считыватель взрывозащищенный с кабелем (1м); для карт формата EM-Marin/HID/Indala; интерфейс: Wiegand-26/34/37/40/42 или Dallas Touch Memory (DS1990A); дальность считывания до 3см. DC 12В; 50мА (импульсное до 250мА). Климатическое исполнение У1; -40...+50˚С; IP67. Габ.размеры: 110х60х47 мм. Исполнение: для прокладки небронированного кабеля в трубе G 1/2”. Маркировка взрывозащиты: 1Ex mb IIC T5 Gb X / Ex mb IIIC T80°C Db X. | ALeko | руб./шт | 51810
| ALM-RD-S06-N-RMF-B | Считыватель взрывозащищенный с кабелем (1м); для карт формата Mifare Mini, Mifare Classic 1K/4K, Mifare Plus SL1/SL3, Mifare ID; интерфейс: Wiegand-26/34/37/40/42/58 или Dallas Touch Memory (DS1990A); дальность считывания до 3см. DC 12В; 50мА (импульсное до 250мА). Климатическое исполнение У1; -40...+50˚С; IP67. Габ.размеры: 110х60х47 мм. Исполнение: для бронированного кабеля. Маркировка взрывозащиты: 1Ex mb IIC T5 Gb X / Ex mb IIIC T80°C Db X. | ALeko | руб./шт | 53750
| ALM-RD-S06-N-RMF-K | Считыватель взрывозащищенный с кабелем (1м); для карт формата Mifare Mini, Mifare Classic 1K/4K, Mifare Plus SL1/SL3, Mifare ID; интерфейс: Wiegand-26/34/37/40/42/58 или Dallas Touch Memory (DS1990A); дальность считывания до 3см. DC 12В; 50мА (импульсное до 250мА). Климатическое исполнение У1; -40...+50˚С; IP67. Габ.размеры: 110х60х47 мм. Исполнение: для открытой прокладки небронированного кабеля. Маркировка взрывозащиты: 1Ex mb IIC T5 Gb X / Ex mb IIIC T80°C Db X. | ALeko | руб./шт | 51810
| ALM-RD-S06-N-RMF-M | Считыватель взрывозащищенный с кабелем (1м); для карт формата Mifare Mini, Mifare Classic 1K/4K, Mifare Plus SL1/SL3, Mifare ID; интерфейс: Wiegand-26/34/37/40/42/58 или Dallas Touch Memory (DS1990A); дальность считывания до 3см. DC 12В; 50мА (импульсное до 250мА). Климатическое исполнение У1; -40...+50˚С; IP67. Габ.размеры: 110х60х47 мм. Исполнение: для прокладки небронированного кабеля в металлорукаве (кабельный ввод под МРПИ-15). Маркировка взрывозащиты: 1Ex mb IIC T5 Gb X / Ex mb IIIC T80°C Db X. | ALeko | руб./шт | 51810
| ALM-RD-S06-N-RMF-T | Считыватель взрывозащищенный с кабелем (1м); для карт формата Mifare Mini, Mifare Classic 1K/4K, Mifare Plus SL1/SL3, Mifare ID; интерфейс: Wiegand-26/34/37/40/42/58 или Dallas Touch Memory (DS1990A); дальность считывания до 3см. DC 12В; 50мА (импульсное до 250мА). Климатическое исполнение У1; -40...+50˚С; IP67. Габ.размеры: 110х60х47 мм. Исполнение: для прокладки небронированного кабеля в трубе G 1/2”. Маркировка взрывозащиты: 1Ex mb IIC T5 Gb X / Ex mb IIIC T80°C Db X. | ALeko | руб./шт | 51810
| ALM-RD-S06-N-RCP-B | Считыватель взрывозащищенный с кабелем (1м); для карт формата CheckPoint; интерфейс: Wiegand-26/33/34/37/40/42 или Dallas Touch Memory (DS1990A); дальность считывания до 3см. DC 12В; 50мА (импульсное до 250мА). Климатическое исполнение У1; -40...+50˚С; IP67. Габ.размеры: 110х60х47 мм. Исполнение: для бронированного кабеля. Маркировка взрывозащиты: 1Ex mb IIC T5 Gb X / Ex mb IIIC T80°C Db X. | ALeko | руб./шт | 66640
| ALM-RD-S06-N-RCP-K | Считыватель взрывозащищенный с кабелем (1м); для карт формата CheckPoint; интерфейс: Wiegand-26/33/34/37/40/42 или Dallas Touch Memory (DS1990A); дальность считывания до 3см. DC 12В; 50мА (импульсное до 250мА). Климатическое исполнение У1; -40...+50˚С; IP67. Габ.размеры: 110х60х47 мм. Исполнение: для открытой прокладки небронированного кабеля. Маркировка взрывозащиты: 1Ex mb IIC T5 Gb X / Ex mb IIIC T80°C Db X. | ALeko | руб./шт | 64720
| ALM-RD-S06-N-RCP-M | Считыватель взрывозащищенный с кабелем (1м); для карт формата CheckPoint; интерфейс: Wiegand-26/33/34/37/40/42 или Dallas Touch Memory (DS1990A); дальность считывания до 3см. DC 12В; 50мА (импульсное до 250мА). Климатическое исполнение У1; -40...+50˚С; IP67. Габ.размеры: 110х60х47 мм. Исполнение: для прокладки небронированного кабеля в металлорукаве (кабельный ввод под МРПИ-15). Маркировка взрывозащиты: 1Ex mb IIC T5 Gb X / Ex mb IIIC T80°C Db X. | ALeko | руб./шт | 64720
| ALM-RD-S06-N-RCP-T | Считыватель взрывозащищенный с кабелем (1м); для карт формата CheckPoint; интерфейс: Wiegand-26/33/34/37/40/42 или Dallas Touch Memory (DS1990A); дальность считывания до 3см. DC 12В; 50мА (импульсное до 250мА). Климатическое исполнение У1; -40...+50˚С; IP67. Габ.размеры: 110х60х47 мм. Исполнение: для прокладки небронированного кабеля в трубе G 1/2”. Маркировка взрывозащиты: 1Ex mb IIC T5 Gb X / Ex mb IIIC T80°C Db X. | ALeko | руб./шт | 64720
| ALM-RD-S06-NM-REH-B | Считыватель взрывозащищенный с кабелем (1м); для карт формата EM-Marin/HID/Indala; интерфейс: Wiegand-26/34/37/40/42 или Dallas Touch Memory (DS1990A); дальность считывания до 3см. DC 12В; 50мА (импульсное до 250мА). Климатическое исполнение ОМ1; -40...+45˚С; IP67. Габ.размеры: 110х60х47 мм. Исполнение: для бронированного кабеля. Маркировка взрывозащиты: 1Ex mb IIC T5 Gb X / Ex mb IIIC T80°C Db X. | ALeko | руб./шт | 58720
| ALM-RD-S06-NM-REH-K | Считыватель взрывозащищенный с кабелем (1м); для карт формата EM-Marin/HID/Indala; интерфейс: Wiegand-26/34/37/40/42 или Dallas Touch Memory (DS1990A); дальность считывания до 3см. DC 12В; 50мА (импульсное до 250мА). Климатическое исполнение ОМ1; -40...+45˚С; IP67. Габ.размеры: 110х60х47 мм. Исполнение: для открытой прокладки небронированного кабеля. Маркировка взрывозащиты: 1Ex mb IIC T5 Gb X / Ex mb IIIC T80°C Db X. | ALeko | руб./шт | 57580
| ALM-RD-S06-NM-REH-M | Считыватель взрывозащищенный с кабелем (1м); для карт формата EM-Marin/HID/Indala; интерфейс: Wiegand-26/34/37/40/42 или Dallas Touch Memory (DS1990A); дальность считывания до 3см. DC 12В; 50мА (импульсное до 250мА). Климатическое исполнение ОМ1; -40...+45˚С; IP67. Габ.размеры: 110х60х47 мм. Исполнение: для прокладки небронированного кабеля в металлорукаве (кабельный ввод под МРПИ-15). Маркировка взрывозащиты: 1Ex mb IIC T5 Gb X / Ex mb IIIC T80°C Db X. | ALeko | руб./шт | 57580
| ALM-RD-S06-NM-REH-T | Считыватель взрывозащищенный с кабелем (1м); для карт формата EM-Marin/HID/Indala; интерфейс: Wiegand-26/34/37/40/42 или Dallas Touch Memory (DS1990A); дальность считывания до 3см. DC 12В; 50мА (импульсное до 250мА). Климатическое исполнение ОМ1; -40...+45˚С; IP67. Габ.размеры: 110х60х47 мм. Исполнение: для прокладки небронированного кабеля в трубе G 1/2”. Маркировка взрывозащиты: 1Ex mb IIC T5 Gb X / Ex mb IIIC T80°C Db X. | ALeko | руб./шт | 57580
| ALM-RD-S06-NM-RMF-B | Считыватель взрывозащищенный с кабелем (1м); для карт формата Mifare Mini, Mifare Classic 1K/4K, Mifare Plus SL1/SL3, Mifare ID; интерфейс: Wiegand-26/34/37/40/42/58 или Dallas Touch Memory (DS1990A); дальность считывания до 3см. DC 12В; 50мА (импульсное до 250мА). Климатическое исполнение ОМ1; -40...+45˚С; IP67. Габ.размеры: 110х60х47 мм. Исполнение: для бронированного кабеля. Маркировка взрывозащиты: 1Ex mb IIC T5 Gb X / Ex mb IIIC T80°C Db X. | ALeko | руб./шт | 58720
| ALM-RD-S06-NM-RMF-K | Считыватель взрывозащищенный с кабелем (1м); для карт формата Mifare Mini, Mifare Classic 1K/4K, Mifare Plus SL1/SL3, Mifare ID; интерфейс: Wiegand-26/34/37/40/42/58 или Dallas Touch Memory (DS1990A); дальность считывания до 3см. DC 12В; 50мА (импульсное до 250мА). Климатическое исполнение ОМ1; -40...+45˚С; IP67. Габ.размеры: 110х60х47 мм. Исполнение: для открытой прокладки небронированного кабеля. Маркировка взрывозащиты: 1Ex mb IIC T5 Gb X / Ex mb IIIC T80°C Db X. | ALeko | руб./шт | 57580
| ALM-RD-S06-NM-RMF-M | Считыватель взрывозащищенный с кабелем (1м); для карт формата Mifare Mini, Mifare Classic 1K/4K, Mifare Plus SL1/SL3, Mifare ID; интерфейс: Wiegand-26/34/37/40/42/58 или Dallas Touch Memory (DS1990A); дальность считывания до 3см. DC 12В; 50мА (импульсное до 250мА). Климатическое исполнение ОМ1; -40...+45˚С; IP67. Габ.размеры: 110х60х47 мм. Исполнение: для прокладки небронированного кабеля в металлорукаве (кабельный ввод под МРПИ-15). Маркировка взрывозащиты: 1Ex mb IIC T5 Gb X / Ex mb IIIC T80°C Db X. | ALeko | руб./шт | 57580
| ALM-RD-S06-NM-RMF-T | Считыватель взрывозащищенный с кабелем (1м); для карт формата Mifare Mini, Mifare Classic 1K/4K, Mifare Plus SL1/SL3, Mifare ID; интерфейс: Wiegand-26/34/37/40/42/58 или Dallas Touch Memory (DS1990A); дальность считывания до 3см. DC 12В; 50мА (импульсное до 250мА). Климатическое исполнение ОМ1; -40...+45˚С; IP67. Габ.размеры: 110х60х47 мм. Исполнение: для прокладки небронированного кабеля в трубе G 1/2”. Маркировка взрывозащиты: 1Ex mb IIC T5 Gb X / Ex mb IIIC T80°C Db X. | ALeko | руб./шт | 57580
| ALM-RD-S06-NM-RCP-B | Считыватель взрывозащищенный с кабелем (1м); для карт формата CheckPoint; интерфейс: Wiegand-26/33/34/37/40/42 или Dallas Touch Memory (DS1990A); дальность считывания до 3см. DC 12В; 50мА (импульсное до 250мА). Климатическое исполнение ОМ1; -40...+45˚С; IP67. Габ.размеры: 110х60х47 мм. Исполнение: для бронированного кабеля. Маркировка взрывозащиты: 1Ex mb IIC T5 Gb X / Ex mb IIIC T80°C Db X. | ALeko | руб./шт | 73110
| ALM-RD-S06-NM-RCP-K | Считыватель взрывозащищенный с кабелем (1м); для карт формата CheckPoint; интерфейс: Wiegand-26/33/34/37/40/42 или Dallas Touch Memory (DS1990A); дальность считывания до 3см. DC 12В; 50мА (импульсное до 250мА). Климатическое исполнение ОМ1; -40...+45˚С; IP67. Габ.размеры: 110х60х47 мм. Исполнение: для открытой прокладки небронированного кабеля. Маркировка взрывозащиты: 1Ex mb IIC T5 Gb X / Ex mb IIIC T80°C Db X. | ALeko | руб./шт | 71960
| ALM-RD-S06-NM-RCP-M | Считыватель взрывозащищенный с кабелем (1м); для карт формата CheckPoint; интерфейс: Wiegand-26/33/34/37/40/42 или Dallas Touch Memory (DS1990A); дальность считывания до 3см. DC 12В; 50мА (импульсное до 250мА). Климатическое исполнение ОМ1; -40...+45˚С; IP67. Габ.размеры: 110х60х47 мм. Исполнение: для прокладки небронированного кабеля в металлорукаве (кабельный ввод под МРПИ-15). Маркировка взрывозащиты: 1Ex mb IIC T5 Gb X / Ex mb IIIC T80°C Db X. | ALeko | руб./шт | 71960
| ALM-RD-S06-NM-RCP-T | Считыватель взрывозащищенный с кабелем (1м); для карт формата CheckPoint; интерфейс: Wiegand-26/33/34/37/40/42 или Dallas Touch Memory (DS1990A); дальность считывания до 3см. DC 12В; 50мА (импульсное до 250мА). Климатическое исполнение ОМ1; -40...+45˚С; IP67. Габ.размеры: 110х60х47 мм. Исполнение: для прокладки небронированного кабеля в трубе G 1/2”. Маркировка взрывозащиты: 1Ex mb IIC T5 Gb X / Ex mb IIIC T80°C Db X. | ALeko | руб./шт | 71960
| ALM-RD-S06-F-REH-B | Считыватель взрывозащищенный с кабелем (1м); для карт формата EM-Marin/HID/Indala; интерфейс: Wiegand-26/34/37/40/42 или Dallas Touch Memory (DS1990A); дальность считывания до 3см. DC 12В; 50мА (импульсное до 250мА, а в режиме подогрева не более 400мА). Климатическое исполнение ХЛ1; -60...+45˚С; IP67. Габ.размеры: 110х60х47 мм. Исполнение: для бронированного кабеля. Маркировка взрывозащиты: 1Ex mb IIC T5 Gb X / Ex mb IIIC T80°C Db X. | ALeko | руб./шт | 65410
| ALM-RD-S06-F-REH-K | Считыватель взрывозащищенный с кабелем (1м); для карт формата EM-Marin/HID/Indala; интерфейс: Wiegand-26/34/37/40/42 или Dallas Touch Memory (DS1990A); дальность считывания до 3см. DC 12В; 50мА (импульсное до 250мА, а в режиме подогрева не более 400мА). Климатическое исполнение ХЛ1; -60...+45˚С; IP67. Габ.размеры: 110х60х47 мм. Исполнение: для открытой прокладки небронированного кабеля. Маркировка взрывозащиты: 1Ex mb IIC T5 Gb X / Ex mb IIIC T80°C Db X. | ALeko | руб./шт | 63510
| ALM-RD-S06-F-REH-M | Считыватель взрывозащищенный с кабелем (1м); для карт формата EM-Marin/HID/Indala; интерфейс: Wiegand-26/34/37/40/42 или Dallas Touch Memory (DS1990A); дальность считывания до 3см. DC 12В; 50мА (импульсное до 250мА, а в режиме подогрева не более 400мА). Климатическое исполнение ХЛ1; -60...+45˚С; IP67. Габ.размеры: 110х60х47 мм. Исполнение: для прокладки небронированного кабеля в металлорукаве (кабельный ввод под МРПИ-15). Маркировка взрывозащиты: 1Ex mb IIC T5 Gb X / Ex mb IIIC T80°C Db X. | ALeko | руб./шт | 63510
| ALM-RD-S06-F-REH-T | Считыватель взрывозащищенный с кабелем (1м); для карт формата EM-Marin/HID/Indala; интерфейс: Wiegand-26/34/37/40/42 или Dallas Touch Memory (DS1990A); дальность считывания до 3см. DC 12В; 50мА (импульсное до 250мА, а в режиме подогрева не более 400мА). Климатическое исполнение ХЛ1; -60...+45˚С; IP67. Габ.размеры: 110х60х47 мм. Исполнение: для прокладки небронированного кабеля в трубе G 1/2”. Маркировка взрывозащиты: 1Ex mb IIC T5 Gb X / Ex mb IIIC T80°C Db X. | ALeko | руб./шт | 63510
| ALM-RD-S06-F-RMF-B | Считыватель взрывозащищенный с кабелем (1м); для карт формата Mifare Mini, Mifare Classic 1K/4K, Mifare Plus SL1/SL3, Mifare ID; интерфейс: Wiegand-26/34/37/40/42/58 или Dallas Touch Memory (DS1990A); дальность считывания до 3см. DC 12В; 50мА (импульсное до 250мА, а в режиме подогрева не более 400мА). Климатическое исполнение ХЛ1; -60...+45˚С; IP67. Габ.размеры: 110х60х47 мм. Исполнение: для бронированного кабеля. Маркировка взрывозащиты: 1Ex mb IIC T5 Gb X / Ex mb IIIC T80°C Db X. | ALeko | руб./шт | 65410
| ALM-RD-S06-F-RMF-K | Считыватель взрывозащищенный с кабелем (1м); для карт формата Mifare Mini, Mifare Classic 1K/4K, Mifare Plus SL1/SL3, Mifare ID; интерфейс: Wiegand-26/34/37/40/42/58 или Dallas Touch Memory (DS1990A); дальность считывания до 3см. DC 12В; 50мА (импульсное до 250мА, а в режиме подогрева не более 400мА). Климатическое исполнение ХЛ1; -60...+45˚С; IP67. Габ.размеры: 110х60х47 мм. Исполнение: для открытой прокладки небронированного кабеля. Маркировка взрывозащиты: 1Ex mb IIC T5 Gb X / Ex mb IIIC T80°C Db X. | ALeko | руб./шт | 63510
| ALM-RD-S06-F-RMF-M | Считыватель взрывозащищенный с кабелем (1м); для карт формата Mifare Mini, Mifare Classic 1K/4K, Mifare Plus SL1/SL3, Mifare ID; интерфейс: Wiegand-26/34/37/40/42/58 или Dallas Touch Memory (DS1990A); дальность считывания до 3см. DC 12В; 50мА (импульсное до 250мА, а в режиме подогрева не более 400мА). Климатическое исполнение ХЛ1; -60...+45˚С; IP67. Габ.размеры: 110х60х47 мм. Исполнение: для прокладки небронированного кабеля в металлорукаве (кабельный ввод под МРПИ-15). Маркировка взрывозащиты: 1Ex mb IIC T5 Gb X / Ex mb IIIC T80°C Db X. | ALeko | руб./шт | 63510
| ALM-RD-S06-F-RMF-T | Считыватель взрывозащищенный с кабелем (1м); для карт формата Mifare Mini, Mifare Classic 1K/4K, Mifare Plus SL1/SL3, Mifare ID; интерфейс: Wiegand-26/34/37/40/42/58 или Dallas Touch Memory (DS1990A); дальность считывания до 3см. DC 12В; 50мА (импульсное до 250мА, а в режиме подогрева не более 400мА). Климатическое исполнение ХЛ1; -60...+45˚С; IP67. Габ.размеры: 110х60х47 мм. Исполнение: для прокладки небронированного кабеля в трубе G 1/2”. Маркировка взрывозащиты: 1Ex mb IIC T5 Gb X / Ex mb IIIC T80°C Db X. | ALeko | руб./шт | 63510
| ALM-RD-S06-F-RCP-B | Считыватель взрывозащищенный с кабелем (1м); для карт формата CheckPoint; интерфейс: Wiegand-26/33/34/37/40/42 или Dallas Touch Memory (DS1990A); дальность считывания до 3см. DC 12В; 50мА (импульсное до 250мА, а в режиме подогрева не более 400мА). Климатическое исполнение ХЛ1; -60...+45˚С; IP67. Габ.размеры: 110х60х47 мм. Исполнение: для бронированного кабеля. Маркировка взрывозащиты: 1Ex mb IIC T5 Gb X / Ex mb IIIC T80°C Db X. | ALeko | руб./шт | 79360
| ALM-RD-S06-F-RCP-K | Считыватель взрывозащищенный с кабелем (1м); для карт формата CheckPoint; интерфейс: Wiegand-26/33/34/37/40/42 или Dallas Touch Memory (DS1990A); дальность считывания до 3см. DC 12В; 50мА (импульсное до 250мА, а в режиме подогрева не более 400мА). Климатическое исполнение ХЛ1; -60...+45˚С; IP67. Габ.размеры: 110х60х47 мм. Исполнение: для открытой прокладки небронированного кабеля. Маркировка взрывозащиты: 1Ex mb IIC T5 Gb X / Ex mb IIIC T80°C Db X. | ALeko | руб./шт | 77420
| ALM-RD-S06-F-RCP-M | Считыватель взрывозащищенный с кабелем (1м); для карт формата CheckPoint; интерфейс: Wiegand-26/33/34/37/40/42 или Dallas Touch Memory (DS1990A); дальность считывания до 3см. DC 12В; 50мА (импульсное до 250мА, а в режиме подогрева не более 400мА). Климатическое исполнение ХЛ1; -60...+45˚С; IP67. Габ.размеры: 110х60х47 мм. Исполнение: для прокладки небронированного кабеля в металлорукаве (кабельный ввод под МРПИ-15). Маркировка взрывозащиты: 1Ex mb IIC T5 Gb X / Ex mb IIIC T80°C Db X. | ALeko | руб./шт | 77420
| ALM-RD-S06-F-RCP-T | Считыватель взрывозащищенный с кабелем (1м); для карт формата CheckPoint; интерфейс: Wiegand-26/33/34/37/40/42 или Dallas Touch Memory (DS1990A); дальность считывания до 3см. DC 12В; 50мА (импульсное до 250мА, а в режиме подогрева не более 400мА). Климатическое исполнение ХЛ1; -60...+45˚С; IP67. Габ.размеры: 110х60х47 мм. Исполнение: для прокладки небронированного кабеля в трубе G 1/2”. Маркировка взрывозащиты: 1Ex mb IIC T5 Gb X / Ex mb IIIC T80°C Db X. | ALeko | руб./шт | 77420
| ALM-RD-S06-FM-REH-B | Считыватель взрывозащищенный с кабелем (1м); для карт формата EM-Marin/HID/Indala; интерфейс: Wiegand-26/34/37/40/42 или Dallas Touch Memory (DS1990A); дальность считывания до 3см. DC 12В; 50мА (импульсное до 250мА, а в режиме подогрева не более 400мА). Климатическое исполнение ХЛМ1; -50...+45˚С; IP67. Габ.размеры: 110х60х47 мм. Исполнение: для бронированного кабеля. Маркировка взрывозащиты: 1Ex mb IIC T5 Gb X / Ex mb IIIC T80°C Db X. | ALeko | руб./шт | 70230
| ALM-RD-S06-FM-REH-K | Считыватель взрывозащищенный с кабелем (1м); для карт формата EM-Marin/HID/Indala; интерфейс: Wiegand-26/34/37/40/42 или Dallas Touch Memory (DS1990A); дальность считывания до 3см. DC 12В; 50мА (импульсное до 250мА, а в режиме подогрева не более 400мА). Климатическое исполнение ХЛМ1; -50...+45˚С; IP67. Габ.размеры: 110х60х47 мм. Исполнение: для открытой прокладки небронированного кабеля. Маркировка взрывозащиты: 1Ex mb IIC T5 Gb X / Ex mb IIIC T80°C Db X. | ALeko | руб./шт | 69110
| ALM-RD-S06-FM-REH-M | Считыватель взрывозащищенный с кабелем (1м); для карт формата EM-Marin/HID/Indala; интерфейс: Wiegand-26/34/37/40/42 или Dallas Touch Memory (DS1990A); дальность считывания до 3см. DC 12В; 50мА (импульсное до 250мА, а в режиме подогрева не более 400мА). Климатическое исполнение ХЛМ1; -50...+45˚С; IP67. Габ.размеры: 110х60х47 мм. Исполнение: для прокладки небронированного кабеля в металлорукаве (кабельный ввод под МРПИ-15). Маркировка взрывозащиты: 1Ex mb IIC T5 Gb X / Ex mb IIIC T80°C Db X. | ALeko | руб./шт | 69110
| ALM-RD-S06-FM-REH-T | Считыватель взрывозащищенный с кабелем (1м); для карт формата EM-Marin/HID/Indala; интерфейс: Wiegand-26/34/37/40/42 или Dallas Touch Memory (DS1990A); дальность считывания до 3см. DC 12В; 50мА (импульсное до 250мА, а в режиме подогрева не более 400мА). Климатическое исполнение ХЛМ1; -50...+45˚С; IP67. Габ.размеры: 110х60х47 мм. Исполнение: для прокладки небронированного кабеля в трубе G 1/2”. Маркировка взрывозащиты: 1Ex mb IIC T5 Gb X / Ex mb IIIC T80°C Db X. | ALeko | руб./шт | 69110
| ALM-RD-S06-FM-RMF-B | Считыватель взрывозащищенный с кабелем (1м); для карт формата Mifare Mini, Mifare Classic 1K/4K, Mifare Plus SL1/SL3, Mifare ID; интерфейс: Wiegand-26/34/37/40/42/58 или Dallas Touch Memory (DS1990A); дальность считывания до 3см. DC 12В; 50мА (импульсное до 250мА, а в режиме подогрева не более 400мА). Климатическое исполнение ХЛМ1; -50...+45˚С; IP67. Габ.размеры: 110х60х47 мм. Исполнение: для бронированного кабеля. Маркировка взрывозащиты: 1Ex mb IIC T5 Gb X / Ex mb IIIC T80°C Db X. | ALeko | руб./шт | 70230
| ALM-RD-S06-FM-RMF-K | Считыватель взрывозащищенный с кабелем (1м); для карт формата Mifare Mini, Mifare Classic 1K/4K, Mifare Plus SL1/SL3, Mifare ID; интерфейс: Wiegand-26/34/37/40/42/58 или Dallas Touch Memory (DS1990A); дальность считывания до 3см. DC 12В; 50мА (импульсное до 250мА, а в режиме подогрева не более 400мА). Климатическое исполнение ХЛМ1; -50...+45˚С; IP67. Габ.размеры: 110х60х47 мм. Исполнение: для открытой прокладки небронированного кабеля. Маркировка взрывозащиты: 1Ex mb IIC T5 Gb X / Ex mb IIIC T80°C Db X. | ALeko | руб./шт | 69110
| ALM-RD-S06-FM-RMF-M | Считыватель взрывозащищенный с кабелем (1м); для карт формата Mifare Mini, Mifare Classic 1K/4K, Mifare Plus SL1/SL3, Mifare ID; интерфейс: Wiegand-26/34/37/40/42/58 или Dallas Touch Memory (DS1990A); дальность считывания до 3см. DC 12В; 50мА (импульсное до 250мА, а в режиме подогрева не более 400мА). Климатическое исполнение ХЛМ1; -50...+45˚С; IP67. Габ.размеры: 110х60х47 мм. Исполнение: для прокладки небронированного кабеля в металлорукаве (кабельный ввод под МРПИ-15). Маркировка взрывозащиты: 1Ex mb IIC T5 Gb X / Ex mb IIIC T80°C Db X. | ALeko | руб./шт | 69110
| ALM-RD-S06-FM-RMF-T | Считыватель взрывозащищенный с кабелем (1м); для карт формата Mifare Mini, Mifare Classic 1K/4K, Mifare Plus SL1/SL3, Mifare ID; интерфейс: Wiegand-26/34/37/40/42/58 или Dallas Touch Memory (DS1990A); дальность считывания до 3см. DC 12В; 50мА. Климатическое исполнение ХЛМ1; -50...+45˚С; IP67. Габ.размеры: 110х60х47 мм. Исполнение: для прокладки небронированного кабеля в трубе G 1/2”. Маркировка взрывозащиты: 1Ex mb IIC T5 Gb X / Ex mb IIIC T80°C Db X. | ALeko | руб./шт | 69110
| ALM-RD-S06-FM-RCP-B | Считыватель взрывозащищенный с кабелем (1м); для карт формата CheckPoint; интерфейс: Wiegand-26/33/34/37/40/42 или Dallas Touch Memory (DS1990A); дальность считывания до 3см. DC 12В; 50мА (импульсное до 250мА, а в режиме подогрева не более 400мА). Климатическое исполнение ХЛМ1; -50...+45˚С; IP67. Габ.размеры: 110х60х47 мм. Исполнение: для бронированного кабеля. Маркировка взрывозащиты: 1Ex mb IIC T5 Gb X / Ex mb IIIC T80°C Db X. | ALeko | руб./шт | 85410
| ALM-RD-S06-FM-RCP-K | Считыватель взрывозащищенный с кабелем (1м); для карт формата CheckPoint; интерфейс: Wiegand-26/33/34/37/40/42 или Dallas Touch Memory (DS1990A); дальность считывания до 3см. DC 12В; 50мА (импульсное до 250мА, а в режиме подогрева не более 400мА). Климатическое исполнение ХЛМ1; -50...+45˚С; IP67. Габ.размеры: 110х60х47 мм. Исполнение: для открытой прокладки небронированного кабеля. Маркировка взрывозащиты: 1Ex mb IIC T5 Gb X / Ex mb IIIC T80°C Db X. | ALeko | руб./шт | 84260
| ALM-RD-S06-FM-RCP-M | Считыватель взрывозащищенный с кабелем (1м); для карт формата CheckPoint; интерфейс: Wiegand-26/33/34/37/40/42 или Dallas Touch Memory (DS1990A); дальность считывания до 3см. DC 12В; 50мА. Климатическое исполнение ХЛМ1; -50...+45˚С; IP67. Габ.размеры: 110х60х47 мм. Исполнение: для прокладки небронированного кабеля в металлорукаве (кабельный ввод под МРПИ-15). Маркировка взрывозащиты: 1Ex mb IIC T5 Gb X / Ex mb IIIC T80°C Db X. | ALeko | руб./шт | 84260
| ALM-RD-S06-FM-RCP-T | Считыватель взрывозащищенный с кабелем (1м); для карт формата CheckPoint; интерфейс: Wiegand-26/33/34/37/40/42 или Dallas Touch Memory (DS1990A); дальность считывания до 3см. DC 12В; 50мА (импульсное до 250мА, а в режиме подогрева не более 400мА). Климатическое исполнение ХЛМ1; -50...+45˚С; IP67. Габ.размеры: 110х60х47 мм. Исполнение: для прокладки небронированного кабеля в трубе G 1/2”. Маркировка взрывозащиты: 1Ex mb IIC T5 Gb X / Ex mb IIIC T80°C Db X. | ALeko | руб./шт | 84260
| ALM-RD-S08-N-REH-B | Считыватель взрывозащищенный с кабелем (1м); для карт формата EM-Marin/HID/Indala; интерфейс: Wiegand-26/34/37/40/42 или Dallas Touch Memory (DS1990A); дальность считывания до 8см. DC 12В; 50мА (импульсное до 250мА). Климатическое исполнение У1; -40...+50˚С; IP67. Габ.размеры: 103х52х42 мм. Исполнение: для бронированного кабеля. Маркировка взрывозащиты: 2Ex mc IIC T5 Gс X / Ex mс IIIC T80°C Dс X. | ALeko | руб./шт | 34060
| ALM-RD-S08-N-REH-K | Считыватель взрывозащищенный с кабелем (1м); для карт формата EM-Marin/HID/Indala; интерфейс: Wiegand-26/34/37/40/42 или Dallas Touch Memory (DS1990A); дальность считывания до 8см. DC 12В; 50мА (импульсное до 250мА). Климатическое исполнение У1; -40...+50˚С; IP67. Габ.размеры: 103х52х42 мм. Исполнение: для открытой прокладки небронированного кабеля. Маркировка взрывозащиты: 2Ex mc IIC T5 Gс X / Ex mс IIIC T80°C Dс X. | ALeko | руб./шт | 32150
| ALM-RD-S08-N-REH-M | Считыватель взрывозащищенный с кабелем (1м); для карт формата EM-Marin/HID/Indala; интерфейс: Wiegand-26/34/37/40/42 или Dallas Touch Memory (DS1990A); дальность считывания до 8см. DC 12В; 50мА (импульсное до 250мА). Климатическое исполнение У1; -40...+50˚С; IP67. Габ.размеры: 103х52х42 мм. Исполнение: для прокладки небронированного кабеля в металлорукаве (кабельный ввод под МРПИ-15). Маркировка взрывозащиты: 2Ex mc IIC T5 Gс X / Ex mс IIIC T80°C Dс X. | ALeko | руб./шт | 32150
| ALM-RD-S08-N-REH-T | Считыватель взрывозащищенный с кабелем (1м); для карт формата EM-Marin/HID/Indala; интерфейс: Wiegand-26/34/37/40/42 или Dallas Touch Memory (DS1990A); дальность считывания до 8см. DC 12В; 50мА (импульсное до 250мА). Климатическое исполнение У1; -40...+50˚С; IP67. Габ.размеры: 103х52х42 мм. Исполнение: для прокладки небронированного кабеля в трубе G 1/2”. Маркировка взрывозащиты: 2Ex mc IIC T5 Gс X / Ex mс IIIC T80°C Dс X. | ALeko | руб./шт | 32150
| ALM-RD-S08-N-RMF-B | Считыватель взрывозащищенный с кабелем (1м); для карт формата Mifare Mini, Mifare Classic 1K/4K, Mifare Plus SL1/SL3, Mifare ID; интерфейс: Wiegand-26/34/37/40/42/58 или Dallas Touch Memory (DS1990A); дальность считывания до 4см. DC 12В; 50мА (импульсное до 250мА). Климатическое исполнение У1; -40...+50˚С; IP67. Габ.размеры: 103х52х42 мм. Исполнение: для бронированного кабеля. Маркировка взрывозащиты: 2Ex mc IIC T5 Gс X / Ex mс IIIC T80°C Dс X. | ALeko | руб./шт | 34080
| ALM-RD-S08-N-RMF-K | Считыватель взрывозащищенный с кабелем (1м); для карт формата Mifare Mini, Mifare Classic 1K/4K, Mifare Plus SL1/SL3, Mifare ID; интерфейс: Wiegand-26/34/37/40/42/58 или Dallas Touch Memory (DS1990A); дальность считывания до 4см. DC 12В; 50мА (импульсное до 250мА). Климатическое исполнение У1; -40...+50˚С; IP67. Габ.размеры: 103х52х42 мм. Исполнение: для открытой прокладки небронированного кабеля. Маркировка взрывозащиты: 2Ex mc IIC T5 Gс X / Ex mс IIIC T80°C Dс X. | ALeko | руб./шт | 32150
| ALM-RD-S08-N-RMF-M | Считыватель взрывозащищенный с кабелем (1м); для карт формата Mifare Mini, Mifare Classic 1K/4K, Mifare Plus SL1/SL3, Mifare ID; интерфейс: Wiegand-26/34/37/40/42/58 или Dallas Touch Memory (DS1990A); дальность считывания до 4см. DC 12В; 50мА (импульсное до 250мА). Климатическое исполнение У1; -40...+50˚С; IP67. Габ.размеры: 103х52х42 мм. Исполнение: для прокладки небронированного кабеля в металлорукаве (кабельный ввод под МРПИ-15). Маркировка взрывозащиты: 2Ex mc IIC T5 Gс X / Ex mс IIIC T80°C Dс X. | ALeko | руб./шт | 32150
| ALM-RD-S08-N-RMF-T | Считыватель взрывозащищенный с кабелем (1м); для карт формата Mifare Mini, Mifare Classic 1K/4K, Mifare Plus SL1/SL3, Mifare ID; интерфейс: Wiegand-26/34/37/40/42/58 или Dallas Touch Memory (DS1990A); дальность считывания до 4см. DC 12В; 50мА (импульсное до 250мА). Климатическое исполнение У1; -40...+50˚С; IP67. Габ.размеры: 103х52х42 мм. Исполнение: для прокладки небронированного кабеля в трубе G 1/2”. Маркировка взрывозащиты: 2Ex mc IIC T5 Gс X / Ex mс IIIC T80°C Dс X. | ALeko | руб./шт | 32150
| ALM-RD-S08-N-RCP-B | Считыватель взрывозащищенный с кабелем (1м); для карт формата CheckPoint; интерфейс: Wiegand-26/33/34/37/40/42 или Dallas Touch Memory (DS1990A); дальность считывания до 4см. DC 12В; 50мА (импульсное до 250мА). Климатическое исполнение У1; -40...+50˚С; IP67. Габ.размеры: 103х52х42 мм. Исполнение: для бронированного кабеля. Маркировка взрывозащиты: 2Ex mc IIC T5 Gс X / Ex mс IIIC T80°C Dс X. | ALeko | руб./шт | 46980
| ALM-RD-S08-N-RCP-K | Считыватель взрывозащищенный с кабелем (1м); для карт формата CheckPoint; интерфейс: Wiegand-26/33/34/37/40/42 или Dallas Touch Memory (DS1990A); дальность считывания до 4см. DC 12В; 50мА (импульсное до 250мА). Климатическое исполнение У1; -40...+50˚С; IP67. Габ.размеры: 103х52х42 мм. Исполнение: для открытой прокладки небронированного кабеля. Маркировка взрывозащиты: 2Ex mc IIC T5 Gс X / Ex mс IIIC T80°C Dс X. | ALeko | руб./шт | 45060
| ALM-RD-S08-N-RCP-M | Считыватель взрывозащищенный с кабелем (1м); для карт формата CheckPoint; интерфейс: Wiegand-26/33/34/37/40/42 или Dallas Touch Memory (DS1990A); дальность считывания до 4см. DC 12В; 50мА (импульсное до 250мА). Климатическое исполнение У1; -40...+50˚С; IP67. Габ.размеры: 103х52х42 мм. Исполнение: для прокладки небронированного кабеля в металлорукаве (кабельный ввод под МРПИ-15). Маркировка взрывозащиты: 2Ex mc IIC T5 Gс X / Ex mс IIIC T80°C Dс X. | ALeko | руб./шт | 45060
| ALM-RD-S08-N-RCP-T | Считыватель взрывозащищенный с кабелем (1м); для карт формата CheckPoint; интерфейс: Wiegand-26/33/34/37/40/42 или Dallas Touch Memory (DS1990A); дальность считывания до 4см. DC 12В; 50мА (импульсное до 250мА). Климатическое исполнение У1; -40...+50˚С; IP67. Габ.размеры: 103х52х42 мм. Исполнение: для прокладки небронированного кабеля в трубе G 1/2”. Маркировка взрывозащиты: 2Ex mc IIC T5 Gс X / Ex mс IIIC T80°C Dс X. | ALeko | руб./шт | 45060
| ALM-RD-S08-NM-REH-B | Считыватель взрывозащищенный с кабелем (1м); для карт формата EM-Marin/HID/Indala; интерфейс: Wiegand-26/34/37/40/42 или Dallas Touch Memory (DS1990A); дальность считывания до 8см. DC 12В; 50мА (импульсное до 250мА). Климатическое исполнение ОМ1; -40...+45˚С; IP67. Габ.размеры: 103х52х42 мм. Исполнение: для бронированного кабеля. Маркировка взрывозащиты: 2Ex mc IIC T5 Gс X / Ex mс IIIC T80°C Dс X. | ALeko | руб./шт | 36920
| ALM-RD-S08-NM-REH-K | Считыватель взрывозащищенный с кабелем (1м); для карт формата EM-Marin/HID/Indala; интерфейс: Wiegand-26/34/37/40/42 или Dallas Touch Memory (DS1990A); дальность считывания до 8см. DC 12В; 50мА (импульсное до 250мА). Климатическое исполнение ОМ1; -40...+45˚С; IP67. Габ.размеры: 103х52х42 мм. Исполнение: для открытой прокладки небронированного кабеля. Маркировка взрывозащиты: 2Ex mc IIC T5 Gс X / Ex mс IIIC T80°C Dс X. | ALeko | руб./шт | 35780
| ALM-RD-S08-NM-REH-M | Считыватель взрывозащищенный с кабелем (1м); для карт формата EM-Marin/HID/Indala; интерфейс: Wiegand-26/34/37/40/42 или Dallas Touch Memory (DS1990A); дальность считывания до 8см. DC 12В; 50мА (импульсное до 250мА). Климатическое исполнение ОМ1; -40...+45˚С; IP67. Габ.размеры: 103х52х42 мм. Исполнение: для прокладки небронированного кабеля в металлорукаве (кабельный ввод под МРПИ-15). Маркировка взрывозащиты: 2Ex mc IIC T5 Gс X / Ex mс IIIC T80°C Dс X. | ALeko | руб./шт | 35780
| ALM-RD-S08-NM-REH-T | Считыватель взрывозащищенный с кабелем (1м); для карт формата EM-Marin/HID/Indala; интерфейс: Wiegand-26/34/37/40/42 или Dallas Touch Memory (DS1990A); дальность считывания до 8см. DC 12В; 50мА (импульсное до 250мА). Климатическое исполнение ОМ1; -40...+45˚С; IP67. Габ.размеры: 103х52х42 мм. Исполнение: для прокладки небронированного кабеля в трубе G 1/2”. Маркировка взрывозащиты: 2Ex mc IIC T5 Gс X / Ex mс IIIC T80°C Dс X. | ALeko | руб./шт | 35780
| ALM-RD-S08-NM-RMF-B | Считыватель взрывозащищенный с кабелем (1м); для карт формата Mifare Mini, Mifare Classic 1K/4K, Mifare Plus SL1/SL3, Mifare ID; интерфейс: Wiegand-26/34/37/40/42/58 или Dallas Touch Memory (DS1990A); дальность считывания до 4см. DC 12В; 50мА (импульсное до 250мА). Климатическое исполнение ОМ1; -40...+45˚С; IP67. Габ.размеры: 103х52х42 мм. Исполнение: для бронированного кабеля. Маркировка взрывозащиты: 2Ex mc IIC T5 Gс X / Ex mс IIIC T80°C Dс X. | ALeko | руб./шт | 36920
| ALM-RD-S08-NM-RMF-K | Считыватель взрывозащищенный с кабелем (1м); для карт формата Mifare Mini, Mifare Classic 1K/4K, Mifare Plus SL1/SL3, Mifare ID; интерфейс: Wiegand-26/34/37/40/42/58 или Dallas Touch Memory (DS1990A); дальность считывания до 4см. DC 12В; 50мА (импульсное до 250мА). Климатическое исполнение ОМ1; -40...+45˚С; IP67. Габ.размеры: 103х52х42 мм. Исполнение: для открытой прокладки небронированного кабеля. Маркировка взрывозащиты: 2Ex mc IIC T5 Gс X / Ex mс IIIC T80°C Dс X. | ALeko | руб./шт | 35780
| ALM-RD-S08-NM-RMF-M | Считыватель взрывозащищенный с кабелем (1м); для карт формата Mifare Mini, Mifare Classic 1K/4K, Mifare Plus SL1/SL3, Mifare ID; интерфейс: Wiegand-26/34/37/40/42/58 или Dallas Touch Memory (DS1990A); дальность считывания до 4см. DC 12В; 50мА (импульсное до 250мА). Климатическое исполнение ОМ1; -40...+45˚С; IP67. Габ.размеры: 103х52х42 мм. Исполнение: для прокладки небронированного кабеля в металлорукаве (кабельный ввод под МРПИ-15). Маркировка взрывозащиты: 2Ex mc IIC T5 Gс X / Ex mс IIIC T80°C Dс X. | ALeko | руб./шт | 35780
| ALM-RD-S08-NM-RMF-T | Считыватель взрывозащищенный с кабелем (1м); для карт формата Mifare Mini, Mifare Classic 1K/4K, Mifare Plus SL1/SL3, Mifare ID; интерфейс: Wiegand-26/34/37/40/42/58 или Dallas Touch Memory (DS1990A); дальность считывания до 4см. DC 12В; 50мА (импульсное до 250мА). Климатическое исполнение ОМ1; -40...+45˚С; IP67. Габ.размеры: 103х52х42 мм. Исполнение: для прокладки небронированного кабеля в трубе G 1/2”. Маркировка взрывозащиты: 2Ex mc IIC T5 Gс X / Ex mс IIIC T80°C Dс X. | ALeko | руб./шт | 35780
| ALM-RD-S08-NM-RCP-B | Считыватель взрывозащищенный с кабелем (1м); для карт формата CheckPoint; интерфейс: Wiegand-26/33/34/37/40/42 или Dallas Touch Memory (DS1990A); дальность считывания до 4см. DC 12В; 50мА (импульсное до 250мА). Климатическое исполнение ОМ1; -40...+45˚С; IP67. Габ.размеры: 103х52х42 мм. Исполнение: для бронированного кабеля. Маркировка взрывозащиты: 2Ex mc IIC T5 Gс X / Ex mс IIIC T80°C Dс X. | ALeko | руб./шт | 51320
| ALM-RD-S08-NM-RCP-K | Считыватель взрывозащищенный с кабелем (1м); для карт формата CheckPoint; интерфейс: Wiegand-26/33/34/37/40/42 или Dallas Touch Memory (DS1990A); дальность считывания до 4см. DC 12В; 50мА (импульсное до 250мА). Климатическое исполнение ОМ1; -40...+45˚С; IP67. Габ.размеры: 103х52х42 мм. Исполнение: для открытой прокладки небронированного кабеля. Маркировка взрывозащиты: 2Ex mc IIC T5 Gс X / Ex mс IIIC T80°C Dс X. | ALeko | руб./шт | 50150
| ALM-RD-S08-NM-RCP-M | Считыватель взрывозащищенный с кабелем (1м); для карт формата CheckPoint; интерфейс: Wiegand-26/33/34/37/40/42 или Dallas Touch Memory (DS1990A); дальность считывания до 4см. DC 12В; 50мА (импульсное до 250мА). Климатическое исполнение ОМ1; -40...+45˚С; IP67. Габ.размеры: 103х52х42 мм. Исполнение: для прокладки небронированного кабеля в металлорукаве (кабельный ввод под МРПИ-15). Маркировка взрывозащиты: 2Ex mc IIC T5 Gс X / Ex mс IIIC T80°C Dс X. | ALeko | руб./шт | 50150
| ALM-RD-S08-NM-RCP-T | Считыватель взрывозащищенный с кабелем (1м); для карт формата CheckPoint; интерфейс: Wiegand-26/33/34/37/40/42 или Dallas Touch Memory (DS1990A); дальность считывания до 4см. DC 12В; 50мА (импульсное до 250мА). Климатическое исполнение ОМ1; -40...+45˚С; IP67. Габ.размеры: 103х52х42 мм. Исполнение: для прокладки небронированного кабеля в трубе G 1/2”. Маркировка взрывозащиты: 2Ex mc IIC T5 Gс X / Ex mс IIIC T80°C Dс X. | ALeko | руб./шт | 50150
| ALM-RD-S08-F-REH-B | Считыватель взрывозащищенный с кабелем (1м); для карт формата EM-Marin/HID/Indala; интерфейс: Wiegand-26/34/37/40/42 или Dallas Touch Memory (DS1990A); дальность считывания до 8см. DC 12В; 50мА (импульсное до 250мА, а в режиме подогрева не более 400мА). Климатическое исполнение ХЛ1; -60...+45˚С; IP67. Габ.размеры: 103х52х42 мм. Исполнение: для бронированного кабеля. Маркировка взрывозащиты: 2Ex mc IIC T5 Gс X / Ex mс IIIC T80°C Dс X. | ALeko | руб./шт | 40950
| ALM-RD-S08-F-REH-K | Считыватель взрывозащищенный с кабелем (1м); для карт формата EM-Marin/HID/Indala; интерфейс: Wiegand-26/34/37/40/42 или Dallas Touch Memory (DS1990A); дальность считывания до 8см. DC 12В; 50мА (импульсное до 250мА, а в режиме подогрева не более 400мА). Климатическое исполнение ХЛ1; -60...+45˚С; IP67. Габ.размеры: 103х52х42 мм. Исполнение: для открытой прокладки небронированного кабеля. Маркировка взрывозащиты: 2Ex mc IIC T5 Gс X / Ex mс IIIC T80°C Dс X. | ALeko | руб./шт | 39030
| ALM-RD-S08-F-REH-M | Считыватель взрывозащищенный с кабелем (1м); для карт формата EM-Marin/HID/Indala; интерфейс: Wiegand-26/34/37/40/42 или Dallas Touch Memory (DS1990A); дальность считывания до 8см. DC 12В; 50мА (импульсное до 250мА, а в режиме подогрева не более 400мА). Климатическое исполнение ХЛ1; -60...+45˚С; IP67. Габ.размеры: 103х52х42 мм. Исполнение: для прокладки небронированного кабеля в металлорукаве (кабельный ввод под МРПИ-15). Маркировка взрывозащиты: 2Ex mc IIC T5 Gс X / Ex mс IIIC T80°C Dс X. | ALeko | руб./шт | 39030
| ALM-RD-S08-F-REH-T | Считыватель взрывозащищенный с кабелем (1м); для карт формата EM-Marin/HID/Indala; интерфейс: Wiegand-26/34/37/40/42 или Dallas Touch Memory (DS1990A); дальность считывания до 8см. DC 12В; 50мА (импульсное до 250мА, а в режиме подогрева не более 400мА). Климатическое исполнение ХЛ1; -60...+45˚С; IP67. Габ.размеры: 103х52х42 мм. Исполнение: для прокладки небронированного кабеля в трубе G 1/2”. Маркировка взрывозащиты: 2Ex mc IIC T5 Gс X / Ex mс IIIC T80°C Dс X. | ALeko | руб./шт | 39030
| ALM-RD-S08-F-RMF-B | Считыватель взрывозащищенный с кабелем (1м); для карт формата Mifare Mini, Mifare Classic 1K/4K, Mifare Plus SL1/SL3, Mifare ID; интерфейс: Wiegand-26/34/37/40/42/58 или Dallas Touch Memory (DS1990A); дальность считывания до 4см. DC 12В; 50мА (импульсное до 250мА, а в режиме подогрева не более 400мА). Климатическое исполнение ХЛ1; -60...+45˚С; IP67. Габ.размеры: 103х52х42 мм. Исполнение: для бронированного кабеля. Маркировка взрывозащиты: 2Ex mc IIC T5 Gс X / Ex mс IIIC T80°C Dс X. | ALeko | руб./шт | 40950
| ALM-RD-S08-F-RMF-K | Считыватель взрывозащищенный с кабелем (1м); для карт формата Mifare Mini, Mifare Classic 1K/4K, Mifare Plus SL1/SL3, Mifare ID; интерфейс: Wiegand-26/34/37/40/42/58 или Dallas Touch Memory (DS1990A); дальность считывания до 4см. DC 12В; 50мА (импульсное до 250мА, а в режиме подогрева не более 400мА). Климатическое исполнение ХЛ1; -60...+45˚С; IP67. Габ.размеры: 103х52х42 мм. Исполнение: для открытой прокладки небронированного кабеля. Маркировка взрывозащиты: 2Ex mc IIC T5 Gс X / Ex mс IIIC T80°C Dс X. | ALeko | руб./шт | 39030
| ALM-RD-S08-F-RMF-M | Считыватель взрывозащищенный с кабелем (1м); для карт формата Mifare Mini, Mifare Classic 1K/4K, Mifare Plus SL1/SL3, Mifare ID; интерфейс: Wiegand-26/34/37/40/42/58 или Dallas Touch Memory (DS1990A); дальность считывания до 4см. DC 12В; 50мА (импульсное до 250мА, а в режиме подогрева не более 400мА). Климатическое исполнение ХЛ1; -60...+45˚С; IP67. Габ.размеры: 103х52х42 мм. Исполнение: для прокладки небронированного кабеля в металлорукаве (кабельный ввод под МРПИ-15). Маркировка взрывозащиты: 2Ex mc IIC T5 Gс X / Ex mс IIIC T80°C Dс X. | ALeko | руб./шт | 39030
| ALM-RD-S08-F-RMF-T | Считыватель взрывозащищенный с кабелем (1м); для карт формата Mifare Mini, Mifare Classic 1K/4K, Mifare Plus SL1/SL3, Mifare ID; интерфейс: Wiegand-26/34/37/40/42/58 или Dallas Touch Memory (DS1990A); дальность считывания до 4см. DC 12В; 50мА (импульсное до 250мА, а в режиме подогрева не более 400мА). Климатическое исполнение ХЛ1; -60...+45˚С; IP67. Габ.размеры: 103х52х42 мм. Исполнение: для прокладки небронированного кабеля в трубе G 1/2”. Маркировка взрывозащиты: 2Ex mc IIC T5 Gс X / Ex mс IIIC T80°C Dс X. | ALeko | руб./шт | 39030
| ALM-RD-S08-F-RCP-B | Считыватель взрывозащищенный с кабелем (1м); для карт формата CheckPoint; интерфейс: Wiegand-26/33/34/37/40/42 или Dallas Touch Memory (DS1990A); дальность считывания до 4см. DC 12В; 50мА (импульсное до 250мА, а в режиме подогрева не более 400мА). Климатическое исполнение ХЛ1; -60...+45˚С; IP67. Габ.размеры: 103х52х42 мм. Исполнение: для бронированного кабеля. Маркировка взрывозащиты: 2Ex mc IIC T5 Gс X / Ex mс IIIC T80°C Dс X. | ALeko | руб./шт | 54260
| ALM-RD-S08-F-RCP-K | Считыватель взрывозащищенный с кабелем (1м); для карт формата CheckPoint; интерфейс: Wiegand-26/33/34/37/40/42 или Dallas Touch Memory (DS1990A); дальность считывания до 4см. DC 12В; 50мА (импульсное до 250мА, а в режиме подогрева не более 400мА). Климатическое исполнение ХЛ1; -60...+45˚С; IP67. Габ.размеры: 103х52х42 мм. Исполнение: для открытой прокладки небронированного кабеля. Маркировка взрывозащиты: 2Ex mc IIC T5 Gс X / Ex mс IIIC T80°C Dс X. | ALeko | руб./шт | 52340
| ALM-RD-S08-F-RCP-M | Считыватель взрывозащищенный с кабелем (1м); для карт формата CheckPoint; интерфейс: Wiegand-26/33/34/37/40/42 или Dallas Touch Memory (DS1990A); дальность считывания до 4см. DC 12В; 50мА (импульсное до 250мА, а в режиме подогрева не более 400мА). Климатическое исполнение ХЛ1; -60...+45˚С; IP67. Габ.размеры: 103х52х42 мм. Исполнение: для прокладки небронированного кабеля в металлорукаве (кабельный ввод под МРПИ-15). Маркировка взрывозащиты: 2Ex mc IIC T5 Gс X / Ex mс IIIC T80°C Dс X. | ALeko | руб./шт | 52340
| ALM-RD-S08-F-RCP-T | Считыватель взрывозащищенный с кабелем (1м); для карт формата CheckPoint; интерфейс: Wiegand-26/33/34/37/40/42 или Dallas Touch Memory (DS1990A); дальность считывания до 4см. DC 12В; 50мА (импульсное до 250мА, а в режиме подогрева не более 400мА). Климатическое исполнение ХЛ1; -60...+45˚С; IP67. Габ.размеры: 103х52х42 мм. Исполнение: для прокладки небронированного кабеля в трубе G 1/2”. Маркировка взрывозащиты: 2Ex mc IIC T5 Gс X / Ex mс IIIC T80°C Dс X. | ALeko | руб./шт | 52340
| ALM-RD-S08-FM-REH-B | Считыватель взрывозащищенный с кабелем (1м); для карт формата EM-Marin/HID/Indala; интерфейс: Wiegand-26/34/37/40/42 или Dallas Touch Memory (DS1990A); дальность считывания до 8см. DC 12В; 50мА (импульсное до 250мА, а в режиме подогрева не более 400мА). Климатическое исполнение ХЛМ1; -50...+45˚С; IP67. Габ.размеры: 103х52х42 мм. Исполнение: для бронированного кабеля. Маркировка взрывозащиты: 2Ex mc IIC T5 Gс X / Ex mс IIIC T80°C Dс X. | ALeko | руб./шт | 43660
| ALM-RD-S08-FM-REH-K | Считыватель взрывозащищенный с кабелем (1м); для карт формата EM-Marin/HID/Indala; интерфейс: Wiegand-26/34/37/40/42 или Dallas Touch Memory (DS1990A); дальность считывания до 8см. DC 12В; 50мА (импульсное до 250мА, а в режиме подогрева не более 400мА). Климатическое исполнение ХЛМ1; -50...+45˚С; IP67. Габ.размеры: 103х52х42 мм. Исполнение: для открытой прокладки небронированного кабеля. Маркировка взрывозащиты: 2Ex mc IIC T5 Gс X / Ex mс IIIC T80°C Dс X. | ALeko | руб./шт | 42550
| ALM-RD-S08-FM-REH-M | Считыватель взрывозащищенный с кабелем (1м); для карт формата EM-Marin/HID/Indala; интерфейс: Wiegand-26/34/37/40/42 или Dallas Touch Memory (DS1990A); дальность считывания до 8см. DC 12В; 50мА (импульсное до 250мА, а в режиме подогрева не более 400мА). Климатическое исполнение ХЛМ1; -50...+45˚С; IP67. Габ.размеры: 103х52х42 мм. Исполнение: для прокладки небронированного кабеля в металлорукаве (кабельный ввод под МРПИ-15). Маркировка взрывозащиты: 2Ex mc IIC T5 Gс X / Ex mс IIIC T80°C Dс X. | ALeko | руб./шт | 42550
| ALM-RD-S08-FM-REH-T | Считыватель взрывозащищенный с кабелем (1м); для карт формата EM-Marin/HID/Indala; интерфейс: Wiegand-26/34/37/40/42 или Dallas Touch Memory (DS1990A); дальность считывания до 8см. DC 12В; 50мА (импульсное до 250мА, а в режиме подогрева не более 400мА). Климатическое исполнение ХЛМ1; -50...+45˚С; IP67. Габ.размеры: 103х52х42 мм. Исполнение: для прокладки небронированного кабеля в трубе G 1/2”. Маркировка взрывозащиты: 2Ex mc IIC T5 Gс X / Ex mс IIIC T80°C Dс X. | ALeko | руб./шт | 42550
| ALM-RD-S08-FM-RMF-B | Считыватель взрывозащищенный с кабелем (1м); для карт формата Mifare Mini, Mifare Classic 1K/4K, Mifare Plus SL1/SL3, Mifare ID; интерфейс: Wiegand-26/34/37/40/42/58 или Dallas Touch Memory (DS1990A); дальность считывания до 4см. DC 12В; 50мА (импульсное до 250мА, а в режиме подогрева не более 400мА). Климатическое исполнение ХЛМ1; -50...+45˚С; IP67. Габ.размеры: 103х52х42 мм. Исполнение: для бронированного кабеля. Маркировка взрывозащиты: 2Ex mc IIC T5 Gс X / Ex mс IIIC T80°C Dс X. | ALeko | руб./шт | 43660
| ALM-RD-S08-FM-RMF-K | Считыватель взрывозащищенный с кабелем (1м); для карт формата Mifare Mini, Mifare Classic 1K/4K, Mifare Plus SL1/SL3, Mifare ID; интерфейс: Wiegand-26/34/37/40/42/58 или Dallas Touch Memory (DS1990A); дальность считывания до 4см. DC 12В; 50мА (импульсное до 250мА, а в режиме подогрева не более 400мА). Климатическое исполнение ХЛМ1; -50...+45˚С; IP67. Габ.размеры: 103х52х42 мм. Исполнение: для открытой прокладки небронированного кабеля. Маркировка взрывозащиты: 2Ex mc IIC T5 Gс X / Ex mс IIIC T80°C Dс X. | ALeko | руб./шт | 42550
| ALM-RD-S08-FM-RMF-M | Считыватель взрывозащищенный с кабелем (1м); для карт формата Mifare Mini, Mifare Classic 1K/4K, Mifare Plus SL1/SL3, Mifare ID; интерфейс: Wiegand-26/34/37/40/42/58 или Dallas Touch Memory (DS1990A); дальность считывания до 4см. DC 12В; 50мА (импульсное до 250мА, а в режиме подогрева не более 400мА). Климатическое исполнение ХЛМ1; -50...+45˚С; IP67. Габ.размеры: 103х52х42 мм. Исполнение: для прокладки небронированного кабеля в металлорукаве (кабельный ввод под МРПИ-15). Маркировка взрывозащиты: 2Ex mc IIC T5 Gс X / Ex mс IIIC T80°C Dс X. | ALeko | руб./шт | 42550
| ALM-RD-S08-FM-RMF-T | Считыватель взрывозащищенный с кабелем (1м); для карт формата Mifare Mini, Mifare Classic 1K/4K, Mifare Plus SL1/SL3, Mifare ID; интерфейс: Wiegand-26/34/37/40/42/58 или Dallas Touch Memory (DS1990A); дальность считывания до 4см. DC 12В; 50мА (импульсное до 250мА, а в режиме подогрева не более 400мА). Климатическое исполнение ХЛМ1; -50...+45˚С; IP67. Габ.размеры: 103х52х42 мм. Исполнение: для прокладки небронированного кабеля в трубе G 1/2”. Маркировка взрывозащиты: 2Ex mc IIC T5 Gс X / Ex mс IIIC T80°C Dс X. | ALeko | руб./шт | 42550
| ALM-RD-S08-FM-RCP-B | Считыватель взрывозащищенный с кабелем (1м); для карт формата CheckPoint; интерфейс: Wiegand-26/33/34/37/40/42 или Dallas Touch Memory (DS1990A); дальность считывания до 4см. DC 12В; 50мА (импульсное до 250мА, а в режиме подогрева не более 400мА). Климатическое исполнение ХЛМ1; -50...+45˚С; IP67. Габ.размеры: 103х52х42 мм. Исполнение: для бронированного кабеля. Маркировка взрывозащиты: 2Ex mc IIC T5 Gс X / Ex mс IIIC T80°C Dс X. | ALeko | руб./шт | 58160
| ALM-RD-S08-FM-RCP-K | Считыватель взрывозащищенный с кабелем (1м); для карт формата CheckPoint; интерфейс: Wiegand-26/33/34/37/40/42 или Dallas Touch Memory (DS1990A); дальность считывания до 4см. DC 12В; 50мА (импульсное до 250мА, а в режиме подогрева не более 400мА). Климатическое исполнение ХЛМ1; -50...+45˚С; IP67. Габ.размеры: 103х52х42 мм. Исполнение: для открытой прокладки небронированного кабеля. Маркировка взрывозащиты: 2Ex mc IIC T5 Gс X / Ex mс IIIC T80°C Dс X. | ALeko | руб./шт | 57030
| ALM-RD-S08-FM-RCP-M | Считыватель взрывозащищенный с кабелем (1м); для карт формата CheckPoint; интерфейс: Wiegand-26/33/34/37/40/42 или Dallas Touch Memory (DS1990A); дальность считывания до 4см. DC 12В; 50мА (импульсное до 250мА, а в режиме подогрева не более 400мА). Климатическое исполнение ХЛМ1; -50...+45˚С; IP67. Габ.размеры: 103х52х42 мм. Исполнение: для прокладки небронированного кабеля в металлорукаве (кабельный ввод под МРПИ-15). Маркировка взрывозащиты: 2Ex mc IIC T5 Gс X / Ex mс IIIC T80°C Dс X. | ALeko | руб./шт | 57030
| ALM-RD-S08-FM-RCP-T | Считыватель взрывозащищенный с кабелем (1м); для карт формата CheckPoint; интерфейс: Wiegand-26/33/34/37/40/42 или Dallas Touch Memory (DS1990A); дальность считывания до 4см. DC 12В; 50мА (импульсное до 250мА, а в режиме подогрева не более 400мА). Климатическое исполнение ХЛМ1; -50...+45˚С; IP67. Габ.размеры: 103х52х42 мм. Исполнение: для прокладки небронированного кабеля в трубе G 1/2”. Маркировка взрывозащиты: 2Ex mc IIC T5 Gс X / Ex mс IIIC T80°C Dс X. | ALeko | руб./шт | 57030
| ALM-RD-S06-N-RMFEH-B | Считыватель ALM-RD-S06-N-RMFEH-B взрывозащищенный для бронированного кабеля(B), маркировка 1Ex mb IIC T5 Gb X/Ex mb IIIC T80°C Db X. Климатическое исполнение У1, -40...+50˚С, IP67. Карты MIFARE(Mifare Mini, Mifare Classic 1K/4K, Mifare Plus SL1/SL3), EM-Marin, HID, Indala, расстояние считывания 3 см, интерфейс Wiegand (26, 34, 37, 40, 42) или 1-Wire (DS1990A), 110х60х47 мм. Длина кабеля 1м. | ALeko | руб./шт | 53750
| ALM-RD-S06-N-RMFEH-K | Считыватель ALM-RD-S06-N-RMFEH-K взрывозащищенный для открытой покладки небронированного кабеля(К). Маркировка 1Ex mb IIC T5 Gb X/Ex mb IIIC T80°C Db X. Климатическое исполнение У1, -40...+50˚С, IP67. Карты MIFARE(Mifare Mini, Mifare Classic 1K/4K, Mifare Plus SL1/SL3), EM-Marin, HID, Indala, расстояние считывания 3 см, интерфейс Wiegand (26, 34, 37, 40, 42) или 1-Wire (DS1990A), 110х60х47 мм. Длина кабеля 1м. | ALeko | руб./шт | 51810
| ALM-RD-S06-N-RMFEH-M | Считыватель ALM-RD-S06-N-RMFEH-M взрывозащищенный для прокладки небронированного кабеля в металлорукаве (МРПИ-15)(М), маркировка 1Ex mb IIC T5 Gb X/Ex mb IIIC T80°C Db X. Климатическое исполнение У1, -40...+50˚С, IP67. Карты MIFARE(Mifare Mini, Mifare Classic 1K/4K, Mifare Plus SL1/SL3), EM-Marin, HID, Indala, расстояние считывания 3 см, интерфейс Wiegand (26, 34, 37, 40, 42) или 1-Wire (DS1990A), 110х60х47 мм. Длина кабеля 1м. | ALeko | руб./шт | 51810
| ALM-RD-S06-N-RMFEH-T | Считыватель ALM-RD-S06-N-RMFEH-T взрывозащищенный для прокладки небронированного кабеля в трубе G 1/2"(T), маркировка 1Ex mb IIC T5 Gb X/Ex mb IIIC T80°C Db X. Климатическое исполнение У1, -40...+50˚С, IP67. Карты MIFARE(Mifare Mini, Mifare Classic 1K/4K, Mifare Plus SL1/SL3), EM-Marin, HID, Indala, расстояние считывания 3 см, интерфейс Wiegand (26, 34, 37, 40, 42) или 1-Wire (DS1990A), 110х60х47 мм. Длина кабеля 1м. | ALeko | руб./шт | 51810
| ALM-RD-S06-NM-RMFEH-B | Считыватель ALM-RD-S06-NM-RMFEH-B взрывозащищенный для бронированного кабеля, маркировка 1Ex mb IIC T5 Gb X/Ex mb IIIC T80°C Db X. Климатическое исполнение ОМ1, -40...+45˚С, IP67. Карты MIFARE(Mifare Mini, Mifare Classic 1K/4K, Mifare Plus SL1/SL3), EM-Marin, HID, Indala, расстояние считывания 3 см, интерфейс Wiegand (26, 34, 37, 40, 42) или 1-Wire (DS1990A), 110х60х47 мм. Длина кабеля 1м. | ALeko | руб./шт | 58720
| ALM-RD-S06-NM-RMFEH-K | Считыватель ALM-RD-S06-NM-RMFEH-K взрывозащищенный для открытой покладки небронированного кабеля, маркировка 1Ex mb IIC T5 Gb X/Ex mb IIIC T80°C Db X. Климатическое исполнение ОМ1, -40...+45˚С, IP67. Карты MIFARE(Mifare Mini, Mifare Classic 1K/4K, Mifare Plus SL1/SL3), EM-Marin, HID, Indala, расстояние считывания 3 см, интерфейс Wiegand (26, 34, 37, 40, 42) или 1-Wire (DS1990A), 110х60х47 мм. Длина кабеля 1м. | ALeko | руб./шт | 57580
| ALM-RD-S06-NM-RMFEH-M | Считыватель ALM-RD-S06-NM-RMFEH-M взрывозащищенный для прокладки небронированного кабеля в металлорукаве (МРПИ-15), маркировка 1Ex mb IIC T5 Gb X/Ex mb IIIC T80°C Db X. Климатическое исполнение ОМ1, -40...+45˚С, IP67. Карты MIFARE(Mifare Mini, Mifare Classic 1K/4K, Mifare Plus SL1/SL3), EM-Marin, HID, Indala, расстояние считывания 3 см, интерфейс Wiegand (26, 34, 37, 40, 42) или 1-Wire (DS1990A), 110х60х47 мм. Длина кабеля 1м. | ALeko | руб./шт | 57580
| ALM-RD-S06-NM-RMFEH-T | Считыватель ALM-RD-S06-NM-RMFEH-T взрывозащищенный для прокладки небронированного кабеля в трубе G 1/2", маркировка 1Ex mb IIC T5 Gb X/Ex mb IIIC T80°C Db X. Климатическое исполнение ОМ1, -40...+45˚С, IP67. Карты MIFARE(Mifare Mini, Mifare Classic 1K/4K, Mifare Plus SL1/SL3), EM-Marin, HID, Indala, расстояние считывания 3 см, интерфейс Wiegand (26, 34, 37, 40, 42) или 1-Wire (DS1990A), 110х60х47 мм. Длина кабеля 1м. | ALeko | руб./шт | 57580
| ALM-RD-S06-F-RMFEH-B | Считыватель ALM-RD-S06-F-RMFEH-B взрывозащищенный для бронированного кабеля, маркировка 1Ex mb IIC T5 Gb X/Ex mb IIIC T80°C Db X. Климатическое исполнение ХЛ1, -60...+45˚С, IP67. Карты MIFARE(Mifare Mini, Mifare Classic 1K/4K, Mifare Plus SL1/SL3), EM-Marin, HID, Indala, расстояние считывания 3 см, интерфейс Wiegand (26, 34, 37, 40, 42) или 1-Wire (DS1990A), 110х60х47 мм. Длина кабеля 1м. | ALeko | руб./шт | 65410
| ALM-RD-S06-F-RMFEH-K | Считыватель ALM-RD-S06-F-RMFEH-K взрывозащищенный для открытой прокладки небронированного кабеля., маркировка 1Ex mb IIC T5 Gb X/Ex mb IIIC T80°C Db X. Климатическое исполнение ХЛ1, -60...+45˚С, IP67. Карты MIFARE(Mifare Mini, Mifare Classic 1K/4K, Mifare Plus SL1/SL3), EM-Marin, HID, Indala, расстояние считывания 3 см, интерфейс Wiegand (26, 34, 37, 40, 42) или 1-Wire (DS1990A), 110х60х47 мм. Длина кабеля 1м. | ALeko | руб./шт | 63510
| ALM-RD-S06-F-RMFEH-M | Считыватель взрывозащищенный ALM-RD-S06-F-RMFEH-M для прокладки небронированного кабеля в металлорукаве (МРПИ-15)., маркировка 1Ex mb IIC T5 Gb X/Ex mb IIIC T80°C Db X. Климатическое исполнение ХЛ1, -60...+45˚С, IP67. Карты MIFARE(Mifare Mini, Mifare Classic 1K/4K, Mifare Plus SL1/SL3), EM-Marin, HID, Indala, расстояние считывания 3 см, интерфейс Wiegand (26, 34, 37, 40, 42) или 1-Wire (DS1990A), 110х60х47 мм. Длина кабеля 1м. | ALeko | руб./шт | 63510
| ALM-RD-S06-F-RMFEH-T | Считыватель ALM-RD-S06-F-RMFEH-T взрывозащищенный для прокладки небронированного кабеля в трубе G 1/2", маркировка 1Ex mb IIC T5 Gb X/Ex mb IIIC T80°C Db X. Климатическое исполнение ХЛ1, -60...+45˚С, IP67. Карты MIFARE(Mifare Mini, Mifare Classic 1K/4K, Mifare Plus SL1/SL3), EM-Marin, HID, Indala, расстояние считывания 3 см, интерфейс Wiegand (26, 34, 37, 40, 42) или 1-Wire (DS1990A), 110х60х47 мм. Длина кабеля 1м. | ALeko | руб./шт | 63510
| ALM-RD-S06-FM-RMFEH-B | Считыватель ALM-RD-S06-FM-RMFEH-B взрывозащищенный для бронированного кабеля, маркировка 1Ex mb IIC T5 Gb X/Ex mb IIIC T80°C Db X. Климатическое исполнение ХЛМ1, -50...+45˚С, IP67. Карты MIFARE(Mifare Mini, Mifare Classic 1K/4K, Mifare Plus SL1/SL3), EM-Marin, HID, Indala, расстояние считывания 3 см, интерфейс Wiegand (26, 34, 37, 40, 42) или 1-Wire (DS1990A), 110х60х47 мм. Длина кабеля 1м. | ALeko | руб./шт | 70230
| ALM-RD-S06-FM-RMFEH-K | Считыватель ALM-RD-S06-FM-RMFEH-K взрывозащищенный для открытой покладки небронированного кабеля, маркировка 1Ex mb IIC T5 Gb X/Ex mb IIIC T80°C Db X. Климатическое исполнение ХЛМ1, -50...+45˚С, IP67. Карты MIFARE(Mifare Mini, Mifare Classic 1K/4K, Mifare Plus SL1/SL3), EM-Marin, HID, Indala, расстояние считывания 3 см, интерфейс Wiegand (26, 34, 37, 40, 42) или 1-Wire (DS1990A), 110х60х47 мм. Длина кабеля 1м. | ALeko | руб./шт | 69110
| ALM-RD-S06-FM-RMFEH-M | Считыватель ALM-RD-S06-FM-RMFEH-M взрывозащищенный для прокладки небронированного кабеля в металлорукаве (МРПИ-15), маркировка 1Ex mb IIC T5 Gb X/Ex mb IIIC T80°C Db X. Климатическое исполнение ХЛМ1, -50...+45˚С, IP67. Карты MIFARE(Mifare Mini, Mifare Classic 1K/4K, Mifare Plus SL1/SL3), EM-Marin, HID, Indala, расстояние считывания 3 см, интерфейс Wiegand (26, 34, 37, 40, 42) или 1-Wire (DS1990A), 110х60х47 мм. Длина кабеля 1м. | ALeko | руб./шт | 69110
| ALM-RD-S06-FM-RMFEH-T | Считыватель ALM-RD-S06-FM-RMFEH-T взрывозащищенный для прокладки небронированного кабеля в трубе G 1/2", маркировка 1Ex mb IIC T5 Gb X/Ex mb IIIC T80°C Db X. Климатическое исполнение ХЛМ1, -50...+45˚С, IP67. Карты MIFARE(Mifare Mini, Mifare Classic 1K/4K, Mifare Plus SL1/SL3), EM-Marin, HID, Indala, расстояние считывания 3 см, интерфейс Wiegand (26, 34, 37, 40, 42) или 1-Wire (DS1990A), 110х60х47 мм. Длина кабеля 1м. | ALeko | руб./шт | 69110
| ALM-RD-S08-N-RMFEH-B | Считыватель ALM-RD-S08-N-RMFEH-B взрывозащищенный для бронированного кабеля, маркировка 2Ex mc IIC T5 Gc X/Ex mc IIIC T80°C Dc X. Климатическое исполнение У1, -40...+50˚С, IP67. Карты MIFARE(Mifare Mini, Mifare Classic 1K/4K, Mifare Plus SL1/SL3), EM-Marin, HID, Indala, расстояние считывания 3 см, интерфейс Wiegand (26, 34, 37, 40, 42) или 1-Wire (DS1990A), 103х52х42 мм. Длина кабеля 1м. | ALeko | руб./шт | 34080
| ALM-RD-S08-N-RMFEH-K | Считыватель ALM-RD-S08-N-RMFEH-K взрывозащищенный для открытой покладки небронированного кабеля., маркировка 2Ex mc IIC T5 Gc X/Ex mc IIIC T80°C Dc X. Климатическое исполнение У1, -40...+50˚С, IP67. Карты MIFARE(Mifare Mini, Mifare Classic 1K/4K, Mifare Plus SL1/SL3), EM-Marin, HID, Indala, расстояние считывания 3 см, интерфейс Wiegand (26, 34, 37, 40, 42) или 1-Wire (DS1990A), 103х52х42 мм. Длина кабеля 1м. | ALeko | руб./шт | 32150
| ALM-RD-S08-N-RMFEH-M | Считыватель ALM-RD-S08-N-RMFEH-M взрывозащищенный для прокладки небронированного кабеля в металлорукаве (МРПИ-15)., маркировка 2Ex mc IIC T5 Gc X/Ex mc IIIC T80°C Dc X. Климатическое исполнение У1, -40...+50˚С, IP67. Карты MIFARE, EM-Marin, HID, Indala, расстояние считывания 3 см, интерфейс Wiegand (26, 34, 37, 40, 42) или 1-Wire (DS1990A), 103х52х42 мм. Длина кабеля 1м. | ALeko | руб./шт | 32150
| ALM-RD-S08-N-RMFEH-T | Считыватель ALM-RD-S08-N-RMFEH-T взрывозащищенный для прокладки небронированного кабеля в трубе G 1/2", маркировка 2Ex mc IIC T5 Gc X/Ex mc IIIC T80°C Dc X. Климатическое исполнение У1, -40...+45˚С, IP67. Карты MIFARE(Mifare Mini, Mifare Classic 1K/4K, Mifare Plus SL1/SL3), EM-Marin, HID, Indala, расстояние считывания 3 см, интерфейс Wiegand (26, 34, 37, 40, 42) или 1-Wire (DS1990A), 103х52х42 мм. Длина кабеля 1м. | ALeko | руб./шт | 32150
| ALM-RD-S08-NM-RMFEH-B | Считыватель ALM-RD-S08-NM-RMFEH-B взрывозащищенный для бронированного кабеля, маркировка 2Ex mc IIC T5 Gc X/Ex mc IIIC T80°C Dc X. Климатическое исполнение ОМ1, -40...+45˚С, IP67. Карты MIFARE(Mifare Mini, Mifare Classic 1K/4K, Mifare Plus SL1/SL3), EM-Marin, HID, Indala, расстояние считывания 3 см, интерфейс Wiegand (26, 34, 37, 40, 42) или 1-Wire (DS1990A), 103х52х42 мм. Длина кабеля 1м. | ALeko | руб./шт | 36920
| ALM-RD-S08-NM-RMFEH-K | Считыватель ALM-RD-S08-NM-RMFEH-K взрывозащищенный для открытой покладки небронированного кабеля, маркировка 2Ex mc IIC T5 Gc X/Ex mc IIIC T80°C Dc X. Климатическое исполнение ОМ1, -40...+45˚С, IP67. Карты MIFARE(Mifare Mini, Mifare Classic 1K/4K, Mifare Plus SL1/SL3), EM-Marin, HID, Indala, расстояние считывания 3 см, интерфейс Wiegand (26, 34, 37, 40, 42) или 1-Wire (DS1990A), 103х52х42 мм. Длина кабеля 1м. | ALeko | руб./шт | 35780
| ALM-RD-S08-NM-RMFEH-M | Считыватель ALM-RD-S08-NM-RMFEH-M взрывозащищенный для прокладки небронированного кабеля в металлорукаве (МРПИ-15), маркировка 2Ex mc IIC T5 Gc X/Ex mc IIIC T80°C Dc X. Климатическое исполнение ОМ1, -40...+45˚С, IP67. Карты MIFARE, EM-Marin, HID, Indala, расстояние считывания 3 см, интерфейс Wiegand (26, 34, 37, 40, 42) или 1-Wire (DS1990A), 103х52х42 мм. Длина кабеля 1м. М - для прокладки небронированного кабеля в металлорукаве (для серийного изделия кабельный ввод для МРПИ-15). | ALeko | руб./шт | 35780
| ALM-RD-S08-NM-RMFEH-T | Считыватель ALM-RD-S08-NM-RMFEH-T взрывозащищенный для прокладки небронированного кабеля в трубе G 1/2", маркировка 2Ex mc IIC T5 Gc X/Ex mc IIIC T80°C Dc X. Климатическое исполнение ОМ1, -40...+45˚С, IP67. Карты MIFARE(Mifare Mini, Mifare Classic 1K/4K, Mifare Plus SL1/SL3), EM-Marin, HID, Indala, расстояние считывания 3 см, интерфейс Wiegand (26, 34, 37, 40, 42) или 1-Wire (DS1990A), 103х52х42 мм. Длина кабеля 1м. | ALeko | руб./шт | 35780
| ALM-RD-S08-F-RMFEH-B | Считыватель ALM-RD-S08-F-RMFEH-B взрывозащищенный для бронированного кабеля, маркировка 2Ex mc IIC T5 Gc X/Ex mc IIIC T80°C Dc X. Климатическое исполнение ХЛ1, -60...+45˚С, IP67. Карты MIFARE(Mifare Mini, Mifare Classic 1K/4K, Mifare Plus SL1/SL3), EM-Marin, HID, Indala, расстояние считывания 3 см, интерфейс Wiegand (26, 34, 37, 40, 42) или 1-Wire (DS1990A), 103х52х42 мм. Длина кабеля 1м. | ALeko | руб./шт | 40950
| ALM-RD-S08-F-RMFEH-K | Считыватель ALM-RD-S08-F-RMFEH-K взрывозащищенный для открытой покладки небронированного кабеля., маркировка 2Ex mc IIC T5 Gc X/Ex mc IIIC T80°C Dc X. Климатическое исполнение ХЛ1, -60...+45˚С, IP67. Карты MIFARE(Mifare Mini, Mifare Classic 1K/4K, Mifare Plus SL1/SL3), EM-Marin, HID, Indala, расстояние считывания 3 см, интерфейс Wiegand (26, 34, 37, 40, 42) или 1-Wire (DS1990A), 103х52х42 мм. Длина кабеля 1м. | ALeko | руб./шт | 39030
| ALM-RD-S08-F-RMFEH-M | Считыватель ALM-RD-S08-F-RMFEH-M взрывозащищенный для прокладки небронированного кабеля в металлорукаве (для серийного изделия кабельный ввод для МРПИ-15)., маркировка 2Ex mc IIC T5 Gc X/Ex mc IIIC T80°C Dc X. Климатическое исполнение ХЛ1, -60...+45˚С, IP67. Карты MIFARE(Mifare Mini, Mifare Classic 1K/4K, Mifare Plus SL1/SL3), EM-Marin, HID, Indala, расстояние считывания 3 см, интерфейс Wiegand (26, 34, 37, 40, 42) или 1-Wire (DS1990A), 103х52х42 мм. Длина кабеля 1м. | ALeko | руб./шт | 39030
| ALM-RD-S08-F-RMFEH-T | Считыватель ALM-RD-S08-F-RMFEH-T взрывозащищенный для прокладки небронированного кабеля в трубе G 1/2", маркировка 2Ex mc IIC T5 Gc X/Ex mc IIIC T80°C Dc X. Климатическое исполнение ХЛ1, -60...+45˚С, IP67. Карты MIFARE(Mifare Mini, Mifare Classic 1K/4K, Mifare Plus SL1/SL3), EM-Marin, HID, Indala, расстояние считывания 3 см, интерфейс Wiegand (26, 34, 37, 40, 42) или 1-Wire (DS1990A), 103х52х42 мм. Длина кабеля 1м. | ALeko | руб./шт | 39030
| ALM-RD-S08-FM-RMFEH-B | Считыватель ALM-RD-S08-FM-RMFEH-B взрывозащищенный для бронированного кабеля, маркировка 2Ex mc IIC T5 Gc X/Ex mc IIIC T80°C Dc X. Климатическое исполнение ХЛМ1, -50...+45˚С, IP67. Карты MIFARE(Mifare Mini, Mifare Classic 1K/4K, Mifare Plus SL1/SL3), EM-Marin, HID, Indala, расстояние считывания 3 см, интерфейс Wiegand (26, 34, 37, 40, 42) или 1-Wire (DS1990A), 103х52х42 мм. Длина кабеля 1м. | ALeko | руб./шт | 43660
| ALM-RD-S08-FM-RMFEH-K | Считыватель ALM-RD-S08-FM-RMFEH-K взрывозащищенный для открытой покладки небронированного кабеля, маркировка 2Ex mc IIC T5 Gc X/Ex mc IIIC T80°C Dc X. Климатическое исполнение ХЛМ1, -50...+45˚С, IP67. Карты MIFARE(Mifare Mini, Mifare Classic 1K/4K, Mifare Plus SL1/SL3), EM-Marin, HID, Indala, расстояние считывания 3 см, интерфейс Wiegand (26, 34, 37, 40, 42) или 1-Wire (DS1990A), 103х52х42 мм. Длина кабеля 1м. | ALeko | руб./шт | 42550
| ALM-RD-S08-FM-RMFEH-M | Считыватель ALM-RD-S08-FM-RMFEH-M взрывозащищенный для прокладки небронированного кабеля в металлорукаве (МРПИ-15)., маркировка 2Ex mc IIC T5 Gc X/Ex mc IIIC T80°C Dc X. Климатическое исполнение ХЛМ1, -50...+45˚С, IP67. Карты MIFARE(Mifare Mini, Mifare Classic 1K/4K, Mifare Plus SL1/SL3), EM-Marin, HID, Indala, расстояние считывания 3 см, интерфейс Wiegand (26, 34, 37, 40, 42) или 1-Wire (DS1990A), 103х52х42 мм. Длина кабеля 1м. | ALeko | руб./шт | 42550
| ALM-RD-S08-FM-RMFEH-T | Считыватель ALM-RD-S08-FM-RMFEH-T взрывозащищенный для прокладки небронированного кабеля в трубе G 1/2", маркировка 2Ex mc IIC T5 Gc X/Ex mc IIIC T80°C Dc X. Климатическое исполнение ХЛМ1, -50...+45˚С, IP67. Карты MIFARE(Mifare Mini, Mifare Classic 1K/4K, Mifare Plus SL1/SL3), EM-Marin, HID, Indala, расстояние считывания 3 см, интерфейс Wiegand (26, 34, 37, 40, 42) или 1-Wire (DS1990A), 103х52х42 мм. Длина кабеля 1м. | ALeko | руб./шт | 42550
12.4 | Аксессуары
| ALM-BT-S03-A | Кнопка управления взрывозащищенная слаботочная ALM-BT-S03 на основе геркона, предназначена для коммутации электрических цепей постоянного тока. Маркировка взрывозащиты 1Ex ib IIC Т5 Gb X/1Ex mb IIC T5 Gb X. -40...+50°C; IP54; габаритные размеры D51х47 мм. Длина кабеля 2 метра. Вариант прокладки кабеля: A-осевой вывод постоянно присоединенного кабеля для скрытой прокладки. | ALeko | руб./шт | 32560
| ALM-BT-S03-R | Кнопка управления взрывозащищенная слаботочная ALM-BT-S03 на основе геркона, предназначена для коммутации электрических цепей постоянного тока. Маркировка взрывозащиты 1Ex ib IIC Т5 Gb X/1Ex mb IIC T5 Gb X. -40...+50°C; IP54; габаритные размеры D51х47 мм. Длина кабеля 2 метра. Вариант прокладки кабеля: R-радиальный вывод постоянно присоединенного кабеля с фитингом для металлорукава МРПИ-10 (металлорукав в комплект поставки не входит). | ALeko | руб./шт | 32560
| CSE-EMC-2 | Пост однокнопочный взрывозащищенный; 1ExdIICT5 Gb; 2 ввода 3/4"; IP66; t-раб.-60…+40°С; 121х160х109 мм. Корпус из коррозионностойкого алюминиево-кремниевого сплава. В комплекте: 1 кнопка "АВАРИЙНЫЙ ВЫХОД" типа "грибок" с фиксацией и отпиранием ключом, 2 каб. ввода FGN1GK, заглушка | ALeko | руб./шт | 41590
| CSE-EMR | Пост однокнопочный взрывозащищенный; 1ExdIICT5 Gb; 2 ввода 3/4"; IP66; t-раб.-60…+40°С; 121х160х109 мм. Корпус из коррозионностойкого алюминиево-кремниевого сплава. В комплекте: 1 кнопка "АВАРИЙНЫЙ ВЫХОД" типа "грибок" с фиксацией и отпиранием вращением, 2 каб. ввода FGN1GK, заглушка | ALeko | руб./шт | 38350
| CSE-LPEMC | Пост управления (3 элемента) взрывозащищенный CSE-LPEMC, маркировка взрывозащиты 1ExdIICT5Gb, IP66 (1 индикатор состояния двери зелёный; 1 кнопка "выход" черная б/ф; 1 переключатель "аварийный выход" типа "грибок" с фиксацией и возвратом ключом, 2 кабельных ввода под трубу G1/2) Габариты: 200х100х100мм | ALeko | руб./шт | 60880
| CSE-PEMC | Пост двухкнопочный взрывозащищенный; 1ExdIICT5 Gb; 2 ввода 3/4"; IP66; t-раб.-60…+40°С; 121х160х109 мм. Корпус из коррозионностойкого алюминиево-кремниевого сплава. В комплекте: 1 кнопка черная б/ф "ВЫХОД" + 1 кнопка "АВАРИЙНЫЙ ВЫХОД" типа "грибок" с фиксацией и отпиранием ключом, 2 каб. ввода FGN1GK, заглушка. | ALeko | руб./шт | 50210
| Ex-ВК200 вариант К, приводной элемент "В уровень с корпусом" | Кнопка управления магнитогерконовая врезная, 0Ex ia IIC T6…Т5 Ga X / 1Ex mb IIC T6…Т5 Gb X, НР, U-коммут. ≤ 100 В, I-коммут. ≤ 0,5 А; встр.индикатор U-пит. 12…24 В, I-потр. 6 мА; IP66/68, t-раб. -60...+60 °С, габ.размеры Ø34 х 47 мм. Врезной монтаж с приводным элементом в уровень с корпусом, с выводом кабеля через отверстие в основании корпуса (осевой). | Магнито-Контакт | руб./шт | 29056.74
| Ex-ВК200 вариант К, приводной элемент "Вдавленный" | Кнопка управления магнитогерконовая врезная, 0Ex ia IIC T6…Т5 Ga X / 1Ex mb IIC T6…Т5 Gb X, НР, U-коммут. ≤ 100 В, I-коммут. ≤ 0,5 А; встр.индикатор U-пит. 12…24 В, I-потр. 6 мА; IP66/68, t-раб. -60...+60 °С, габ.размеры Ø34 х 47 мм. Врезной монтаж с вдавленным приводным элементом, с выводом кабеля через отверстие в основании корпуса (осевой). | Магнито-Контакт | руб./шт | 29056.74
| Ex-ВК200 вариант К, приводной элемент "Выступающий" | Кнопка управления магнитогерконовая врезная, 0Ex ia IIC T6…Т5 Ga X / 1Ex mb IIC T6…Т5 Gb X, НР, U-коммут. ≤ 100 В, I-коммут. ≤ 0,5 А; встр.индикатор U-пит. 12…24 В, I-потр. 6 мА; IP66/68, t-раб. -60...+60 °С, габ.размеры Ø34 х 47 мм. Врезной монтаж с выступающим приводным элементом, с выводом кабеля через отверстие в основании корпуса (осевой). | Магнито-Контакт | руб./шт | 29056.74
| Ex-ВК200 вариант B, приводной элемент "Выступающий" | Кнопка управления магнитогерконовая накладная, 0Ex ia IIC T6…Т5 Ga X / 1Ex mb IIC T6…Т5 Gb X, НР, U-коммут. ≤ 100 В, I-коммут. ≤ 0,5 А; встр.индикатор U-пит. 12…24 В, I-потр. 6 мА; IP66/68, t-раб. -60...+60 °С, габ.размеры Ø50 х 42 мм. С радиальным выводом кабеля в металлорукаве типа МРПИ-6 (1м), выступающий приводной элемент. | Магнито-Контакт | руб./шт | 29056.74
| Ex-ВК200 вариант B, приводной элемент "В уровень с корпусом" | Кнопка управления магнитогерконовая накладная, 0Ex ia IIC T6…Т5 Ga X / 1Ex mb IIC T6…Т5 Gb X, НР, U-коммут. ≤ 100 В, I-коммут. ≤ 0,5 А; встр.индикатор U-пит. 12…24 В, I-потр. 6 мА; IP66/68, t-раб. -60...+60 °С, габ.размеры Ø50 х 42 мм. С радиальным выводом кабеля в металлорукаве типа МРПИ-6 (1м), приводной элемент в уровень с корпусом. | Магнито-Контакт | руб./шт | 29056.74
| Ex-ВК200 вариант B, приводной элемент "Вдавленный" | Кнопка управления магнитогерконовая накладная, 0Ex ia IIC T6…Т5 Ga X / 1Ex mb IIC T6…Т5 Gb X, НР, U-коммут. ≤ 100 В, I-коммут. ≤ 0,5 А; встр.индикатор U-пит. 12…24 В, I-потр. 6 мА; IP66/68, t-раб. -60...+60 °С, габ.размеры Ø50 х 42 мм. С радиальным выводом кабеля в металлорукаве типа МРПИ-6 (1м), вдавленный приводной элемент. | Магнито-Контакт | руб./шт | 29056.74
| Ex-ВК200 вариант А, приводной элемент "Выступающий" | Кнопка управления магнитогерконовая врезная взрывозащищенная, 0Ex ia IIC T6…Т5 Ga X / 1Ex mb IIC T6…Т5 Gb X, НР, U-коммут. ≤ 100 В, I-коммут. ≤ 0,5 А; встр.индикатор U-пит. 12…24 В, I-потр. 6 мА; IP66/68, t-раб. -60...+60 °С, габ.размеры Ø50 х 42 мм. С выводом кабеля в металлорукаве типа МРПИ-6 (1м) через отверстие в основании корпуса (осевой) - для скрытой прокладки, выступающий приводной элемент. | Магнито-Контакт | руб./шт | 29056.74
| Ex-ВК200 вариант А, приводной элемент "В уровень с корпусом" | Кнопка управления магнитогерконовая врезная взрывозащищенная, 0Ex ia IIC T6…Т5 Ga X / 1Ex mb IIC T6…Т5 Gb X, НР, U-коммут. ≤ 100 В, I-коммут. ≤ 0,5 А; встр.индикатор U-пит. 12…24 В, I-потр. 6 мА; IP66/68, t-раб. -60...+60 °С, габ.размеры Ø50 х 42 мм. С выводом кабеля в металлорукаве типа МРПИ-6 (1м) через отверстие в основании корпуса (осевой) - для скрытой прокладки, приводной элемент в уровень с корпусом. | Магнито-Контакт | руб./шт | 29056.74
| Ex-ВК200 вариант А, приводной элемент "Вдавленный" | Кнопка управления магнитогерконовая врезная взрывозащищенная, 0Ex ia IIC T6…Т5 Ga X / 1Ex mb IIC T6…Т5 Gb X, НР, U-коммут. ≤ 100 В, I-коммут. ≤ 0,5 А; встр.индикатор U-пит. 12…24 В, I-потр. 6 мА; IP66/68, t-раб. -60...+60 °С, габ.размеры Ø50 х 42 мм. С выводом кабеля в металлорукаве типа МРПИ-6 (1м) через отверстие в основании корпуса (осевой) - для скрытой прокладки, вдавленный приводной элемент. | Магнито-Контакт | руб./шт | 29056.74
| Контроллер-Ex взрывозащищенный Z-R5 "Аякс", два проходных отверстия М20х1,5, две Ex-заглушки М20х1,5 | Контроллер-Ех взрывозащищенный Z-R5 АЯКС. Стандартный базовый корпус: два проходных отверстия М20х1,5, две Ех-заглушки М20х1,5. IP66/IP68/В качестве входных устройств допускается подключение бесконтактного считывателя карт (рекомендован Считыватель-Ех взрывозащищенный RD-26 АЯКС). 1364 ключей, 9-24 В, 45 мА, iButton, Wiegand-26..42, Выход для подключения замка - реле (тип 1С), D117х85 мм. | Магнито-Контакт | руб./шт | 51903.68
| ККЗ для Ex-замка FM-26 | Козырек для защиты замка от механических повреждений, атмосферных осадков, загрязнения и для крепления якоря Ех-Замка, габ.размеры 145х230х80 мм | Магнито-Контакт | руб./шт | 4697
| Универсальный кронштейн "Z-уголок FM-26" для электромагнитного замка | Для монтажа электромагнитного замка на дверь, открывающуюся внутрь. С возможностью регулировки. Обеспечивает правильное совмещение корпуса замка и якоря. | Магнито-Контакт | руб./шт | 2420.48
13 | Коммутаторы взрывозащищенные
| PSW-2G+UPS-Ex | Взрывозащищенный уличный управляемый коммутатор с POE+ и встроенным ИБП; 4 RJ-45 порта с РОЕ 10/100Base-Tx (af/at) до 60Вт); 2 SFP порта 1000Base-X; Суммарная мощность PoE 160 Вт; Встроенный оптический кросс ; Категория взрывозащиты 1Ex db IIB+H2 T6 Gb; Аккумуляторная сборка LiFePo; Поддержка протоколов: Web-интерфейс (IPv4),Telnet, SNTP, SNMP v1, v3, SNMP Trap, DHCP Client, TFTP Client, Syslog, VLAN; автоматическая перезагрузка видеокамер при подвисании; Грозозащита; Оптический кросс 8 SC+ спайскасета; AC 187-253 В; 400 Вт; IP66/IP67; -60...+40 С; Блок коммутатора 464х464х264 мм. Блок АКБ 433х333х225 мм. Количество и тип кабельных вводов определяются при заказе. Наработка на отказ: не менее 75 000 часов (8,6 лет. Конструктивно коммутатор состоит из двух блоков: Блока коммутатора (Exd-исполнение) и Блока АКБ (Exd-исполнение), соединенных двумя кабелями с быстросъемными взрывозащищенными разъемами. | TFortis | руб./шт | 648900
| PSW-2G6F+UPS-Ex | Взрывозащищенный уличный управляемый коммутатор с POE+ и встроенным ИБП; 6 RJ-45 портов с РОЕ 10/100Base-Tx (af/at) (1 и 2 порт до 60Вт); 2 SFP порта 1000Base-X; Суммарная мощность PoE 160 Вт; Встроенный оптический кросс ; Категория взрывозащиты 1Ex db IIB+H2 T6 Gb; Аккумуляторная сборка LiFePo; Поддержка протоколов: Web-интерфейс (IPv4),Telnet, SNTP, SNMP v1, v3, SNMP Trap, DHCP Client, TFTP Client, Syslog, VLAN; автоматическая перезагрузка видеокамер при подвисании; Грозозащита; Оптический кросс 8 SC+ спайскасета; AC 187-253 В; 400 Вт; IP66/IP67; -60...+40 С; Блок коммутатора 464х464х264 мм. Блок АКБ 433х333х225 мм. Количество и тип кабельных вводов определяются при заказе. Наработка на отказ: не менее 75 000 часов (8,6 лет. Конструктивно коммутатор состоит из двух блоков: Блока коммутатора (Exd-исполнение) и Блока АКБ (Exd-исполнение), соединенных двумя кабелями с быстросъемными взрывозащищенными разъемами. | TFortis | руб./шт | 664350
| PSW-2G8F+UPS-Ex | Взрывозащищенный уличный управляемый коммутатор с POE+ и встроенным ИБП; 8 RJ-45 портов с РОЕ 10/100Base-Tx (af/at) (1 и 2 порт до 60Вт);; 2 SFP порта 1000Base-X; Суммарная мощность PoE 160 Вт; Встроенный оптический кросс ; Категория взрывозащиты 1Ex db IIB+H2 T6 Gb; Аккумуляторная сборка LiFePo; Поддержка протоколов: Web-интерфейс (IPv4),Telnet, SNTP, SNMP v1, v3, SNMP Trap, DHCP Client, TFTP Client, Syslog, VLAN; автоматическая перезагрузка видеокамер при подвисании; Грозозащита; Оптический кросс 8 SC+ спайскасета; AC 187-253 В; 400 Вт; IP66/IP67; -60...+40 С; Блок коммутатора 464х464х264 мм. Блок АКБ 433х333х225 мм. Количество и тип кабельных вводов определяются при заказе. Наработка на отказ: не менее 75 000 часов (8,6 лет. Конструктивно коммутатор состоит из двух блоков: Блока коммутатора (Exd-исполнение) и Блока АКБ (Exd-исполнение), соединенных двумя кабелями с быстросъемными взрывозащищенными разъемами. | TFortis | руб./шт | 669500
| Tfortis PSW-2G+ Ex | Уличный гигабитный взрывозащищенный управляемый 4 портовый коммутатор с РоЕ+; 1ExdIIBT6+H2/1Ex d IIB+H2 T6 Gb; 4 порта 10/100Base-Tx RJ-45 PoE (802.3af/at) 160 Вт, 2 порта 1000Base-X SFP; Суммарно 200 Вт; 187...246 АС; IP67; -55°С ...+40°С; 433х333х225 мм. Контроль зависания IP-камер. Сплайс-кассета на 32 КЗДС, Планка для адаптеров SC (Duplex LC) на 8 мест. | TFortis | руб./шт | 287500
| TFortis PSW-2G6F+Ex | Коммутатор взрывозащищенный Ex 1Ex db IIB+H2, управляемый L2 гигабитный 8 портовый коммутатор с РоЕ; 2х1000Base-X SFP, 6х10/100Base-Tx RJ-45 с PoE 802.3af/ 802.3at до 30 Вт, PoE+ до 60 Вт на 1 и 2 портах, поддержка Passive PoE, суммарно 160 Вт; VLAN,SNMP,Telnet, QoS, автоматическая перезагрузка видеокамер; встроенный оптический кросс(пустой); грозозащита; АС 187-253 В,; IK10; IP66; - от -60 до +55 °С для температурного класса Т5; - от -60 до +40 °С для температурного класса Т6; 433х333х225 мм. Внимание! Поставляется по предварительному заказу согласно опросному листу. Тип оболочки, варианты вводов подбираются индивидуально под требования заказчика(Т5/T6 ) | TFortis | руб./шт | 297650
| TFortis PSW-2G8F+Ex | Коммутатор взрывозащищенный Ex 1Ex db IIB+H2, управляемый L2 гигабитный 10 портовый коммутатор с РоЕ; 2х1000Base-X SFP, 8х10/100Base-Tx RJ-45 с PoE 802.3af/ 802.3at до 30 Вт, поддержка Passive PoE, суммарно 160 Вт; VLAN,SNMP,Telnet, QoS, автоматическая перезагрузка видеокамер; встроенный оптический кросс(пустой); грозозащита; АС 187-253 В,; IK10; IP66; - от -60 до +55 °С для температурного класса Т5; - от -60 до +40 °С для температурного класса Т6; 433х333х225 мм. Внимание! Поставляется по предварительному заказу согласно опросному листу. Тип оболочки, варианты вводов подбираются индивидуально под требования заказчика(Т5/T6 ) | TFortis | руб./шт | 307850
| Релион-SW-EXD-A-2G-4Poe+/240W | Коммутатор сетевой 6 портовый с РоЕ взрывозащищенный; 4xRJ-45 PoE 10/100 Мбит/с, IEEE 802.3af/at, 2xSFP Uplink 1000 Мбит/с; PoE бюджет до 240 Вт; дальность передачи до 100 метров; встроенная сплайс-кассета на 32 КДЗС, адаптерная панель 8 SC/16 LC (КЗДС и адаптеры в комплект не входят); грозозащита до 6кВ, защита от перегрузки по току и КЗ; AC 220В, 500Вт; IP66; алюминий; -60... +55°C; 441х356х266 мм | Релион | руб./шт | 125152.5
| Релион-SW-EXD-A-2G-8Poe+/480W | Коммутатор сетевой 10 портовый с РоЕ взрывозащищенный; 8xRJ-45 PoE 10/100 Мбит/с, IEEE 802.3af/at, 2xSFP Uplink 1000 Мбит/с; PoE бюджет до 480 Вт; дальность передачи до 100 метров; встроенная сплайс-кассета на 32 КДЗС, адаптерная панель 8 SC/16 LC (КЗДС и адаптеры в комплект не входят); грозозащита до 6кВ, защита от перегрузки по току и КЗ; AC 220В, 740Вт; IP66; алюминий; -60... +55°C; 441х356х266 мм | Релион | руб./шт | 169922.5
| Релион-SW-EXD-Н-2G-4Poe+/240W | Коммутатор сетевой 6 портовый с РоЕ взрывозащищенный, управляемый; 4xRJ-45 PoE 10/100 Мбит/с, IEEE 802.3af/at, 2xSFP Uplink 1000 Мбит/с; PoE бюджет до 240 Вт; дальность передачи до 100 метров; встроенная сплайс-кассета на 32 КДЗС, адаптерная панель 8 SC/16 LC (КЗДС и адаптеры в комплект не входят); грозозащита до 6кВ, защита от перегрузки по току и КЗ; AC 220В, 500Вт; IP66; нержавеющая сталь; -60... +55°C; 435х350х180 мм | Релион | руб./шт | 170200
| Релион-SW-EXD-Н-2G-8Poe+/480W | Коммутатор сетевой 6 портовый с РоЕ взрывозащищенный, управляемый; 4xRJ-45 PoE 10/100 Мбит/с, IEEE 802.3af/at, 2xSFP Uplink 1000 Мбит/с; PoE бюджет до 480 Вт; дальность передачи до 100 метров; встроенная сплайс-кассета на 32 КДЗС, адаптерная панель 8 SC/16 LC (КЗДС и адаптеры в комплект не входят); грозозащита до 6кВ, защита от перегрузки по току и КЗ; AC 220В, 740Вт; IP66; нержавеющая сталь; -60... +55°C; 435х350х180 мм | Релион | руб./шт | 197025
| Релион-SW-EXD-A-2G-6Poe+/340W | Коммутатор сетевой управляемый 8 портовый с РоЕ взрывозащищенный; 6xRJ-45 PoE 10/100 Мбит/с, IEEE 802.3af/at, 2xSFP Uplink 1000 Мбит/с; PoE бюджет до 340 Вт; дальность передачи по PoE до 100 метров; встроенная сплайс-кассета на 32 КДЗС (в комплект не входят); PoE - A/B/Passive PoE; грозозащита до 6кВ, защита от перегрузки по току и КЗ; AC 220В, 350Вт; IP66; алюминий; -60... +55°C; 441х356х266 мм | Релион | руб./шт | 167147.5
| Релион-SW-EXD-A-2G-8Poe+/480W-UPS | Коммутатор сетевой управляемый 10 портовый с РоЕ взрывозащищенный; 8xRJ-45 PoE 10/100 Мбит/с, IEEE 802.3af/at, 2xSFP Uplink 1000 Мбит/с; PoE бюджет до 480 Вт; дальность передачи по PoE до 100 метров; встроенная сплайс-кассета на 32 КДЗС (в комплект не входят); PoE - A/B/Passive PoE; грозозащита до 6кВ, защита от перегрузки по току и КЗ; 4 АКБ 12В 7 А·ч; AC 220В, 740Вт; IP66; алюминий; -60... +55°C; 570х370х240 мм | Релион | руб./шт | 200447.5
| Релион-SW-EXD-A-2G-6Poe+/340W-UPS | Коммутатор сетевой управляемый 8 портовый с РоЕ взрывозащищенный; 6xRJ-45 PoE 10/100 Мбит/с, IEEE 802.3af/at, 2xSFP Uplink 1000 Мбит/с; PoE бюджет до 340 Вт; дальность передачи по PoE до 100 метров; встроенная сплайс-кассета на 32 КДЗС (в комплект не входят); PoE - A/B/Passive PoE; грозозащита до 6кВ, защита от перегрузки по току и КЗ; 4 АКБ 12В 7 А·ч; AC 220В, 600Вт; IP66; алюминий; -60... +55°C; 570х370х240 мм | Релион | руб./шт | 194712.5
| Релион-SW-EXD-A-2G-4Poe+/240W-UPS | Коммутатор сетевой управляемый 6 портовый с РоЕ взрывозащищенный; 4xRJ-45 PoE 10/100 Мбит/с, IEEE 802.3af/at, 2xSFP Uplink 1000 Мбит/с; PoE бюджет до 240 Вт; дальность передачи по PoE до 100 метров; встроенная сплайс-кассета на 32 КДЗС (в комплект не входят); PoE - A/B/Passive PoE; грозозащита до 6кВ, защита от перегрузки по току и КЗ; 4 АКБ 12В 7 А·ч; AC 220В, 500Вт; IP66; алюминий; -60... +55°C; 570х370х240 мм | Релион | руб./шт | 193047.5
14 | Система обратной связи
14.1 | ТРОМБОН
| Тромбон СОРС-АВУ исполнение ПКВ | Абонентское вызывное устройство имеет взрывозащищенное исполнение. Работает совместно с пультом диспетчера «Тромбон СОРС– ПД»; IP66, 0...+40°C, 333х146х100 мм, 3.5 кг. | ТРОМБОН | руб./шт | 68775
15 | Комплекс устройств для взрывоопасных зон «Болид»
15.1 | Приборы приемно-контрольные и управления Exd
15.2 | Барьеры искрозащиты
| С2000-Спектрон-ИБ | Барьер искрозащиты для создания искробезопасной двухпроводной линии связи (ДПЛС) КДЛ, при подключении к ней адресных устройств с видом взрывозащиты «искробезопасная цепь (i); [Exia]IIC; U-max.15.5 В, I-вых.140 мА (max); IP42, t-раб.-40…+60°С, 91х54х57 мм. Пластиковый корпус с креплением на DIN-рейку. | Болид | руб./шт | 7520.81
| С2000-Барьер-Exi | Барьер искрозащиты для создания искробезопасной двухпроводной линии связи (ДПЛС) КДЛ, при подключении к ней адресных устройств с видом взрывозащиты «искробезопасная цепь (iа); [Exia]IIC; U-max.16 В, I-вых.75 мА (max); IP41, t-раб.-30…+65°С, 102×108×39 мм. Пластиковый корпус с креплением на DIN-рейку. | Болид | руб./шт | 4758
| С2000-БРШС-Ех | Блок расширения шлейфов сигнализации для работы с С2000-КДЛ. [Exia]IIC Х, 2 искробезопасных шлейфа. 2 искробезопасных источника питания по 100мА, U-вых. 14В, U-пит. 8...28В, Imax 0,8A, -40...+55, IP65., 275х170х50 | Болид | руб./шт | 24073.89
15.3 | Изоляторы короткого замыкания Exi, Exd
| БРИЗ-Exd-A | Блок разветвительно-изолирующий взрывозащищенный 1Ex db IIC T6 Gb/Ex tb IIIC T85oC Db / PВ Ex db I X/1Ex db IIC T6 Gb; U-пит.6...12 В (ДПЛС), I-потр.40 мкА (деж.); IP68, t-раб.-40...+65°С, 140х77 мм, 0.95 кг. Корпус из алюминиевого сплава АК9. Без кабельных вводов. | Болид | руб./шт | 8723
| БРИЗ-Exd-H | Блок разветвительно-изолирующий взрывозащищенный X/Ex tb IIIC T85oC Db X; U-пит.6...12 В (ДПЛС), I-потр.40 мкА (деж.); IP68, t-раб.-40...+65°С, 140х77 мм, 2.65 кг. Корпус из нержавеющей стали 12Х18Н10Т. Без кабельных вводов. | Болид | руб./шт | 27437.8
| БРИЗ-Exd-А-Т | Блок разветвительно-изолирующий взрывозащищённый (1Exdb IIC T6 Ga/Ex tb IIIC T85°C Db) для изолирования короткозамкнутых участков ДПЛС с последующим автоматическим восстановлением после устранения короткого замыкания; питание по ДПЛС, I-деж. ≤200 мкА, I-сраб. 6 мА; климатическое исполнение ОМ1, IP68, t-раб. -40...+65°C, габ.размеры 140х77 мм, вес ≤1 кг, корпус из алюминиевого сплава | Болид | руб./шт | 10137.71
| БРИЗ-Exd-Н-Т | Блок разветвительно-изолирующий взрывозащищённый (PВ Ex db I Mb/1Ex db IIC T6 Gb Ex tb IIIC T85°C Db) для изолирования короткозамкнутых участков ДПЛС с последующим автоматическим восстановлением после устранения короткого замыкания; питание по ДПЛС, I-деж. ≤200 мкА, I-сраб. 6 мА; климатическое исполнение ОМ1, IP68, t-раб. -40...+65°C, габ.размеры 140х77 мм, вес ≤2.7 кг, корпус из нерж.стали | Болид | руб./шт | 31402.8
| БРИЗ-Exi | Блок разветвительно-изолирующий с видом взрывозащиты "искробезопасная цепь". Обеспечивает изоляцию короткозамкнутого участка двухпроводной линии связи контроллера С2000-КДЛ с последующим автоматическим восстановлением после устранения неисправности. Подключается к С2000-КДЛ через барьер искрозащищенный "С2000-Барьер-Exi" или "С2000-Спектрон-ИБ" | Болид | руб./шт | 1570.14
15.4 | Адресные ИП Exi
| ДИП-34А-03-Exi | Извещатель пожарный дымовой оптико-электронный адресно-аналоговый взрывозащищенный 0Ex ia IIC T6 Ga; для работы «С2000-КДЛ», «С2000-КДЛ-2И», «С2000-КДЛ-2И исп.01», «С2000-КДЛ-С» через «С2000-Спектрон-ИБ» или «С2000-Барьер-Exi»; U-пит.8…11 В, I-потр.600 мкА; IP41, t-раб.-30…+55°С, 100х47 мм | Болид | руб./шт | 3489.2
| ИПР 513-3АМ Exi IP67 | Извещатель пожарный ручной адресный взрывозащищенный 0Ex ia IIC T6 Ga для работы с «С2000-Спектрон-ИБ» или «С2000-Барьер-Exi»; U-пит.8…11 В, I-потр.≤0.6 мА, IP67, t-раб.-30…+55°C, 114х114х80 мм. Два кабельных ввода М20х1.5 для ввода кабеля внешним диаметром 6…12 мм. Ключ возврата в комплекте. | Болид | руб./шт | 8056.88
| С2000-ИП-03-Exi | Извещатель пожарный тепловой максимально-дифференциальный адресно-аналоговый взрывозащищённый 0Ex ia IIC T6 Ga; для работы «С2000-КДЛ», «С2000-КДЛ-2И», «С2000-КДЛ-2И исп.01», «С2000-КДЛ-С» через «С2000-Спектрон-ИБ» или «С2000-Барьер-Exi»; t-сраб.+54°С; U-пит.8…11 В, I-потр.600 мкА; IP41, t-раб.-30…+55°С, 100х47 мм | Болид | руб./шт | 2647.03
| С2000-Спектрон-207-Exi | Извещатель пожарный пламени ИК адресный для работы с С2000-КДЛ и С2000-КДЛ-2И взрывозащищенный 0ExiaIICT6GaX; 2 класс чувствительности, угол обзора 90°; подключение в линию ДПЛС через барьер искрозащиты; IP68, t-раб.-30...+50°С, 158х84х73мм. Корпус из ABS-пластика | Болид | руб./шт | 17128.8
| С2000-Спектрон-207-Exi-М | Извещатель пожарный пламени ИК адресный для работы с С2000-КДЛ и С2000-КДЛ-2И взрывозащищенный 0ExiaIICT6GaX; 2 класс чувствительности, угол обзора 90°; подключение в линию ДПЛС через барьер искрозащиты; IP68, t-раб.-30...+50°С, 110х105х117мм. Корпус из оцинкованной стали. | Болид | руб./шт | 20102.55
| С2000-Спектрон-607-Exi | Извещатель пожарный пламени многодиапазонный адресный взрывозащищенный для работы с С2000-КДЛ, 0ExiaIICT4 X, до 30 м, угол обзора 120°, U-пит.8...11 В (по линии ДПЛС через барьер искрозащитный "С2000-Спектрон-ИБ"), I_потр.800 мкА, IP68, T-раб.-40...+55°С. Устойчив к сварке и солнечному свету. Пластиковый корпус. | Болид | руб./шт | 47012.21
| С2000-Спектрон-807-Exi-Н | Извещатель пожарный пламени многодиапазонный (3-ИК) адресный взрывозащищенный для работы с контроллером двухпроводной линии связи «С2000-КДЛ», «С2000-КДЛ-2И», «С2000-КДЛ-2И исп.01» или «С2000-КДЛ-С» в составе интегрированной системы охраны «Орион» через С2000-Спектрон-ИБ, для внутренней и внешней установки; PO Ex ia I Ma X/0Ex ia IIC T6 Ga X/Ex ia IIIC T85o C Da X; угол обзора 90°, спектральная чувствительность 3900/4300/5000 нм; U-пит.8…11 В (по ДПЛС), I-потр.1 мА; подключение в линию ДПЛС через барьер искрозащиты; IP66/IP68, t-раб.-40…75°C, 135х110х105 мм, 0.8 кг. Корпус из нержавеющей стали. | Болид | руб./шт | 54954.9
| С2000-Спектрон-807-Exi-М | Извещатель пожарный пламени многодиапазонный (3-ИК) адресный взрывозащищенный для работы с контроллером двухпроводной линии связи «С2000-КДЛ», «С2000-КДЛ-2И», «С2000-КДЛ-2И исп.01» или «С2000-КДЛ-С» в составе интегрированной системы охраны «Орион» через С2000-Спектрон-ИБ, для внутренней и внешней установки; PO Ex ia I Ma X/0Ex ia IIC T6 Ga X/Ex ia IIIC T85o C Da X; угол обзора 90°, спектральная чувствительность 3900/4300/5000 нм; U-пит.8…11 В (по ДПЛС), I-потр.1 мА; подключение в линию ДПЛС через барьер искрозащиты; IP66/IP68, t-раб.-40…75°C, 135х110х105 мм, 0.8 кг. Корпус из оцинкованной стали. | Болид | руб./шт | 51413.36
| С2000-Спектрон-807-Exi | Извещатель пожарный пламени многодиапазонный (3-ИК) адресный взрывозащищенный для работы с контроллером двухпроводной линии связи «С2000-КДЛ», «С2000-КДЛ-2И», «С2000-КДЛ-2И исп.01» или «С2000-КДЛ-С» в составе интегрированной системы охраны «Орион» через С2000-Спектрон-ИБ, для внутренней установки; PO Ex ia I Ma X/0Ex ia IIC T6 Ga X/Ex ia IIIC T85o C Da X; угол обзора 90°, спектральная чувствительность 3900/4300/5000 нм; U-пит.8…11 В (по ДПЛС), I-потр.1 мА; подключение в линию ДПЛС через барьер искрозащиты; IP66/IP68, t-раб.-40…75°C, 158х84х78 мм, 0.5 кг. Корпус из ABS-пластика | Болид | руб./шт | 47024.9
| С2000-Спектрон-608-Exi | Извещатель пламени ИК/УФ адресный. Чувствительность к ТП5 - 30 м, ТП6 - 12 м. Корпус из пластика, защита оболочки IP68. Маркировка взрывозащиты 0ExiaIICT4 X. Питается по двухпроводной линии от «С2000-КДЛ» через барьер искрозащитный "С2000-Спектрон-ИБ", от -40 до +55 °С | Болид | руб./шт | 39055.25
15.5 | Адресные ИП Exm
| С2000-Спектрон-207-Exm | Извещатель пожарный пламени ИК адресный для работы с С2000-КДЛ и С2000-КДЛ-2И взрывозащищенный 1ExmbIICT6GbX; 2 класс чувствительности, угол обзора 90°; IP68, t-раб.-30...+50°С, 158х84х73мм. Корпус из ABS-пластика | Болид | руб./шт | 17143.07
| С2000-Спектрон-207-Exm-М | Извещатель пожарный пламени ИК адресный для работы с С2000-КДЛ и С2000-КДЛ-2И взрывозащищенный 1ExmbIICT6GbX; 2 класс чувствительности, угол обзора 90°; IP68, t-раб.-30...+50°С, 158х84х73мм. Корпус из оцинкованной стали. | Болид | руб./шт | 20102.55
| С2000-Спектрон-807-Ехм | Извещатель пожарный пламени многодиапазонный (3-ИК) адресный взрывозащищенный для работы с контроллером двухпроводной линии связи «С2000-КДЛ», «С2000-КДЛ-2И», «С2000-КДЛ-2И исп.01» или «С2000-КДЛ-С» в составе интегрированной системы охраны «Орион» через С2000-Спектрон-ИБ, для внутренней установки; PB Ex mb I Mb X/1Ex mb IIC T6 Gb X/Ex mb IIIC T85o C Db X; угол обзора 90°, спектральная чувствительность 3900/4300/5000 нм; U-пит.8…11 В (по ДПЛС), I-потр.1 мА; IP66/IP68, t-раб.-40…75°C, 158х84х78 мм, 0.5 кг. Корпус из ABS-пластика | Болид | руб./шт | 47024.9
| С2000-Спектрон-807-Ехм-М | Извещатель пожарный пламени многодиапазонный (3-ИК) адресный взрывозащищенный для работы с контроллером двухпроводной линии связи «С2000-КДЛ», «С2000-КДЛ-2И», «С2000-КДЛ-2И исп.01» или «С2000-КДЛ-С» в составе интегрированной системы охраны «Орион» через С2000-Спектрон-ИБ, для внутренней и внешней установки; PB Ex mb I Mb X/1Ex mb IIC T6 Gb X/Ex mb IIIC T85o C Db X; угол обзора 90°, спектральная чувствительность 3900/4300/5000 нм; U-пит.8…11 В (по ДПЛС), I-потр.1 мА; IP66/IP68, t-раб.-40…75°C, 135х110х105 мм, 0.8 кг. Корпус из оцинкованной стали. | Болид | руб./шт | 51413.36
| С2000-Спектрон-807-Ехм-Н | Извещатель пожарный пламени многодиапазонный (3-ИК) адресный взрывозащищенный для работы с контроллером двухпроводной линии связи «С2000-КДЛ», «С2000-КДЛ-2И», «С2000-КДЛ-2И исп.01» или «С2000-КДЛ-С» в составе интегрированной системы охраны «Орион» через С2000-Спектрон-ИБ, для внутренней и внешней установки; PB Ex mb I Mb X/1Ex mb IIC T6 Gb X/Ex mb IIIC T85o C Db X; угол обзора 90°, спектральная чувствительность 3900/4300/5000 нм; U-пит.8…11 В (по ДПЛС), I-потр.1 мА; IP66/IP68, t-раб.-40…75°C, 135х110х105 мм, 0.8 кг. Корпус из нержавеющей стали. | Болид | руб./шт | 54954.9
15.6 | Адресные ИП Exd
| С2000-Спектрон-512-Exd-А-ИПР-B (С2000-Спектрон-512-Exd-М-ИПР-B) | Извещатель пожарный ручной взрывозащищенный адресный, 1ExdIICT6, для работы с С2000-КДЛ; IP68, t-раб.-40...+65°С. Корпус из алюминиевого сплава. | Болид | руб./шт | 19507.8
| С2000-Спектрон-607-Exd-М | Извещатель пожарный пламени ИК/УФ взрывозащищенный РВ ExdI/1ExdIICT5 адресный для работы с С2000-КДЛ из оцинкованной стали, контроль работоспособности, дальность обнаружения ТП6 до 12 м (ТП5 до 30 м), угол обзора 100 гр., напряжение питания по линии ДПЛС 8...11 В, ток потребления 0,8 мА, степень защиты оболочкой IP68, диапазон рабочих температур 60...+75°С, габаритные размеры 300×200×190 мм, без кабельных вводов | Болид | руб./шт | 119901.6
| С2000-Спектрон-607-Exd-Н | Извещатель пожарный пламени ИК/УФ взрывозащищенный РВ ExdI/1ExdIICT5 адресный для работы с С2000-КДЛ из нержавеющей стали, контроль работоспособности, дальность обнаружения ТП6 до 12 м (ТП5 до 30 м), угол обзора 100 гр., напряжение питания по линии ДПЛС 8...11 В, ток потребления 0,8 мА, степень защиты оболочкой IP68, диапазон рабочих температур 60...+75°С, габаритные размеры 300×200×190 мм, без кабельных вводов | Болид | руб./шт | 139568
15.7 | Адресные УДП Exd
| С2000-Спектрон-512-Exd-А-УДП-01 (С2000-Спектрон-512-Exd-М-УДП-01) | Устройство дистанционного пуска взрывозащищенное адресное, 1ExdIICT6, для работы с С2000-КДЛ; IP68, t-раб.-40...+65°С. Корпус из алюминиевого сплава. | Болид | руб./шт | 20776.6
| С2000-Спектрон-512-Exd-А-УДП-02 (С2000-Спектрон-512-Exd-М-УДП-02) | Устройство дистанционного пуска взрывозащищенное адресное, 1ExdIICT6, для работы с С2000-КДЛ; IP68, t-раб.-40...+65°С. Корпус из алюминиевого сплава. | Болид | руб./шт | 20776.6
| С2000-Спектрон-512-Exd-Н-ИПР-B | Извещатель пожарный ручной взрывозащищенный адресный, PB ExdI/IExdIICT6, для работы с С2000-КДЛ; IP68, t-раб.-40...+65°С. Корпус из нержавеющей стали. | Болид | руб./шт | 30768.4
| С2000-Спектрон-512-Exd-А-УДП-03 (С2000-Спектрон-512-Exd-М-УДП-03) | Устройство дистанционного пуска взрывозащищенное адресное, 1ExdIICT6, для работы с С2000-КДЛ; IP68, t-раб.-40...+65°С. Корпус из алюминиевого сплава. | Болид | руб./шт | 20776.6
| С2000-Спектрон-512-Exd-Н-УДП-01 | Устройство дистанционного пуска взрывозащищенное адресное, PB ExdI/IExdIICT6, для работы с С2000-КДЛ; IP68, t-раб.-40...+65°С. Корпус из нержавеющей стали. | Болид | руб./шт | 30927
| С2000-Спектрон-512-Exd-Н-УДП-02 | Устройство дистанционного пуска взрывозащищенное адресное, PB ExdI/IExdIICT6, для работы с С2000-КДЛ; IP68, t-раб.-40...+65°С. Корпус из нержавеющей стали. | Болид | руб./шт | 30927
| С2000-Спектрон-512-Exd-Н-УДП-03 | Устройство дистанционного пуска взрывозащищенное адресное, PB ExdI/IExdIICT6, для работы с С2000-КДЛ; IP68, t-раб.-40...+65°С. Корпус из нержавеющей стали. | Болид | руб./шт | 30927
Условные обозначения:
- позиции, включенные в прайс-лист в течение последнего месяца

## ЭлП
ПРАЙС-ЛИСТ
Действителен с 07.09.2026
Электротехническая продукция
№ | Наименование | Описание | Производитель | Вал./ Ед. изм. | Цены
розница
1 | Зарядные станции для электромобилей
| Зарядное устройство переменного тока 11 кВт с GB/T коннектором Impulse (Impulse-AC-11-GBT) | Зарядное устройство для электромобилей переменного тока 11 кВт с GB/T коннектором EKF Impulse | EKF | руб./шт | 95596.5
| Зарядное устройство переменного тока 22 кВт с GB/T коннектором Impulse (Impulse-AC-22-GBT) | Зарядное устройство для электромобилей переменного тока 22 кВт с GB/T коннектором EKF Impulse | EKF | руб./шт | 189300
| Зарядное устройство переменного тока 22 кВт с Type 2 коннектором Impulse (Impulse-AC-22-T2) | Зарядное устройство для электромобилей переменного тока 22 кВт с Type 2 коннектором EKF Impulse | EKF | руб./шт | 183000
| Зарядное устройство переменного тока 7 кВт с GB/T коннектором Impulse (Impulse-AC-7-GBT) | Зарядное устройство для электромобилей переменного тока 7 кВт с GB/T коннектором EKF Impulse | EKF | руб./шт | 85240.21
| Зарядное устройство переменного тока 7 кВт с Type 2 коннектором Impulse (Impulse-AC-7-T2) | Зарядное устройство для электромобилей переменного тока 7 кВт с Type 2 коннектором EKF Impulse | EKF | руб./шт | 84396.25
| Зарядное устройство мощностью 11 кВт с Type 2 коннектором Impulse (Impulse-AC-11-T2) | Зарядное устройство для электромобилей переменного тока мощностью 11 кВт с Type 2 коннектором EKF Impulse | EKF | руб./шт | 94650
| Пьедестал для зарядного устройства для электромобилей переменного тока Impulse AC (Impulse-AC-p01) | Пьедестал для зарядного устройства для электромобилей переменного тока Impulse AC | EKF | руб./шт | 27000
NEW | ЭОС Зарядка (EOS Charge) 22кВт T2S-RF-WF-LAN (EC22SCOMS) | Зарядная станция переменного тока для электроавтомобилей; трехфазная, U-ном.400 В, I-max.32 А, P-max.22 кВт, режим заряда Mode 3, на корпусе станции установлена розетка Type 2, для зарядки используется штатный кабель самого электромобиля; Wi-Fi, Ethernet, встроенный WEB сервер, RFID; IP54, t-раб.-25…+50°C, 497х315х150 мм. Корпус поликарбонат. | ДКС | руб./шт | 183798.09
NEW | ЭОС Зарядка (EOS Charge) 7,4кВт T2C RF-WF-LAN-PM (EC7CMETS) | Зарядная станция переменного тока для электроавтомобилей; однофазная, U-ном.230 В, I-max.32 А, P-max.7.4 кВт, режим заряда Mode 3, к станции уже жёстко подключён зарядный кабель с вилкой Type 2 длиной 5 м.; Wi-Fi, Ethernet, встроенный WEB сервер, RFID; IP54, t-раб.-25…+50°C, 497х315х150 мм. Корпус поликарбонат. | ДКС | руб./шт | 184474.16
NEW | ЭОС Зарядка (EOS Charge) 7,4кВт T2S-RF-WF-LAN-PM (EC7SMETS) | Зарядная станция переменного тока для электроавтомобилей; однофазная, U-ном.230 В, I-max.32 А, P-max.7.4 кВт, режим заряда Mode 3, на корпусе станции установлена розетка Type 2, для зарядки используется штатный кабель самого электромобиля; Wi-Fi, Ethernet, встроенный WEB сервер, RFID; IP54, t-раб.-25…+50°C, 497х315х150 мм. Корпус поликарбонат. | ДКС | руб./шт | 166174.16
NEW | Стойка для одной зарядной станции "EOS Charge" (ECCOLUMN1) | Стойка для одной зарядной станции "EOS Charge" односторонняя; 1508х367 мм. Материал сталь. Цвет чёрный. | ДКС | руб./шт | 47546.45
NEW | Стойка для двух зарядных станций "EOS Charge" (ECCOLUMN2) | Стойка для одной зарядной станции "EOS Charge" двусторонняя; 1508х367 мм. Материал сталь. Цвет чёрный. | ДКС | руб./шт | 47546.45
NEW | Кабель Type2-GB/T для подключения к зарядной станции "EOS Charge", однофазный, 5 м (ECAC1P5MT2GBT) | Кабель для подключения к зарядной станции "EOS Charge", однофазный; U-ном.250 В, I-ном.32 В; со стороны автомобиля GB AC, со стороны инфраструктуры Тип 2, режим зарядки Mode 3; длина 5 м. | ДКС | руб./шт | 18300
NEW | Кабель Type2-GB/T для подключения к зарядной станции "EOS Charge", трехфазный, 5 м (ECAC3P5MT2GBT) | Кабель для подключения к зарядной станции "EOS Charge", трёхфазный; U-ном.250 В, I-ном.32 В; со стороны автомобиля GB AC, со стороны инфраструктуры Тип 2, режим зарядки Mode 3; длина 5 м. | ДКС | руб./шт | 20340
2 | Модульное оборудование
2.1 | Автоматические выключатели
| ВА-101 1P 6А 4,5кА (11052DEK) | Автоматический выключатель, 1-полюсный; под винт 1.5...25 кв.мм; U-ном.230/400 В, I-ном.6 А; характеристика срабатывания "С"; отключающая способность 4.5 кА; IP20, t-раб.-40…+60°С | DEKraft | руб./шт | 238.27
| ВА-101 1P 10А 4,5кА (11053DEK) | Автоматический выключатель, 1-полюсный; под винт 1.5...25 кв.мм; U-ном.230/400 В, I-ном.10 А; характеристика срабатывания "С"; отключающая способность 4.5 кА; IP20, t-раб.-40…+60°С | DEKraft | руб./шт | 220.15
| ВА-101 1P 16А 4,5кА (11054DEK) | Автоматический выключатель, 1-полюсный; под винт 1.5...25 кв.мм; U-ном.230/400 В, I-ном.16 А; характеристика срабатывания "С"; отключающая способность 4.5 кА; IP20, t-раб.-40…+60°С | DEKraft | руб./шт | 192.7
| ВА-101 1P 50А 4,5кА (11059DEK) | Автоматический выключатель, 1-полюсный; под винт 1.5...25 кв.мм; U-ном.230/400 В, I-ном.50 А; характеристика срабатывания "С"; отключающая способность 4.5 кА; IP20, t-раб.-40…+60°С | DEKraft | руб./шт | 288.23
| ВА-101 1P 63А 4,5кА (11060DEK) | Автоматический выключатель, 1-полюсный; под винт 1.5...25 кв.мм; U-ном.230/400 В, I-ном.63 А; характеристика срабатывания "С"; отключающая способность 4.5 кА; IP20, t-раб.-40…+60°С | DEKraft | руб./шт | 288.23
| ВА-101 2P 6А 4,5кА (11064DEK) | Автоматический выключатель, 2-полюсный; под винт 1.5...25 кв.мм; U-ном.230/400 В, I-ном.6 А; характеристика срабатывания "С"; отключающая способность 4.5 кА; IP20, t-раб.-40…+60°С | DEKraft | руб./шт | 541.87
| ВА-101 2P 10А 4,5кА (11065DEK) | Автоматический выключатель, 2-полюсный; под винт 1.5...25 кв.мм; U-ном.230/400 В, I-ном.10 А; характеристика срабатывания "С"; отключающая способность 4.5 кА; IP20, t-раб.-40…+60°С | DEKraft | руб./шт | 517.71
| ВА-101 2P 16А 4,5кА (11066DEK) | Автоматический выключатель, 2-полюсный; под винт 1.5...25 кв.мм; U-ном.230/400 В, I-ном.16 А; характеристика срабатывания "С"; отключающая способность 4.5 кА; IP20, t-раб.-40…+60°С | DEKraft | руб./шт | 482.58
| ВА-101 2P 20А 4,5кА (11067DEK) | Автоматический выключатель, 2-полюсный; под винт 1.5...25 кв.мм; U-ном.230/400 В, I-ном.20 А; характеристика срабатывания "С"; отключающая способность 4.5 кА; IP20, t-раб.-40…+60°С | DEKraft | руб./шт | 514.97
| ВА-101 2P 25А 4,5кА (11068DEK) | Автоматический выключатель, 2-полюсный; под винт 1.5...25 кв.мм; U-ном.230/400 В, I-ном.25 А; характеристика срабатывания "С"; отключающая способность 4.5 кА; IP20, t-раб.-40…+60°С | DEKraft | руб./шт | 462.81
| ВА-101 2P 32А 4,5кА (11069DEK) | Автоматический выключатель, 2-полюсный; под винт 1.5...25 кв.мм; U-ном.230/400 В, I-ном.32 А; характеристика срабатывания "С"; отключающая способность 4.5 кА; IP20, t-раб.-40…+60°С | DEKraft | руб./шт | 471.05
| ВА-101 2P 40А 4,5кА (11070DEK) | Автоматический выключатель, 2-полюсный; под винт 1.5...25 кв.мм; U-ном.230/400 В, I-ном.40 А; характеристика срабатывания "С"; отключающая способность 4.5 кА; IP20, t-раб.-40…+60°С | DEKraft | руб./шт | 474.34
| ВА-101 2P 50А 4,5кА (11071DEK) | Автоматический выключатель, 2-полюсный; под винт 1.5...25 кв.мм; U-ном.230/400 В, I-ном.50 А; характеристика срабатывания "С"; отключающая способность 4.5 кА; IP20, t-раб.-40…+60°С | DEKraft | руб./шт | 566.02
| ВА-101 2P 63А 4,5кА (11072DEK) | Автоматический выключатель, 2-полюсный; под винт 1.5...25 кв.мм; U-ном.230/400 В, I-ном.63 А; характеристика срабатывания "С"; отключающая способность 4.5 кА; IP20, t-раб.-40…+60°С | DEKraft | руб./шт | 571.51
| ВА-103 1P 6А 6кА (12269DEK) | Автоматический выключатель, 1-полюсный; под винт 1.5...25 кв.мм; U-ном.240/415 В, I-ном.6 А; характеристика срабатывания "С"; отключающая способность 6 кА; IP20, t-раб.-40…+60°С | DEKraft | руб./шт | 329.95
| ВА-103 1P 10А 6кА (12271DEK) | Автоматический выключатель, 1-полюсный; под винт 1.5...25 кв.мм; U-ном.240/415 В, I-ном.10 А; характеристика срабатывания "С"; отключающая способность 6 кА; IP20, t-раб.-40…+60°С | DEKraft | руб./шт | 322.27
| ВА-103 1P 16А 6кА (12273DEK) | Автоматический выключатель, 1-полюсный; под винт 1.5...25 кв.мм; U-ном.240/415 В, I-ном.16 А; характеристика срабатывания "С"; отключающая способность 6 кА; IP20, t-раб.-40…+60°С | DEKraft | руб./шт | 311.29
| ВА-103 1P 20А 6кА (12274DEK) | Автоматический выключатель, 1-полюсный; под винт 1.5...25 кв.мм; U-ном.240/415 В, I-ном.20 А; характеристика срабатывания "С"; отключающая способность 6 кА; IP20, t-раб.-40…+60°С | DEKraft | руб./шт | 345.87
| ВА-103 1P 40А 6кА (12277DEK) | Автоматический выключатель, 1-полюсный; под винт 1.5...25 кв.мм; U-ном.240/415 В, I-ном.40 А; характеристика срабатывания "С"; отключающая способность 6 кА; IP20, t-раб.-40…+60°С | DEKraft | руб./шт | 379.91
| ВА-103 1P 50А 6кА (12278DEK) | Автоматический выключатель, 1-полюсный; под винт 1.5...25 кв.мм; U-ном.240/415 В, I-ном.50 А; характеристика срабатывания "С"; отключающая способность 6 кА; IP20, t-раб.-40…+60°С | DEKraft | руб./шт | 409.56
| ВА-103 1P 63А 6кА (12279DEK) | Автоматический выключатель, 1-полюсный; под винт 1.5...25 кв.мм; U-ном.240/415 В, I-ном.63 А; характеристика срабатывания "С"; отключающая способность 6 кА; IP20, t-раб.-40…+60°С | DEKraft | руб./шт | 391.99
| ВА-103 2P 6А 6кА (12285DEK) | Автоматический выключатель, 2-полюсный; под винт 1.5...25 кв.мм; U-ном.240/415 В, I-ном.6 А; характеристика срабатывания "С"; отключающая способность 6 кА; IP20, t-раб.-40…+60°С | DEKraft | руб./шт | 782.33
| ВА-103 2P 10А 6кА (12287DEK) | Автоматический выключатель, 2-полюсный; под винт 1.5...25 кв.мм; U-ном.240/415 В, I-ном.10 А; характеристика срабатывания "С"; отключающая способность 6 кА; IP20, t-раб.-40…+60°С | DEKraft | руб./шт | 723.04
| ВА-103 2P 16А 6кА (12289DEK) | Автоматический выключатель, 2-полюсный; под винт 1.5...25 кв.мм; U-ном.240/415 В, I-ном.16 А; характеристика срабатывания "С"; отключающая способность 6 кА; IP20, t-раб.-40…+60°С | DEKraft | руб./шт | 753.78
| ВА-103 2P 20А 6кА (12290DEK) | Автоматический выключатель, 2-полюсный; под винт 1.5...25 кв.мм; U-ном.240/415 В, I-ном.20 А; характеристика срабатывания "С"; отключающая способность 6 кА; IP20, t-раб.-40…+60°С | DEKraft | руб./шт | 676.92
| ВА-103 2P 25А 6кА (12291DEK) | Автоматический выключатель, 2-полюсный; под винт 1.5...25 кв.мм; U-ном.240/415 В, I-ном.25 А; характеристика срабатывания "С"; отключающая способность 6 кА; IP20, t-раб.-40…+60°С | DEKraft | руб./шт | 775.74
| ВА-103 2P 32А 6кА (12292DEK) | Автоматический выключатель, 2-полюсный; под винт 1.5...25 кв.мм; U-ном.240/415 В, I-ном.32 А; характеристика срабатывания "С"; отключающая способность 6 кА; IP20, t-раб.-40…+60°С | DEKraft | руб./шт | 828.45
| ВА-103 2P 50А 6кА (12294DEK) | Автоматический выключатель, 2-полюсный; под винт 1.5...25 кв.мм; U-ном.240/415 В, I-ном.50 А; характеристика срабатывания "С"; отключающая способность 6 кА; IP20, t-раб.-40…+60°С | DEKraft | руб./шт | 834.48
| ВА-103 2P 63А 6кА (12295DEK) | Автоматический выключатель, 2-полюсный; под винт 1.5...25 кв.мм; U-ном.240/415 В, I-ном.63 А; характеристика срабатывания "С"; отключающая способность 6 кА; IP20, t-раб.-40…+60°С | DEKraft | руб./шт | 888.29
| M06N 1P B 10А 6кА ARMAT (AR-M06N-1-B010) | Модульный автоматический выключатель на DIN-рейку серии ARMAT, 1-полюсный, номин. откл. способность 6кА, I-ном. 10А, U-ном.230…400 В, IP20, t-раб.-40...+70°C, цвет: белый | IEK | руб./шт | 706.47
| M06N 1P B 16А 6кА ARMAT (AR-M06N-1-B016) | Модульный автоматический выключатель на DIN-рейку серии ARMAT, 1-полюсный, номин. откл. способность 6кА, I-ном. 16А, U-ном.230…400 В, IP20, t-раб.-40...+70°C, цвет: белый | IEK | руб./шт | 661.25
| M06N 1P B 20А 6кА ARMAT (AR-M06N-1-B020) | Модульный автоматический выключатель на DIN-рейку серии ARMAT, 1-полюсный, номин. откл. способность 6кА, I-ном. 20А, U-ном.230…400 В, IP20, t-раб.-40...+70°C, цвет: белый | IEK | руб./шт | 669.71
| M06N 1P B 25А 6кА ARMAT (AR-M06N-1-B025) | Модульный автоматический выключатель на DIN-рейку серии ARMAT, 1-полюсный, номин. откл. способность 6кА, I-ном. 25А, U-ном.230…400 В, IP20, t-раб.-40...+70°C, цвет: белый | IEK | руб./шт | 669.71
| M06N 1P B 32А 6кА ARMAT (AR-M06N-1-B032) | Модульный автоматический выключатель на DIN-рейку серии ARMAT, 1-полюсный, номин. откл. способность 6кА, I-ном. 32А, U-ном.230…400 В, IP20, t-раб.-40...+70°C, цвет: белый | IEK | руб./шт | 768.92
| M06N 1P B 40А 6кА ARMAT (AR-M06N-1-B040) | Модульный автоматический выключатель на DIN-рейку серии ARMAT, 1-полюсный, номин. откл. способность 6кА, I-ном. 40А, U-ном.230…400 В, IP20, t-раб.-40...+70°C, цвет: белый | IEK | руб./шт | 807.37
| M06N 1P B 50А 6кА ARMAT (AR-M06N-1-B050) | Модульный автоматический выключатель на DIN-рейку серии ARMAT, 1-полюсный, номин. откл. способность 6кА, I-ном. 50А, U-ном.230…400 В, IP20, t-раб.-40...+70°C, цвет: белый | IEK | руб./шт | 1217.14
| M06N 1P B 63А 6кА ARMAT (AR-M06N-1-B063) | Модульный автоматический выключатель на DIN-рейку серии ARMAT, 1-полюсный, номин. откл. способность 6кА, I-ном. 63А, U-ном.230…400 В, IP20, t-раб.-40...+70°C, цвет: белый | IEK | руб./шт | 1217.14
| M06N 1P B 6А 6кА ARMAT (AR-M06N-1-B006) | Модульный автоматический выключатель на DIN-рейку серии ARMAT, 1-полюсный, номин. откл. способность 6кА, I-ном. 6А, U-ном.230…400 В, IP20, t-раб.-40...+70°C, цвет: белый | IEK | руб./шт | 780.32
| M06N 1P C 10А 6кА ARMAT (AR-M06N-1-C010) | Модульный автоматический выключатель на DIN-рейку серии ARMAT, 1-полюсный, номин. откл. способность 6кА, I-ном. 10А, U-ном.230…400 В, IP20, t-раб.-40...+70°C, цвет: белый | IEK | руб./шт | 587.87
| M06N 1P C 16А 6кА ARMAT (AR-M06N-1-C016) | Модульный автоматический выключатель на DIN-рейку серии ARMAT, 1-полюсный, номин. откл. способность 6кА, I-ном. 16А, U-ном.230…400 В, IP20, t-раб.-40...+70°C, цвет: белый | IEK | руб./шт | 569.06
| M06N 1P C 20А 6кА ARMAT (AR-M06N-1-C020) | Модульный автоматический выключатель на DIN-рейку серии ARMAT, 1-полюсный, номин. откл. способность 6кА, I-ном. 20А, U-ном.230…400 В, IP20, t-раб.-40...+70°C, цвет: белый | IEK | руб./шт | 641.77
| M06N 1P C 25А 6кА ARMAT (AR-M06N-1-C025) | Модульный автоматический выключатель на DIN-рейку серии ARMAT, 1-полюсный, номин. откл. способность 6кА, I-ном. 25А, U-ном.230…400 В, IP20, t-раб.-40...+70°C, цвет: белый | IEK | руб./шт | 631.01
| M06N 1P C 32А 6кА ARMAT (AR-M06N-1-C032) | Модульный автоматический выключатель на DIN-рейку серии ARMAT, 1-полюсный, номин. откл. способность 6кА, I-ном. 32А, U-ном.230…400 В, IP20, t-раб.-40...+70°C, цвет: белый | IEK | руб./шт | 585.49
| M06N 1P C 40А 6кА ARMAT (AR-M06N-1-C040) | Модульный автоматический выключатель на DIN-рейку серии ARMAT, 1-полюсный, номин. откл. способность 6кА, I-ном. 40А, U-ном.230…400 В, IP20, t-раб.-40...+70°C, цвет: белый | IEK | руб./шт | 634.74
| M06N 1P C 50А 6кА ARMAT (AR-M06N-1-C050) | Модульный автоматический выключатель на DIN-рейку серии ARMAT, 1-полюсный, номин. откл. способность 6кА, I-ном. 50А, U-ном.230…400 В, IP20, t-раб.-40...+70°C, цвет: белый | IEK | руб./шт | 921.95
| M06N 1P C 63А 6кА ARMAT (AR-M06N-1-C063) | Модульный автоматический выключатель на DIN-рейку серии ARMAT, 1-полюсный, номин. откл. способность 6кА, I-ном. 63А, U-ном.230…400 В, IP20, t-раб.-40...+70°C, цвет: белый | IEK | руб./шт | 964.49
| M06N 1P C 6А 6кА ARMAT (AR-M06N-1-C006) | Модульный автоматический выключатель на DIN-рейку серии ARMAT, 1-полюсный, номин. откл. способность 6кА, I-ном. 6А, U-ном.230…400 В, IP20, t-раб.-40...+70°C, цвет: белый | IEK | руб./шт | 653.83
| M06N 2P B 10А 6кА ARMAT (AR-M06N-2-B010) | Модульный автоматический выключатель на DIN-рейку серии ARMAT, 2-полюсный, номин. откл. способность 6кА, I-ном. 10А, U-ном.230…400 В, IP20, t-раб.-40...+70°C, цвет: белый | IEK | руб./шт | 1759.74
| M06N 2P B 16А 6кА ARMAT (AR-M06N-2-B016) | Модульный автоматический выключатель на DIN-рейку серии ARMAT, 2-полюсный, номин. откл. способность 6кА, I-ном. 16А, U-ном.230…400 В, IP20, t-раб.-40...+70°C, цвет: белый | IEK | руб./шт | 1616.18
| M06N 2P B 20А 6кА ARMAT (AR-M06N-2-B020) | Модульный автоматический выключатель на DIN-рейку серии ARMAT, 2-полюсный, номин. откл. способность 6кА, I-ном. 20А, U-ном.230…400 В, IP20, t-раб.-40...+70°C, цвет: белый | IEK | руб./шт | 1850.88
| M06N 2P B 25А 6кА ARMAT (AR-M06N-2-B025) | Модульный автоматический выключатель на DIN-рейку серии ARMAT, 2-полюсный, номин. откл. способность 6кА, I-ном. 25А, U-ном.230…400 В, IP20, t-раб.-40...+70°C, цвет: белый | IEK | руб./шт | 1850.88
| M06N 2P B 32А 6кА ARMAT (AR-M06N-2-B032) | Модульный автоматический выключатель на DIN-рейку серии ARMAT, 2-полюсный, номин. откл. способность 6кА, I-ном. 32А, U-ном.230…400 В, IP20, t-раб.-40...+70°C, цвет: белый | IEK | руб./шт | 2129.49
| M06N 2P B 40А 6кА ARMAT (AR-M06N-2-B040) | Модульный автоматический выключатель на DIN-рейку серии ARMAT, 2-полюсный, номин. откл. способность 6кА, I-ном. 40А, U-ном.230…400 В, IP20, t-раб.-40...+70°C, цвет: белый | IEK | руб./шт | 2226.7
| M06N 2P B 50А 6кА ARMAT (AR-M06N-2-B050) | Модульный автоматический выключатель на DIN-рейку серии ARMAT, 2-полюсный, номин. откл. способность 6кА, I-ном. 50А, U-ном.230…400 В, IP20, t-раб.-40...+70°C, цвет: белый | IEK | руб./шт | 2498.38
| M06N 2P B 63А 6кА ARMAT (AR-M06N-2-B063) | Модульный автоматический выключатель на DIN-рейку серии ARMAT, 2-полюсный, номин. откл. способность 6кА, I-ном. 63А, U-ном.230…400 В, IP20, t-раб.-40...+70°C, цвет: белый | IEK | руб./шт | 2498.38
| M06N 2P B 6А 6кА ARMAT (AR-M06N-2-B006) | Модульный автоматический выключатель на DIN-рейку серии ARMAT, 2-полюсный, номин. откл. способность 6кА, I-ном. 6А, U-ном.230…400 В, IP20, t-раб.-40...+70°C, цвет: белый | IEK | руб./шт | 1831.67
| M06N 2P C 10А 6кА ARMAT (AR-M06N-2-C010) | Модульный автоматический выключатель на DIN-рейку серии ARMAT, 2-полюсный, номин. откл. способность 6кА, I-ном. 10А, U-ном.230…400 В, IP20, t-раб.-40...+70°C, цвет: белый | IEK | руб./шт | 1467.29
| M06N 2P C 16А 6кА ARMAT (AR-M06N-2-C016) | Модульный автоматический выключатель на DIN-рейку серии ARMAT, 2-полюсный, номин. откл. способность 6кА, I-ном. 16А, U-ном.230…400 В, IP20, t-раб.-40...+70°C, цвет: белый | IEK | руб./шт | 1178.25
| M06N 2P C 20А 6кА ARMAT (AR-M06N-2-C020) | Модульный автоматический выключатель на DIN-рейку серии ARMAT, 2-полюсный, номин. откл. способность 6кА, I-ном. 20А, U-ном.230…400 В, IP20, t-раб.-40...+70°C, цвет: белый | IEK | руб./шт | 1203.59
| M06N 2P C 25А 6кА ARMAT (AR-M06N-2-C025) | Модульный автоматический выключатель на DIN-рейку серии ARMAT, 2-полюсный, номин. откл. способность 6кА, I-ном. 25А, U-ном.230…400 В, IP20, t-раб.-40...+70°C, цвет: белый | IEK | руб./шт | 1171.33
| M06N 2P C 32А 6кА ARMAT (AR-M06N-2-C032) | Модульный автоматический выключатель на DIN-рейку серии ARMAT, 2-полюсный, номин. откл. способность 6кА, I-ном. 32А, U-ном.230…400 В, IP20, t-раб.-40...+70°C, цвет: белый | IEK | руб./шт | 1347.56
| M06N 2P C 40А 6кА ARMAT (AR-M06N-2-C040) | Модульный автоматический выключатель на DIN-рейку серии ARMAT, 2-полюсный, номин. откл. способность 6кА, I-ном. 40А, U-ном.230…400 В, IP20, t-раб.-40...+70°C, цвет: белый | IEK | руб./шт | 1770.89
| M06N 2P C 50А 6кА ARMAT (AR-M06N-2-C050) | Модульный автоматический выключатель на DIN-рейку серии ARMAT, 2-полюсный, номин. откл. способность 6кА, I-ном. 50А, U-ном.230…400 В, IP20, t-раб.-40...+70°C, цвет: белый | IEK | руб./шт | 2140.56
| M06N 2P C 63А 6кА ARMAT (AR-M06N-2-C063) | Модульный автоматический выключатель на DIN-рейку серии ARMAT, 2-полюсный, номин. откл. способность 6кА, I-ном. 63А, U-ном.230…400 В, IP20, t-раб.-40...+70°C, цвет: белый | IEK | руб./шт | 2472.29
| M06N 2P C 6А 6кА ARMAT (AR-M06N-2-C006) | Модульный автоматический выключатель на DIN-рейку серии ARMAT, 2-полюсный, номин. откл. способность 6кА, I-ном. 6А, U-ном.230…400 В, IP20, t-раб.-40...+70°C, цвет: белый | IEK | руб./шт | 1487.81
| M06N 3P C 10А 6кА ARMAT (AR-M06N-3-C010) | Модульный автоматический выключатель на DIN-рейку серии ARMAT, 3-полюсный, номин. откл. способность 6кА, I-ном. 10А, U-ном.230…400 В, IP20, t-раб.-40...+70°C, цвет: белый | IEK | руб./шт | 1851.48
| M06N 3P C 16А 6кА ARMAT (AR-M06N-3-C016) | Модульный автоматический выключатель на DIN-рейку серии ARMAT, 3-полюсный, номин. откл. способность 6кА, I-ном. 16А, U-ном.230…400 В, IP20, t-раб.-40...+70°C, цвет: белый | IEK | руб./шт | 1965.86
| M06N 3P C 20А 6кА ARMAT (AR-M06N-3-C020) | Модульный автоматический выключатель на DIN-рейку серии ARMAT, 3-полюсный, номин. откл. способность 6кА, I-ном. 20А, U-ном.230…400 В, IP20, t-раб.-40...+70°C, цвет: белый | IEK | руб./шт | 1769.27
| M06N 3P C 25А 6кА ARMAT (AR-M06N-3-C025) | Модульный автоматический выключатель на DIN-рейку серии ARMAT, 3-полюсный, номин. откл. способность 6кА, I-ном. 25А, U-ном.230…400 В, IP20, t-раб.-40...+70°C, цвет: белый | IEK | руб./шт | 1913.23
| M06N 3P C 32А 6кА ARMAT (AR-M06N-3-C032) | Модульный автоматический выключатель на DIN-рейку серии ARMAT, 3-полюсный, номин. откл. способность 6кА, I-ном. 32А, U-ном.230…400 В, IP20, t-раб.-40...+70°C, цвет: белый | IEK | руб./шт | 2286.57
| M06N 3P C 40А 6кА ARMAT (AR-M06N-3-C040) | Модульный автоматический выключатель на DIN-рейку серии ARMAT, 3-полюсный, номин. откл. способность 6кА, I-ном. 40А, U-ном.230…400 В, IP20, t-раб.-40...+70°C, цвет: белый | IEK | руб./шт | 2562.42
| M06N 3P C 50А 6кА ARMAT (AR-M06N-3-C050) | Модульный автоматический выключатель на DIN-рейку серии ARMAT, 3-полюсный, номин. откл. способность 6кА, I-ном. 50А, U-ном.230…400 В, IP20, t-раб.-40...+70°C, цвет: белый | IEK | руб./шт | 3152.36
| M06N 3P C 63А 6кА ARMAT (AR-M06N-3-C063) | Модульный автоматический выключатель на DIN-рейку серии ARMAT, 3-полюсный, номин. откл. способность 6кА, I-ном. 63А, U-ном.230…400 В, IP20, t-раб.-40...+70°C, цвет: белый | IEK | руб./шт | 3069.86
| M06N 3P C 6А 6кА ARMAT (AR-M06N-3-C006) | Модульный автоматический выключатель на DIN-рейку серии ARMAT, 3-полюсный, номин. откл. способность 6кА, I-ном. 6А, U-ном.230…400 В, IP20, t-раб.-40...+70°C, цвет: белый | IEK | руб./шт | 2335.15
| M06N 4P C 10А 6кА ARMAT (AR-M06N-4-C010) | Модульный автоматический выключатель на DIN-рейку серии ARMAT, 4-полюсный, номин. откл. способность 6кА, I-ном. 10А, U-ном.230…400 В, IP20, t-раб.-40...+70°C, цвет: белый | IEK | руб./шт | 3049.47
| M06N 4P C 16А 6кА ARMAT (AR-M06N-4-C016) | Модульный автоматический выключатель на DIN-рейку серии ARMAT, 4-полюсный, номин. откл. способность 6кА, I-ном. 16А, U-ном.230…400 В, IP20, t-раб.-40...+70°C, цвет: белый | IEK | руб./шт | 3133.37
| M06N 4P C 20А 6кА ARMAT (AR-M06N-4-C020) | Модульный автоматический выключатель на DIN-рейку серии ARMAT, 4-полюсный, номин. откл. способность 6кА, I-ном. 20А, U-ном.230…400 В, IP20, t-раб.-40...+70°C, цвет: белый | IEK | руб./шт | 3133.37
| M06N 4P C 25А 6кА ARMAT (AR-M06N-4-C025) | Модульный автоматический выключатель на DIN-рейку серии ARMAT, 4-полюсный, номин. откл. способность 6кА, I-ном. 25А, U-ном.230…400 В, IP20, t-раб.-40...+70°C, цвет: белый | IEK | руб./шт | 2699.53
| M06N 4P C 32А 6кА ARMAT (AR-M06N-4-C032) | Модульный автоматический выключатель на DIN-рейку серии ARMAT, 4-полюсный, номин. откл. способность 6кА, I-ном. 32А, U-ном.230…400 В, IP20, t-раб.-40...+70°C, цвет: белый | IEK | руб./шт | 3329.83
| M06N 4P C 40А 6кА ARMAT (AR-M06N-4-C040) | Модульный автоматический выключатель на DIN-рейку серии ARMAT, 4-полюсный, номин. откл. способность 6кА, I-ном. 40А, U-ном.230…400 В, IP20, t-раб.-40...+70°C, цвет: белый | IEK | руб./шт | 3536.11
| M06N 4P C 50А 6кА ARMAT (AR-M06N-4-C050) | Модульный автоматический выключатель на DIN-рейку серии ARMAT, 4-полюсный, номин. откл. способность 6кА, I-ном. 50А, U-ном.230…400 В, IP20, t-раб.-40...+70°C, цвет: белый | IEK | руб./шт | 5197.68
| M06N 4P C 63А 6кА ARMAT (AR-M06N-4-C063) | Модульный автоматический выключатель на DIN-рейку серии ARMAT, 4-полюсный, номин. откл. способность 6кА, I-ном. 63А, U-ном.230…400 В, IP20, t-раб.-40...+70°C, цвет: белый | IEK | руб./шт | 5058.67
| M06N 4P C 6А 6кА ARMAT (AR-M06N-4-C006) | Модульный автоматический выключатель на DIN-рейку серии ARMAT, 4-полюсный, номин. откл. способность 6кА, I-ном. 6А, U-ном.230…400 В, IP20, t-раб.-40...+70°C, цвет: белый | IEK | руб./шт | 3714.29
| M10N 1P C 10А 10кА ARMAT (AR-M10N-1-C010) | Модульный автоматический выключатель на DIN-рейку серии ARMAT, 1-полюсный, номин. откл. способность 10кА, I-ном. 10А, U-ном.230…400 В, IP20, t-раб.-40...+70°C, цвет: белый | IEK | руб./шт | 1006.42
| M10N 1P C 16А 10кА ARMAT (AR-M10N-1-C016) | Модульный автоматический выключатель на DIN-рейку серии ARMAT, 1-полюсный, номин. откл. способность 10кА, I-ном. 16А, U-ном.230…400 В, IP20, t-раб.-40...+70°C, цвет: белый | IEK | руб./шт | 916.67
| M10N 1P C 20А 10кА ARMAT (AR-M10N-1-C020) | Модульный автоматический выключатель на DIN-рейку серии ARMAT, 1-полюсный, номин. откл. способность 10кА, I-ном. 20А, U-ном.230…400 В, IP20, t-раб.-40...+70°C, цвет: белый | IEK | руб./шт | 925.19
| M10N 1P C 25А 10кА ARMAT (AR-M10N-1-C025) | Модульный автоматический выключатель на DIN-рейку серии ARMAT, 1-полюсный, номин. откл. способность 10кА, I-ном. 25А, U-ном.230…400 В, IP20, t-раб.-40...+70°C, цвет: белый | IEK | руб./шт | 911.66
| M10N 1P C 32А 10кА ARMAT (AR-M10N-1-C032) | Модульный автоматический выключатель на DIN-рейку серии ARMAT, 1-полюсный, номин. откл. способность 10кА, I-ном. 32А, U-ном.230…400 В, IP20, t-раб.-40...+70°C, цвет: белый | IEK | руб./шт | 1032.02
| M10N 1P C 40А 10кА ARMAT (AR-M10N-1-C040) | Модульный автоматический выключатель на DIN-рейку серии ARMAT, 1-полюсный, номин. откл. способность 10кА, I-ном. 40А, U-ном.230…400 В, IP20, t-раб.-40...+70°C, цвет: белый | IEK | руб./шт | 390.33
| M10N 1P C 50А 10кА ARMAT (AR-M10N-1-C050) | Модульный автоматический выключатель на DIN-рейку серии ARMAT, 1-полюсный, номин. откл. способность 10кА, I-ном. 50А, U-ном.230…400 В, IP20, t-раб.-40...+70°C, цвет: белый | IEK | руб./шт | 500.82
| M10N 1P C 63А 10кА ARMAT (AR-M10N-1-C063) | Модульный автоматический выключатель на DIN-рейку серии ARMAT, 1-полюсный, номин. откл. способность 106кА, I-ном. 63А, U-ном.230…400 В, IP20, t-раб.-40...+70°C, цвет: белый | IEK | руб./шт | 637.01
| M10N 1P C 6А 10кА ARMAT (AR-M10N-1-C006) | Модульный автоматический выключатель на DIN-рейку серии ARMAT, 1-полюсный, номин. откл. способность 10кА, I-ном. 6А, U-ном.230…400 В, IP20, t-раб.-40...+70°C, цвет: белый | IEK | руб./шт | 1053.86
| M10N 2P C 10А 10кА ARMAT (AR-M10N-2-C010) | Модульный автоматический выключатель на DIN-рейку серии ARMAT, 2-полюсный, номин. откл. способность 10кА, I-ном. 10А, U-ном.230…400 В, IP20, t-раб.-40...+70°C, цвет: белый | IEK | руб./шт | 2213.4
| M10N 2P C 16А 10кА ARMAT (AR-M10N-2-C016) | Модульный автоматический выключатель на DIN-рейку серии ARMAT, 2-полюсный, номин. откл. способность 106кА, I-ном. 16А, U-ном.230…400 В, IP20, t-раб.-40...+70°C, цвет: белый | IEK | руб./шт | 2174.18
| M10N 2P C 20А 10кА ARMAT (AR-M10N-2-C020) | Модульный автоматический выключатель на DIN-рейку серии ARMAT, 2-полюсный, номин. откл. способность 10кА, I-ном. 20А, U-ном.230…400 В, IP20, t-раб.-40...+70°C, цвет: белый | IEK | руб./шт | 2682.88
| M10N 2P C 25А 10кА ARMAT (AR-M10N-2-C025) | Модульный автоматический выключатель на DIN-рейку серии ARMAT, 2-полюсный, номин. откл. способность 10кА, I-ном. 25А, U-ном.230…400 В, IP20, t-раб.-40...+70°C, цвет: белый | IEK | руб./шт | 2682.88
| M10N 2P C 32А 10кА ARMAT (AR-M10N-2-C032) | Модульный автоматический выключатель на DIN-рейку серии ARMAT, 2-полюсный, номин. откл. способность 10кА, I-ном. 32А, U-ном.230…400 В, IP20, t-раб.-40...+70°C, цвет: белый | IEK | руб./шт | 2903.24
| M10N 2P C 40А 10кА ARMAT (AR-M10N-2-C040) | Модульный автоматический выключатель на DIN-рейку серии ARMAT, 2-полюсный, номин. откл. способность 10кА, I-ном. 40А, U-ном.230…400 В, IP20, t-раб.-40...+70°C, цвет: белый | IEK | руб./шт | 2903.24
| M10N 2P C 50А 10кА ARMAT (AR-M10N-2-C050) | Модульный автоматический выключатель на DIN-рейку серии ARMAT, 2-полюсный, номин. откл. способность 10кА, I-ном. 50А, U-ном.230…400 В, IP20, t-раб.-40...+70°C, цвет: белый | IEK | руб./шт | 4048.71
| M10N 2P C 63А 10кА ARMAT (AR-M10N-2-C063) | Модульный автоматический выключатель на DIN-рейку серии ARMAT, 2-полюсный, номин. откл. способность 10кА, I-ном. 63А, U-ном.230…400 В, IP20, t-раб.-40...+70°C, цвет: белый | IEK | руб./шт | 4048.71
| M10N 2P C 6А 10кА ARMAT (AR-M10N-2-C006) | Модульный автоматический выключатель на DIN-рейку серии ARMAT, 2-полюсный, номин. откл. способность 10кА, I-ном. 6А, U-ном.230…400 В, IP20, t-раб.-40...+70°C, цвет: белый | IEK | руб./шт | 2622.42
| M10N 3P C 10А 10кА ARMAT (AR-M10N-3-C010) | Модульный автоматический выключатель на DIN-рейку серии ARMAT, 3-полюсный, номин. откл. способность 10кА, I-ном. 10А, U-ном.230…400 В, IP20, t-раб.-40...+70°C, цвет: белый | IEK | руб./шт | 2757.15
| M10N 3P C 16А 10кА ARMAT (AR-M10N-3-C016) | Модульный автоматический выключатель на DIN-рейку серии ARMAT, 3-полюсный, номин. откл. способность 10кА, I-ном. 16А, U-ном.230…400 В, IP20, t-раб.-40...+70°C, цвет: белый | IEK | руб./шт | 2780.66
| M10N 3P C 20А 10кА ARMAT (AR-M10N-3-C020) | Модульный автоматический выключатель на DIN-рейку серии ARMAT, 3-полюсный, номин. откл. способность 10кА, I-ном. 20А, U-ном.230…400 В, IP20, t-раб.-40...+70°C, цвет: белый | IEK | руб./шт | 3284.29
| M10N 3P C 25А 10кА ARMAT (AR-M10N-3-C025) | Модульный автоматический выключатель на DIN-рейку серии ARMAT, 3-полюсный, номин. откл. способность 10кА, I-ном. 25А, U-ном.230…400 В, IP20, t-раб.-40...+70°C, цвет: белый | IEK | руб./шт | 3376.88
| M10N 3P C 32А 10кА ARMAT (AR-M10N-3-C032) | Модульный автоматический выключатель на DIN-рейку серии ARMAT, 3-полюсный, номин. откл. способность 10кА, I-ном. 32А, U-ном.230…400 В, IP20, t-раб.-40...+70°C, цвет: белый | IEK | руб./шт | 3565.97
| M10N 3P C 40А 10кА ARMAT (AR-M10N-3-C040) | Модульный автоматический выключатель на DIN-рейку серии ARMAT, 3-полюсный, номин. откл. способность 10кА, I-ном. 40А, U-ном.230…400 В, IP20, t-раб.-40...+70°C, цвет: белый | IEK | руб./шт | 3805.08
| M10N 3P C 50А 10кА ARMAT (AR-M10N-3-C050) | Модульный автоматический выключатель на DIN-рейку серии ARMAT, 3-полюсный, номин. откл. способность 10кА, I-ном. 50А, U-ном.230…400 В, IP20, t-раб.-40...+70°C, цвет: белый | IEK | руб./шт | 4826.04
| M10N 3P C 63А 10кА ARMAT (AR-M10N-3-C063) | Модульный автоматический выключатель на DIN-рейку серии ARMAT, 3-полюсный, номин. откл. способность 106кА, I-ном. 63А, U-ном.230…400 В, IP20, t-раб.-40...+70°C, цвет: белый | IEK | руб./шт | 5085.38
| M10N 3P C 6А 10кА ARMAT (AR-M10N-3-C006) | Модульный автоматический выключатель на DIN-рейку серии ARMAT, 3-полюсный, номин. откл. способность 10кА, I-ном. 6А, U-ном.230…400 В, IP20, t-раб.-40...+70°C, цвет: белый | IEK | руб./шт | 3687.6
| M10N 4P C 10А 10кА ARMAT (AR-M10N-4-C010) | Модульный автоматический выключатель на DIN-рейку серии ARMAT, 4-полюсный, номин. откл. способность 10кА, I-ном. 10А, U-ном.230…400 В, IP20, t-раб.-40...+70°C, цвет: белый | IEK | руб./шт | 4971.02
| M10N 4P C 16А 10кА ARMAT (AR-M10N-4-C016) | Модульный автоматический выключатель на DIN-рейку серии ARMAT, 4-полюсный, номин. откл. способность 106кА, I-ном. 16А, U-ном.230…400 В, IP20, t-раб.-40...+70°C, цвет: белый | IEK | руб./шт | 4755.01
| M10N 4P C 20А 10кА ARMAT (AR-M10N-4-C020) | Модульный автоматический выключатель на DIN-рейку серии ARMAT, 4-полюсный, номин. откл. способность 10кА, I-ном. 20А, U-ном.230…400 В, IP20, t-раб.-40...+70°C, цвет: белый | IEK | руб./шт | 5344.5
| M10N 4P C 25А 10кА ARMAT (AAR-M10N-4-C025) | Модульный автоматический выключатель на DIN-рейку серии ARMAT, 4-полюсный, номин. откл. способность 10кА, I-ном. 25А, U-ном.230…400 В, IP20, t-раб.-40...+70°C, цвет: белый | IEK | руб./шт | 5224.13
| M10N 4P C 32А 10кА ARMAT (AR-M10N-4-C032) | Модульный автоматический выключатель на DIN-рейку серии ARMAT, 4-полюсный, номин. откл. способность 10кА, I-ном. 32А, U-ном.230…400 В, IP20, t-раб.-40...+70°C, цвет: белый | IEK | руб./шт | 5580.98
| M10N 4P C 40А 10кА ARMAT (AR-M10N-4-C040) | Модульный автоматический выключатель на DIN-рейку серии ARMAT, 4-полюсный, номин. откл. способность 10кА, I-ном. 40А, U-ном.230…400 В, IP20, t-раб.-40...+70°C, цвет: белый | IEK | руб./шт | 5532.78
| M10N 4P C 50А 10кА ARMAT (AR-M10N-4-C050) | Модульный автоматический выключатель на DIN-рейку серии ARMAT, 4-полюсный, номин. откл. способность 10кА, I-ном. 50А, U-ном.230…400 В, IP20, t-раб.-40...+70°C, цвет: белый | IEK | руб./шт | 6554.12
| M10N 4P C 63А 10кА ARMAT (AR-M10N-4-C063) | Модульный автоматический выключатель на DIN-рейку серии ARMAT, 4-полюсный, номин. откл. способность 10кА, I-ном. 63А, U-ном.230…400 В, IP20, t-раб.-40...+70°C, цвет: белый | IEK | руб./шт | 8363.81
| M10N 4P C 6А 10кА ARMAT (AR-M10N-4-C006) | Модульный автоматический выключатель на DIN-рейку серии ARMAT, 4-полюсный, номин. откл. способность 10кА, I-ном. 6А, U-ном.230…400 В, IP20, t-раб.-40...+70°C, цвет: белый | IEK | руб./шт | 5221.32
| NXB-63S (R) 1п C 16А 4.5кА CHINT (296710) | Модульный автоматический выключатель на DIN-рейку, 1-полюсный, хар-ка срабатывания "С", переменного тока (АС), номин. откл. способность 4.5 кА, I-номин. 16 А, U-номин. 230 В, IP20, t-раб.-35...+70°C | CHINT | руб./шт | 147.8
| NXB-63S (R) 1п C 1А 4.5кА CHINT 296704 | Модульный автоматический выключатель на DIN-рейку, 1-полюсный, хар-ка срабатывания "С", переменного тока (АС), номин. откл. способность 4.5 кА, I-номин. 1 А, U-номин. 230 В, IP20, t-раб.-35...+70°C | CHINT | руб./шт | 203.88
| NXB-63S (R) 1п C 2А 4.5кА CHINT (296705) | Модульный автоматический выключатель на DIN-рейку, 1-полюсный, хар-ка срабатывания "С", переменного тока (АС), номин. откл. способность 4.5 кА, I-номин. 2 А, U-номин. 230 В, IP20, t-раб.-35...+70°C | CHINT | руб./шт | 203.88
| NXB-63S (R) 1п C 32А 4.5кА CHINT (296713) | Модульный автоматический выключатель на DIN-рейку, 1-полюсный, хар-ка срабатывания "С", переменного тока (АС), номин. откл. способность 4.5 кА, I-номин. 32 А, U-номин. 230 В, IP20, t-раб.-35...+70°C | CHINT | руб./шт | 178.32
| NXB-63S (R) 1п C 3А 4.5кА CHINT (296706) | Модульный автоматический выключатель на DIN-рейку, 1-полюсный, хар-ка срабатывания "С", переменного тока (АС), номин. откл. способность 4.5 кА, I-номин. 3 А, U-номин. 230 В, IP20, t-раб.-35...+70°C | CHINT | руб./шт | 203.88
| NXB-63S (R) 1п C 40А 4.5кА CHINT (296714) | Модульный автоматический выключатель на DIN-рейку, 1-полюсный, хар-ка срабатывания "С", переменного тока (АС), номин. откл. способность 4.5 кА, I-номин. 40 А, U-номин. 230 В, IP20, t-раб.-35...+70°C | CHINT | руб./шт | 183.34
| NXB-63S (R) 1п C 4А 4.5кА CHINT (296707) | Модульный автоматический выключатель на DIN-рейку, 1-полюсный, хар-ка срабатывания "С", переменного тока (АС), номин. откл. способность 4.5 кА, I-номин. 4 А, U-номин. 230 В, IP20, t-раб.-35...+70°C | CHINT | руб./шт | 173.29
| NXB-63S (R) 1п C 50А 4.5кА CHINT (296715) | Модульный автоматический выключатель на DIN-рейку, 1-полюсный, хар-ка срабатывания "С", переменного тока (АС), номин. откл. способность 4.5 кА, I-номин. 50 А, U-номин. 230 В, IP20, t-раб.-35...+70°C | CHINT | руб./шт | 211.73
| NXB-63S (R) 1п C 63А 4.5кА CHINT (296716) | Модульный автоматический выключатель на DIN-рейку, 1-полюсный, хар-ка срабатывания "С", переменного тока (АС), номин. откл. способность 4.5 кА, I-номин. 63 А, U-номин. 230 В, IP20, t-раб.-35...+70°C | CHINT | руб./шт | 211.69
| S201 B10 (2CDS251001R0105) | Модульный автоматический выключатель на DIN-рейку, 1-полюсный, номинальная отключающая способность 6кА, I-ном. 10А, хар-ка отключения "B", цвет RAL7035, IP20, t-раб. -25 ... +55 °С, габ. 88х69х17 мм, 0,125 кг | ABB | руб./шт | 650.08
| S201 B16 (2CDS251001R1165) | Модульный автоматический выключатель на DIN-рейку, 1-полюсный, номинальная отключающая способность 6кА, I-ном. 16А, хар-ка отключения "B", цвет RAL7035, IP20, t-раб. -25 ... +55 °С, габ. 88х69х17 мм, 0,125 кг | ABB | руб./шт | 719.23
| S201 C10 (2CDS251001R0104) | Модульный автоматический выключатель на DIN-рейку, 1-полюсный, номинальная отключающая способность 6кА, номинальный ток 10А | ABB | руб./шт | 658.19
| S201 C16 (2CDS251001R0164) | Модульный автоматический выключатель на DIN-рейку, 1-полюсный, номинальная отключающая способность 6кА, номинальный ток 16А | ABB | руб./шт | 678.54
| S201 C20 (2CDS251001R0204) | Модульный автоматический выключатель на DIN-рейку, 1-полюсный, номинальная отключающая способность 6кА, номинальный ток 20А | ABB | руб./шт | 635.31
| S201 C3 (2CDS251001R0034) | Модульный автоматический выключатель на DIN-рейку, 1-полюсный, номинальная отключающая способность 6кА, номинальный ток 3А | ABB | руб./шт | 952.94
| S201 C32 (2CDS251001R0324) | Модульный автоматический выключатель на DIN-рейку, 1-полюсный, номинальная отключающая способность 6кА, номинальный ток 32А | ABB | руб./шт | 711.54
| S201 C50 (2CDS251001R0504) | Модульный автоматический выключатель на DIN-рейку, 1-полюсный, номинальная отключающая способность 6кА, номинальный ток 50А | ABB | руб./шт | 1134.61
| S201 C6 (2CDS251001R0064) | Модульный автоматический выключатель на DIN-рейку, 1-полюсный, номинальная отключающая способность 6кА, номинальный ток 6А | ABB | руб./шт | 681.08
| S202 C10 (2CDS252001R0104) | Модульный автоматический выключатель на DIN-рейку, 2-полюсный, номинальная отключающая способность 6кА, I-ном. 10А, хар-ка отключения "С", цвет RAL7035, IP20, t-раб. -25 ... +55 °С, габ. 88х69х35 мм, 0,25 кг | ABB | руб./шт | 1740.24
| S202 C16 (2CDS252001R0164) | Модульный автоматический выключатель на DIN-рейку, 2-полюсный, номинальная отключающая способность 6кА, I-ном. 16А, хар-ка отключения "С", цвет RAL7035, IP20, t-раб. -25 ... +55 °С, габ. 88х69х35 мм, 0,25 кг | ABB | руб./шт | 1357.73
| S202 C40 (2CDS252001R0404) | Модульный автоматический выключатель на DIN-рейку, 2-полюсный, номинальная отключающая способность 6кА, I-ном. 40А, хар-ка отключения "С", цвет RAL7035, IP20, t-раб. -25 ... +55 °С, габ. 88х69х35 мм, 0,25 кг | ABB | руб./шт | 1933.29
| S202 C50 (2CDS252001R0504) | Модульный автоматический выключатель на DIN-рейку, 2-полюсный, номинальная отключающая способность 6кА, I-ном. 50А, хар-ка отключения "С", цвет RAL7035, IP20, t-раб. -25 ... +55 °С, габ. 88х69х35 мм, 0,25 кг | ABB | руб./шт | 3412.24
| S202 C6 (2CDS252001R0064) | Модульный автоматический выключатель на DIN-рейку, 2-полюсный, номинальная отключающая способность 6кА, I-ном. 6А, хар-ка отключения "С", цвет RAL7035, IP20, t-раб. -25 ... +55 °С, габ. 88х69х35 мм, 0,25 кг | ABB | руб./шт | 1891.48
| S203 C20 (2CDS253001R0204) | Модульный авт. выключатель на DIN-рейку, 3-полюсный, номинальная отключающая способность 6кА, I-ном. 20А, хар-ка отключения "С", цвет RAL7035, IP20, t-раб. -25 ... +55 °С, габ. 88х52,5х69 мм, 0,375 кг | ABB | руб./шт | 2661.51
| S203 C25 (2CDS253001R0254) | Модульный авт. выключатель на DIN-рейку, 3-полюсный, номинальная отключающая способность 6кА, I-ном. 25А, хар-ка отключения "С", цвет RAL7035, IP20, t-раб. -25 ... +55 °С, габ. 88х52,5х69 мм, 0,375 кг | ABB | руб./шт | 2301.41
| S203 C32 (2CDS253001R0324) | Модульный авт. выключатель на DIN-рейку, 3-полюсный, номинальная отключающая способность 6кА, I-ном. 32А, хар-ка отключения "С", цвет RAL7035, IP20, t-раб. -25 ... +55 °С, габ. 88х52,5х69 мм, 0,375 кг | ABB | руб./шт | 2413.96
| S203 C50 (2CDS253001R0504) | Модульный авт. выключатель на DIN-рейку, 3-полюсный, номинальная отключающая способность 6кА, I-ном. 50А, хар-ка отключения "С", цвет RAL7035, IP20, t-раб. -25 ... +55 °С, габ. 88х52,5х69 мм, 0,375 кг | ABB | руб./шт | 3412.24
| YON MD63 2P 10А 6кА (MD63-2C10-6) | Модульный автоматический выключатель на DIN-рейку, 2-полюсный, номин. откл. способность 6кА, I-ном.10А, U-ном.230 В, IP20, t-раб.-60...+40°C | ДКС | руб./шт | 667.11
| Автоматический выключатель 1P 10А (C) 4,5kA ВА 47-63 PROxima (mcb4763-1-10C-pro) | Модульный автоматический выключатель на DIN-рейку, 1-полюсный, номинал.отключающая способность 4,5 кА, I-ном.10 A, характер.срабатывания "С", U-ном.220...230 В; IP20, t-раб.-25…+50°C | EKF | руб./шт | 223.27
| Автоматический выключатель 1P 10А (C) 4,5кА ВА 47-29 Basic (mcb4729-1-10C) | Модульный автоматический выключатель на DIN-рейку, 1-полюсный, номинал.отключающая способность 4,5 кА, I-ном.10 A, характер.срабатывания "С", U-ном.220...230 В; IP20, t-раб.-25…+50°C | EKF | руб./шт | 166.36
| Автоматический выключатель 1P 13А (C) 4,5kA ВА 47-63 PROxima (mcb4763-1-13C-pro) | Модульный автоматический выключатель на DIN-рейку, 1-полюсный, номинал.отключающая способность 4,5 кА, I-ном.13 A, характер.срабатывания "С", U-ном.220...230 В; IP20, t-раб.-25…+50°C | EKF | руб./шт | 325.14
| Автоматический выключатель 1P 16А (C) 4,5kA ВА 47-63 PROxima (mcb4763-1-16C-pro) | Модульный автоматический выключатель на DIN-рейку, 1-полюсный, номинал.отключающая способность 4,5 кА, I-ном.16 A, характер.срабатывания "С", U-ном.220...230 В; IP20, t-раб.-25…+50°C | EKF | руб./шт | 199.07
| Автоматический выключатель 1P 16А (C) 4,5кА ВА 47-29 Basic (mcb4729-1-16C) | Модульный автоматический выключатель на DIN-рейку, 1-полюсный, номинал.отключающая способность 4,5 кА, I-ном.16 A, характер.срабатывания "С", U-ном.220...230 В; IP20, t-раб.-25…+50°C | EKF | руб./шт | 140.9
| Автоматический выключатель 1P 1А (C) 4,5kA ВА 47-63 PROxima (mcb4763-1-01C-pro) | Модульный автоматический выключатель на DIN-рейку, 1-полюсный, номинал.отключающая способность 4,5 кА, I-ном.1 A, характер.срабатывания "С", U-ном.220...230 В; IP20, t-раб.-25…+50°C | EKF | руб./шт | 308.9
| Автоматический выключатель 1P 2,5А (C) 4,5kA ВА 47-63 PROxima (mcb4763-1-2.5C-pro) | Модульный автоматический выключатель на DIN-рейку, 1-полюсный, номинал.отключающая способность 4,5 кА, I-ном.2.5 A, характер.срабатывания "С", U-ном.220...230 В; IP20, t-раб.-25…+50°C | EKF | руб./шт | 366.43
| Автоматический выключатель 1P 20А (C) 4,5kA ВА 47-63 PROxima (mcb4763-1-20C-pro) | Модульный автоматический выключатель на DIN-рейку, 1-полюсный, номинал.отключающая способность 4,5 кА, I-ном.20 A, характер.срабатывания "С", U-ном.220...230 В; IP20, t-раб.-25…+50°C | EKF | руб./шт | 240.98
| Автоматический выключатель 1P 20А (C) 4,5кА ВА 47-29 Basic (mcb4729-1-20C) | Модульный автоматический выключатель на DIN-рейку, 1-полюсный, номинал.отключающая способность 4,5 кА, I-ном.20 A, характер.срабатывания "С", U-ном.220...230 В; IP20, t-раб.-25…+50°C | EKF | руб./шт | 160.37
| Автоматический выключатель 1P 25А (C) 4,5kA ВА 47-63 PROxima (mcb4763-1-25C-pro) | Модульный автоматический выключатель на DIN-рейку, 1-полюсный, номинал.отключающая способность 4,5 кА, I-ном.25 A, характер.срабатывания "С", U-ном.220...230 В; IP20, t-раб.-25…+50°C | EKF | руб./шт | 206.61
| Автоматический выключатель 1P 25А (C) 4,5кА ВА 47-29 Basic (mcb4729-1-25C) | Модульный автоматический выключатель на DIN-рейку, 1-полюсный, номинал.отключающая способность 4,5 кА, I-ном.25 A, характер.срабатывания "С", U-ном.220...230 В; IP20, t-раб.-25…+50°C | EKF | руб./шт | 150.92
| Автоматический выключатель 1P 2А (C) 4,5kA ВА 47-63 PROxima (mcb4763-1-02C-pro) | Модульный автоматический выключатель на DIN-рейку, 1-полюсный, номинал.отключающая способность 4,5 кА, I-ном.2 A, характер.срабатывания "С", U-ном.220...230 В; IP20, t-раб.-25…+50°C | EKF | руб./шт | 308.9
| Автоматический выключатель 1P 32А (C) 4,5kA ВА 47-63 PROxima (mcb4763-1-32C-pro) | Модульный автоматический выключатель на DIN-рейку, 1-полюсный, номинал.отключающая способность 4,5 кА, I-ном.32 A, характер.срабатывания "С", U-ном.220...230 В; IP20, t-раб.-25…+50°C | EKF | руб./шт | 246.9
| Автоматический выключатель 1P 32А (C) 4,5кА ВА 47-29 Basic (mcb4729-1-32C) | Модульный автоматический выключатель на DIN-рейку, 1-полюсный, номинал.отключающая способность 4,5 кА, I-ном.32 A, характер.срабатывания "С", U-ном.220...230 В; IP20, t-раб.-25…+50°C | EKF | руб./шт | 155.76
| Автоматический выключатель 1P 40А (C) 4,5kA ВА 47-63 PROxima (mcb4763-1-40C-pro) | Модульный автоматический выключатель на DIN-рейку, 1-полюсный, номинал.отключающая способность 4,5 кА, I-ном.40 A, характер.срабатывания "С", U-ном.220...230 В; IP20, t-раб.-25…+50°C | EKF | руб./шт | 256.97
| Автоматический выключатель 1P 40А (C) 4,5кА ВА 47-29 Basic (mcb4729-1-40C) | Модульный автоматический выключатель на DIN-рейку, 1-полюсный, номинал.отключающая способность 4,5 кА, I-ном.40 A, характер.срабатывания "С", U-ном.220...230 В; IP20, t-раб.-25…+50°C | EKF | руб./шт | 162.32
| Автоматический выключатель 1P 50А (C) 4,5kA ВА 47-63 PROxima (mcb4763-1-50C-pro) | Модульный автоматический выключатель на DIN-рейку, 1-полюсный, номинал.отключающая способность 4,5 кА, I-ном.50 A, характер.срабатывания "С", U-ном.220...230 В; IP20, t-раб.-25…+50°C | EKF | руб./шт | 296.74
| Автоматический выключатель 1P 50А (C) 4,5кА ВА 47-29 Basic (mcb4729-1-50C) | Модульный автоматический выключатель на DIN-рейку, 1-полюсный, номинал.отключающая способность 4,5 кА, I-ном.50 A, характер.срабатывания "С", U-ном.220...230 В; IP20, t-раб.-25…+50°C | EKF | руб./шт | 180.71
| Автоматический выключатель 1P 5А (C) 4,5kA ВА 47-63 PROxima (mcb4763-1-05C-pro) | Модульный автоматический выключатель на DIN-рейку, 1-полюсный, номинал.отключающая способность 4,5 кА, I-ном.5 A, характер.срабатывания "С", U-ном.220...230 В; IP20, t-раб.-25…+50°C | EKF | руб./шт | 316.6
| Автоматический выключатель 1P 63А (C) 4,5kA ВА 47-63 PROxima (mcb4763-1-63C-pro) | Модульный автоматический выключатель на DIN-рейку, 1-полюсный, номинал.отключающая способность 4,5 кА, I-ном.63 A, характер.срабатывания "С", U-ном.220...230 В; IP20, t-раб.-25…+50°C | EKF | руб./шт | 296.53
| Автоматический выключатель 1P 63А (C) 4,5кА ВА 47-29 Basic (mcb4729-1-63C) | Модульный автоматический выключатель на DIN-рейку, 1-полюсный, номинал.отключающая способность 4,5 кА, I-ном.63 A, характер.срабатывания "С", U-ном.220...230 В; IP20, t-раб.-25…+50°C | EKF | руб./шт | 210.62
| Автоматический выключатель 1P 6А (C) 4,5kA ВА 47-63 PROxima (mcb4763-1-06C-pro) | Модульный автоматический выключатель на DIN-рейку, 1-полюсный, номинал.отключающая способность 4,5 кА, I-ном.6 A, характер.срабатывания "С", U-ном.220...230 В; IP20, t-раб.-25…+50°C | EKF | руб./шт | 237.33
| Автоматический выключатель 1P 6А (C) 4,5кА ВА 47-29 Basic (mcb4729-1-06C) | Модульный автоматический выключатель на DIN-рейку, 1-полюсный, номинал.отключающая способность 4,5 кА, I-ном.6 A, характер.срабатывания "С", U-ном.220...230 В; IP20, t-раб.-25…+50°C | EKF | руб./шт | 161.66
| Автоматический выключатель 2P 10А (C) 4,5кА ВА 47-29 Basic (mcb4729-2-10C) | Модульный автоматический выключатель на DIN-рейку, 2-полюсный, номинал.отключающая способность 4,5 кА, I-ном.10 A, характер.срабатывания "С", U-ном.400 В; IP20, t-раб.-25…+50°C | EKF | руб./шт | 342.22
| Автоматический выключатель 2P 16А (C) 4,5кА ВА 47-29 Basic (mcb4729-2-16C) | Модульный автоматический выключатель на DIN-рейку, 2-полюсный, номинал.отключающая способность 4,5 кА, I-ном.16 A, характер.срабатывания "С", U-ном.400 В; IP20, t-раб.-25…+50°C | EKF | руб./шт | 330.21
| Автоматический выключатель 2P 20А (C) 4,5кА ВА 47-29 Basic (mcb4729-2-20C) | Модульный автоматический выключатель на DIN-рейку, 2-полюсный, номинал.отключающая способность 4,5 кА, I-ном.20 A, характер.срабатывания "С", U-ном.400 В; IP20, t-раб.-25…+50°C | EKF | руб./шт | 355.31
| Автоматический выключатель 2P 40А (C) 4,5кА ВА 47-29 Basic (mcb4729-2-40C) | Модульный автоматический выключатель на DIN-рейку, 2-полюсный, номинал.отключающая способность 4,5 кА, I-ном.40 A, характер.срабатывания "С", U-ном.400 В; IP20, t-раб.-25…+50°C | EKF | руб./шт | 325.79
| Автоматический выключатель 2P 50А (C) 4,5кА ВА 47-29 Basic (mcb4729-2-50C) | Модульный автоматический выключатель на DIN-рейку, 2-полюсный, номинал.отключающая способность 4,5 кА, I-ном.50 A, характер.срабатывания "С", U-ном.400 В; IP20, t-раб.-25…+50°C | EKF | руб./шт | 382.11
| Автоматический выключатель 2P 63А (C) 4,5кА ВА 47-29 Basic (mcb4729-2-63C) | Модульный автоматический выключатель на DIN-рейку, 2-полюсный, номинал.отключающая способность 4,5 кА, I-ном.63 A, характер.срабатывания "С", U-ном.400 В; IP20, t-раб.-25…+50°C | EKF | руб./шт | 390.64
| Автоматический выключатель 3P 10А (C) 4,5кА ВА 47-29 Basic (mcb4729-3-10C) | Модульный автоматический выключатель на DIN-рейку, 3-полюсный, номинал.отключающая способность 4,5 кА, I-ном.10 A, характер.срабатывания "С", U-ном.400 В; IP20, t-раб.-25…+50°C | EKF | руб./шт | 513.96
| Автоматический выключатель 3P 16А (C) 4,5кА ВА 47-29 Basic (mcb4729-3-16C) | Модульный автоматический выключатель на DIN-рейку, 3-полюсный, номинал.отключающая способность 4,5 кА, I-ном.16 A, характер.срабатывания "С", U-ном.400 В; IP20, t-раб.-25…+50°C | EKF | руб./шт | 480.62
| Автоматический выключатель 3P 20А (C) 4,5кА ВА 47-29 Basic (mcb4729-3-20C) | Модульный автоматический выключатель на DIN-рейку, 3-полюсный, номинал.отключающая способность 4,5 кА, I-ном.20 A, характер.срабатывания "С", U-ном.400 В; IP20, t-раб.-25…+50°C | EKF | руб./шт | 552.37
| Автоматический выключатель 3P 40А (C) 4,5кА ВА 47-29 Basic (mcb4729-3-40C) | Модульный автоматический выключатель на DIN-рейку, 3-полюсный, номинал.отключающая способность 4,5 кА, I-ном.40 A, характер.срабатывания "С", U-ном.400 В; IP20, t-раб.-25…+50°C | EKF | руб./шт | 507.18
| Автоматический выключатель 3P 50А (C) 4,5кА ВА 47-29 Basic (mcb4729-3-50C) | Модульный автоматический выключатель на DIN-рейку, 3-полюсный, номинал.отключающая способность 4,5 кА, I-ном.50 A, характер.срабатывания "С", U-ном.400 В; IP20, t-раб.-25…+50°C | EKF | руб./шт | 626.41
| Автоматический выключатель 3P 63А (C) 4,5кА ВА 47-29 Basic (mcb4729-3-63C) | Модульный автоматический выключатель на DIN-рейку, 3-полюсный, номинал.отключающая способность 4,5 кА, I-ном.63 A, характер.срабатывания "С", U-ном.400 В; IP20, t-раб.-25…+50°C | EKF | руб./шт | 601.99
| Автоматический выключатель 3P 6А (C) 4,5кА ВА 47-29 Basic (mcb4729-3-06C) | Модульный автоматический выключатель на DIN-рейку, 3-полюсный, номинал.отключающая способность 4,5 кА, I-ном.6 A, характер.срабатывания "С", U-ном.400 В; IP20, t-раб.-25…+50°C | EKF | руб./шт | 622.8
| DX3 1P C 32A 6000/10kA (407673) | Автоматический выключатель, однополюсной, отключающая способность 6000/10кА, I-ном.32 А, U-ном.250 В, характеристика "тип С", 1 модуль | Legrand | руб./шт | 699
| DX3 2P C 10A 6000/10kA (407798) | Автоматический выключатель, двухполюсной, отключающая способность 6000/10кА, I-ном.10 А, U-ном.400 В, характеристика "тип С", 2 модуля | Legrand | руб./шт | 699
| DX3-E 2P C 10A 6kA (407275) | Автоматический выключатель, двухполюсной, отключающая способность 6000/6кА, I-ном.10 А, U-ном.400 В, характеристика "тип С", 2 модуля | Legrand | руб./шт | 699
| DX3-E 1P C 2A 6kA (407257) | Автоматический выключатель, однополюсной, отключающая способность 6000/6кА, I-ном.2 А, U-ном.250 В, характеристика "тип С", 1 модуль | Legrand | руб./шт | 699
| DX3-E 1P C 20A 6kA (407264) | Автоматический выключатель, однополюсной, отключающая способность 6000/6кА, I-ном.20 А, U-ном.250 В, характеристика "тип С", 1 модуль | Legrand | руб./шт | 691.01
| DX3-E 1P C 25A 6kA (407265) | Автоматический выключатель, однополюсной, отключающая способность 6000/6кА, I-ном.25 А, U-ном.250 В, характеристика "тип С", 1 модуль | Legrand | руб./шт | 679.41
| DX3-E 2P C 25A 6kA (407279) | Автоматический выключатель, двухполюсной, отключающая способность 6000/6кА, I-ном.25 А, U-ном.400 В, характеристика "тип С", 2 модуля | Legrand | руб./шт | 699
| DX3-E 1P C 32A 6kA (407266) | Автоматический выключатель, однополюсной, отключающая способность 6000/6кА, I-ном.32 А, U-ном.250 В, характеристика "тип С", 1 модуль | Legrand | руб./шт | 770.48
| DX3-E 2P C 32A 6kA (407280) | Автоматический выключатель, двухполюсной, отключающая способность 6000/6кА, I-ном.32 А, U-ном.400 В, характеристика "тип С", 2 модуля | Legrand | руб./шт | 699
| DX3-E 1P C 40A 6kA (407267) | Автоматический выключатель, однополюсной, отключающая способность 6000/6кА, I-ном.40 А, U-ном.250 В, характеристика "тип С", 1 модуль | Legrand | руб./шт | 835.31
| DX3-E 2P C 40A 6kA (407281) | Автоматический выключатель, двухполюсной, отключающая способность 6000/6кА, I-ном.40 А, U-ном.400 В, характеристика "тип С", 2 модуля | Legrand | руб./шт | 699
| DX3-E 3P C 50A 6kA (407296) | Автоматический выключатель, трехполюсной, отключающая способность 6000/6кА, I-ном.50 А, U-ном.400 В, характеристика "тип С", 3 модуля | Legrand | руб./шт | 699
| DX3-E 2P C 6A 6kA (407274) | Автоматический выключатель, двухполюсной, отключающая способность 6000/6кА, I-ном.6 А, U-ном.400 В, характеристика "тип С", 2 модуля | Legrand | руб./шт | 1224.83
| DX3-E 1P C 63A 6kA (407269) | Автоматический выключатель, однополюсной, отключающая способность 6000/6кА, I-ном.63 А, U-ном.250 В, характеристика "тип С", 1 модуль | Legrand | руб./шт | 1066.3
| DX3-E 2P C 63A 6kA (407283) | Автоматический выключатель, двухполюсной, отключающая способность 6000/6кА, I-ном.63 А, U-ном.400 В, характеристика "тип С", 2 модуля | Legrand | руб./шт | 699
| ВА47-29 1P C 0,5А 4,5кА KARAT (MVA20-1-D05-C) | Модульный автоматический выключатель на DIN-рейку, 1-полюсный, номинальная отключающая способность 4,5кА, номинальный ток 0,5А | IEK | руб./шт | 361.07
| ВА47-29 1P C 10А 4,5кА KARAT (MVA20-1-010-C) | Модульный автоматический выключатель на DIN-рейку, 1-полюсный, номинальная отключающая способность 4,5кА, номинальный ток 10А | IEK | руб./шт | 222.2
| ВА47-29 1P C 13А 4,5кА KARAT (MVA20-1-013-C) | Модульный автоматический выключатель на DIN-рейку, 1-полюсный, номинальная отключающая способность 4,5кА, номинальный ток 13А | IEK | руб./шт | 323.51
| ВА47-29 1P C 16А 4,5кА KARAT (MVA20-1-016-C) | Модульный автоматический выключатель на DIN-рейку, 1-полюсный, номинал.отключающая способность 4,5 кА, I-ном. ток 16 A, характер.срабатывания "С", U-раб. 400 В; климат.испол. УХЛ4, IP20, t-раб. -40…+50°C | IEK | руб./шт | 194.24
| ВА47-29 1P C 1А 4,5кА KARAT (MVA20-1-001-C) | Модульный автоматический выключатель на DIN-рейку, 1-полюсный, номинальная отключающая способность 4,5кА, номинальный ток 1А | IEK | руб./шт | 304.32
| ВА47-29 1P C 2,5А 4,5кА KARAT (MVA20-1-D25-C) | Модульный автоматический выключатель на DIN-рейку, 1-полюсный, номинальная отключающая способность 4,5кА, номинальный ток 2,5А | IEK | руб./шт | 368.12
| ВА47-29 1P C 20А 4,5кА KARAT (MVA20-1-020-C) | Модульный автоматический выключатель на DIN-рейку, 1-полюсный, номинальная отключающая способность 4,5кА, номинальный ток 20А | IEK | руб./шт | 235.13
| ВА47-29 1P C 2А 4,5кА KARAT (MVA20-1-002-C) | Модульный автоматический выключатель на DIN-рейку, 1-полюсный, номинальная отключающая способность 4,5кА, номинальный ток 2А | IEK | руб./шт | 304.32
| ВА47-29 1P C 32А 4,5кА KARAT (MVA20-1-032-C) | Модульный автоматический выключатель на DIN-рейку, 1-полюсный, номинальная отключающая способность 4,5кА, номинальный ток 32А | IEK | руб./шт | 243.23
| ВА47-29 1P C 3А 4,5кА KARAT (MVA20-1-003-C) | Модульный автоматический выключатель на DIN-рейку, 1-полюсный, номинальная отключающая способность 4,5кА, номинальный ток 3А | IEK | руб./шт | 304.32
| ВА47-29 1P C 4А 4,5кА KARAT (MVA20-1-004-C) | Модульный автоматический выключатель на DIN-рейку, 1-полюсный, номинальная отключающая способность 4,5кА, номинальный ток 4А | IEK | руб./шт | 307.53
| ВА47-29 1P C 50А 4,5кА KARAT (MVA20-1-050-C) | Модульный автоматический выключатель на DIN-рейку, 1-полюсный, номинальная отключающая способность 4,5кА, номинальный ток 50А | IEK | руб./шт | 292.33
| ВА47-29 1P C 5А 4,5кА KARAT (MVA20-1-005-C) | Модульный автоматический выключатель на DIN-рейку, 1-полюсный, номинальная отключающая способность 4,5кА, номинальный ток 5А | IEK | руб./шт | 318.07
| ВА47-29 1P C 63А 4,5кА KARAT (MVA20-1-063-C) | Модульный автоматический выключатель на DIN-рейку, 1-полюсный, номинальная отключающая способность 4,5кА, номинальный ток 63А | IEK | руб./шт | 292.3
| ВА47-29 1P C 6А 4,5кА KARAT (MVA20-1-006-C) | Модульный автоматический выключатель на DIN-рейку, 1-полюсный, номинальная отключающая способность 4,5кА, номинальный ток 6А | IEK | руб./шт | 233.88
| ВА47-29 1P C 8А 4,5кА KARAT (MVA20-1-008-C) | Модульный автоматический выключатель на DIN-рейку, 1-полюсный, номинальная отключающая способность 4,5кА, номинальный ток 8А | IEK | руб./шт | 320.42
| ВА47-100 3P C 25А 10кА KARAT (MVA40-3-025-C) | Модульный автом.выключатель на DIN-рейку, 3-полюсный, номинал.отключающая способность 10 кА, I-ном. ток 25 A, характер.срабатывания С, U-раб. 400 В; индикатор вкл/откл; климат.испол. УХЛ4, IP20, t-раб. -40…+50 °С | IEK | руб./шт | 3064.37
| ВА47-100 3P C 40А 10кА KARAT (MVA40-3-040-C) | Модульный автом.выключатель на DIN-рейку, 3-полюсный, номинал.отключающая способность 10 кА, I-ном. ток 40 A, характер.срабатывания С, U-раб. 400 В; индикатор вкл/откл; климат.испол. УХЛ4, IP20, t-раб. -40…+50 °С | IEK | руб./шт | 3064.37
| ВА47-100 3P C 50А 10кА KARAT (MVA40-3-050-C) | Модульный автом.выключатель на DIN-рейку, 3-полюсный, номинал.отключающая способность 10 кА, I-ном. ток 50 A, характер.срабатывания С, U-раб. 400 В; индикатор вкл/откл; климат.испол. УХЛ4, IP20, t-раб. -40…+50 °С | IEK | руб./шт | 3064.37
| ВА47-100 3P C 63А 10кА KARAT (MVA40-3-063-C) | Модульный автом.выключатель на DIN-рейку, 3-полюсный, номинал.отключающая способность 10 кА, I-ном. ток 63 A, характер.срабатывания С, U-раб. 400 В; индикатор вкл/откл; климат.испол. УХЛ4, IP20, t-раб. -40…+50 °С | IEK | руб./шт | 2932.04
| ВА-101 3P 10А 4,5кА (11077DEK) | Автоматический выключатель, 3-полюсный; под винт 1.5...25 кв.мм; U-ном.230/400 В, I-ном. 10 А; характеристика срабатывания "С"; отключающая способность 4.5 кА; IP20, t-раб.-40…+60°С | DEKraft | руб./шт | 775.19
| ВА-101 3P 16А 4,5кА (11078DEK) | Автоматический выключатель, 3-полюсный; под винт 1.5...25 кв.мм; U-ном.230/400 В, I-ном. 16 А; характеристика срабатывания "С"; отключающая способность 4.5 кА; IP20, t-раб.-40…+60°С | DEKraft | руб./шт | 717.55
| ВА-101 3P 20А 4,5кА (11079DEK) | Автоматический выключатель, 3-полюсный; под винт 1.5...25 кв.мм; U-ном.230/400 В, I-ном. 20 А; характеристика срабатывания "С"; отключающая способность 4.5 кА; IP20, t-раб.-40…+60°С | DEKraft | руб./шт | 754.88
| ВА-101 3P 25А 4,5кА (11080DEK) | Автоматический выключатель, 3-полюсный; под винт 1.5...25 кв.мм; U-ном.230/400 В, I-ном. 25 А; характеристика срабатывания "С"; отключающая способность 4.5 кА; IP20, t-раб.-40…+60°С | DEKraft | руб./шт | 632.45
| ВА-101 3P 40А 4,5кА (11082DEK) | Автоматический выключатель, 3-полюсный; под винт 1.5...25 кв.мм; U-ном.230/400 В, I-ном. 40 А; характеристика срабатывания "С"; отключающая способность 4.5 кА; IP20, t-раб.-40…+60°С | DEKraft | руб./шт | 709.31
| ВА-101 3P 50А 4,5кА (11083DEK) | Автоматический выключатель, 3-полюсный; под винт 1.5...25 кв.мм; U-ном.230/400 В, I-ном. 50 А; характеристика срабатывания "С"; отключающая способность 4.5 кА; IP20, t-раб.-40…+60°С | DEKraft | руб./шт | 877.31
| ВА-101 3P 6А 4,5кА (11076DEK) | Автоматический выключатель, 3-полюсный; под винт 1.5...25 кв.мм; U-ном.230/400 В, I-ном. 6 А; характеристика срабатывания "С"; отключающая способность 4.5 кА; IP20, t-раб.-40…+60°С | DEKraft | руб./шт | 801.54
| ВА-101 4P 10А 4,5кА (11089DEK) | Автоматический выключатель, 4-полюсный; под винт 1.5...25 кв.мм; U-ном.230/400 В, I-ном. 10 А; характеристика срабатывания "С"; отключающая способность 4.5 кА; IP20, t-раб.-40…+60°С | DEKraft | руб./шт | 1399.95
| ВА-101 4P 16А 4,5кА (11090DEK) | Автоматический выключатель, 4-полюсный; под винт 1.5...25 кв.мм; U-ном.230/400 В, I-ном. 16 А; характеристика срабатывания "С"; отключающая способность 4.5 кА; IP20, t-раб.-40…+60°С | DEKraft | руб./шт | 1421.91
| ВА-101 4P 20А 4,5кА (11091DEK) | Автоматический выключатель, 4-полюсный; под винт 1.5...25 кв.мм; U-ном.230/400 В, I-ном. 20 А; характеристика срабатывания "С"; отключающая способность 4.5 кА; IP20, t-раб.-40…+60°С | DEKraft | руб./шт | 1399.95
| ВА-101 4P 25А 4,5кА (11092DEK) | Автоматический выключатель, 4-полюсный; под винт 1.5...25 кв.мм; U-ном.230/400 В, I-ном. 25 А; характеристика срабатывания "С"; отключающая способность 4.5 кА; IP20, t-раб.-40…+60°С | DEKraft | руб./шт | 1328.58
| ВА-101 4P 32А 4,5кА (11093DEK) | Автоматический выключатель, 4-полюсный; под винт 1.5...25 кв.мм; U-ном.230/400 В, I-ном. 32 А; характеристика срабатывания "С"; отключающая способность 4.5 кА; IP20, t-раб.-40…+60°С | DEKraft | руб./шт | 1328.58
| ВА-101 4P 40А 4,5кА (11094DEK) | Автоматический выключатель, 4-полюсный; под винт 1.5...25 кв.мм; U-ном.230/400 В, I-ном. 40 А; характеристика срабатывания "С"; отключающая способность 4.5 кА; IP20, t-раб.-40…+60°С | DEKraft | руб./шт | 1377.99
| ВА-101 4P 50А 4,5кА (11095DEK) | Автоматический выключатель, 4-полюсный; под винт 1.5...25 кв.мм; U-ном.230/400 В, I-ном. 50 А; характеристика срабатывания "С"; отключающая способность 4.5 кА; IP20, t-раб.-40…+60°С | DEKraft | руб./шт | 1383.48
| ВА-101 4P 63А 4,5кА (11096DEK) | Автоматический выключатель, 4-полюсный; под винт 1.5...25 кв.мм; U-ном.230/400 В, I-ном. 63 А; характеристика срабатывания "С"; отключающая способность 4.5 кА; IP20, t-раб.-40…+60°С | DEKraft | руб./шт | 1388.97
| ВА-101 4P 6А 4,5кА (11088DEK) | Автоматический выключатель, 4-полюсный; под винт 1.5...25 кв.мм; U-ном.230/400 В, I-ном. 6 А; характеристика срабатывания "С"; отключающая способность 4.5 кА; IP20, t-раб.-40…+60°С | DEKraft | руб./шт | 1454.85
| ВА-103 3P 10А 6кА (12303DEK) | Автоматический выключатель, 3-полюсный; под винт 1.5...25 кв.мм; U-ном.230/415 В, I-ном. 10 А; характеристика срабатывания "С"; отключающая способность 6 кА; IP20, t-раб.-40…+60°С | DEKraft | руб./шт | 1410.93
| ВА-103 3P 16А 6кА (12305DEK) | Автоматический выключатель, 3-полюсный; под винт 1.5...25 кв.мм; U-ном.230/415 В, I-ном. 16 А; характеристика срабатывания "С"; отключающая способность 6 кА; IP20, t-раб.-40…+60°С | DEKraft | руб./шт | 1383.48
| ВА-103 3P 20А 6кА (12306DEK) | Автоматический выключатель, 3-полюсный; под винт 1.5...25 кв.мм; U-ном.230/415 В, I-ном. 20 А; характеристика срабатывания "С"; отключающая способность 6 кА; IP20, t-раб.-40…+60°С | DEKraft | руб./шт | 1394.46
| ВА-103 3P 25А 6кА (12307DEK) | Автоматический выключатель, 3-полюсный; под винт 1.5...25 кв.мм; U-ном.230/415 В, I-ном. 25 А; характеристика срабатывания "С"; отключающая способность 6 кА; IP20, t-раб.-40…+60°С | DEKraft | руб./шт | 1207.8
| ВА-103 3P 32А 6кА (12308DEK) | Автоматический выключатель, 3-полюсный; под винт 1.5...25 кв.мм; U-ном.230/415 В, I-ном. 32 А; характеристика срабатывания "С"; отключающая способность 6 кА; IP20, t-раб.-40…+60°С | DEKraft | руб./шт | 1295.64
| ВА-103 3P 40А 6кА (12309DEK) | Автоматический выключатель, 3-полюсный; под винт 1.5...25 кв.мм; U-ном.230/415 В, I-ном. 40 А; характеристика срабатывания "С"; отключающая способность 6 кА; IP20, t-раб.-40…+60°С | DEKraft | руб./шт | 1372.5
| ВА-103 3P 50А 6кА (12310DEK) | Автоматический выключатель, 3-полюсный; под винт 1.5...25 кв.мм; U-ном.230/415 В, I-ном. 50 А; характеристика срабатывания "С"; отключающая способность 6 кА; IP20, t-раб.-40…+60°С | DEKraft | руб./шт | 1410.93
| ВА-103 3P 63А 6кА (12311DEK) | Автоматический выключатель, 3-полюсный; под винт 1.5...25 кв.мм; U-ном.230/415 В, I-ном. 63 А; характеристика срабатывания "С"; отключающая способность 6 кА; IP20, t-раб.-40…+60°С | DEKraft | руб./шт | 1504.26
| ВА-103 3P 6А 6кА (12301DEK) | Автоматический выключатель, 3-полюсный; под винт 1.5...25 кв.мм; U-ном.230/415 В, I-ном. 6 А; характеристика срабатывания "С"; отключающая способность 6 кА; IP20, t-раб.-40…+60°С | DEKraft | руб./шт | 1339.56
| ВА-103 4P 10А 6кА (12319DEK) | Автоматический выключатель, 4-полюсный; под винт 1.5...25 кв.мм; U-ном.230/415 В, I-ном. 10 А; характеристика срабатывания "С"; отключающая способность 6 кА; IP20, t-раб.-40…+60°С | DEKraft | руб./шт | 1668.96
| ВА-103 4P 16А 6кА (12321DEK) | Автоматический выключатель, 4-полюсный; под винт 1.5...25 кв.мм; U-ном.230/415 В, I-ном. 16 А; характеристика срабатывания "С"; отключающая способность 6 кА; IP20, t-раб.-40…+60°С | DEKraft | руб./шт | 1833.66
| ВА-103 4P 20А 6кА (12322DEK) | Автоматический выключатель, 4-полюсный; под винт 1.5...25 кв.мм; U-ном.230/415 В, I-ном. 20 А; характеристика срабатывания "С"; отключающая способность 6 кА; IP20, t-раб.-40…+60°С | DEKraft | руб./шт | 1712.88
| ВА-103 4P 25А 6кА (12323DEK) | Автоматический выключатель, 4-полюсный; под винт 1.5...25 кв.мм; U-ном.230/415 В, I-ном. 25 А; характеристика срабатывания "С"; отключающая способность 6 кА; IP20, t-раб.-40…+60°С | DEKraft | руб./шт | 1745.82
| ВА-103 4P 32А 6кА (12324DEK) | Автоматический выключатель, 4-полюсный; под винт 1.5...25 кв.мм; U-ном.230/415 В, I-ном. 32 А; характеристика срабатывания "С"; отключающая способность 6 кА; IP20, t-раб.-40…+60°С | DEKraft | руб./шт | 1718.37
| ВА-103 4P 40А 6кА (12325DEK) | Автоматический выключатель, 4-полюсный; под винт 1.5...25 кв.мм; U-ном.230/415 В, I-ном. 40 А; характеристика срабатывания "С"; отключающая способность 6 кА; IP20, t-раб.-40…+60°С | DEKraft | руб./шт | 1784.25
| ВА-103 4P 50А 6кА (12326DEK) | Автоматический выключатель, 4-полюсный; под винт 1.5...25 кв.мм; U-ном.230/415 В, I-ном. 50 А; характеристика срабатывания "С"; отключающая способность 6 кА; IP20, t-раб.-40…+60°С | DEKraft | руб./шт | 1844.64
| ВА-103 4P 63А 6кА (12327DEK) | Автоматический выключатель, 4-полюсный; под винт 1.5...25 кв.мм; U-ном.230/415 В, I-ном. 63 А; характеристика срабатывания "С"; отключающая способность 6 кА; IP20, t-раб.-40…+60°С | DEKraft | руб./шт | 1844.64
| ВА-103 4P 6А 6кА (12317DEK) | Автоматический выключатель, 4-полюсный; под винт 1.5...25 кв.мм; U-ном.230/415 В, I-ном. 6 А; характеристика срабатывания "С"; отключающая способность 6 кА; IP20, t-раб.-40…+60°С | DEKraft | руб./шт | 1668.96
| ВА47-29 1P B 10А 4,5кА KARAT (MVA20-1-010-B) | Модульный автоматический выключатель на DIN-рейку, 1-полюсный, номинал.отключающая способность 4,5 кА, I-ном. ток 10 A, характер.срабатывания B, U-раб. 400 В; климат.испол. УХЛ4, IP20, t-раб. -40…+50°C | IEK | руб./шт | 249.65
| ВА47-29 1P B 1А 4,5кА KARAT (MVA20-1-001-B) | Модульный автоматический выключатель на DIN-рейку, 1-полюсный, номинал.отключающая способность 4,5 кА, I-ном. ток 1 A, характер.срабатывания B, U-раб. 400 В; климат.испол. УХЛ4, IP20, t-раб. -40…+50°C | IEK | руб./шт | 343.73
| ВА47-29 1P B 20А 4,5кА KARAT (MVA20-1-020-B) | Модульный автоматический выключатель на DIN-рейку, 1-полюсный, номинал.отключающая способность 4,5 кА, I-ном. ток 20 A, характер.срабатывания B, U-раб. 400 В; климат.испол. УХЛ4, IP20, t-раб. -40…+50°C | IEK | руб./шт | 283.88
| ВА47-29 1P B 25А 4,5кА KARAT (MVA20-1-025-B) | Модульный автоматический выключатель на DIN-рейку, 1-полюсный, номинал.отключающая способность 4,5 кА, I-ном. ток 25 A, характер.срабатывания B, U-раб. 400 В; климат.испол. УХЛ4, IP20, t-раб. -40…+50°C | IEK | руб./шт | 263.9
| ВА47-29 1P B 32А 4,5кА KARAT (MVA20-1-032-B) | Модульный автоматический выключатель на DIN-рейку, 1-полюсный, номинал.отключающая способность 4,5 кА, I-ном. ток 32 A, характер.срабатывания B, U-раб. 400 В; климат.испол. УХЛ4, IP20, t-раб. -40…+50°C | IEK | руб./шт | 289.82
| ВА47-29 1P B 2А 4,5кА KARAT (MVA20-1-002-B) | Модульный автоматический выключатель на DIN-рейку, 1-полюсный, номинал.отключающая способность 4,5 кА, I-ном. ток 2 A, характер.срабатывания B, U-раб. 400 В; климат.испол. УХЛ4, IP20, t-раб. -40…+50 °С | IEK | руб./шт | 343.73
| ВА47-29 1P C 40А 4,5кА KARAT (MVA20-1-040-C) | Модульный автоматический выключатель на DIN-рейку, 1-полюсный, номинал.отключающая способность 4,5 кА, I-ном. ток 40 A, характер.срабатывания B, U-раб. 400 В; климат.испол. УХЛ4, IP20, t-раб. -40…+50°C | IEK | руб./шт | 253.16
| ВА47-29 1P B 6А 4,5кА KARAT (MVA20-1-006-B) | Модульный автоматический выключатель на DIN-рейку, 1-полюсный, номинал.отключающая способность 4,5 кА, I-ном. ток 6 A, характер.срабатывания B, U-раб. 400 В; климат.испол. УХЛ4, IP20, t-раб. -40…+50°C | IEK | руб./шт | 279.9
| ВА47-29 2P C 10А 4,5кА KARAT (MVA20-2-010-C) | Модульный автоматический выключатель на DIN-рейку, 2-полюсный, номинальная отключающая способность 4,5кА, номинальный ток 10А | IEK | руб./шт | 522.89
| ВА47-29 2P C 13А 4,5кА KARAT (MVA20-2-013-C) | Модульный автоматический выключатель на DIN-рейку, 2-полюсный, номинальная отключающая способность 4,5кА, номинальный ток 13А | IEK | руб./шт | 657.35
| ВА47-29 2P C 16А 4,5кА KARAT (MVA20-2-016-C) | Модульный автоматический выключатель на DIN-рейку, 2-полюсный, номинальная отключающая способность 4,5кА, номинальный ток 16А | IEK | руб./шт | 497.23
| ВА47-29 2P B 16А 4,5кА KARAT (MVA20-2-016-B) | Выключатель автоматический модульный 2-х полюcной на DIN-рейку; номинальная отключающая способность 4,5 кА, I-ном.16 A, характеристика B, U-ном.400 В; УХЛ4, IP20, t-раб.-40…+50°С | IEK | руб./шт | 548.48
| ВА47-29 2P C 1А 4,5кА KARAT (MVA20-2-001-C) | Модульный автоматический выключатель на DIN-рейку, 2-полюсный, номинальная отключающая способность 4,5кА, номинальный ток 1А | IEK | руб./шт | 642.44
| ВА47-29 2P C 20А 4,5кА KARAT (MVA20-2-020-C) | Модульный автоматический выключатель на DIN-рейку, 2-полюсный, номинальная отключающая способность 4,5кА, номинальный ток 20А | IEK | руб./шт | 537.09
| ВА47-29 2P C 25А 4,5кА KARAT (MVA20-2-025-C) | Модульный автоматический выключатель на DIN-рейку, 2-полюсный, номинальная отключающая способность 4,5кА, номинальный ток 25А | IEK | руб./шт | 486.42
| ВА47-29 2P B 25А 4,5кА KARAT (MVA20-2-025-B) | Модульный автоматический выключатель на DIN-рейку, 2-полюсный, номинальная отключающая способность 4,5кА, номинальный ток 25А | IEK | руб./шт | 560.9
| ВА47-29 2P C 2А 4,5кА KARAT (MVA20-2-002-C) | Модульный автоматический выключатель на DIN-рейку, 2-полюсный, номинальная отключающая способность 4,5кА, номинальный ток 2А | IEK | руб./шт | 630.14
| ВА47-29 2P C 32А 4,5кА KARAT (MVA20-2-032-C) | Модульный автоматический выключатель на DIN-рейку, 2-полюсный, номинальная отключающая способность 4,5кА, номинальный ток 32А | IEK | руб./шт | 486.38
| ВА47-29 2P C 3А 4,5кА KARAT (MVA20-2-003-C) | Модульный автоматический выключатель на DIN-рейку, 2-полюсный, номинальная отключающая способность 4,5кА, номинальный ток 3А | IEK | руб./шт | 641.66
| ВА47-29 2P C 40А 4,5кА KARAT (MVA20-2-040-C) | Модульный автоматический выключатель на DIN-рейку, 2-полюсный, номинальная отключающая способность 4,5кА, номинальный ток 40А | IEK | руб./шт | 499.36
| ВА47-29 2P C 4А 4,5кА KARAT (MVA20-2-004-C) | Модульный автоматический выключатель на DIN-рейку, 2-полюсный, номинальная отключающая способность 4,5кА, номинальный ток 4А | IEK | руб./шт | 622.84
| ВА47-29 2P C 50А 4,5кА KARAT (MVA20-2-050-C) | Модульный автоматический выключатель на DIN-рейку, 2-полюсный, номинальная отключающая способность 4,5кА, номинальный ток 50А | IEK | руб./шт | 585.2
| ВА47-29 2P C 5А 4,5кА KARAT (MVA20-2-005-C) | Модульный автоматический выключатель на DIN-рейку, 2-полюсный, номинальная отключающая способность 4,5кА, номинальный ток 5А | IEK | руб./шт | 645.95
| ВА47-29 2P C 63А 4,5кА KARAT (MVA20-2-063-C) | Модульный автоматический выключатель на DIN-рейку, 2-полюсный, номинальная отключающая способность 4,5кА, номинальный ток 63А | IEK | руб./шт | 590.49
| ВА47-29 2P C 6А 4,5кА KARAT (MVA20-2-006-C) | Модульный автоматический выключатель на DIN-рейку, 2-полюсный, номинальная отключающая способность 4,5кА, номинальный ток 6А | IEK | руб./шт | 548.07
| ВА47-29 2P C 8А 4,5кА KARAT (MVA20-2-008-C) | Модульный автоматический выключатель на DIN-рейку, 2-полюсный, номинальная отключающая способность 4,5кА, номинальный ток 8А | IEK | руб./шт | 657.35
| ВА47-29 3P C 10А 4,5кА KARAT (MVA20-3-010-C) | Модульный автоматический выключатель на DIN-рейку, 3-полюсный, номинальная отключающая способность 4,5кА, номинальный ток 10А | IEK | руб./шт | 783.06
| ВА47-29 3P C 13А 4,5кА KARAT (MVA20-3-013-C) | Модульный автоматический выключатель на DIN-рейку, 3-полюсный, номинальная отключающая способность 4,5кА, номинальный ток 13А | IEK | руб./шт | 1030.77
| ВА47-29 3P C 16А 4,5кА KARAT (MVA20-3-016-C) | Модульный автоматический выключатель на DIN-рейку, 3-полюсный, номинальная отключающая способность 4,5кА, номинальный ток 16А | IEK | руб./шт | 737.27
| ВА47-29 3P C 1А 4,5кА KARAT (MVA20-3-001-C) | Модульный автоматический выключатель на DIN-рейку, 3-полюсный, номинальная отключающая способность 4,5кА, номинальный ток 1А | IEK | руб./шт | 1001.83
| ВА47-29 3P C 20А 4,5кА KARAT (MVA20-3-020-C) | Модульный автоматический выключатель на DIN-рейку, 3-полюсный, номинальная отключающая способность 4,5кА, номинальный ток 20А | IEK | руб./шт | 761.44
| ВА47-29 3P C 25А 4,5кА KARAT (MVA20-3-025-C) | Модульный автоматический выключатель на DIN-рейку, 3-полюсный, номинальная отключающая способность 4,5кА, номинальный ток 25А | IEK | руб./шт | 640.45
| ВА47-29 3P C 2А 4,5кА KARAT (MVA20-3-002-C) | Модульный автоматический выключатель на DIN-рейку, 3-полюсный, номинальная отключающая способность 4,5кА, номинальный ток 2А | IEK | руб./шт | 974.87
| ВА47-29 3P C 32А 4,5кА KARAT (MVA20-3-032-C) | Модульный автоматический выключатель на DIN-рейку, 3-полюсный, номинальная отключающая способность 4,5кА, номинальный ток 32А | IEK | руб./шт | 719.2
| ВА47-29 3P C 3А 4,5кА KARAT (MVA20-3-003-C) | Модульный автоматический выключатель на DIN-рейку, 3-полюсный, номинальная отключающая способность 4,5кА, номинальный ток 3А | IEK | руб./шт | 974.87
| ВА47-29 3P C 40А 4,5кА KARAT (MVA20-3-040-C) | Модульный автоматический выключатель на DIN-рейку, 3-полюсный, номинальная отключающая способность 4,5кА, номинальный ток 40А | IEK | руб./шт | 747.31
| ВА47-29 3P C 4А 4,5кА KARAT (MVA20-3-004-C) | Модульный автоматический выключатель на DIN-рейку, 3-полюсный, номинальная отключающая способность 4,5кА, номинальный ток 4А | IEK | руб./шт | 961.24
| ВА47-29 3P C 63А 4,5кА KARAT (MVA20-3-063-C) | Модульный автоматический выключатель на DIN-рейку, 3-полюсный, номинальная отключающая способность 4,5кА, номинальный ток 63А | IEK | руб./шт | 889.32
| ВА47-29 3P C 6А 4,5кА KARAT (MVA20-3-006-C) | Модульный автоматический выключатель на DIN-рейку, 3-полюсный, номинальная отключающая способность 4,5кА, номинальный ток 6А | IEK | руб./шт | 818.95
| ВА47-29 3P C 8А 4,5кА KARAT (MVA20-3-008-C) | Модульный автоматический выключатель на DIN-рейку, 3-полюсный, номинальная отключающая способность 4,5кА, номинальный ток 8А | IEK | руб./шт | 1026.7
| ВА47-60M 1P C 10А 6кА KARAT (MVA31-1-010-C) | Модульный автом.выключатель на DIN-рейку, 1-полюсный, номинал.отключающая способность 6 кА, I-ном. ток 10 A, характер.срабатывания С, U-раб. 230/400 В; индикатор вкл/откл; климат.испол. УХЛ4, IP20, t-раб. -40…+50 °С | IEK | руб./шт | 278.67
| ВА47-60M 1P C 16А 6кА KARAT (MVA31-1-016-C) | Модульный автом.выключатель на DIN-рейку, 1-полюсный, номинал.отключающая способность 6 кА, I-ном. ток 16 A, характер.срабатывания С, U-раб. 230/400 В; индикатор вкл/откл; климат.испол. УХЛ4, IP20, t-раб. -40…+50 °С | IEK | руб./шт | 268.82
| ВА47-60M 1P C 20А 6кА KARAT (MVA31-1-020-C) | Модульный автом.выключатель на DIN-рейку, 1-полюсный, номинал.отключающая способность 6 кА, I-ном. ток 20 A, характер.срабатывания С, U-раб. 230/400 В; индикатор вкл/откл; климат.испол. УХЛ4, IP20, t-раб. -40…+50 °С | IEK | руб./шт | 296.81
| ВА47-60M 1P C 25А 6кА KARAT (MVA31-1-025-C) | Модульный автом.выключатель на DIN-рейку, 1-полюсный, номинал.отключающая способность 6 кА, I-ном. ток 25 A, характер.срабатывания С, U-раб. 230/400 В; индикатор вкл/откл; климат.испол. УХЛ4, IP20, t-раб. -40…+50 °С | IEK | руб./шт | 281.93
| ВА47-60M 1P C 32А 6кА KARAT (MVA31-1-032-C) | Модульный автом.выключатель на DIN-рейку, 1-полюсный, номинал.отключающая способность 6 кА, I-ном. ток 32 A, характер.срабатывания С, U-раб. 230/400 В; индикатор вкл/откл; климат.испол. УХЛ4, IP20, t-раб. -40…+50 °С | IEK | руб./шт | 317.72
| ВА47-60M 1P C 40А 6кА KARAT (MVA31-1-040-C) | Модульный автом.выключатель на DIN-рейку, 1-полюсный, номинал.отключающая способность 6 кА, I-ном. ток 40 A, характер.срабатывания С, U-раб. 230/400 В; индикатор вкл/откл; климат.испол. УХЛ4, IP20, t-раб. -40…+50 °С | IEK | руб./шт | 335.33
| ВА47-60M 1P C 50А 6кА KARAT (MVA31-1-050-C) | Модульный автом.выключатель на DIN-рейку, 1-полюсный, номинал.отключающая способность 6 кА, I-ном. ток 50 A, характер.срабатывания С, U-раб. 230/400 В; индикатор вкл/откл; климат.испол. УХЛ4, IP20, t-раб. -40…+50 °С | IEK | руб./шт | 335.33
| ВА47-60M 1P C 63А 6кА KARAT (MVA31-1-063-C) | Модульный автом.выключатель на DIN-рейку, 1-полюсный, номинал.отключающая способность 6 кА, I-ном. ток 63 A, характер.срабатывания С, U-раб. 230/400 В; индикатор вкл/откл; климат.испол. УХЛ4, IP20, t-раб. -40…+50 °С | IEK | руб./шт | 337.7
| ВА47-60M 1P C 6А 6кА KARAT (MVA31-1-006-C) | Модульный автом.выключатель на DIN-рейку, 1-полюсный, номинал.отключающая способность 6 кА, I-ном. ток 6 A, характер.срабатывания С, U-раб. 230/400 В; индикатор вкл/откл; климат.испол. УХЛ4, IP20, t-раб. -40…+50 °С | IEK | руб./шт | 281.79
| ВА47-60M 2P C 50А 6кА KARAT (MVA31-2-050-C) | Модульный автом.выключатель на DIN-рейку, 2-полюсный, номинал.отключающая способность 6 кА, I-ном. ток 50 A, характер.срабатывания С, U-раб. 400 В; индикатор вкл/откл; климат.испол. УХЛ4, IP20, t-раб. -40…+50 °С | IEK | руб./шт | 697.02
| ВА47-60M 3P C 10А 6кА KARAT (MVA31-3-010-C) | Модульный автом.выключатель на DIN-рейку, 3-полюсный, номинал.отключающая способность 6 кА, I-ном. ток 10 A, характер.срабатывания С, U-раб. 400 В; индикатор вкл/откл; климат.испол. УХЛ4, IP20, t-раб. -40…+50 °С | IEK | руб./шт | 1011.49
| ВА47-60M 3P C 16А 6кА KARAT (MVA31-3-016-C) | Модульный автом.выключатель на DIN-рейку, 3-полюсный, номинал.отключающая способность 6 кА, I-ном. ток 16 A, характер.срабатывания С, U-раб. 400 В; индикатор вкл/откл; климат.испол. УХЛ4, IP20, t-раб. -40…+50 °С | IEK | руб./шт | 1011.49
| ВА47-60M 3P C 20А 6кА KARAT (MVA31-3-020-C) | Модульный автом.выключатель на DIN-рейку, 3-полюсный, номинал.отключающая способность 6 кА, I-ном. ток 20 A, характер.срабатывания С, U-раб. 400 В; индикатор вкл/откл; климат.испол. УХЛ4, IP20, t-раб. -40…+50 °С | IEK | руб./шт | 1001.66
| ВА47-60M 3P C 25А 6кА KARAT (MVA31-3-025-C) | Модульный автом.выключатель на DIN-рейку, 3-полюсный, номинал.отключающая способность 6 кА, I-ном. ток 25 A, характер.срабатывания С, U-раб. 400 В; индикатор вкл/откл; климат.испол. УХЛ4, IP20, t-раб. -40…+50 °С | IEK | руб./шт | 1001.66
| ВА47-60M 3P C 32А 6кА KARAT (MVA31-3-032-C) | Модульный автом.выключатель на DIN-рейку, 3-полюсный, номинал.отключающая способность 6 кА, I-ном. ток 32 A, характер.срабатывания С, U-раб. 400 В; индикатор вкл/откл; климат.испол. УХЛ4, IP20, t-раб. -40…+50 °С | IEK | руб./шт | 1011.49
| ВА47-60M 3P C 40А 6кА KARAT (MVA31-3-040-C) | Модульный автом.выключатель на DIN-рейку, 3-полюсный, номинал.отключающая способность 6 кА, I-ном. ток 40 A, характер.срабатывания С, U-раб. 400 В; индикатор вкл/откл; климат.испол. УХЛ4, IP20, t-раб. -40…+50 °С | IEK | руб./шт | 1067.63
| ВА47-60M 3P C 50А 6кА KARAT (MVA31-3-050-C) | Модульный автом.выключатель на DIN-рейку, 3-полюсный, номинал.отключающая способность 6 кА, I-ном. ток 50 A, характер.срабатывания С, U-раб. 400 В; индикатор вкл/откл; климат.испол. УХЛ4, IP20, t-раб. -40…+50 °С | IEK | руб./шт | 1190.72
| ВА47-60M 3P C 63А 6кА KARAT (MVA31-3-063-C) | Модульный автом.выключатель на DIN-рейку, 3-полюсный, номинал.отключающая способность 6 кА, I-ном. ток 63 A, характер.срабатывания С, U-раб. 400 В; индикатор вкл/откл; климат.испол. УХЛ4, IP20, t-раб. -40…+50 °С | IEK | руб./шт | 1190.72
| ВА47-60M 3P C 6А 6кА KARAT (MVA31-3-006-C) | Модульный автом.выключатель на DIN-рейку, 3-полюсный, номинал.отключающая способность 6 кА, I-ном. ток 6 A, характер.срабатывания С, U-раб. 400 В; индикатор вкл/откл; климат.испол. УХЛ4, IP20, t-раб. -40…+50 °С | IEK | руб./шт | 1086.49
| Выключатель автоматический модульный 1п C 10А 6кА NB1-63 (R) CHINT (179614) | Автоматический выключатель, 1-полюсный; под винт 1.0...25 кв.мм; U-ном.230 В, I-ном.10 А; характеристика срабатывания "С"; отключающая способность 6 кА; IP20, t-раб.-25…+40°С | CHINT | руб./шт | 453.96
| Выключатель автоматический модульный 1п C 16А 6кА NB1-63 (R) CHINT (179616) | Автоматический выключатель, 1-полюсный; под винт 1.0...25 кв.мм; U-ном.230 В, I-ном.16 А; характеристика срабатывания "С"; отключающая способность 6 кА; IP20, t-раб.-25…+40°С | CHINT | руб./шт | 453.96
| Выключатель автоматический модульный 1п C 20А 6кА NB1-63 (R) CHINT (179618) | Автоматический выключатель, 1-полюсный; под винт 1.0...25 кв.мм; U-ном.230 В, I-ном.20 А; характеристика срабатывания "С"; отключающая способность 6 кА; IP20, t-раб.-25…+40°С | CHINT | руб./шт | 510.12
| Выключатель автоматический модульный 1п C 25А 6кА NB1-63 (R) CHINT (179619) | Автоматический выключатель, 1-полюсный; под винт 1.0...25 кв.мм; U-ном.230 В, I-ном.25 А; характеристика срабатывания "С"; отключающая способность 6 кА; IP20, t-раб.-25…+40°С | CHINT | руб./шт | 510.12
| Выключатель автоматический модульный 1п C 6А 6кА NB1-63 (R) CHINT (179625) | Модульный автоматический выключатель на DIN-рейку, 1-полюсный, хар-ка срабатывания "С", переменного тока (АС), номин. откл. способность 6кА, I-номин.6А, U-номин. 230 В, IP20, t-раб.-25...+40°C | CHINT | руб./шт | 485.92
| Выключатель автоматический модульный 3п C 63А 6кА NB1-63 (R) CHINT (179710) | Автоматический выключатель, 3-полюсный; под винт 1.0...25 кв.мм; U-ном.400 В, I-ном.63 А; характеристика срабатывания "С"; отключающая способность 6 кА; IP20, t-раб.-25…+40°С | CHINT | руб./шт | 1744.62
| МСВ 1Р 4,5kA C 10A (55110 1CP) | Модульный автоматический выключатель на DIN-рейку серии PLUS, 1-полюсный, хар-ка "С", номин. откл. способность 4.5 кА, I-номин. 10 А, U-номин. 230 В (55110 1CP) | Efapel | EUR/шт | 4.57
| МСВ 1Р 4,5kA C 16A (55116 1CP) | Модульный автоматический выключатель на DIN-рейку серии PLUS, 1-полюсный, хар-ка "С", номин. откл. способность 4.5 кА, I-номин. 16 А, U-номин. 230 В (55116 1CP) | Efapel | EUR/шт | 4.57
| МСВ 1Р 4,5kA C 20A (55120 1CP) | Модульный автоматический выключатель на DIN-рейку серии PLUS, 1-полюсный, хар-ка "С", номин. откл. способность 4.5 кА, I-номин. 20 А, U-номин. 230 В (55120 1CP) | Efapel | EUR/шт | 4.7
| МСВ 1Р 4,5kA C 32A (55132 1CP) | Модульный автоматический выключатель на DIN-рейку серии PLUS, 1-полюсный, хар-ка "С", номин. откл. способность 4.5 кА, I-номин. 32 А, U-номин. 230 В (55132 1CP) | Efapel | EUR/шт | 5.53
| МСВ 1Р 4,5kA C 6A (55106 1CP) | Модульный автоматический выключатель на DIN-рейку серии PLUS, 1-полюсный, хар-ка "С", номин. откл. способность 4.5 кА, I-номин. 6 А, U-номин. 230 В (55106 1CP) | Efapel | EUR/шт | 4.75
| МСВ 1Р 6kA C 10A (55110 1CS) | Модульный автоматический выключатель на DIN-рейку серии SUPER, 1-полюсный, хар-ка "С", номин. откл. способность 6 кА, I-номин. 10 А, U-номин. 230 В (55110 1CS) | Efapel | EUR/шт | 7.66
| МСВ 1Р 6kA C 16A (55116 1CS) | Модульный автоматический выключатель на DIN-рейку серии SUPER, 1-полюсный, хар-ка "С", номин. откл. способность 6 кА, I-номин. 16 А, U-номин. 230 В (55116 1CS) | Efapel | EUR/шт | 7.06
| МСВ 1Р 6kA C 25A (55125 1CS) | Модульный автоматический выключатель на DIN-рейку серии SUPER, 1-полюсный, хар-ка "С", номин. откл. способность 6 кА, I-номин. 25 А, U-номин. 230 В (55125 1CS) | Efapel | EUR/шт | 7.93
| МСВ 2Р 6kA C 16A (55116 2CS) | Модульный автоматический выключатель на DIN-рейку серии SUPER, 2-полюсный, хар-ка "С", номин. откл. способность 6 кА, I-номин. 16 А, U-номин. 230 В (55116 2CS) | Efapel | EUR/шт | 18.78
| МСВ 2Р 6kA C 25A (55125 2CS) | Модульный автоматический выключатель на DIN-рейку серии SUPER, 2-полюсный, хар-ка "С", номин. откл. способность 6 кА, I-номин. 25 А, U-номин. 230 В (55125 2CS) | Efapel | EUR/шт | 19.33
| МСВ 2Р 6kA D 63A (55163 2DS) | Модульный автоматический выключатель на DIN-рейку серии SUPER, 2-полюсный, хар-ка "D", номин. откл. способность 6 кА, I-номин. 63 А, U-номин. 230 В (55163 2DS) | Efapel | EUR/шт | 24.53
| BM63-1C1-УХЛ3 1п C 1А 6кА OptiDin (260504) | Модульный автоматический выключатель на DIN-рейку, 1-полюсный, номинал.отключающая способность 6 кА, U-ном. 230 В, I-ном. 1 A, характер.срабатывания "С"; УХЛ3, IP20, t-раб.-10…+45°C | КЭАЗ | руб./шт | 592.46
| City9 Set 1P 6А 4.5kA С (C9F34106) | Автоматический выключатель, 1-полюсный; под винт 1.5...25 кв.мм; U-ном.230 В, I-ном.6 А; характеристика срабатывания "С"; отключающая способность 4.5 кА; IP20, t-раб.-25…+60°С | Systeme Electric | руб./шт | 395.63
| City9 Set 1P 10А 4.5kA С (C9F34110) | Автоматический выключатель, 1-полюсный; под винт 1.5...25 кв.мм; U-ном.230 В, I-ном.10 А; характеристика срабатывания "С"; отключающая способность 4.5 кА; IP20, t-раб.-25…+60°С | Systeme Electric | руб./шт | 348.44
| City9 Set 1P 16А 4.5kA С (C9F34116) | Автоматический выключатель, 1-полюсный; под винт 1.5...25 кв.мм; U-ном.230 В, I-ном.16 А; характеристика срабатывания "С"; отключающая способность 4.5 кА; IP20, t-раб.-25…+60°С | Systeme Electric | руб./шт | 324.07
| City9 Set 1P 20А 4.5kA С (C9F34120) | Автоматический выключатель, 1-полюсный; под винт 1.5...25 кв.мм; U-ном.230 В, I-ном.20 А; характеристика срабатывания "С"; отключающая способность 4.5 кА; IP20, t-раб.-25…+60°С | Systeme Electric | руб./шт | 364.52
| City9 Set 1P 25А 4.5kA С (C9F34125) | Автоматический выключатель, 1-полюсный; под винт 1.5...25 кв.мм; U-ном.230 В, I-ном.25 А; характеристика срабатывания "С"; отключающая способность 4.5 кА; IP20, t-раб.-25…+60°С | Systeme Electric | руб./шт | 368.66
| City9 Set 1P 32А 4.5kA С (C9F34132) | Автоматический выключатель, 1-полюсный; под винт 1.5...25 кв.мм; U-ном.230 В, I-ном.32 А; характеристика срабатывания "С"; отключающая способность 4.5 кА; IP20, t-раб.-25…+60°С | Systeme Electric | руб./шт | 390.95
| City9 Set 1P 40А 4.5kA С (C9F34140) | Автоматический выключатель, 1-полюсный; под винт 1.5...25 кв.мм; U-ном.230 В, I-ном.40 А; характеристика срабатывания "С"; отключающая способность 4.5 кА; IP20, t-раб.-25…+60°С | Systeme Electric | руб./шт | 443.84
| City9 Set 1P 50А 4.5kA С (C9F34150) | Автоматический выключатель, 1-полюсный; под винт 1.5...25 кв.мм; U-ном.230 В, I-ном.50 А; характеристика срабатывания "С"; отключающая способность 4.5 кА; IP20, t-раб.-25…+60°С | Systeme Electric | руб./шт | 578.14
| City9 Set 1P 63А 4.5kA С (C9F34163) | Автоматический выключатель, 1-полюсный; под винт 1.5...25 кв.мм; U-ном.230 В, I-ном.63 А; характеристика срабатывания "С"; отключающая способность 4.5 кА; IP20, t-раб.-25…+60°С | Systeme Electric | руб./шт | 648.13
| City9 Set 2P 6А 4.5kA С (C9F34206) | Автоматический выключатель, 2-полюсный; под винт 1.5...25 кв.мм; U-ном.230/440 В, I-ном.6 А; характеристика срабатывания "С"; отключающая способность 4.5 кА; IP40, t-раб.-25…+60°С | Systeme Electric | руб./шт | 978.42
| City9 Set 2P 10А 4.5kA С (C9F34210) | Автоматический выключатель, 2-полюсный; под винт 1.5...25 кв.мм; U-ном.230/440 В, I-ном.10 А; характеристика срабатывания "С"; отключающая способность 4.5 кА; IP40, t-раб.-25…+60°С | Systeme Electric | руб./шт | 886.64
| City9 Set 2P 16А 4.5kA С (C9F34216) | Автоматический выключатель, 2-полюсный; под винт 1.5...25 кв.мм; U-ном.230/440 В, I-ном.16 А; характеристика срабатывания "С"; отключающая способность 4.5 кА; IP40, t-раб.-25…+60°С | Systeme Electric | руб./шт | 835.31
| City9 Set 2P 20А 4.5kA С (C9F34220) | Автоматический выключатель, 2-полюсный; под винт 1.5...25 кв.мм; U-ном.230/440 В, I-ном.20 А; характеристика срабатывания "С"; отключающая способность 4.5 кА; IP40, t-раб.-25…+60°С | Systeme Electric | руб./шт | 914.64
| City9 Set 2P 25А 4.5kA С (C9F34225) | Автоматический выключатель, 2-полюсный; под винт 1.5...25 кв.мм; U-ном.230/440 В, I-ном.25 А; характеристика срабатывания "С"; отключающая способность 4.5 кА; IP40, t-раб.-25…+60°С | Systeme Electric | руб./шт | 889.24
| City9 Set 2P 32А 4.5kA С (C9F34232) | Автоматический выключатель, 2-полюсный; под винт 1.5...25 кв.мм; U-ном.230/440 В, I-ном.32 А; характеристика срабатывания "С"; отключающая способность 4.5 кА; IP40, t-раб.-25…+60°С | Systeme Electric | руб./шт | 955.08
| City9 Set 2P 40А 4.5kA С (C9F34240) | Автоматический выключатель, 2-полюсный; под винт 1.5...25 кв.мм; U-ном.230/440 В, I-ном.40 А; характеристика срабатывания "С"; отключающая способность 4.5 кА; IP40, t-раб.-25…+60°С | Systeme Electric | руб./шт | 1032.86
| City9 Set 2P 50А 4.5kA С (C9F34250) | Автоматический выключатель, 2-полюсный; под винт 1.5...25 кв.мм; U-ном.230/440 В, I-ном.50 А; характеристика срабатывания "С"; отключающая способность 4.5 кА; IP40, t-раб.-25…+60°С | Systeme Electric | руб./шт | 1368.84
| City9 Set 2P 63А 4.5kA С (C9F34263) | Автоматический выключатель, 2-полюсный; под винт 1.5...25 кв.мм; U-ном.230/440 В, I-ном.63 А; характеристика срабатывания "С"; отключающая способность 4.5 кА; IP40, t-раб.-25…+60°С | Systeme Electric | руб./шт | 1493.28
| City9 Set 3P 6А 4.5kA С (C9F34306) | Автоматический выключатель, 3-полюсный; под винт 1.5...25 кв.мм; U-ном.230/440 В, I-ном.6 А; характеристика срабатывания "С"; отключающая способность 4.5 кА; IP40, t-раб.-25…+60°С | Systeme Electric | руб./шт | 1472.54
| City9 Set 3P 10А 4.5kA С (C9F34310) | Автоматический выключатель, 3-полюсный; под винт 1.5...25 кв.мм; U-ном.230/440 В, I-ном.10 А; характеристика срабатывания "С"; отключающая способность 4.5 кА; IP40, t-раб.-25…+60°С | Systeme Electric | руб./шт | 1280.7
| City9 Set 3P 16А 4.5kA С (C9F34316) | Автоматический выключатель, 3-полюсный; под винт 1.5...25 кв.мм; U-ном.230/440 В, I-ном.16 А; характеристика срабатывания "С"; отключающая способность 4.5 кА; IP40, t-раб.-25…+60°С | Systeme Electric | руб./шт | 1213.29
| City9 Set 3P 20А 4.5kA С (C9F34320) | Автоматический выключатель, 3-полюсный; под винт 1.5...25 кв.мм; U-ном.230/440 В, I-ном.20 А; характеристика срабатывания "С"; отключающая способность 4.5 кА; IP40, t-раб.-25…+60°С | Systeme Electric | руб./шт | 1399.95
| City9 Set 3P 25А 4.5kA С (C9F34325) | Автоматический выключатель, 3-полюсный; под винт 1.5...25 кв.мм; U-ном.230/440 В, I-ном.25 А; характеристика срабатывания "С"; отключающая способность 4.5 кА; IP40, t-раб.-25…+60°С | Systeme Electric | руб./шт | 1342.92
| City9 Set 3P 32А 4.5kA С (C9F34332) | Автоматический выключатель, 3-полюсный; под винт 1.5...25 кв.мм; U-ном.230/440 В, I-ном.32 А; характеристика срабатывания "С"; отключающая способность 4.5 кА; IP40, t-раб.-25…+60°С | Systeme Electric | руб./шт | 1410.32
| City9 Set 3P 40А 4.5kA С (C9F34340) | Автоматический выключатель, 3-полюсный; под винт 1.5...25 кв.мм; U-ном.230/440 В, I-ном.40 А; характеристика срабатывания "С"; отключающая способность 4.5 кА; IP40, t-раб.-25…+60°С | Systeme Electric | руб./шт | 1565.87
| City9 Set 3P 50А 4.5kA С (C9F34350) | Автоматический выключатель, 3-полюсный; под винт 1.5...25 кв.мм; U-ном.230/440 В, I-ном.50 А; характеристика срабатывания "С"; отключающая способность 4.5 кА; IP40, t-раб.-25…+60°С | Systeme Electric | руб./шт | 2048.08
| City9 Set 3P 63А 4.5kA С (C9F34363) | Автоматический выключатель, 3-полюсный; под винт 1.5...25 кв.мм; U-ном.230/440 В, I-ном.63 А; характеристика срабатывания "С"; отключающая способность 4.5 кА; IP40, t-раб.-25…+60°С | Systeme Electric | руб./шт | 2131.04
| City9 Set 4P 6А 4.5kA С (C9F34406) | Автоматический выключатель, 4-полюсный; под винт 1.5...25 кв.мм; U-ном.230/440 В, I-ном.6 А; характеристика срабатывания "С"; отключающая способность 4.5 кА; IP20, t-раб.-25…+60°С | Systeme Electric | руб./шт | 2312.51
| City9 Set 4P 10А 4.5kA С (C9F34410) | Автоматический выключатель, 4-полюсный; под винт 1.5...25 кв.мм; U-ном.230/440 В, I-ном.10 А; характеристика срабатывания "С"; отключающая способность 4.5 кА; IP20, t-раб.-25…+60°С | Systeme Electric | руб./шт | 2042.89
| City9 Set 4P 16А 4.5kA С (C9F34416) | Автоматический выключатель, 4-полюсный; под винт 1.5...25 кв.мм; U-ном.230/440 В, I-ном.16 А; характеристика срабатывания "С"; отключающая способность 4.5 кА; IP20, t-раб.-25…+60°С | Systeme Electric | руб./шт | 2042.89
| City9 Set 4P 20А 4.5kA С (C9F34420) | Автоматический выключатель, 4-полюсный; под винт 1.5...25 кв.мм; U-ном.230/440 В, I-ном.20 А; характеристика срабатывания "С"; отключающая способность 4.5 кА; IP20, t-раб.-25…+60°С | Systeme Electric | руб./шт | 2094.74
| City9 Set 4P 25А 4.5kA С (C9F34425) | Автоматический выключатель, 4-полюсный; под винт 1.5...25 кв.мм; U-ном.230/440 В, I-ном.25 А; характеристика срабатывания "С"; отключающая способность 4.5 кА; IP20, t-раб.-25…+60°С | Systeme Electric | руб./шт | 2151.78
| City9 Set 4P 32А 4.5kA С (C9F34432) | Автоматический выключатель, 4-полюсный; под винт 1.5...25 кв.мм; U-ном.230/440 В, I-ном.32 А; характеристика срабатывания "С"; отключающая способность 4.5 кА; IP20, t-раб.-25…+60°С | Systeme Electric | руб./шт | 2426.58
| City9 Set 4P 40А 4.5kA С (C9F34440) | Автоматический выключатель, 4-полюсный; под винт 1.5...25 кв.мм; U-ном.230/440 В, I-ном.40 А; характеристика срабатывания "С"; отключающая способность 4.5 кА; IP20, t-раб.-25…+60°С | Systeme Electric | руб./шт | 2566.58
| City9 Set 4P 50А 4.5kA С (C9F34450) | Автоматический выключатель, 4-полюсный; под винт 1.5...25 кв.мм; U-ном.230/440 В, I-ном.50 А; характеристика срабатывания "С"; отключающая способность 4.5 кА; IP20, t-раб.-25…+60°С | Systeme Electric | руб./шт | 3468.77
| City9 Set 4P 63А 4.5kA С (C9F34463) | Автоматический выключатель, 4-полюсный; под винт 1.5...25 кв.мм; U-ном.230/440 В, I-ном.63 А; характеристика срабатывания "С"; отключающая способность 4.5 кА; IP20, t-раб.-25…+60°С | Systeme Electric | руб./шт | 3603.58
| YON max MD63S 1P 10А 4,5кА C (MD63S-1PC10) | Модульный автоматический выключатель на DIN-рейку, 1-полюсный, номин. откл. способность 4,5кА, I-номин. 10А, U-номин. 230 В, IP20, t-раб. -25...+40°C | ДКС | руб./шт | 228.14
| YON max MD63S 1P 16А 4,5кА C (MD63S-1PC16) | Модульный автоматический выключатель на DIN-рейку, 1-полюсный, номин. откл. способность 4,5кА, I-номин. 16А, U-номин. 230 В, IP20, t-раб. -25...+40°C | ДКС | руб./шт | 208.62
| YON max MD63S 1P 20А 4,5кА C (MD63S-1PC20) | Модульный автоматический выключатель на DIN-рейку, 1-полюсный, номин. откл. способность 4,5кА, I-номин. 20А, U-номин. 230 В, IP20, t-раб. -25...+40°C | ДКС | руб./шт | 250.1
| YON max MD63S 1P 25А 4,5кА C (MD63S-1PC25) | Модульный автоматический выключатель на DIN-рейку, 1-полюсный, номин. откл. способность 4,5кА, I-номин. 25А, U-номин. 230 В, IP20, t-раб. -25...+40°C | ДКС | руб./шт | 213.5
| YON max MD63S 1P 32А 4,5кА C (MD63S-1PC32) | Модульный автоматический выключатель на DIN-рейку, 1-полюсный, номин. откл. способность 4,5кА, I-номин. 32А, U-номин. 230 В, IP20, t-раб. -25...+40°C | ДКС | руб./шт | 274.5
| YON max MD63S 1P 50А 4,5кА C (MD63S-1PC50) | Модульный автоматический выключатель на DIN-рейку, 1-полюсный, номин. откл. способность 4,5кА, I-номин. 50А, U-номин. 230 В, IP20, t-раб. -25...+40°C | ДКС | руб./шт | 254.98
| YON max MD63S 1P 63А 4,5кА C (MD63S-1PC63) | Модульный автоматический выключатель на DIN-рейку, 1-полюсный, номин. откл. способность 4,5кА, I-номин. 63А, U-номин. 230 В, IP20, t-раб. -25...+40°C | ДКС | руб./шт | 297.68
| YON max MD63S 2P 6А 4,5кА C (MD63S-2PC6) | Модульный автоматический выключатель на DIN-рейку, 2-полюсный, номин. откл. способность 4,5кА, I-номин. 6А, U-номин. 400 В, IP20, t-раб. -25...+40°C | ДКС | руб./шт | 584.38
| YON max MD63S 2P 16А 4,5кА C (MD63S-2PC16) | Модульный автоматический выключатель на DIN-рейку, 2-полюсный, номин. откл. способность 4,5кА, I-номин. 16А, U-номин. 400 В, IP20, t-раб. -25...+40°C | ДКС | руб./шт | 502.64
| YON max MD63S 2P 20А 4,5кА C (MD63S-2PC20) | Модульный автоматический выключатель на DIN-рейку, 2-полюсный, номин. откл. способность 4,5кА, I-номин. 20А, U-номин. 400 В, IP20, t-раб. -25...+40°C | ДКС | руб./шт | 517.28
| YON max MD63S 2P 25А 4,5кА C (MD63S-2PC25) | Модульный автоматический выключатель на DIN-рейку, 2-полюсный, номин. откл. способность 4,5кА, I-номин. 25А, U-номин. 400 В, IP20, t-раб. -25...+40°C | ДКС | руб./шт | 452.62
| YON max MD63S 2P 32А 4,5кА C (MD63S-2PC32) | Модульный автоматический выключатель на DIN-рейку, 2-полюсный, номин. откл. способность 4,5кА, I-номин. 32А, U-номин. 400 В, IP20, t-раб. -25...+40°C | ДКС | руб./шт | 605.12
| YON max MD63S 2P 40А 4,5кА C (MD63S-2PC40) | Модульный автоматический выключатель на DIN-рейку, 2-полюсный, номин. откл. способность 4,5кА, I-номин. 40А, U-номин. 400 В, IP20, t-раб. -25...+40°C | ДКС | руб./шт | 605.12
| YON max MD63S 2P 50А 4,5кА C (MD63S-2PC50) | Модульный автоматический выключатель на DIN-рейку, 2-полюсный, номин. откл. способность 4,5кА, I-номин. 50А, U-номин. 400 В, IP20, t-раб. -25...+40°C | ДКС | руб./шт | 620.98
| YON max MD63S 3P 10А 4,5кА C (MD63S-3PC10) | Модульный автоматический выключатель на DIN-рейку, 3-полюсный, номин. откл. способность 4,5кА, I-номин. 10А, U-номин. 400 В, IP20, t-раб. -25...+40°C | ДКС | руб./шт | 644.16
| YON max MD63S 3P 20А 4,5кА C (MD63S-3PC20) | Модульный автоматический выключатель на DIN-рейку, 3-полюсный, номин. откл. способность 4,5кА, I-номин. 20А, U-номин. 400 В, IP20, t-раб. -25...+40°C | ДКС | руб./шт | 784.46
| YON max MD63S 3P 25А 4,5кА C (MD63S-3PC25) | Модульный автоматический выключатель на DIN-рейку, 3-полюсный, номин. откл. способность 4,5кА, I-номин. 25А, U-номин. 400 В, IP20, t-раб. -25...+40°C | ДКС | руб./шт | 784.46
| YON max MD63S 3P 50А 4,5кА C (MD63S-3PC50) | Модульный автоматический выключатель на DIN-рейку, 3-полюсный, номин. откл. способность 4,5кА, I-номин. 50А, U-номин. 400 В, IP20, t-раб. -25...+40°C | ДКС | руб./шт | 960.14
| YON max MD63S 3P 63А 4,5кА C (MD63S-3PC63) | Модульный автоматический выключатель на DIN-рейку, 3-полюсный, номин. откл. способность 4,5кА, I-номин. 63А, U-номин. 400 В, IP20, t-раб. -25...+40°C | ДКС | руб./шт | 932.08
| YON max MD63S 4P 6А 4,5кА C (MD63S-4PC6) | Модульный автоматический выключатель на DIN-рейку, 4-полюсный, номин. откл. способность 4,5кА, I-номин. 6А, U-номин. 400 В, IP20, t-раб. -25...+40°C | ДКС | руб./шт | 1163.88
| YON max MD63S 4P 16А 4,5кА C (MD63S-4PC16) | Модульный автоматический выключатель на DIN-рейку, 4-полюсный, номин. откл. способность 4,5кА, I-номин. 16А, U-номин. 400 В, IP20, t-раб. -25...+40°C | ДКС | руб./шт | 1063.84
| YON max MD63S 4P 20А 4,5кА C (MD63S-4PC20) | Модульный автоматический выключатель на DIN-рейку, 4-полюсный, номин. откл. способность 4,5кА, I-номин. 20А, U-номин. 400 В, IP20, t-раб. -25...+40°C | ДКС | руб./шт | 1063.84
| YON max MD63S 4P 25А 4,5кА C (MD63S-4PC25) | Модульный автоматический выключатель на DIN-рейку, 4-полюсный, номин. откл. способность 4,5кА, I-номин. 25А, U-номин. 400 В, IP20, t-раб. -25...+40°C | ДКС | руб./шт | 1063.84
| YON max MD63S 4P 32А 4,5кА C (MD63S-4PC32) | Модульный автоматический выключатель на DIN-рейку, 4-полюсный, номин. откл. способность 4,5кА, I-номин. 32А, U-номин. 400 В, IP20, t-раб. -25...+40°C | ДКС | руб./шт | 1163.88
| YON max MD63S 4P 40А 4,5кА C (MD63S-4PC40) | Модульный автоматический выключатель на DIN-рейку, 4-полюсный, номин. откл. способность 4,5кА, I-номин. 40А, U-номин. 400 В, IP20, t-раб. -25...+40°C | ДКС | руб./шт | 1232.2
| YON max MD63S 4P 50А 4,5кА C (MD63S-4PC50) | Модульный автоматический выключатель на DIN-рейку, 4-полюсный, номин. откл. способность 4,5кА, I-номин. 50А, U-номин. 400 В, IP20, t-раб. -25...+40°C | ДКС | руб./шт | 1261.48
| YON max MD63S 4P 63А 4,5кА C (MD63S-4PC63) | Модульный автоматический выключатель на DIN-рейку, 4-полюсный, номин. откл. способность 4,5кА, I-номин. 63А, U-номин. 400 В, IP20, t-раб. -25...+40°C | ДКС | руб./шт | 1315.16
| YON max MD63N 1P 10А 6кА C (MD63N-1PC10) | Модульный автоматический выключатель на DIN-рейку, 1-полюсный, номин. откл. способность 6кА, I-номин. 10А, U-номин. 230 В, IP20, t-раб. -25...+40°C | ДКС | руб./шт | 302.56
| YON max MD63N 1P 16А 6кА C (MD63N-1PC16) | Модульный автоматический выключатель на DIN-рейку, 1-полюсный, номин. откл. способность 6кА, I-номин. 16А, U-номин. 230 В, IP20, t-раб. -25...+40°C | ДКС | руб./шт | 302.56
| YON max MD63N 1P 20А 6кА C (MD63N-1PC20) | Модульный автоматический выключатель на DIN-рейку, 1-полюсный, номин. откл. способность 6кА, I-номин. 20А, U-номин. 230 В, IP20, t-раб. -25...+40°C | ДКС | руб./шт | 326.96
| YON max MD63N 1P 25А 6кА C (MD63N-1PC25) | Модульный автоматический выключатель на DIN-рейку, 1-полюсный, номин. откл. способность 6кА, I-номин. 25А, U-номин. 230 В, IP20, t-раб. -25...+40°C | ДКС | руб./шт | 326.96
| YON max MD63N 1P 32А 6кА C (MD63N-1PC32) | Модульный автоматический выключатель на DIN-рейку, 1-полюсный, номин. откл. способность 6кА, I-номин. 32А, U-номин. 230 В, IP20, t-раб. -25...+40°C | ДКС | руб./шт | 359.9
| YON max MD63N 1P 40А 6кА C (MD63N-1PC40) | Модульный автоматический выключатель на DIN-рейку, 1-полюсный, номин. откл. способность 6кА, I-номин. 40А, U-номин. 230 В, IP20, t-раб. -25...+40°C | ДКС | руб./шт | 359.9
| YON max MD63N 1P 63А 6кА C (MD63N-1PC63) | Модульный автоматический выключатель на DIN-рейку, 1-полюсный, номин. откл. способность 6кА, I-номин. 63А, U-номин. 230 В, IP20, t-раб. -25...+40°C | ДКС | руб./шт | 525.82
| YON max MD63N 2P 6А 6кА C (MD63N-2PC6) | Модульный автоматический выключатель на DIN-рейку, 2-полюсный, номин. откл. способность 6кА, I-номин. 6А, U-номин. 400 В, IP20, t-раб. -25...+40°C | ДКС | руб./шт | 878.4
| YON max MD63N 2P 10А 6кА C (MD63N-2PC10) | Модульный автоматический выключатель на DIN-рейку, 2-полюсный, номин. откл. способность 6кА, I-номин. 10А, U-номин. 400 В, IP20, t-раб. -25...+40°C | ДКС | руб./шт | 747.86
| YON max MD63N 2P 20А 6кА C (MD63N-2PC20) | Модульный автоматический выключатель на DIN-рейку, 2-полюсный, номин. откл. способность 6кА, I-номин. 20А, U-номин. 400 В, IP20, t-раб. -25...+40°C | ДКС | руб./шт | 796.66
| YON max MD63N 2P 25А 6кА C (MD63N-2PC25) | Модульный автоматический выключатель на DIN-рейку, 2-полюсный, номин. откл. способность 6кА, I-номин. 25А, U-номин. 400 В, IP20, t-раб. -25...+40°C | ДКС | руб./шт | 796.66
| YON max MD63N 2P 32А 6кА C (MD63N-2PC32) | Модульный автоматический выключатель на DIN-рейку, 2-полюсный, номин. откл. способность 6кА, I-номин. 32А, U-номин. 400 В, IP20, t-раб. -25...+40°C | ДКС | руб./шт | 857.66
| YON max MD63N 2P 40А 6кА C (MD63N-2PC40) | Модульный автоматический выключатель на DIN-рейку, 2-полюсный, номин. откл. способность 6кА, I-номин. 40А, U-номин. 400 В, IP20, t-раб. -25...+40°C | ДКС | руб./шт | 857.66
| YON max MD63N 2P 50А 6кА C (MD63N-2PC50) | Модульный автоматический выключатель на DIN-рейку, 2-полюсный, номин. откл. способность 6кА, I-номин. 50А, U-номин. 400 В, IP20, t-раб. -25...+40°C | ДКС | руб./шт | 1193.16
| YON max MD63N 3P 25А 6кА C (MD63N-3PC25) | Модульный автоматический выключатель на DIN-рейку, 3-полюсный, номин. откл. способность 6кА, I-номин. 25А, U-номин. 400 В, IP20, t-раб. -25...+40°C | ДКС | руб./шт | 1222.44
| YON max MD63N 3P 32А 6кА C (MD63N-3PC32) | Модульный автоматический выключатель на DIN-рейку, 3-полюсный, номин. откл. способность 6кА, I-номин. 32А, U-номин. 400 В, IP20, t-раб. -25...+40°C | ДКС | руб./шт | 1232.2
| YON max MD63N 3P 40А 6кА C (MD63N-3PC40) | Модульный автоматический выключатель на DIN-рейку, 3-полюсный, номин. откл. способность 6кА, I-номин. 40А, U-номин. 400 В, IP20, t-раб. -25...+40°C | ДКС | руб./шт | 1232.2
| YON max MD63N 3P 50А 6кА C (MD63N-3PC50) | Модульный автоматический выключатель на DIN-рейку, 3-полюсный, номин. откл. способность 6кА, I-номин. 50А, U-номин. 400 В, IP20, t-раб. -25...+40°C | ДКС | руб./шт | 1725.08
| YON max MD63N 3P 63А 6кА C (MD63N-3PC63) | Модульный автоматический выключатель на DIN-рейку, 3-полюсный, номин. откл. способность 6кА, I-номин. 63А, U-номин. 400 В, IP20, t-раб. -25...+40°C | ДКС | руб./шт | 1725.08
| YON max MD63N 4P 6А 6кА C (MD63N-4PC6) | Модульный автоматический выключатель на DIN-рейку, 4-полюсный, номин. откл. способность 6кА, I-номин. 6А, U-номин. 400 В, IP20, t-раб. -25...+40°C | ДКС | руб./шт | 1883.68
| YON max MD63N 4P 10А 6кА C (MD63N-4PC10) | Модульный автоматический выключатель на DIN-рейку, 4-полюсный, номин. откл. способность 6кА, I-номин. 10А, U-номин. 400 В, IP20, t-раб. -25...+40°C | ДКС | руб./шт | 1764.12
| YON max MD63N 4P 16А 6кА C (MD63N-4PC16) | Модульный автоматический выключатель на DIN-рейку, 4-полюсный, номин. откл. способность 6кА, I-номин. 16А, U-номин. 400 В, IP20, t-раб. -25...+40°C | ДКС | руб./шт | 1764.12
| YON max MD63N 4P 20А 6кА C (MD63N-4PC20) | Модульный автоматический выключатель на DIN-рейку, 4-полюсный, номин. откл. способность 6кА, I-номин. 20А, U-номин. 400 В, IP20, t-раб. -25...+40°C | ДКС | руб./шт | 1761.68
| YON max MD63N 4P 25А 6кА C (MD63N-4PC25) | Модульный автоматический выключатель на DIN-рейку, 4-полюсный, номин. откл. способность 6кА, I-номин. 25А, U-номин. 400 В, IP20, t-раб. -25...+40°C | ДКС | руб./шт | 1761.68
| YON max MD63N 4P 32А 6кА C (MD63N-4PC32) | Модульный автоматический выключатель на DIN-рейку, 4-полюсный, номин. откл. способность 6кА, I-номин. 32А, U-номин. 400 В, IP20, t-раб. -25...+40°C | ДКС | руб./шт | 2064.24
| YON max MD63N 4P 63А 6кА C (MD63N-4PC63) | Модульный автоматический выключатель на DIN-рейку, 4-полюсный, номин. откл. способность 6кА, I-номин. 63А, U-номин. 400 В, IP20, t-раб. -25...+40°C | ДКС | руб./шт | 2834.06
| GENERICA ВА47-29М 1P C 6А 4,5кА (MVA21-1-006-C-G) | Модульный автоматический выключатель на DIN-рейку, 1-полюсный, номинал.отключающая способность 4,5 кА, I-ном.6 A, AC, характер.срабатывания "С", U-ном.220 В; IP20 | IEK | руб./шт | 155.57
| GENERICA ВА47-29М 1P C 10А 4,5кА (MVA21-1-010-C-G) | Модульный автоматический выключатель на DIN-рейку, 1-полюсный, номинал.отключающая способность 4,5 кА, I-ном.10 A, AC, характер.срабатывания "С", U-ном.220 В; IP20 | IEK | руб./шт | 155.24
| GENERICA ВА47-29М 1P C 16А 4,5кА (MVA21-1-016-C-G) | Модульный автоматический выключатель на DIN-рейку, 1-полюсный, номинал.отключающая способность 4,5 кА, I-ном.16 A, AC, характер.срабатывания "С", U-ном.220 В; IP20 | IEK | руб./шт | 140.9
| GENERICA ВА47-29М 1P C 20А 4,5кА (MVA21-1-020-C-G) | Модульный автоматический выключатель на DIN-рейку, 1-полюсный, номинал.отключающая способность 4,5 кА, I-ном.20 A, AC, характер.срабатывания "С", U-ном.220 В; IP20 | IEK | руб./шт | 160.37
| GENERICA ВА47-29М 1P C 25А 4,5кА (MVA21-1-025-C-G) | Модульный автоматический выключатель на DIN-рейку, 1-полюсный, номинал.отключающая способность 4,5 кА, I-ном.25 A, AC, характер.срабатывания "С", U-ном.220 В; IP20 | IEK | руб./шт | 150.92
| GENERICA ВА47-29М 1P C 32А 4,5кА (MVA21-1-032-C-G) | Модульный автоматический выключатель на DIN-рейку, 1-полюсный, номинал.отключающая способность 4,5 кА, I-ном.32 A, AC, характер.срабатывания "С", U-ном.220 В; IP20 | IEK | руб./шт | 156.77
| GENERICA ВА47-29М 1P C 40А 4,5кА (MVA21-1-040-C-G) | Модульный автоматический выключатель на DIN-рейку, 1-полюсный, номинал.отключающая способность 4,5 кА, I-ном.40 A, AC, характер.срабатывания "С", U-ном.220 В; IP20 | IEK | руб./шт | 162.32
| GENERICA ВА47-29М 1P C 50А 4,5кА (MVA21-1-050-C-G) | Модульный автоматический выключатель на DIN-рейку, 1-полюсный, номинал.отключающая способность 4,5 кА, I-ном.50 A, AC, характер.срабатывания "С", U-ном.220 В; IP20 | IEK | руб./шт | 180.94
| GENERICA ВА47-29М 1P C 63А 4,5кА (MVA21-1-063-C-G) | Модульный автоматический выключатель на DIN-рейку, 1-полюсный, номинал.отключающая способность 4,5 кА, I-ном.63 A, AC, характер.срабатывания "С", U-ном.220 В; IP20 | IEK | руб./шт | 202.91
| GENERICA ВА47-29М 2P C 6А 4,5кА (MVA21-2-006-C-G) | Модульный автоматический выключатель на DIN-рейку, 2-полюсный, номинал.отключающая способность 4,5 кА, I-ном.6 A, AC, характер.срабатывания "С", U-ном.400 В; IP20, 80х36х75 мм | IEK | руб./шт | 386.5
| GENERICA ВА47-29М 2P C 10А 4,5кА (MVA21-2-010-C-G) | Модульный автоматический выключатель на DIN-рейку, 2-полюсный, номинал.отключающая способность 4,5 кА, I-ном.10 A, AC, характер.срабатывания "С", U-ном.400 В; IP20, 80х36х75 мм | IEK | руб./шт | 329.75
| GENERICA ВА47-29М 2P C 16А 4,5кА (MVA21-2-016-C-G) | Модульный автоматический выключатель на DIN-рейку, 2-полюсный, номинал.отключающая способность 4,5 кА, I-ном.16 A, AC, характер.срабатывания "С", U-ном.400 В; IP20, 80х36х75 мм | IEK | руб./шт | 318.17
| GENERICA ВА47-29М 2P C 20А 4,5кА (MVA21-2-020-C-G) | Модульный автоматический выключатель на DIN-рейку, 2-полюсный, номинал.отключающая способность 4,5 кА, I-ном.20 A, AC, характер.срабатывания "С", U-ном.400 В; IP20, 80х36х75 мм | IEK | руб./шт | 341.9
| GENERICA ВА47-29М 2P C 25А 4,5кА (MVA21-2-025-C-G) | Модульный автоматический выключатель на DIN-рейку, 2-полюсный, номинал.отключающая способность 4,5 кА, I-ном.25 A, AC, характер.срабатывания "С", U-ном.400 В; IP20, 80х36х75 мм | IEK | руб./шт | 267.02
| GENERICA ВА47-29М 2P C 32А 4,5кА (MVA21-2-032-C-G) | Модульный автоматический выключатель на DIN-рейку, 2-полюсный, номинал.отключающая способность 4,5 кА, I-ном.32 A, AC, характер.срабатывания "С", U-ном.400 В; IP20, 80х36х75 мм | IEK | руб./шт | 282.25
| GENERICA ВА47-29М 2P C 40А 4,5кА (MVA21-2-040-C-G) | Модульный автоматический выключатель на DIN-рейку, 2-полюсный, номинал.отключающая способность 4,5 кА, I-ном.40 A, AC, характер.срабатывания "С", U-ном.400 В; IP20, 80х36х75 мм | IEK | руб./шт | 312.92
| GENERICA ВА47-29М 2P C 50А 4,5кА (MVA21-2-050-C-G) | Модульный автоматический выключатель на DIN-рейку, 2-полюсный, номинал.отключающая способность 4,5 кА, I-ном.50 A, AC, характер.срабатывания "С", U-ном.400 В; IP20, 80х36х75 мм | IEK | руб./шт | 366.78
| GENERICA ВА47-29М 2P C 63А 4,5кА (MVA21-2-063-C-G) | Модульный автоматический выключатель на DIN-рейку, 2-полюсный, номинал.отключающая способность 4,5 кА, I-ном.63 A, AC, характер.срабатывания "С", U-ном.400 В; IP20, 80х36х75 мм | IEK | руб./шт | 375.62
| GENERICA ВА47-29М 3P C 6А 4,5кА (MVA21-3-006-C-G) | Модульный автоматический выключатель на DIN-рейку, 3-полюсный, номинал.отключающая способность 4,5 кА, I-ном.6 A, AC, характер.срабатывания "С", U-ном.400 В; IP20, 80х54х75 мм | IEK | руб./шт | 598.7
| GENERICA ВА47-29М 3P C 10А 4,5кА (MVA21-3-010-C-G) | Модульный автоматический выключатель на DIN-рейку, 3-полюсный, номинал.отключающая способность 4,5 кА, I-ном.10 A, AC, характер.срабатывания "С", U-ном.400 В; IP20, 80х54х75 мм | IEK | руб./шт | 493.64
| GENERICA ВА47-29М 3P C 16А 4,5кА (MVA21-3-016-C-G) | Модульный автоматический выключатель на DIN-рейку, 3-полюсный, номинал.отключающая способность 4,5 кА, I-ном.16 A, AC, характер.срабатывания "С", U-ном.400 В; IP20, 80х54х75 мм | IEK | руб./шт | 481.72
| GENERICA ВА47-29М 3P C 20А 4,5кА (MVA21-3-020-C-G) | Модульный автоматический выключатель на DIN-рейку, 3-полюсный, номинал.отключающая способность 4,5 кА, I-ном.20 A, AC, характер.срабатывания "С", U-ном.400 В; IP20, 80х54х75 мм | IEK | руб./шт | 530.42
| GENERICA ВА47-29М 3P C 25А 4,5кА (MVA21-3-025-C-G) | Модульный автоматический выключатель на DIN-рейку, 3-полюсный, номинал.отключающая способность 4,5 кА, I-ном.25 A, AC, характер.срабатывания "С", U-ном.400 В; IP20, 80х54х75 мм | IEK | руб./шт | 447.31
| GENERICA ВА47-29М 3P C 32А 4,5кА (MVA21-3-032-C-G) | Модульный автоматический выключатель на DIN-рейку, 3-полюсный, номинал.отключающая способность 4,5 кА, I-ном.32 A, AC, характер.срабатывания "С", U-ном.400 В; IP20, 80х54х75 мм | IEK | руб./шт | 474.3
| GENERICA ВА47-29М 3P C 40А 4,5кА (MVA21-3-040-C-G) | Модульный автоматический выключатель на DIN-рейку, 3-полюсный, номинал.отключающая способность 4,5 кА, I-ном.40 A, AC, характер.срабатывания "С", U-ном.400 В; IP20, 80х54х75 мм | IEK | руб./шт | 507.18
| GENERICA ВА47-29М 3P C 50А 4,5кА (MVA21-3-050-C-G) | Модульный автоматический выключатель на DIN-рейку, 3-полюсный, номинал.отключающая способность 4,5 кА, I-ном.50 A, AC, характер.срабатывания "С", U-ном.400 В; IP20, 80х54х75 мм | IEK | руб./шт | 629.7
| GENERICA ВА47-29М 3P C 63А 4,5кА (MVA21-3-063-C-G) | Модульный автоматический выключатель на DIN-рейку, 3-полюсный, номинал.отключающая способность 4,5 кА, I-ном.63 A, AC, характер.срабатывания "С", U-ном.400 В; IP20, 80х54х75 мм | IEK | руб./шт | 609.56
| ВА47-29 1P C 25А 4,5кА KARAT (MVA20-1-025-C) | Модульный автоматический выключатель на DIN-рейку, 1-полюсный, номинальная отключающая способность 4,5кА, номинальный ток 25А | IEK | руб./шт | 201.59
| AtlasDesign выключатель 1-кл., мех., быстрозажим. клем., белый (ATN000111S) | Выключатель 1-клавишный; быстрозажимные клеммы; U-ном.250 В, I-ном.10 А; IP20. Цвет белый. | Systeme Electric | руб./шт | 189.1
| AtlasDesign выключатель 1-кл в сборе, быстрозажим. клем., белый (ATN000112S) | Выключатель 1-клавишный; быстрозажимные клеммы; U-ном.250 В, I-ном.10 А; IP20. Цвет белый. | Systeme Electric | руб./шт | 259.25
| AtlasDesign выключатель 1-кл. с подсвет., мех., быстрозажим. клем., белый (ATN000113S) | Выключатель 1-клавишный с подсветкой; быстрозажимные клеммы; U-ном.250 В, I-ном.10 А; IP20. Цвет белый. | Systeme Electric | руб./шт | 340.38
| AtlasDesign выключатель с самовозвратом, быстрозажим. клем., мех., белый (ATN000115S) | Выключатель с самовозвратом; быстрозажимные клеммы; U-ном.250 В, I-ном.10 А; IP20. Цвет белый. | Systeme Electric | руб./шт | 328.79
| AtlasDesign розетка б/заземления, в сборе, быстрозажим. клем., 16А, белый (ATN000140S) | Розетка без заземления; в сборе, быстрозажимные клеммы; U-ном.250 В, I-ном.16 А; IP20. Цвет белый. | Systeme Electric | руб./шт | 228.75
| AtlasDesign розетка б/заземления б/шторок, мех., быстрозажим. клем., 16А, белый(ATN000141S) | Розетка без заземления, без шторок; быстрозажимные клеммы; U-ном.250 В, I-ном.16 А; IP20. Цвет белый. | Systeme Electric | руб./шт | 183.61
| AtlasDesign розетка с/заземлением, мех., 16А, быстрозажим. клем., белый (ATN000143S) | Розетка с заземлением; быстрозажимные клеммы; U-ном.250 В, I-ном.16 А; IP20. Цвет белый. | Systeme Electric | руб./шт | 209.84
| AtlasDesign розетка с/зазем. со/штор., в сборе, быстрозажим. клем., 16А, белый (ATN000144S) | Розетка с заземлением, со шторками; в сборе, быстрозажимные клеммы; U-ном.250 В, I-ном.16 А; IP20. Цвет белый. | Systeme Electric | руб./шт | 298.9
| AtlasDesign розетка с/зазем. со/шторками, мех., быстрозажим. клем.16А, белый (ATN000145S) | Розетка с заземлением, со шторками; быстрозажимные клеммы; U-ном.250 В, I-ном.16 А; IP20. Цвет белый. | Systeme Electric | руб./шт | 245.83
| AtlasDesign розетка с/заз. со/шт. с/кр., мех., быстрозажим. клем., IP20 16А, белый(ATN000146S) | Розетка с заземлением, со шторками и крышкой; быстрозажимные клеммы; U-ном.250 В, I-ном.16 А; IP20. Цвет белый. | Systeme Electric | руб./шт | 353.8
| AtlasDesign розетка с/зазем.со/штор.с выталк., 16А, мех., быстрозажим.клем., белый(ATN000147S) | Розетка с заземлением, со шторками и выталкивателем; быстрозажимные клеммы; U-ном.250 В, I-ном.16 А; IP20. Цвет белый. | Systeme Electric | руб./шт | 369.05
| AtlasDesign розетка без/зазем. со/штор, быстрозажим. клем., мех., 16А, белый (ATN000149S) | Розетка без заземления, со шторками; быстрозажимные клеммы; U-ном.250 В, I-ном.16 А; IP20. Цвет белый. | Systeme Electric | руб./шт | 212.89
| AtlasDesign выключатель 2-кл быстрозажим. клем., мех., сх.5, 10АХ, белый (ATN000151S) | Выключатель 2-х клавишный; быстрозажимные клеммы; U-ном.250 В, I-ном.10 А; IP20. Цвет белый. | Systeme Electric | руб./шт | 245.83
| AtlasDesign выключатель 2-кл. быстрозажим. клем., в сборе, белый(ATN000152S) | Выключатель 2-х клавишный; в сборе, быстрозажимные клеммы; U-ном.250 В, I-ном.16 А; IP20. Цвет белый. | Systeme Electric | руб./шт | 283.65
| AtlasDesign выключатель 2-кл. с подсвет. быстрозажим. клем., мех., белый (ATN000153S) | Выключатель 2-х клавишный с подсветкой; быстрозажимные клеммы; U-ном.250 В, I-ном.10 А; IP20. Цвет белый. | Systeme Electric | руб./шт | 437.98
| AtlasDesign переключатель 1-кл. быстрозажим. клем., мех., белый (ATN000161S) | Переключатель 1-клавишный; быстрозажимные клеммы; U-ном.250 В, I-ном.10 А; IP20. Цвет белый. | Systeme Electric | руб./шт | 315.37
| AtlasDesign переключатель с подсветкой, 1-кл быстрозажим. клем., мех., белый (ATN000163S) | Переключатель 1-клавишный с подсветкой; быстрозажимные клеммы; U-ном.250 В, I-ном.10 А; IP20. Цвет белый. | Systeme Electric | руб./шт | 467.26
| AtlasDesign переключатель 2-кл. быстрозажим. клем., мех., белый(ATN000165S) | Переключатель 2-х клавишный; быстрозажимные клеммы; U-ном.250 В, I-ном.10 А; IP20. Цвет белый. | Systeme Electric | руб./шт | 565.47
| AtlasDesign перекрестный переключатель, быстрозажим. клем., мех., белый (ATN000171S) | Переключатель 1-клавишный перекрёстный; быстрозажимные клеммы; U-ном.250 В, I-ном.10 А; IP20. Цвет белый. | Systeme Electric | руб./шт | 565.47
| AtlasDesign выключатель 1-кл. быстрозажим. клем., мех., бежевый (ATN000211S) | Выключатель 1-клавишный; быстрозажимные клеммы; U-ном.250 В, I-ном.10 А; IP20. Цвет бежевый. | Systeme Electric | руб./шт | 189.1
| AtlasDesign выключатель 1-кл. в сборе, быстрозажим. клем., (ATN000212S) | Выключатель 1-клавишный; быстрозажимные клеммы; U-ном.250 В, I-ном.10 А; IP20. Цвет бежевый. | Systeme Electric | руб./шт | 259.25
| AtlasDesign выключатель с подсвет. 1-кл. быстрозажим. клем., мех., бежевый (ATN000213S) | Выключатель 1-клавишный с подсветкой; быстрозажимные клеммы; U-ном.250 В, I-ном.10 А; IP20. Цвет бежевый. | Systeme Electric | руб./шт | 340.38
| AtlasDesign выключатель с самовозвратом, быстрозажим. клем., мех., бежевый (ATN000215S) | Выключатель с самовозвратом; быстрозажимные клеммы; U-ном.250 В, I-ном.10 А; IP20. Цвет бежевый. | Systeme Electric | руб./шт | 328.79
| AtlasDesign розетка б/заземления, быстрозажим. клем., в сборе, 16А, бежевый (ATN000240S) | Розетка без заземления; в сборе, быстрозажимные клеммы; U-ном.250 В, I-ном.16 А; IP20. Цвет бежевый. | Systeme Electric | руб./шт | 228.75
| AtlasDesign розетка б/заземления б/шторок, быстрозажим.клем., мех., 16А, бежевый(ATN000241S) | Розетка без заземления, без шторок; быстрозажимные клеммы; U-ном.250 В, I-ном.16 А; IP20. Цвет бежевый. | Systeme Electric | руб./шт | 183.61
| AtlasDesign розетка с/зазем., 16А, мех., быстрозажим. клем., бежевый (ATN000243S) | Розетка с заземлением; быстрозажимные клеммы; U-ном.250 В, I-ном.16 А; IP20. Цвет бежевый. | Systeme Electric | руб./шт | 209.84
| AtlasDesign розетка с/зазем. со/штор., быстрозажим. клем., в сборе, 16А, бежевый (ATN000244S) | Розетка с заземлением; со шторками; в сборе, быстрозажимные клеммы; U-ном.250 В, I-ном.16 А; IP20. Цвет бежевый. | Systeme Electric | руб./шт | 298.9
| AtlasDesign розетка с/зазем. со/шторками, мех., быстрозажим. клем., 16А, бежевый (ATN000245S) | Розетка с заземлением; со шторками; быстрозажимные клеммы; U-ном.250 В, I-ном.16 А; IP20. Цвет бежевый. | Systeme Electric | руб./шт | 245.83
| AtlasDesign розетка с/з. Со/шт. с/кр., быстрозажим.клем., мех., IP20 16А, бежевый(ATN000246S) | Розетка с заземлением, со шторками и крышкой; быстрозажимные клеммы; U-ном.250 В, I-ном.16 А; IP20. Цвет бежевый. | Systeme Electric | руб./шт | 353.8
| AtlasDesign розетка с/зазем. со/шт. с выт., 16А, мех., быстрозажим. клем., бежевый(ATN000247S) | Розетка с заземлением, со шторками и выталкивателем; быстрозажимные клеммы; U-ном.250 В, I-ном.16 А; IP20. Цвет бежевый. | Systeme Electric | руб./шт | 369.05
| AtlasDesign розетка без/зазем. со/штор., быстрозажим. клем., мех., 16А, бежевый (ATN000249S) | Розетка без заземления, со шторками и крышкой; быстрозажимные клеммы; U-ном.250 В, I-ном.16 А; IP20. Цвет бежевый. | Systeme Electric | руб./шт | 212.89
| AtlasDesign выключатель 2-кл. быстрозажим. клем., мех., бежевый (ATN000251S) | Выключатель 2-х клавишный; быстрозажимные клеммы; U-ном.250 В, I-ном.10 А; IP20. Цвет бежевый. | Systeme Electric | руб./шт | 245.83
| AtlasDesign выключатель 2-кл., в сборе, быстрозажим. клем., бежевый (ATN000252S) | Выключатель 2-х клавишный; в сборе, быстрозажимные клеммы; U-ном.250 В, I-ном.16 А; IP20. Цвет бежевый. | Systeme Electric | руб./шт | 283.65
| AtlasDesign выключатель 2-кл. с подсвет., мех., быстрозажим. клем., бежевый (ATN000253S) | Выключатель 2-х клавишный с подсветкой;быстрозажимные клеммы; U-ном.250 В, I-ном.10 А; IP20. Цвет бежевый. | Systeme Electric | руб./шт | 437.98
| AtlasDesign переключатель 1-кл. быстрозажим. клем., мех., бежевый (ATN000261S) | Переключатель 1-клавишный; быстрозажимные клеммы; U-ном.250 В, I-ном.16 А; IP20. Цвет бежевый. | Systeme Electric | руб./шт | 315.37
| AtlasDesign переключатель с подсветкой, 1-кл быстрозажим.клем., мех., бежевый(ATN000263S) | Переключатель 1-клавишный с подсветкой; быстрозажимные клеммы; U-ном.250 В, I-ном.16 А; IP20. Цвет бежевый. | Systeme Electric | руб./шт | 467.26
| AtlasDesign переключатель 2-кл. быстрозажим. клем., мех., бежевый(ATN000265S) | Переключатель 2-х клавишный; быстрозажимные клеммы; U-ном.250 В, I-ном.10 А; IP20. Цвет бежевый. | Systeme Electric | руб./шт | 565.47
| AtlasDesign перекрестный переключатель, быстрозажим. клем., мех., бежевый(ATN000271S) | Переключатель 1-клавишный перекрёстный; быстрозажимные клеммы; U-ном.250 В, I-ном.10 А; IP20. Цвет бежевый. | Systeme Electric | руб./шт | 565.47
| AtlasDesign выключатель 1-кл. быстрозажим. клем., мех., алюминий(ATN000311S) | Выключатель 1-клавишный; быстрозажимные клеммы; U-ном.250 В, I-ном.10 А; IP20. Цвет алюминий. | Systeme Electric | руб./шт | 304.39
| AtlasDesign выключатель 1-кл. в сборе, быстрозажим. клем., алюминий(ATN000312S) | Выключатель 1-клавишный; быстрозажимные клеммы; U-ном.250 В, I-ном.10 А; IP20. Цвет алюминий. | Systeme Electric | руб./шт | 390.4
| AtlasDesign выключатель 1-кл. с подсвет., быстрозажим. клем., мех., алюминий(ATN000313S) | Выключатель 1-клавишный с подсветкой; быстрозажимные клеммы; U-ном.250 В, I-ном.10 А; IP20. Цвет алюминий. | Systeme Electric | руб./шт | 519.72
| AtlasDesign выключатель с самовозвратом, быстрозажим. клем., мех., алюминий(ATN000315S) | Выключатель с самовозвратом; быстрозажимные клеммы; U-ном.250 В, I-ном.10 А; IP20. Цвет алюминий. | Systeme Electric | руб./шт | 495.93
| AtlasDesign розетка б/заземления, быстрозажим. клем., в сборе, 16А, алюминий (ATN000340S) | Розетка без заземления; в сборе, быстрозажимные клеммы; U-ном.250 В, I-ном.16 А; IP20. Цвет алюминий. | Systeme Electric | руб./шт | 345.87
| AtlasDesign розетка б/заземления б/шторок, быстрозажим. клем., мех., алюминий(ATN000341S) | Розетка без заземления, без шторок; быстрозажимные клеммы; U-ном.250 В, I-ном.16 А; IP20. Цвет алюминий. | Systeme Electric | руб./шт | 283.65
| AtlasDesign розетка с заземлением, 16А, мех., быстрозажим. клем., алюминий(ATN000343S) | Розетка с заземлением; быстрозажимные клеммы; U-ном.250 В, I-ном.16 А; IP20. Цвет алюминий. | Systeme Electric | руб./шт | 332.45
| AtlasDesign розетка с/зазем. со/штор., быстрозажим. клем., в сборе, алюминий(ATN000344S) | Розетка с заземлением со шторками; быстрозажимные клеммы; U-ном.250 В, I-ном.16 А; IP20. Цвет алюминий. | Systeme Electric | руб./шт | 455.06
| AtlasDesign розетка с/зазем. со/штор., быстрозажим. клем., 16А, алюминий (ATN000345S) | Розетка с заземлением; со шторками; быстрозажимные клеммы; U-ном.250 В, I-ном.16 А; IP20. Цвет алюминий. | Systeme Electric | руб./шт | 390.4
| AtlasDesign розетка с/зазем. со/штор. с/крыш., быстрозажим. клем., алюминий (ATN000346S) | Розетка с заземлением, со шторками и крышкой; быстрозажимные клеммы; U-ном.250 В, I-ном.16 А; IP20. Цвет алюминий. | Systeme Electric | руб./шт | 538.63
| AtlasDesign розетка б/заземления со/шторками, быстрозажим. клем., алюминий (ATN000349S) | Розетка без заземления; со шторками; быстрозажимные клеммы; U-ном.250 В, I-ном.16 А; IP20. Цвет алюминий. | Systeme Electric | руб./шт | 325.74
| AtlasDesign выключатель 2-кл. быстрозажим. клем., алюминий (ATN000351S) | Выключатель 2-х клавишный; быстрозажимные клеммы; U-ном.250 В, I-ном.10 А; IP20. Цвет алюминий. | Systeme Electric | руб./шт | 390.4
| AtlasDesign выключатель 2-кл. быстрозажим. клем., в сборе, алюминий (ATN000352S) | Выключатель 2-х клавишный; в сборе, быстрозажимные клеммы; U-ном.250 В, I-ном.16 А; IP20. Цвет алюминий. | Systeme Electric | руб./шт | 455.06
| AtlasDesign выключатель 2-кл. с подсвет. быстрозажим. клем., алюминий (ATN000353S) | Выключатель 2-х клавишный с подсветкой;быстрозажимные клеммы; U-ном.250 В, I-ном.10 А; IP20. Цвет алюминий. | Systeme Electric | руб./шт | 665.51
| AtlasDesign переключатель 1-кл. быстрозажим. клем., алюминий (ATN000361S) | Переключатель 1-клавишный; быстрозажимные клеммы; U-ном.250 В, I-ном.16 А; IP20. Цвет алюминий. | Systeme Electric | руб./шт | 475.19
| AtlasDesign переключатель 1-кл, с подсветкой, быстрозажим. клем., алюминий (ATN000363S) | Переключатель 1-клавишный с подсветкой; быстрозажимные клеммы; U-ном.250 В, I-ном.16 А; IP20. Цвет алюминий. | Systeme Electric | руб./шт | 707.6
| AtlasDesign переключатель 2-кл. быстрозажим. клем., алюминий (ATN000365S) | Переключатель 2-клавишный; быстрозажимные клеммы; U-ном.250 В, I-ном.10 А; IP20. Цвет алюминий. | Systeme Electric | руб./шт | 857.66
| AtlasDesign перекрестный переключатель, быстрозажим. клем., алюминий(ATN000371S) | Переключатель 1-клавишный перекрёстный; быстрозажимные клеммы; U-ном.250 В, I-ном.10 А; IP20. Цвет алюминий. | Systeme Electric | руб./шт | 857.66
| AtlasDesign выключатель 1-кл. быстрозажим. клем., жемчуг (ATN000411S) | Выключатель 1-клавишный; быстрозажимные клеммы; U-ном.250 В, I-ном.10 А; IP20. Цвет жемчуг. | Systeme Electric | руб./шт | 304.39
| AtlasDesign выключатель 1-кл. в сборе, быстрозажим. клем., жемчуг (ATN000412S) | Выключатель 1-клавишный; быстрозажимные клеммы; U-ном.250 В, I-ном.10 А; IP20. Цвет жемчуг. | Systeme Electric | руб./шт | 390.4
| AtlasDesign выключатель 1-кл. с подсвет. быстрозажим. клем., жемчуг (ATN000413S) | Выключатель 1-клавишный с подсветкой; быстрозажимные клеммы; U-ном.250 В, I-ном.10 А; IP20. Цвет жемчуг. | Systeme Electric | руб./шт | 519.72
| AtlasDesign выключатель с самовозвратом, быстрозажим. клем., жемчуг. (ATN000415S) | Выключатель с самовозвратом; быстрозажимные клеммы; U-ном.250 В, I-ном.10 А; IP20. Цвет жемчуг. | Systeme Electric | руб./шт | 495.93
| AtlasDesign розетка б/заземления, быстрозажим. клем., в сборе, жемчуг(ATN000440S) | Розетка без заземления; в сборе, быстрозажимные клеммы; U-ном.250 В, I-ном.16 А; IP20. Цвет жемчуг. | Systeme Electric | руб./шт | 345.87
| AtlasDesign розетка б/зазем. б/шторок, быстрозажим. клем., жемчуг (ATN000441S) | Розетка без заземления, без шторок; быстрозажимные клеммы; U-ном.250 В, I-ном.16 А; IP20. Цвет жемчуг. | Systeme Electric | руб./шт | 283.65
| AtlasDesign розетка с/зазем., мех., быстрозажим. клем., жемчуг (ATN000443S) | Розетка с заземлением; быстрозажимные клеммы; U-ном.250 В, I-ном.16 А; IP20. Цвет жемчуг. | Systeme Electric | руб./шт | 332.45
| AtlasDesign розетка с/зазем со/шторками, быстрозажим. клем., в сборе, жемчуг (ATN000444S) | Розетка с заземлением со шторками; быстрозажимные клеммы; U-ном.250 В, I-ном.16 А; IP20. Цвет жемчуг. | Systeme Electric | руб./шт | 455.06
| AtlasDesign розетка с/зазем. со/шторками, быстрозажим.клем., жемчуг(ATN000445S) | Розетка с заземлением; со шторками; быстрозажимные клеммы; U-ном.250 В, I-ном.16 А; IP20. Цвет жемчуг. | Systeme Electric | руб./шт | 390.4
| AtlasDesign розетка с/заземл. со/шторк. с/крышкой, быстрозажим. клем., жемчуг (ATN000446S) | Розетка с заземлением, со шторками и крышкой; быстрозажимные клеммы; U-ном.250 В, I-ном.16 А; IP20. Цвет жемчуг. | Systeme Electric | руб./шт | 538.63
| AtlasDesign розетка б/зазем. со/шторками, быстрозажим. клем., жемчуг (ATN000449S) | Розетка без заземления; со шторками; быстрозажимные клеммы; U-ном.250 В, I-ном.16 А; IP20. Цвет жемчуг. | Systeme Electric | руб./шт | 325.74
| AtlasDesign выключатель 2-кл. быстрозажим. клем., жемчуг (ATN000451S) | Выключатель 2-х клавишный; быстрозажимные клеммы; U-ном.250 В, I-ном.10 А; IP20. Цвет жемчуг. | Systeme Electric | руб./шт | 390.4
| AtlasDesign выключатель 2-кл. быстрозажим. клем., в сборе, жемчуг (ATN000452S) | Выключатель 2-х клавишный; в сборе, быстрозажимные клеммы; U-ном.250 В, I-ном.16 А; IP20. Цвет жемчуг. | Systeme Electric | руб./шт | 455.06
| AtlasDesign выключатель 2-кл. с подсвет. быстрозажим. клем., жемчуг (ATN000453S) | Выключатель 2-х клавишный с подсветкой;быстрозажимные клеммы; U-ном.250 В, I-ном.10 А; IP20. Цвет жемчуг. | Systeme Electric | руб./шт | 665.51
| AtlasDesign переключатель 1-кл. быстрозажим. клем., мех., жемчуг (ATN000461S) | Переключатель 1-клавишный; быстрозажимные клеммы; U-ном.250 В, I-ном.16 А; IP20. Цвет жемчуг. | Systeme Electric | руб./шт | 475.19
| AtlasDesign переключатель 1-кл с подсветкой, быстрозажим. клем., жемчуг (ATN000463S) | Переключатель 1-клавишный с подсветкой; быстрозажимные клеммы; U-ном.250 В, I-ном.16 А; IP20. Цвет жемчуг. | Systeme Electric | руб./шт | 707.6
| AtlasDesign переключатель 2-клавишный быстрозажим. клем., жемчуг (ATN000465S) | Переключатель 2-х клавишный; быстрозажимные клеммы; U-ном.250 В, I-ном.10 А; IP20. Цвет жемчуг. | Systeme Electric | руб./шт | 857.66
| AtlasDesign перекрестный переключатель, быстрозажим. клем., жемчуг (ATN000471S) | Переключатель 1-клавишный перекрёстный; быстрозажимные клеммы; U-ном.250 В, I-ном.10 А; IP20. Цвет жемчуг. | Systeme Electric | руб./шт | 857.66
| AtlasDesign выключатель 1-кл. быстрозажим. клем., шампань (ATN000511S) | Выключатель 1-клавишный; быстрозажимные клеммы; U-ном.250 В, I-ном.10 А; IP20. Цвет шампань. | Systeme Electric | руб./шт | 304.39
| AtlasDesign выключатель 1-кл. в сборе, быстрозажим. клем., шампань (ATN000512S) | Выключатель 1-клавишный; быстрозажимные клеммы; U-ном.250 В, I-ном.10 А; IP20. Цвет шампань. | Systeme Electric | руб./шт | 390.4
| AtlasDesign выключатель 1-кл. с подсвет., быстрозажим. Клем., шампань (ATN000513S) | Выключатель 1-клавишный с подсветкой; быстрозажимные клеммы; U-ном.250 В, I-ном.10 А; IP20. Цвет шампань. | Systeme Electric | руб./шт | 519.72
| AtlasDesign выключатель с самовозвратом, быстрозажим. клем., шампань (ATN000515S) | Выключатель с самовозвратом; быстрозажимные клеммы; U-ном.250 В, I-ном.10 А; IP20. Цвет шампань. | Systeme Electric | руб./шт | 495.93
| AtlasDesign розетка б/зазем., быстрозажим. клем., в сборе, шампань (ATN000540S) | Розетка без заземления; в сборе, быстрозажимные клеммы; U-ном.250 В, I-ном.16 А; IP20. Цвет шампань. | Systeme Electric | руб./шт | 345.87
| AtlasDesign розетка б/зазем. б/шторок, быстрозажим. клем., шампань(ATN000541S) | Розетка без заземления, без шторок; быстрозажимные клеммы; U-ном.250 В, I-ном.16 А; IP20. Цвет шампань. | Systeme Electric | руб./шт | 283.65
| AtlasDesign розетка с заземлением, быстрозажим. клем., шампань (ATN000543S) | Розетка с заземлением; быстрозажимные клеммы; U-ном.250 В, I-ном.16 А; IP20. Цвет шампань. | Systeme Electric | руб./шт | 332.45
| AtlasDesign розетка с/зазем. со/шторками, в сборе, быстрозажим. клем., шампань (ATN000544S) | Розетка с заземлением со шторками; быстрозажимные клеммы; U-ном.250 В, I-ном.16 А; IP20. Цвет шампань. | Systeme Electric | руб./шт | 455.06
| AtlasDesign розетка с/зазем. со/шторками, быстрозажим. клем., шампань (ATN000545S) | Розетка с заземлением; со шторками; быстрозажимные клеммы; U-ном.250 В, I-ном.16 А; IP20. Цвет шампань. | Systeme Electric | руб./шт | 390.4
| AtlasDesign розетка с/заземл. со/шторк. с/крышкой, быстрозажим. клем., шампань (ATN000546S) | Розетка с заземлением, со шторками и крышкой; быстрозажимные клеммы; U-ном.250 В, I-ном.16 А; IP20. Цвет шампань. | Systeme Electric | руб./шт | 538.63
| AtlasDesign розетка б/зазем. со/шторками, быстрозажим. клем., шампань (ATN000549S) | Розетка без заземления; со шторками; быстрозажимные клеммы; U-ном.250 В, I-ном.16 А; IP20. Цвет шампань. | Systeme Electric | руб./шт | 325.74
| AtlasDesign выключатель 2-кл. быстрозажим. клем., шампань (ATN000551S) | Выключатель 2-х клавишный; быстрозажимные клеммы; U-ном.250 В, I-ном.10 А; IP20. Цвет шампань. | Systeme Electric | руб./шт | 390.4
| AtlasDesign выключатель 2-кл., в сборе, быстрозажим. клем., шампань (ATN000552S) | Выключатель 2-х клавишный; в сборе, быстрозажимные клеммы; U-ном.250 В, I-ном.16 А; IP20. Цвет шампань. | Systeme Electric | руб./шт | 455.06
| AtlasDesign выключатель 2-кл. с подсвет., быстрозажим. клем., шампань (ATN000553S) | Выключатель 2-х клавишный с подсветкой;быстрозажимные клеммы; U-ном.250 В, I-ном.10 А; IP20. Цвет шампань. | Systeme Electric | руб./шт | 665.51
| AtlasDesign переключатель 1-кл. быстрозажим. клем., шампань (ATN000561S) | Переключатель 1-клавишный; быстрозажимные клеммы; U-ном.250 В, I-ном.16 А; IP20. Цвет шампань. | Systeme Electric | руб./шт | 475.19
| AtlasDesign переключатель 1-кл с подсветкой, быстрозажим. клем., шампань(ATN000563S) | Переключатель 1-клавишный с подсветкой; быстрозажимные клеммы; U-ном.250 В, I-ном.16 А; IP20. Цвет шампань. | Systeme Electric | руб./шт | 707.6
| AtlasDesign переключатель 2-кл., быстрозажим. клем., мех., шампань(ATN000565S) | Переключатель 2-х клавишный; быстрозажимные клеммы; U-ном.250 В, I-ном.10 А; IP20. Цвет шампань. | Systeme Electric | руб./шт | 857.66
| AtlasDesign перекрестный переключатель, быстрозажим. клем., шампань(ATN000571S) | Переключатель 1-клавишный перекрёстный; быстрозажимные клеммы; U-ном.250 В, I-ном.10 А; IP20. Цвет шампань. | Systeme Electric | руб./шт | 857.66
| AtlasDesign выключатель 1-кл. быстрозажим. клем., мокко (ATN000611S) | Выключатель 1-клавишный; быстрозажимные клеммы; U-ном.250 В, I-ном.10 А; IP20. Цвет мокко. | Systeme Electric | руб./шт | 304.39
| AtlasDesign выключатель 1-кл. в сборе, быстрозажим. клем., мокко (ATN000612S) | Выключатель 1-клавишный; быстрозажимные клеммы; U-ном.250 В, I-ном.10 А; IP20. Цвет мокко. | Systeme Electric | руб./шт | 390.4
| AtlasDesign выключатель 1-клавишный с подсвет., быстрозажим. клем. мокко (ATN000613S) | Выключатель 1-клавишный с подсветкой; быстрозажимные клеммы; U-ном.250 В, I-ном.10 А; IP20. Цвет мокко. | Systeme Electric | руб./шт | 519.72
| AtlasDesign выключатель с самовозвратом, быстрозажим. клем., мокко (ATN000615S) | Выключатель с самовозвратом; быстрозажимные клеммы; U-ном.250 В, I-ном.10 А; IP20. Цвет мокко. | Systeme Electric | руб./шт | 495.93
| AtlasDesign розетка б/заземления, быстрозажим. клем., в сборе, мокко (ATN000640S) | Розетка без заземления; в сборе, быстрозажимные клеммы; U-ном.250 В, I-ном.16 А; IP20. Цвет мокко. | Systeme Electric | руб./шт | 345.87
| AtlasDesign розетка б/заземления б/шторок, быстрозажим. клем., мокко(ATN000641S) | Розетка без заземления, без шторок; быстрозажимные клеммы; U-ном.250 В, I-ном.16 А; IP20. Цвет мокко. | Systeme Electric | руб./шт | 283.65
| AtlasDesign розетка с/заземлением, быстрозажим. клем., мокко (ATN000643S) | Розетка с заземлением; быстрозажимные клеммы; U-ном.250 В, I-ном.16 А; IP20. Цвет мокко. | Systeme Electric | руб./шт | 332.45
| AtlasDesign розетка с/заземлением со/штор., быстрозажим. клем., в сборе, мокко (ATN000644S) | Розетка с заземлением со шторками; быстрозажимные клеммы; U-ном.250 В, I-ном.16 А; IP20. Цвет мокко. | Systeme Electric | руб./шт | 455.06
| AtlasDesign розетка с/заземлением со/шторками, быстрозажим. клем., мокко (ATN000645S) | Розетка с заземлением; со шторками; быстрозажимные клеммы; U-ном.250 В, I-ном.16 А; IP20. Цвет мокко. | Systeme Electric | руб./шт | 390.4
| AtlasDesign розетка с/заземл. Со/шторк. с/крышкой, быстрозажим. клем., мокко (ATN000646S) | Розетка с заземлением, со шторками и крышкой; быстрозажимные клеммы; U-ном.250 В, I-ном.16 А; IP20. Цвет мокко. | Systeme Electric | руб./шт | 559.98
| AtlasDesign розетка б/заземления со/шторками, быстрозажим. клем., мокко (ATN000649S) | Розетка без заземления; со шторками; быстрозажимные клеммы; U-ном.250 В, I-ном.16 А; IP20. Цвет мокко. | Systeme Electric | руб./шт | 325.74
| AtlasDesign выключатель 2-кл. быстрозажим. клем., мокко (ATN000651S) | Выключатель 2-х клавишный; быстрозажимные клеммы; U-ном.250 В, I-ном.10 А; IP20. Цвет мокко. | Systeme Electric | руб./шт | 390.4
| AtlasDesign выключатель 2-кл. в сборе, быстрозажим. клем., мокко (ATN000652S) | Выключатель 2-х клавишный; в сборе, быстрозажимные клеммы; U-ном.250 В, I-ном.16 А; IP20. Цвет мокко. | Systeme Electric | руб./шт | 455.06
| AtlasDesign выключатель 2-кл. с подсвет. быстрозажим. клем., мокко (ATN000653S) | Выключатель 2-х клавишный с подсветкой;быстрозажимные клеммы; U-ном.250 В, I-ном.10 А; IP20. Цвет мокко. | Systeme Electric | руб./шт | 665.51
| AtlasDesign переключатель 1-кл. быстрозажим. клем., мех., мокко (ATN000661S) | Переключатель 1-клавишный; быстрозажимные клеммы; U-ном.250 В, I-ном.16 А; IP20. Цвет мокко. | Systeme Electric | руб./шт | 475.19
| AtlasDesign переключатель 1-кл, с подсветкой, быстрозажим. клем., мокко (ATN000663S) | Переключатель 1-клавишный с подсветкой; быстрозажимные клеммы; U-ном.250 В, I-ном.16 А; IP20. Цвет мокко. | Systeme Electric | руб./шт | 707.6
| AtlasDesign переключатель 2-кл. быстрозажим. клем., мокко(ATN000665S) | Переключатель 2-х клавишный; быстрозажимные клеммы; U-ном.250 В, I-ном.10 А; IP20. Цвет мокко. | Systeme Electric | руб./шт | 857.66
| AtlasDesign перекрестный переключатель, быстрозажим. клем., мокко (ATN000671S) | Переключатель 1-клавишный перекрёстный; быстрозажимные клеммы; U-ном.250 В, I-ном.10 А; IP20. Цвет мокко. | Systeme Electric | руб./шт | 857.66
| AtlasDesign выключатель 1-кл. быстрозажим. клем., грифель (ATN000711S) | Выключатель 1-клавишный; быстрозажимные клеммы; U-ном.250 В, I-ном.10 А; IP20. Цвет грифель. | Systeme Electric | руб./шт | 401.99
| AtlasDesign выключатель 1-кл. в сборе, быстрозажим. клем., грифель (ATN000712S) | Выключатель 1-клавишный; быстрозажимные клеммы; U-ном.250 В, I-ном.10 А; IP20. Цвет грифель. | Systeme Electric | руб./шт | 519.72
| AtlasDesign выключатель 1-кл. с подсвет., быстрозажим. клем., грифель (ATN000713S) | Выключатель 1-клавишный с подсветкой; быстрозажимные клеммы; U-ном.250 В, I-ном.10 А; IP20. Цвет грифель. | Systeme Electric | руб./шт | 685.64
| AtlasDesign выключатель с самовозвратом, быстрозажим. клем., грифель (ATN000715S) | Выключатель с самовозвратом; быстрозажимные клеммы; U-ном.250 В, I-ном.10 А; IP20. Цвет грифель. | Systeme Electric | руб./шт | 658.8
| AtlasDesign розетка б/заземления, быстрозажим. клем., в сборе, грифель (ATN000740S) | Розетка без заземления; в сборе, быстрозажимные клеммы; U-ном.250 В, I-ном.16 А; IP20. Цвет грифель. | Systeme Electric | руб./шт | 461.77
| AtlasDesign розетка б/заземления б/шторок, быстрозажим. клем., грифель(ATN000741S) | Розетка без заземления, без шторок; быстрозажимные клеммы; U-ном.250 В, I-ном.16 А; IP20. Цвет грифель. | Systeme Electric | руб./шт | 375.76
| AtlasDesign розетка с/заземлением, быстрозажим. клем., грифель (ATN000743S) | Розетка с заземлением; быстрозажимные клеммы; U-ном.250 В, I-ном.16 А; IP20. Цвет грифель. | Systeme Electric | руб./шт | 441.03
| AtlasDesign розетка с/заземлением со/шторками, быстрозажим. клем., в сборе, грифель (ATN000744S) | Розетка с заземлением со шторками; быстрозажимные клеммы; U-ном.250 В, I-ном.16 А; IP20. Цвет грифель. | Systeme Electric | руб./шт | 602.07
| AtlasDesign розетка с/заземлением со/шторками, быстрозажим. клем., мех., грифель(ATN000745S) | Розетка с заземлением; со шторками; быстрозажимные клеммы; U-ном.250 В, I-ном.16 А; IP20. Цвет грифель. | Systeme Electric | руб./шт | 519.72
| AtlasDesign розетка с/заземл. со/шторк. с/крышкой, быстрозажим. клем., грифель (ATN000746S) | Розетка с заземлением, со шторками и крышкой; быстрозажимные клеммы; U-ном.250 В, I-ном.16 А; IP20. Цвет грифель. | Systeme Electric | руб./шт | 742.98
| AtlasDesign розетка б/заземления со/шторками, быстрозажим. клем., грифель (ATN000749S) | Розетка без заземления; со шторками; быстрозажимные клеммы; U-ном.250 В, I-ном.16 А; IP20. Цвет грифель. | Systeme Electric | руб./шт | 425.78
| AtlasDesign выключатель 2-кл. быстрозажим. клем., грифель (ATN000751S) | Выключатель 2-х клавишный; быстрозажимные клеммы; U-ном.250 В, I-ном.10 А; IP20. Цвет грифель. | Systeme Electric | руб./шт | 519.72
| AtlasDesign выключатель 2-кл. быстрозажим. клем., в сборе, грифель (ATN000752S) | Выключатель 2-х клавишный; в сборе, быстрозажимные клеммы; U-ном.250 В, I-ном.16 А; IP20. Цвет грифель. | Systeme Electric | руб./шт | 602.07
| AtlasDesign выключатель 2-кл. с подсвет. быстрозажим. клем., грифель (ATN000753S) | Выключатель 2-х клавишный с подсветкой;быстрозажимные клеммы; U-ном.250 В, I-ном.10 А; IP20. Цвет грифель. | Systeme Electric | руб./шт | 886.94
| AtlasDesign переключатель 1-кл. быстрозажим. клем., грифель (ATN000761S) | Переключатель 1-клавишный; быстрозажимные клеммы; U-ном.250 В, I-ном.16 А; IP20. Цвет грифель. | Systeme Electric | руб./шт | 630.74
| AtlasDesign переключатель 1-кл. с подсветкой, быстрозажим. клем., грифель (ATN000763S) | Переключатель 1-клавишный с подсветкой; быстрозажимные клеммы; U-ном.250 В, I-ном.16 А; IP20. Цвет грифель. | Systeme Electric | руб./шт | 941.84
| AtlasDesign переключатель 2-кл. быстрозажим. клем., грифель(ATN000765S) | Переключатель 2-х клавишный; быстрозажимные клеммы; U-ном.250 В, I-ном.10 А; IP20. Цвет грифель. | Systeme Electric | руб./шт | 1141.31
| AtlasDesign перекрестный переключатель, быстрозажим. клем., грифель (ATN000771S) | Переключатель 1-клавишный перекрёстный; быстрозажимные клеммы; U-ном.250 В, I-ном.10 А; IP20. Цвет грифель. | Systeme Electric | руб./шт | 1141.31
| AtlasDesign выключатель 1-кл. быстрозажим. клем., изумруд (ATN000811S) | Выключатель 1-клавишный; быстрозажимные клеммы; U-ном.250 В, I-ном.10 А; IP20. Цвет изумруд. | Systeme Electric | руб./шт | 401.99
| AtlasDesign выключатель 1-кл. в сборе, быстрозажим. клем., изумруд(ATN000812S) | Выключатель 1-клавишный; быстрозажимные клеммы; U-ном.250 В, I-ном.10 А; IP20. Цвет изумруд. | Systeme Electric | руб./шт | 519.72
| AtlasDesign выключатель 1-кл. с подсвет. быстрозажим. клем., изумруд (ATN000813S) | Выключатель 1-клавишный с подсветкой; быстрозажимные клеммы; U-ном.250 В, I-ном.10 А; IP20. Цвет изумруд. | Systeme Electric | руб./шт | 685.64
| AtlasDesign выключатель с самовозвратом, быстрозажим. клем., изумруд (ATN000815S) | Выключатель с самовозвратом; быстрозажимные клеммы; U-ном.250 В, I-ном.10 А; IP20. Цвет изумруд. | Systeme Electric | руб./шт | 658.8
| AtlasDesign розетка без заземления, быстрозажим. клем., в сборе, изумруд (ATN000840S) | Розетка без заземления; в сборе, быстрозажимные клеммы; U-ном.250 В, I-ном.16 А; IP20. Цвет изумруд. | Systeme Electric | руб./шт | 461.77
| AtlasDesign розетка без заземления без шторок, быстрозажим. клем., изумруд(ATN000841S) | Розетка без заземления, без шторок; быстрозажимные клеммы; U-ном.250 В, I-ном.16 А; IP20. Цвет изумруд. | Systeme Electric | руб./шт | 375.76
| AtlasDesign розетка с заземлением, быстрозажим. клем., изумруд (ATN000843S) | Розетка с заземлением; быстрозажимные клеммы; U-ном.250 В, I-ном.16 А; IP20. Цвет изумруд. | Systeme Electric | руб./шт | 441.03
| AtlasDesign розетка с/зазем.со/шторками, быстрозажим. клем., в сборе, изумруд (ATN000844S) | Розетка с заземлением со шторками; быстрозажимные клеммы; U-ном.250 В, I-ном.16 А; IP20. Цвет изумруд. | Systeme Electric | руб./шт | 602.07
| AtlasDesign розетка с/зазем. со/шторками, быстрозажим. клем., изумруд(ATN000845S) | Розетка с заземлением; со шторками; быстрозажимные клеммы; U-ном.250 В, I-ном.16 А; IP20. Цвет изумруд. | Systeme Electric | руб./шт | 519.72
| AtlasDesign розетка с/заземл. со/шторк. с/крышкой, быстрозажим. клем., изумруд (ATN000846S) | Розетка с заземлением, со шторками и крышкой; быстрозажимные клеммы; U-ном.250 В, I-ном.16 А; IP20. Цвет изумруд. | Systeme Electric | руб./шт | 742.98
| AtlasDesign розетка без/зазем. со/шторками, быстрозажим. клем., изумруд (ATN000849S) | Розетка без заземления; со шторками; быстрозажимные клеммы; U-ном.250 В, I-ном.16 А; IP20. Цвет изумруд. | Systeme Electric | руб./шт | 425.78
| AtlasDesign выключатель 2-кл. быстрозажим. клем., мех., изумруд (ATN000851S) | Выключатель 2-х клавишный; быстрозажимные клеммы; U-ном.250 В, I-ном.10 А; IP20. Цвет изумруд. | Systeme Electric | руб./шт | 519.72
| AtlasDesign выключатель 2-кл., в сборе, быстрозажим. клем., изумруд (ATN000852S) | Выключатель 2-х клавишный; в сборе, быстрозажимные клеммы; U-ном.250 В, I-ном.10 А; IP20. Цвет изумруд. | Systeme Electric | руб./шт | 602.07
| AtlasDesign выключатель 2-кл. с подсвет. быстрозажим. клем. мех., изумруд (ATN000853S) | Выключатель 2-х клавишный с подсветкой;быстрозажимные клеммы; U-ном.250 В, I-ном.10 А; IP20. Цвет изумруд. | Systeme Electric | руб./шт | 886.94
| AtlasDesign переключатель 1-кл. быстрозажим. клем., изумруд (ATN000861S) | Переключатель 1-клавишный; быстрозажимные клеммы; U-ном.250 В, I-ном.16 А; IP20. Цвет изумруд. | Systeme Electric | руб./шт | 630.74
| AtlasDesign переключатель 1-кл с подсв., быстрозажим. клем., мех., изумруд (ATN000863S) | Переключатель 1-клавишный с подсветкой; быстрозажимные клеммы; U-ном.250 В, I-ном.16 А; IP20. Цвет изумруд. | Systeme Electric | руб./шт | 941.84
| AtlasDesign переключатель 2-кл. быстрозажим. клем., мех., изумруд(ATN000865S) | Переключатель 2-х клавишный; быстрозажимные клеммы; U-ном.250 В, I-ном.10 А; IP20. Цвет изумруд. | Systeme Electric | руб./шт | 1141.31
| AtlasDesign перекрестный переключатель, быстрозажим. клем., изумруд (ATN000871S) | Переключатель 1-клавишный перекрёстный; быстрозажимные клеммы; U-ном.250 В, I-ном.10 А; IP20. Цвет изумруд. | Systeme Electric | руб./шт | 1141.31
| AtlasDesign выключатель 1-кл. быстрозажим. клем., сталь (ATN000911S) | Выключатель 1-клавишный; быстрозажимные клеммы; U-ном.250 В, I-ном.10 А; IP20. Цвет сталь. | Systeme Electric | руб./шт | 602.07
| AtlasDesign выключатель 1-кл. в сборе, быстрозажим. клем., сталь(ATN000912S) | Выключатель 1-клавишный; быстрозажимные клеммы; U-ном.250 В, I-ном.10 А; IP20. Цвет сталь. | Systeme Electric | руб./шт | 772.26
| AtlasDesign выключатель 1-кл. с подсвет., быстрозажим. клем., сталь (ATN000913S) | Выключатель 1-клавишный с подсветкой; быстрозажимные клеммы; U-ном.250 В, I-ном.10 А; IP20. Цвет сталь. | Systeme Electric | руб./шт | 1027.24
| AtlasDesign выключатель с самовозвратом, быстрозажим. клем., мех., сталь (ATN000915S) | Выключатель с самовозвратом; быстрозажимные клеммы; U-ном.250 В, I-ном.10 А; IP20. Цвет сталь. | Systeme Electric | руб./шт | 984.54
| AtlasDesign розетка б/заземления, быстрозажим. клем., в сборе, сталь (ATN000940S) | Розетка без заземления; в сборе, быстрозажимные клеммы; U-ном.250 В, I-ном.16 А; IP20. Цвет сталь. | Systeme Electric | руб./шт | 685.64
| AtlasDesign розетка б/заземления б/шторок, быстрозажим. клем., мех., сталь(ATN000941S) | Розетка без заземления, без шторок; быстрозажимные клеммы; U-ном.250 В, I-ном.16 А; IP20. Цвет сталь. | Systeme Electric | руб./шт | 559.98
| AtlasDesign розетка с/заземлением, быстрозажим. клем., сталь (ATN000943S) | Розетка с заземлением; быстрозажимные клеммы; U-ном.250 В, I-ном.16 А; IP20. Цвет сталь. | Systeme Electric | руб./шт | 658.19
| AtlasDesign розетка с/заземлением со/штор., быстрозажим. клем., в сборе, сталь (ATN000944S) | Розетка с заземлением со шторками; быстрозажимные клеммы; U-ном.250 В, I-ном.16 А; IP20. Цвет сталь. | Systeme Electric | руб./шт | 900.97
| AtlasDesign розетка с/зазем. со/штор., быстрозажим. клем., мех., сталь (ATN000945S) | Розетка с заземлением; со шторками; быстрозажимные клеммы; U-ном.250 В, I-ном.16 А; IP20. Цвет сталь. | Systeme Electric | руб./шт | 772.26
| AtlasDesign розетка с/заземл. Со/шторк. с/крышкой, быстрозажим. клем., сталь (ATN000946S) | Розетка с заземлением, со шторками и крышкой; быстрозажимные клеммы; U-ном.250 В, I-ном.16 А; IP20. Цвет сталь. | Systeme Electric | руб./шт | 1112.03
| AtlasDesign розетка б/зазем. со/штор., быстрозажим. клем., сталь (ATN000949S) | Розетка без заземления; со шторками; быстрозажимные клеммы; U-ном.250 В, I-ном.16 А; IP20. Цвет сталь. | Systeme Electric | руб./шт | 627.69
| AtlasDesign выключатель 2-кл. быстрозажим. клем., сталь (ATN000951S) | Выключатель 2-х клавишный; быстрозажимные клеммы; U-ном.250 В, I-ном.10 А; IP20. Цвет сталь. | Systeme Electric | руб./шт | 772.26
| AtlasDesign выключатель 2-кл. быстрозажим. клем., в сборе, сталь (ATN000952S) | Выключатель 2-х клавишный; в сборе, быстрозажимные клеммы; U-ном.250 В, I-ном.16 А; IP20. Цвет сталь. | Systeme Electric | руб./шт | 900.97
| AtlasDesign выключатель 2-кл. с подсвет. быстрозажим. клем., сталь (ATN000953S) | Выключатель 2-х клавишный с подсветкой;быстрозажимные клеммы; U-ном.250 В, I-ном.10 А; IP20. Цвет сталь. | Systeme Electric | руб./шт | 1329.8
| AtlasDesign переключатель 1-кл. быстрозажим. клем., мех., сталь (ATN000961S) | Переключатель 1-клавишный; быстрозажимные клеммы; U-ном.250 В, I-ном.16 А; IP20. Цвет сталь. | Systeme Electric | руб./шт | 941.84
| AtlasDesign переключатель 1-кл с подсв., быстрозажим. клем., мех., сталь (ATN000963S) | Переключатель 1-клавишный с подсветкой; быстрозажимные клеммы; U-ном.250 В, I-ном.16 А; IP20. Цвет сталь. | Systeme Electric | руб./шт | 1427.4
| AtlasDesign переключатель 2-кл. быстрозажим. клем., мех., сталь(ATN000965S) | Переключатель 2-х клавишный; быстрозажимные клеммы; U-ном.250 В, I-ном.10 А; IP20. Цвет сталь. | Systeme Electric | руб./шт | 1738.5
| AtlasDesign перекрестный переключатель, быстрозажим. клем., мех., сталь (ATN000971S) | Переключатель 1-клавишный перекрёстный; быстрозажимные клеммы; U-ном.250 В, I-ном.10 А; IP20. Цвет сталь. | Systeme Electric | руб./шт | 1738.5
| AtlasDesign выключатель 1-кл.. быстрозажим. клем., мех., карбон (ATN001011S) | Выключатель 1-клавишный; быстрозажимные клеммы; U-ном.250 В, I-ном.10 А; IP20. Цвет карбон. | Systeme Electric | руб./шт | 401.99
| AtlasDesign выключатель 1-кл. в сборе, быстрозажим. клем., карбон (ATN001012S) | Выключатель 1-клавишный; быстрозажимные клеммы; U-ном.250 В, I-ном.10 А; IP20. Цвет карбон. | Systeme Electric | руб./шт | 519.72
| AtlasDesign выключатель 1-кл. с подсвет., быстрозажим. клем., мех., карбон (ATN001013S) | Выключатель 1-клавишный с подсветкой; быстрозажимные клеммы; U-ном.250 В, I-ном.10 А; IP20. Цвет карбон. | Systeme Electric | руб./шт | 685.64
| AtlasDesign выключатель с самовозвратом, быстрозажим. клем., мех., карбон (ATN001015S) | Выключатель с самовозвратом; быстрозажимные клеммы; U-ном.250 В, I-ном.10 А; IP20. Цвет карбон. | Systeme Electric | руб./шт | 658.8
| AtlasDesign розетка б/зазем., быстрозажим. клем., в сборе, 16А, карбон (ATN001040S) | Розетка без заземления; в сборе, быстрозажимные клеммы; U-ном.250 В, I-ном.16 А; IP20. Цвет карбон. | Systeme Electric | руб./шт | 461.77
| AtlasDesign розетка б/зазем. б/шторок, быстрозажим. клем., мех., 16А, карбон(ATN001041S) | Розетка без заземления, без шторок; быстрозажимные клеммы; U-ном.250 В, I-ном.16 А; IP20. Цвет карбон. | Systeme Electric | руб./шт | 375.76
| AtlasDesign розетка с/зазем., быстрозажим. клем., 16А, мех., карбон (ATN001043S) | Розетка с заземлением; быстрозажимные клеммы; U-ном.250 В, I-ном.16 А; IP20. Цвет карбон. | Systeme Electric | руб./шт | 441.03
| AtlasDesign розетка с/зазем. со/штор., быстрозажим.клем., в сборе, 16А, карбон (ATN001044S) | Розетка с заземлением со шторками; быстрозажимные клеммы; U-ном.250 В, I-ном.16 А; IP20. Цвет карбон. | Systeme Electric | руб./шт | 602.07
| AtlasDesign розетка с/зазем. со/штор., быстрозажим. клем., мех., 16А, карбон (ATN001045S) | Розетка с заземлением; со шторками; быстрозажимные клеммы; U-ном.250 В, I-ном.16 А; IP20. Цвет карбон. | Systeme Electric | руб./шт | 519.72
| AtlasDesign розетка с/заземл. со/шторк. с/крыш., быстрозажим.клем., карбон (ATN001046S) | Розетка с заземлением, со шторками и крышкой; быстрозажимные клеммы; U-ном.250 В, I-ном.16 А; IP20. Цвет карбон. | Systeme Electric | руб./шт | 742.98
| AtlasDesign розетка б/зазем. со/штор., быстрозажим. клем., мех., 16А, карбон (ATN001049S) | Розетка без заземления; со шторками; быстрозажимные клеммы; U-ном.250 В, I-ном.16 А; IP20. Цвет карбон. | Systeme Electric | руб./шт | 425.78
| AtlasDesign выключатель 2-кл быстрозажим. клем., мех., карбон (ATN001051S) | Выключатель 2-х клавишный; быстрозажимные клеммы; U-ном.250 В, I-ном.10 А; IP20. Цвет карбон. | Systeme Electric | руб./шт | 519.72
| AtlasDesign выключатель 2-кл. быстрозажим. клем., в сборе, карбон (ATN001052S) | Выключатель 2-х клавишный; в сборе, быстрозажимные клеммы; U-ном.250 В, I-ном.16 А; IP20. Цвет карбон. | Systeme Electric | руб./шт | 602.07
| AtlasDesign выключатель 2-кл. с подсвет. быстрозажим. клем. мех., карбон (ATN001053S) | Выключатель 2-х клавишный с подсветкой;быстрозажимные клеммы; U-ном.250 В, I-ном.10 А; IP20. Цвет карбон. | Systeme Electric | руб./шт | 886.94
| AtlasDesign переключатель 1-кл. быстрозажим. клем., мех., карбон (ATN001061S) | Переключатель 1-клавишный; быстрозажимные клеммы; U-ном.250 В, I-ном.16 А; IP20. Цвет карбон. | Systeme Electric | руб./шт | 630.74
| AtlasDesign переключатель 1-кл. с подс., быстрозажим. клем., мех., карбон (ATN001063S) | Переключатель 1-клавишный с подсветкой; быстрозажимные клеммы; U-ном.250 В, I-ном.16 А; IP20. Цвет карбон. | Systeme Electric | руб./шт | 941.84
| AtlasDesign переключатель 2-кл. быстрозажим. клем., мех., карбон(ATN001065S) | Переключатель 2-х клавишный; быстрозажимные клеммы; U-ном.250 В, I-ном.10 А; IP20. Цвет карбон. | Systeme Electric | руб./шт | 1141.31
| AtlasDesign перекрестный переключатель, быстрозажим. клем., мех., карбон (ATN001071S) | Переключатель 1-клавишный перекрёстный; быстрозажимные клеммы; U-ном.250 В, I-ном.10 А; IP20. Цвет карбон. | Systeme Electric | руб./шт | 1141.31
| AtlasDesign выключатель 1-кл. быстрозажим. клем., мех., аквамарин (ATN001111S) | Выключатель 1-клавишный; быстрозажимные клеммы; U-ном.250 В, I-ном.10 А; IP20. Цвет аквамарин. | Systeme Electric | руб./шт | 304.39
| AtlasDesign выключатель 1-кл., в сборе, быстрозажим. клем., аквамарин (ATN001112S) | Выключатель 1-клавишный; быстрозажимные клеммы; U-ном.250 В, I-ном.10 А; IP20. Цвет аквамарин. | Systeme Electric | руб./шт | 390.4
| AtlasDesign выключатель 1-кл., с подсвет., быстрозажим. клем., аквамарин (ATN001113S) | Выключатель 1-клавишный с подсветкой; быстрозажимные клеммы; U-ном.250 В, I-ном.10 А; IP20. Цвет аквамарин. | Systeme Electric | руб./шт | 519.72
| AtlasDesign выключатель с самовозвратом, быстрозажим. клем., аквамарин (ATN001115S) | Выключатель с самовозвратом; быстрозажимные клеммы; U-ном.250 В, I-ном.10 А; IP20. Цвет аквамарин. | Systeme Electric | руб./шт | 495.93
| AtlasDesign розетка б/заземления, быстрозажим. клем., в сборе, 16А, аквамарин (ATN001140S) | Розетка без заземления; в сборе, быстрозажимные клеммы; U-ном.250 В, I-ном.16 А; IP20. Цвет аквамарин. | Systeme Electric | руб./шт | 345.87
| AtlasDesign розетка б/зазем. б/шторок, быстрозажим. клем., мех., 16А, аквамарин(ATN001141S) | Розетка без заземления, без шторок; быстрозажимные клеммы; U-ном.250 В, I-ном.16 А; IP20. Цвет аквамарин. | Systeme Electric | руб./шт | 283.65
| AtlasDesign розетка с зазем., быстрозажим. клем., 16А, мех., аквамарин (ATN001143S) | Розетка с заземлением; быстрозажимные клеммы; U-ном.250 В, I-ном.16 А; IP20. Цвет аквамарин. | Systeme Electric | руб./шт | 332.45
| AtlasDesign розетка с/зазем. со/штор., быстрозажим.клем., в сборе, аквамарин (ATN001144S) | Розетка с заземлением со шторками; быстрозажимные клеммы; U-ном.250 В, I-ном.16 А; IP20. Цвет аквамарин. | Systeme Electric | руб./шт | 455.06
| AtlasDesign розетка с/зазем. со/шторками, быстрозажим. клем., аквамарин (ATN001145S) | Розетка с заземлением; со шторками; быстрозажимные клеммы; U-ном.250 В, I-ном.16 А; IP20. Цвет аквамарин. | Systeme Electric | руб./шт | 390.4
| AtlasDesign розетка с/заземл. со/шторк. с/крыш., быстрозажим. клем., аквамарин (ATN001146S) | Розетка с заземлением, со шторками и крышкой; быстрозажимные клеммы; U-ном.250 В, I-ном.16 А; IP20. Цвет аквамарин. | Systeme Electric | руб./шт | 538.63
| AtlasDesign розетка б/зазем. со/штор., быстрозажим. клем., мех., 16А, аквамарин (ATN001149S) | Розетка без заземления; со шторками; быстрозажимные клеммы; U-ном.250 В, I-ном.16 А; IP20. Цвет аквамарин. | Systeme Electric | руб./шт | 325.74
| AtlasDesign выключатель 2-кл. быстрозажим. клем., мех., аквамарин (ATN001151S) | Выключатель 2-х клавишный; быстрозажимные клеммы; U-ном.250 В, I-ном.10 А; IP20. Цвет аквамарин. | Systeme Electric | руб./шт | 390.4
| AtlasDesign выключатель 2-кл. в сборе, быстрозажим. клем., аквамарин (ATN001152S) | Выключатель 2-х клавишный; в сборе, быстрозажимные клеммы; U-ном.250 В, I-ном.16 А; IP20. Цвет аквамарин. | Systeme Electric | руб./шт | 455.06
| AtlasDesign выключатель 2-кл. с подсвет. быстрозажим. клем., аквамарин (ATN001153S) | Выключатель 2-х клавишный с подсветкой;быстрозажимные клеммы; U-ном.250 В, I-ном.10 А; IP20. Цвет аквамарин. | Systeme Electric | руб./шт | 665.51
| AtlasDesign переключатель 1-кл. быстрозажим. клем., мех., аквамарин (ATN001161S) | Переключатель 1-клавишный; быстрозажимные клеммы; U-ном.250 В, I-ном.16 А; IP20. Цвет аквамарин. | Systeme Electric | руб./шт | 475.19
| AtlasDesign переключатель 1-кл с подсветкой, быстрозажим. клем., аквамарин (ATN001163S) | Переключатель 1-клавишный с подсветкой; быстрозажимные клеммы; U-ном.250 В, I-ном.16 А; IP20. Цвет аквамарин. | Systeme Electric | руб./шт | 707.6
| AtlasDesign переключатель 2-кл. быстрозажим. клем., мех., аквамарин(ATN001165S) | Переключатель 2-х клавишный; быстрозажимные клеммы; U-ном.250 В, I-ном.10 А; IP20. Цвет аквамарин. | Systeme Electric | руб./шт | 857.66
| AtlasDesign перекрестный переключатель, быстрозажим. клем., мех., аквамарин (ATN001171S) | Переключатель 1-клавишный перекрёстный; быстрозажимные клеммы; U-ном.250 В, I-ном.10 А; IP20. Цвет аквамарин. | Systeme Electric | руб./шт | 857.66
| AtlasDesign выключатель 1-кл. быстрозажим. клем., мех., песочный (ATN001211S) | Выключатель 1-клавишный; быстрозажимные клеммы; U-ном.250 В, I-ном.10 А; IP20. Цвет песочный. | Systeme Electric | руб./шт | 304.39
| AtlasDesign выключатель 1-кл. в сборе, быстрозажим. клем., песочный (ATN001212S) | Выключатель 1-клавишный; быстрозажимные клеммы; U-ном.250 В, I-ном.10 А; IP20. Цвет песочный. | Systeme Electric | руб./шт | 390.4
| AtlasDesign выключатель 1-кл. с подсвет., быстрозажим. клем., песочный (ATN001213S) | Выключатель 1-клавишный с подсветкой; быстрозажимные клеммы; U-ном.250 В, I-ном.10 А; IP20. Цвет песочный. | Systeme Electric | руб./шт | 519.72
| AtlasDesign выключатель с самовозвратом, быстрозажим. клем., песочный (ATN001215S) | Выключатель с самовозвратом; быстрозажимные клеммы; U-ном.250 В, I-ном.10 А; IP20. Цвет песочный. | Systeme Electric | руб./шт | 495.93
| AtlasDesign розетка б/заземления, быстрозажим. клем., в сборе, 16А, песочный (ATN001240S) | Розетка без заземления; в сборе, быстрозажимные клеммы; U-ном.250 В, I-ном.16 А; IP20. Цвет песочный. | Systeme Electric | руб./шт | 345.87
| AtlasDesign розетка б/заземления б/шторок, быстрозажим. клем., мех., 16А, песочный(ATN001241S) | Розетка без заземления, без шторок; быстрозажимные клеммы; U-ном.250 В, I-ном.16 А; IP20. Цвет песочный. | Systeme Electric | руб./шт | 283.65
| AtlasDesign розетка с/зазем, быстрозажим. клем., 16А, мех., песочный (ATN001243S) | Розетка с заземлением; быстрозажимные клеммы; U-ном.250 В, I-ном.16 А; IP20. Цвет песочный. | Systeme Electric | руб./шт | 332.45
| AtlasDesign розетка с/зазем. со шторками, быстрозажим.клем., в сборе, песочный (ATN001244S) | Розетка с заземлением со шторками; быстрозажимные клеммы; U-ном.250 В, I-ном.16 А; IP20. Цвет песочный. | Systeme Electric | руб./шт | 455.06
| AtlasDesign розетка с/зазем. со шторками, быстрозажим.клем., 16А, песочный (ATN001245S) | Розетка с заземлением; со шторками; быстрозажимные клеммы; U-ном.250 В, I-ном.16 А; IP20. Цвет песочный. | Systeme Electric | руб./шт | 390.4
| AtlasDesign розетка с/заземл. со/шторк. с/крышкой, быстрозажим.клем., песочный (ATN001246S) | Розетка с заземлением, со шторками и крышкой; быстрозажимные клеммы; U-ном.250 В, I-ном.16 А; IP20. Цвет песочный. | Systeme Electric | руб./шт | 538.63
| AtlasDesign розетка б/зазем. со/шторками, быстрозажим. клем., мех., 16А, песочный (ATN001249S) | Розетка без заземления; со шторками; быстрозажимные клеммы; U-ном.250 В, I-ном.16 А; IP20. Цвет песочный. | Systeme Electric | руб./шт | 325.74
| AtlasDesign выключатель 2-кл. быстрозажим. клем., мех., песочный (ATN001251S) | Выключатель 2-х клавишный; быстрозажимные клеммы; U-ном.250 В, I-ном.10 А; IP20. Цвет песочный. | Systeme Electric | руб./шт | 390.4
| AtlasDesign выключатель 2-кл. быстрозажим. клем., в сборе, песочный (ATN001252S) | Выключатель 2-х клавишный; в сборе, быстрозажимные клеммы; U-ном.250 В, I-ном.16 А; IP20. Цвет песочный. | Systeme Electric | руб./шт | 455.06
| AtlasDesign выключатель 2-кл. с подсвет., быстрозажим. клем., песочный (ATN001253S) | Выключатель 2-х клавишный с подсветкой;быстрозажимные клеммы; U-ном.250 В, I-ном.10 А; IP20. Цвет песочный. | Systeme Electric | руб./шт | 665.51
| AtlasDesign переключатель 1-кл. быстрозажим. клем., мех., песочный (ATN001261S) | Переключатель 1-клавишный; быстрозажимные клеммы; U-ном.250 В, I-ном.16 А; IP20. Цвет песочный. | Systeme Electric | руб./шт | 475.19
| AtlasDesign переключатель 1-кл. с подсв., быстрозажим. клем., песочный (ATN001263S) | Переключатель 1-клавишный с подсветкой; быстрозажимные клеммы; U-ном.250 В, I-ном.16 А; IP20. Цвет песочный. | Systeme Electric | руб./шт | 707.6
| AtlasDesign переключатель 2-кл. быстрозажим. клем., песочный(ATN001265S) | Переключатель 2-х клавишный; быстрозажимные клеммы; U-ном.250 В, I-ном.10 А; IP20. Цвет песочный. | Systeme Electric | руб./шт | 857.66
| AtlasDesign перекрестный переключатель, быстрозажим. клем., песочный (ATN001271S) | Переключатель 1-клавишный перекрёстный; быстрозажимные клеммы; U-ном.250 В, I-ном.10 А; IP20. Цвет песочный. | Systeme Electric | руб./шт | 857.66
| AtlasDesign розетка с/зазем. со/шторками, быстрозажим. клем., красный (ATN002045S) | Розетка с заземлением; со шторками; быстрозажимные клеммы; U-ном.250 В, I-ном.16 А; IP20. Цвет красный. | Systeme Electric | руб./шт | 626.47
| AtlasDesign Art выключатель 1-кл., быстрозажим. клем., белый (ATN200111S) | Выключатель 1-клавишный; быстрозажимные клеммы; U-ном.250 В, I-ном.10 А; IP20. Цвет белый. | Systeme Electric | руб./шт | 454.45
| AtlasDesign Art розетка с/зазем. со/шторками, быстрозажим. клем., белый (ATN200145S) | Розетка с заземлением, со шторками; быстрозажимные клеммы; U-ном.250 В, I-ном.16 А; IP20. Цвет белый. | Systeme Electric | руб./шт | 454.45
| AtlasDesign AQUA розетка с/зазем. с прозрач.крыш., IP44, быстрозажим.клем., белый (ATN440146S) | Розетка с заземлением, со шторками и прозрачной крышкой; быстрозажимные клеммы; U-ном.250 В, I-ном.16 А; IP44. Цвет белый. | Systeme Electric | руб./шт | 356.24
| AtlasDesign AQUA переключатель 1-кл. IP44, быстрозажим. клем., белый (ATN440161S) | Переключатель 1-клавишный; быстрозажимные клеммы; U-ном.250 В, I-ном.10 А; IP44. Цвет белый. | Systeme Electric | руб./шт | 356.24
| AtlasDesign AQUA розетка с/зазем.с/прозрач.крыш, быстрозажим.клем., алюминий(ATN440346S) | Розетка с заземлением, со шторками и прозрачной крышкой; быстрозажимные клеммы; U-ном.250 В, I-ном.16 А; IP44. Цвет алюминий. | Systeme Electric | руб./шт | 538.63
| AtlasDesign AQUA переключатель 1-кл., быстрозажим. клем., алюминий (ATN440361S) | Переключатель 1-клавишный; быстрозажимные клеммы; U-ном.250 В, I-ном.10 А; IP44. Цвет алюминий. | Systeme Electric | руб./шт | 538.63
| AtlasDesign AQUA розетка с/зазем.с прозрач.крыш, IP44, быстрозажим.клем., карбон (ATN441046S) | Розетка с заземлением, со шторками и прозрачной крышкой; быстрозажимные клеммы; U-ном.250 В, I-ном.16 А; IP44. Цвет карбон. | Systeme Electric | руб./шт | 662.46
| AtlasDesign AQUA переключатель 1-кл., IP44, быстрозажим. клем., карбон (ATN441061S) | Переключатель 1-клавишный; быстрозажимные клеммы; U-ном.250 В, I-ном.10 А; IP44. Цвет карбон. | Systeme Electric | руб./шт | 662.46
| Glossa выключатель 1-кл. быстрозажим. клем., сх.1, 10АХ, мех., белый (GSL000111S) | Выключатель 1-клавишный; быстрозажимные клеммы; U-ном.250 В, I-ном.10 А; IP20. Цвет белый. | Systeme Electric | руб./шт | 201.91
| Glossa выключатель, 1-кл., в сборе, быстрозажим. клем., 10АХ, сх.1, белый (GSL000112S) | Выключатель 1-клавишный; быстрозажимные клеммы; U-ном.250 В, I-ном.10 А; IP20. Цвет белый. | Systeme Electric | руб./шт | 278.16
| Glossa выключатель 1-кл. с подсветкой, быстрозажим. клем., белый (GSL000113S) | Выключатель 1-клавишный с подсветкой; быстрозажимные клеммы; U-ном.250 В, I-ном.10 А; IP20. Цвет белый. | Systeme Electric | руб./шт | 309.88
| Glossa Нажимная кнопка быстрозажим. клем., мех., белый (GSL000115S) | Кнопка нажимная; быстрозажимные клеммы; U-ном.250 В, I-ном.10 А; IP20. Цвет белый. | Systeme Electric | руб./шт | 323.91
| Glossa розетка без заземления, мех., быстрозажим. клем., белый (GSL000141S) | Розетка без заземления; быстрозажимные клеммы; U-ном.250 В, I-ном.16 А; IP20. Цвет белый. | Systeme Electric | руб./шт | 197.64
| Glossa розетка с заземлением, быстрозажим. клем., в сборе, 16А, белый (GSL000142S) | Розетка с заземлением; в сборе, быстрозажимные клеммы; U-ном.250 В, I-ном.16 А; IP20. Цвет белый. | Systeme Electric | руб./шт | 288.53
| Glossa розетка с заземлением, быстрозажим. клем., мех., 16А, белый (GSL000143S) | Розетка с заземлением; быстрозажимные клеммы; U-ном.250 В, I-ном.16 А; IP20. Цвет белый. | Systeme Electric | руб./шт | 220.82
| Glossa розетка с/зазем. со/шторками, быстрозажим. клем., в сборе, 16А, белый (GSL000144S) | Розетка с заземлением со шторками; быстрозажимные клеммы; U-ном.250 В, I-ном.16 А; IP20. Цвет белый. | Systeme Electric | руб./шт | 311.71
| Glossa розетка с заземлением со шторками, быстрозажим. клем., мех., 16А, белый (GSL000145S) | Розетка с заземлением; со шторками; быстрозажимные клеммы; U-ном.250 В, I-ном.16 А; IP20. Цвет белый. | Systeme Electric | руб./шт | 257.42
| Glossa розетка с/зазем. со/шторк. с/крышк., быстрозажим. клем., в сборе, белый (GSL000146S) | Розетка с заземлением, со шторками и крышкой; в сборе, быстрозажимные клеммы; U-ном.250 В, I-ном.16 А; IP20. Цвет белый. | Systeme Electric | руб./шт | 403.21
| Glossa розетка с/зазем. со шторк. с/крышк., быстрозажим. клем., в сборе, белый (GSL000148S) | Розетка с заземлением, со шторками и крышкой; в сборе, быстрозажимные клеммы; U-ном.250 В, I-ном.16 А; IP44. Цвет белый. | Systeme Electric | руб./шт | 452.62
| Glossa выключатель 2-кл. быстрозажим. клем., мех., белый (GSL000151S) | Выключатель 2-х клавишный; быстрозажимные клеммы; U-ном.250 В, I-ном.10 А; IP20. Цвет белый. | Systeme Electric | руб./шт | 274.5
| Glossa выключатель 2-кл. быстрозажим. клем., в сборе, белый (GSL000152S) | Выключатель 2-х клавишный; в сборе, быстрозажимные клеммы; U-ном.250 В, I-ном.16 А; IP20. Цвет белый. | Systeme Electric | руб./шт | 333.67
| Glossa выключатель 2-кл. с подсветкой, быстрозажим. клем., мех., белый (GSL000153S) | Выключатель 2-х клавишный с подсветкой; быстрозажимные клеммы; U-ном.250 В, I-ном.10 А; IP20. Цвет белый. | Systeme Electric | руб./шт | 436.15
| Glossa переключатель 1-кл. быстрозажим. клем., мех., белый (GSL000161S) | Переключатель 1-клавишный; быстрозажимные клеммы; U-ном.250 В, I-ном.16 А; IP20. Цвет белый. | Systeme Electric | руб./шт | 314.76
| Glossa переключатель 1-кл. с подсвет., быстрозажим. клем., мех., белый (GSL000163S) | Переключатель 1-клавишный с подсветкой; быстрозажимные клеммы; U-ном.250 В, I-ном.10 А; IP20. Цвет белый. | Systeme Electric | руб./шт | 405.65
| Glossa переключатель 2-кл. быстрозажим. клем., мех., белый (GSL000165S) | Переключатель 2-х клавишный; быстрозажимные клеммы; U-ном.250 В, I-ном.10 А; IP20. Цвет белый. | Systeme Electric | руб./шт | 523.38
| Glossa перекрестный переключатель быстрозажим. клем., мех., белый (GSL000171S) | Переключатель перекрёстный; быстрозажимные клеммы; U-ном.250 В, I-ном.10 А; IP20. Цвет белый. | Systeme Electric | руб./шт | 523.38
| Glossa выключатель 1-кл. быстрозажим. клем., мех., бежевый (GSL000211S) | Выключатель 1-клавишный; быстрозажимные клеммы; U-ном.250 В, I-ном.10 А; IP20. Цвет бежевый. | Systeme Electric | руб./шт | 201.91
| Glossa выключатель 1-кл. быстрозажим. клем., в сборе, бежевый (GSL000212S) | Выключатель 1-клавишный; быстрозажимные клеммы; U-ном.250 В, I-ном.10 А; IP20. Цвет бежевый. | Systeme Electric | руб./шт | 278.16
| Glossa выключатель 1-кл. с подсветкой, быстрозажим. клем., мех., бежевый (GSL000213S) | Выключатель 1-клавишный с подсветкой; быстрозажимные клеммы; U-ном.250 В, I-ном.10 А; IP20. Цвет бежевый. | Systeme Electric | руб./шт | 309.88
| Glossa нажимная кнопка быстрозажим. клем., мех., бежевый (GSL000215S) | Кнопка нажимная; быстрозажимные клеммы; U-ном.250 В, I-ном.10 А; IP20. Цвет бежевый. | Systeme Electric | руб./шт | 323.91
| Glossa розетка без заземления, быстрозажим. клем., бежевый (GSL000241S) | Розетка без заземления; быстрозажимные клеммы; U-ном.250 В, I-ном.16 А; IP20. Цвет бежевый. | Systeme Electric | руб./шт | 197.64
| Glossa розетка с заземлением, быстрозажим. клем., в сборе, 16А, бежевый (GSL000242S) | Розетка с заземлением; в сборе, быстрозажимные клеммы; U-ном.250 В, I-ном.16 А; IP20. Цвет бежевый. | Systeme Electric | руб./шт | 288.53
| Glossa розетка с заземлением, быстрозажим. клем., мех., 16А, бежевый (GSL000243S) | Розетка с заземлением; быстрозажимные клеммы; U-ном.250 В, I-ном.16 А; IP20. Цвет бежевый. | Systeme Electric | руб./шт | 220.82
| Glossa розетка с зазем. со штор., быстрозажим. клем., в сборе, 16А, бежевый (GSL000244S) | Розетка с заземлением; со шторками; в сборе, быстрозажимные клеммы; U-ном.250 В, I-ном.16 А; IP20. Цвет бежевый. | Systeme Electric | руб./шт | 311.71
| Glossa розетка с зазем. со штор., быстрозажим. клем., мех., 16А, бежевый (GSL000245S) | Розетка с заземлением; со шторками; быстрозажимные клеммы; U-ном.250 В, I-ном.16 А; IP20. Цвет бежевый. | Systeme Electric | руб./шт | 257.42
| Glossa розетка с/зазем. со/шторк. с/крышк., быстрозажим. клем., в сборе, бежевый (GSL000246S) | Розетка с заземлением, со шторками и крышкой; в сборе, быстрозажимные клеммы; U-ном.250 В, I-ном.16 А; IP20. Цвет бежевый. | Systeme Electric | руб./шт | 403.21
| Glossa розетка с/зазем. со/шторк. с крышк., быстрозажим. клем., в сборе, бежевый (GSL000248S) | Розетка с заземлением, со шторками и крышкой; в сборе, быстрозажимные клеммы; U-ном.250 В, I-ном.16 А; IP44. Цвет бежевый. | Systeme Electric | руб./шт | 452.62
| Glossa выключатель 2-кл. быстрозажим. клем., мех., бежевый (GSL000251S) | Выключатель 2-х клавишный; быстрозажимные клеммы; U-ном.250 В, I-ном.10 А; IP20. Цвет бежевый. | Systeme Electric | руб./шт | 274.5
| Glossa выключатель 2-кл. быстрозажим. клем., в сборе, бежевый (GSL000252S) | Выключатель 2-х клавишный; в сборе, быстрозажимные клеммы; U-ном.250 В, I-ном.16 А; IP20. Цвет бежевый. | Systeme Electric | руб./шт | 333.67
| Glossa выключатель 2-кл. с подсветкой, быстрозажим. клем., мех., бежевый (GSL000253S) | Выключатель 2-х клавишный с подсветкой; быстрозажимные клеммы; U-ном.250 В, I-ном.10 А; IP20. Цвет бежевый. | Systeme Electric | руб./шт | 436.15
| Glossa переключатель 1-кл. быстрозажим. клем., сх.6, 10АХ, мех., бежевый (GSL000261S) | Переключатель 1-клавишный; быстрозажимные клеммы; U-ном.250 В, I-ном.16 А; IP20. Цвет бежевый. | Systeme Electric | руб./шт | 314.76
| Glossa переключатель 1-кл. с подсвет., быстрозажим. клем., мех., бежевый (GSL000263S) | Переключатель 1-клавишный с подсветкой; быстрозажимные клеммы; U-ном.250 В, I-ном.10 А; IP20. Цвет бежевый. | Systeme Electric | руб./шт | 405.65
| Glossa переключатель 2-кл. быстрозажим. клем., мех., бежевый (GSL000265S) | Переключатель 2-х клавишный; быстрозажимные клеммы; U-ном.250 В, I-ном.10 А; IP20. Цвет бежевый. | Systeme Electric | руб./шт | 523.38
| Glossa перекрестный переключатель быстрозажим. клем., мех., бежевый (GSL000271S) | Переключатель перекрёстный; быстрозажимные клеммы; U-ном.250 В, I-ном.10 А; IP20. Цвет бежевый. | Systeme Electric | руб./шт | 523.38
| AtlasDesign AQUA переключатель 2-кл. быстрозажим. клем., мех., белый (ATN440151S) | Переключатель 2-х клавишный; быстрозажимные клеммы; U-ном.250 В, I-ном.10 А; IP44. Цвет белый. | Systeme Electric | руб./шт | 480.68
| AtlasDesign AQUA переключатель 2-кл. быстрозажим. клем., мех., алюминий (ATN440351S) | Переключатель 2-х клавишный; быстрозажимные клеммы; U-ном.250 В, I-ном.10 А; IP44. Цвет алюминий. | Systeme Electric | руб./шт | 724.07
| AtlasDesign AQUA переключатель 2-кл. быстрозажим. клем., мех., карбон (ATN441051S) | Переключатель 2-х клавишный; быстрозажимные клеммы; U-ном.250 В, I-ном.10 А; IP44. Цвет карбон. | Systeme Electric | руб./шт | 858.27
| TX3 1П C 6A 6kA (404025) | Модульный автоматический выключатель на DIN-рейку, 1-полюсный, номинальная отключающая способность 6 кА, I-ном. 6 А | Legrand | руб./шт | 684.86
| RX3 1П C 16A 4,5kA (419664) | Модульный автоматический выключатель на DIN-рейку, 1-полюсный, номинальная отключающая способность 4,5 кА, I-ном. 16 А | Legrand | руб./шт | 269.42
| RX3 1П C 20A 4,5kA (419665) | Модульный автоматический выключатель на DIN-рейку, 1-полюсный, номинальная отключающая способность 4,5 кА, I-ном. 20 А | Legrand | руб./шт | 298.03
| RX3 1П C 25A 4,5kA (419666) | Модульный автоматический выключатель на DIN-рейку, 1-полюсный, номинальная отключающая способность 4,5 кА, I-ном. 25 А | Legrand | руб./шт | 296.59
| RX3 1П C 32A 4,5kA (419667) | Модульный автоматический выключатель на DIN-рейку, 1-полюсный, номинальная отключающая способность 4,5 кА, I-ном. 32 А | Legrand | руб./шт | 337.94
| RX3 1П C 40A 4,5kA (419668) | Модульный автоматический выключатель на DIN-рейку, 1-полюсный, номинальная отключающая способность 4,5 кА, I-ном. 40 А | Legrand | руб./шт | 333.01
| RX3 1П C 10A 4,5kA (419662) | Модульный автоматический выключатель на DIN-рейку, 1-полюсный, номинальная отключающая способность 4,5 кА, I-ном. 10 А | Legrand | руб./шт | 295.52
| TX3 1П C 40A 6kA (404032) | Модульный автоматический выключатель на DIN-рейку, 1-полюсный, номинальная отключающая способность 6 кА, I-ном. 40 А | Legrand | руб./шт | 651.89
| TX3 1П C 32A 6kA (404031) | Модульный автоматический выключатель на DIN-рейку, 1-полюсный, номинальная отключающая способность 6 кА, I-ном. 32 А | Legrand | руб./шт | 651.89
| TX3 1П C 10A 6kA (404026) | Модульный автоматический выключатель на DIN-рейку, 1-полюсный, номинальная отключающая способность 6 кА, I-ном. 10 А | Legrand | руб./шт | 535.72
| TX3 1П C 25A 6kA (404030) | Модульный автоматический выключатель на DIN-рейку, 1-полюсный, номинальная отключающая способность 6 кА, I-ном. 25 А | Legrand | руб./шт | 525.41
| RX3 1П C 50A 4,5kA (419669) | Модульный автоматический выключатель на DIN-рейку, 1-полюсный, номинальная отключающая способность 4,5 кА, I-ном. 50 А | Legrand | руб./шт | 452.81
| RX3 1П C 63A 4,5kA (419670) | Модульный автоматический выключатель на DIN-рейку, 1-полюсный, номинальная отключающая способность 4,5 кА, I-ном. 63 А | Legrand | руб./шт | 470.8
| RX3 2П C 6A 4,5kA (419694) | Модульный автоматический выключатель на DIN-рейку, 2-полюсный, номинальная отключающая способность 4,5 кА, I-ном. 6 А | Legrand | руб./шт | 748.42
| RX3 2П C 10A 4,5kA (419695) | Модульный автоматический выключатель на DIN-рейку, 2-полюсный, номинальная отключающая способность 4,5 кА, I-ном. 10 А | Legrand | руб./шт | 681.73
| RX3 2П C 16A 4,5kA (419697) | Модульный автоматический выключатель на DIN-рейку, 2-полюсный, номинальная отключающая способность 4,5 кА, I-ном. 16 А | Legrand | руб./шт | 644.32
| RX3 2П C 20A 4,5kA (419698) | Модульный автоматический выключатель на DIN-рейку, 2-полюсный, номинальная отключающая способность 4,5 кА, I-ном. 20 А | Legrand | руб./шт | 669.9
| RX3 2П C 25A 4,5kA (419699) | Модульный автоматический выключатель на DIN-рейку, 2-полюсный, номинальная отключающая способность 4,5 кА, I-ном. 25 А | Legrand | руб./шт | 754.05
| RX3 2П C 32A 4,5kA (419700) | Модульный автоматический выключатель на DIN-рейку, 2-полюсный, номинальная отключающая способность 4,5 кА, I-ном. 32 А | Legrand | руб./шт | 807.74
| RX3 2П C 40A 4,5kA (419701) | Модульный автоматический выключатель на DIN-рейку, 2-полюсный, номинальная отключающая способность 4,5 кА, I-ном. 40 А | Legrand | руб./шт | 827.23
| RX3 2П C 50A 4,5kA (419702) | Модульный автоматический выключатель на DIN-рейку, 2-полюсный, номинальная отключающая способность 4,5 кА, I-ном. 50 А | Legrand | руб./шт | 1016.26
| RX3 2П C 63A 4,5kA (419703) | Модульный автоматический выключатель на DIN-рейку, 2-полюсный, номинальная отключающая способность 4,5 кА, I-ном. 63 А | Legrand | руб./шт | 1052.96
| TX3 1П C 20A 6kA (404029) | Модульный автоматический выключатель на DIN-рейку, 1-полюсный, номинальная отключающая способность 6 кА, I-ном. 20 А | Legrand | руб./шт | 600.1
| TX3 1П C 50A 6kA (404033) | Модульный автоматический выключатель на DIN-рейку, 1-полюсный, номинальная отключающая способность 6 кА, I-ном. 50 А | Legrand | руб./шт | 1060.84
| TX3 1П C 63A 6kA (404034) | Модульный автоматический выключатель на DIN-рейку, 1-полюсный, номинальная отключающая способность 6 кА, I-ном. 63 А | Legrand | руб./шт | 1092.56
| TX3 2П C 20A 6kA (404043) | Модульный автоматический выключатель на DIN-рейку, 2-полюсный, номинальная отключающая способность 6 кА, I-ном. 20 А | Legrand | руб./шт | 1219.9
| TX3 2П C 32A 6kA (404045) | Модульный автоматический выключатель на DIN-рейку, 2-полюсный, номинальная отключающая способность 6 кА, I-ном. 32 А | Legrand | руб./шт | 1700.2
| TX3 2П C 40A 6kA (404046) | Модульный автоматический выключатель на DIN-рейку, 2-полюсный, номинальная отключающая способность 6 кА, I-ном. 40 А | Legrand | руб./шт | 1691.38
| TX3 2П C 50A 6kA (404047) | Модульный автоматический выключатель на DIN-рейку, 2-полюсный, номинальная отключающая способность 6 кА, I-ном. 50 А | Legrand | руб./шт | 2186.26
| TX3 2П C 63A 6kA (404048) | Модульный автоматический выключатель на DIN-рейку, 1-полюсный, номинальная отключающая способность 6 кА, I-ном. 6 А | Legrand | руб./шт | 2236.58
| DX3 1P C 2A 6000/10kA (407426) | Модульный автоматический выключатель на DIN-рейку, 1-полюсный, номинальная отключающая способность 6000/10kA кА, I-ном. 2 А | Legrand | руб./шт | 699
| RX3 3П C 63A 4,5kA (419714) | Модульный автоматический выключатель на DIN-рейку, 3-полюсный, номинальная отключающая способность 4,5 кА, I-ном. 63 А | Legrand | руб./шт | 1494.74
| Выключатель автомат. мод. 3п C 100А 10кА NXB-125 CHINT (816141) | Модульный автоматический выключатель на DIN-рейку, 3P, предельная отключающая способность 10кА; I-ном.100А, характеристика срабатывания С, U-ном.400В; IP20, t-раб.-25…+40°C. 3 модуля. | CHINT | руб./шт | 2237.7
| Выключатель автомат. мод. 3п C 125А 10кА NXB-125 CHINT (816143) | Модульный автоматический выключатель на DIN-рейку, 3P, предельная отключающая способность 10кА; I-ном.125А, характеристика срабатывания С, U-ном.400В; IP20, t-раб.-35…+70°C. 3 модуля. | CHINT | руб./шт | 2282.46
| Выключатель автомат. мод. 3п C 80А 10кА NXB-125 CHINT (816139) | Модульный автоматический выключатель на DIN-рейку, 3P, предельная отключающая способность 10кА; I-ном.80А, характеристика срабатывания С, U-ном.400В; IP20, t-раб.-35…+70°C. 3 модуля. | CHINT | руб./шт | 2282.46
| Выключатель автомат. мод. 1п C 10А 6кА NXB-63 CHINT (814013) | Модульный автоматический выключатель на DIN-рейку, 1P, предельная отключающая способность 6кА; I-ном.10А, характеристика срабатывания С, U-ном.230В; IP20, t-раб.-35…+70°C. 1 модуль. | CHINT | руб./шт | 257.93
| Выключатель автомат. мод. 1п C 20А 6кА NXB-63 CHINT (814015) | Модульный автоматический выключатель на DIN-рейку, 1P, предельная отключающая способность 6кА; I-ном.20А, характеристика срабатывания С, U-ном.230В; IP20, t-раб.-35…+70°C. 1 модуль. | CHINT | руб./шт | 259.15
| Выключатель автомат. мод. 1п C 6А 6кА NXB-63 CHINT (814012) | Модульный автоматический выключатель на DIN-рейку, 1P, предельная отключающая способность 6кА; I-ном.6А, характеристика срабатывания С, U-ном.230В; IP20, t-раб.-35…+70°C. 1 модуль. | CHINT | руб./шт | 263.23
| Выключатель автомат. мод. 3п C 16А 6кА NXB-63 CHINT (814170) | Модульный автоматический выключатель на DIN-рейку, 3P, предельная отключающая способность 6кА; I-ном.16А, характеристика срабатывания С, U-ном.400В; IP20, t-раб.-35…+70°C. 3 модуля. | CHINT | руб./шт | 867.66
| Выключатель автомат. мод. 3п C 20А 6кА NXB-63 CHINT (814171) | Модульный автоматический выключатель на DIN-рейку, 3P, предельная отключающая способность 6кА; I-ном.20А, характеристика срабатывания С, U-ном.400В; IP20, t-раб.-35…+70°C. 3 модуля. | CHINT | руб./шт | 832.96
| Выключатель автомат. мод. 3п C 25А 6кА NXB-63 CHINT (814172) | Модульный автоматический выключатель на DIN-рейку, 3P, предельная отключающая способность 6кА; I-ном.25А, характеристика срабатывания С, U-ном.400В; IP20, t-раб.-35…+70°C. 3 модуля. | CHINT | руб./шт | 891.26
| Выключатель автомат. мод. 3п C 32А 6кА NXB-63 CHINT (814173) | Модульный автоматический выключатель на DIN-рейку, 3P, предельная отключающая способность 6кА; I-ном.32А, характеристика срабатывания С, U-ном.400В; IP20, t-раб.-35…+70°C. 3 модуля. | CHINT | руб./шт | 900.02
| Выключатель автомат. мод. 3п C 40А 6кА NXB-63 CHINT (814174) | Модульный автоматический выключатель на DIN-рейку, 3P, предельная отключающая способность 6кА; I-ном.40А, характеристика срабатывания С, U-ном.400В; IP20, t-раб.-35…+70°C. 3 модуля. | CHINT | руб./шт | 973.63
| Выключатель автомат. мод. 3п C 20А 4.5кА NXB-63S CHINT (296828) | Модульный автоматический выключатель на DIN-рейку, 3P, предельная отключающая способность 4.5кА; I-ном.20А, характеристика срабатывания С, U-ном.400В; IP20, t-раб.-35…+70°C. 3 модуля. | CHINT | руб./шт | 523.04
| Выключатель автомат. мод. 3п C 40А 4.5кА NXB-63S CHINT (296831) | Модульный автоматический выключатель на DIN-рейку, 3P, предельная отключающая способность 4.5кА; I-ном.40А, характеристика срабатывания С, U-ном.400В; IP20, t-раб.-35…+70°C. 3 модуля. | CHINT | руб./шт | 513.32
| Выключатель автомат. мод. 3п C 63А 4.5кА NXB-63S CHINT (296833) | Модульный автоматический выключатель на DIN-рейку, 3P, предельная отключающая способность 4.5кА; I-ном.63А, характеристика срабатывания С, U-ном.400В; IP20, t-раб.-35…+70°C. 3 модуля. | CHINT | руб./шт | 539.81
| Выключатель автомат. модул. 3п C 63А 6кА NXB-63 (R) CHINT (814176) | Модульный автоматический выключатель на DIN-рейку, 3P, предельная отключающая способность 6кА; I-ном.63А, характеристика срабатывания С, U-ном.400В; IP20, t-раб.-35…+70°C. 3 модуля. | CHINT | руб./шт | 1026.12
| ВА-103 2P (1P+N) 10А 4,5кА C (12401DEK) | Автоматический выключатель, 2-полюсный (1P + N); под винт 1.5…25 кв.мм; U-ном.240 В (AC), I-ном.10 А; характеристика срабатывания "С"; отключающая способность 4.5 кА; IP20, t-раб.-40…+70°C | DEKraft | руб./шт | 603.9
| ВА47-29-1C6А-УХЛ3 КЭАЗ (318208) | Модульный автоматический выключатель переменного тока (АС) на DIN-рейку, 1-полюсный, характер.срабатывания "С", номинал.отключающая способность 4.5 кА, U-ном. 220...230 В, I-ном. 6 A; УХЛ3, IP20, t-раб.-60…+40°C | КЭАЗ | руб./шт | 181.26
| ВА47-29-1C10А-УХЛ3, КЭАЗ (318195) | Модульный автоматический выключатель переменного тока (АС) на DIN-рейку, 1-полюсный, характер.срабатывания "С", номинал.отключающая способность 4.5 кА, U-ном. 220...230 В, I-ном. 10 A; УХЛ3, IP20, t-раб.-60…+40°C | КЭАЗ | руб./шт | 172.3
| OptiDin BM63-1C16-УХЛ3, КЭАЗ (260503) | Модульный автоматический выключатель переменного тока (АС) на DIN-рейку, 1-полюсный, характер.срабатывания "С", номинал.отключающая способность 6 кА, U-ном. 220...230 В, I-ном. 16 A; УХЛ3, IP20, t-раб.-60…+40°C | КЭАЗ | руб./шт | 342.03
| OptiDin BM63-1C10-УХЛ3, КЭАЗ (260501) | Модульный автоматический выключатель переменного тока (АС) на DIN-рейку, 1-полюсный, характер.срабатывания "С", номинал.отключающая способность 6 кА, U-ном. 220...230 В, I-ном. 10 A; УХЛ3, IP20, t-раб.-60…+40°C | КЭАЗ | руб./шт | 342.03
| OptiDin BM63-1C6-УХЛ3, КЭАЗ (260515) | Модульный автоматический выключатель переменного тока (АС) на DIN-рейку, 1-полюсный, характер.срабатывания "С", номинал.отключающая способность 6 кА, U-ном. 220...230 В, I-ном. 6 A; УХЛ3, IP20, t-раб.-60…+40°C | КЭАЗ | руб./шт | 409.28
| OptiDin BM63-3C25-УХЛ3, КЭАЗ (260794) | Модульный автоматический выключатель переменного тока (АС) на DIN-рейку, 3-полюсный, характер.срабатывания "С", номинал.отключающая способность 6 кА, U-ном. 220...230 В, I-ном. 25 A; УХЛ3, IP20, t-раб.-60…+40°C | КЭАЗ | руб./шт | 1360.43
| OptiDin BM63-3C16-УХЛ3, КЭАЗ (260791) | Модульный автоматический выключатель переменного тока (АС) на DIN-рейку, 3-полюсный, характер.срабатывания "С", номинал.отключающая способность 6 кА, U-ном. 220...230 В, I-ном. 16 A; УХЛ3, IP20, t-раб.-60…+40°C | КЭАЗ | руб./шт | 1244.49
| OptiDin BM63-1C25-УХЛ3, КЭАЗ (260506) | Модульный автоматический выключатель переменного тока (АС) на DIN-рейку, 1-полюсный, характер.срабатывания "С", номинал.отключающая способность 6 кА, U-ном. 220...230 В, I-ном. 25 A; УХЛ3, IP20, t-раб.-60…+40°C | КЭАЗ | руб./шт | 371.49
| ВА47-29-1C16А-УХЛ3, КЭАЗ (318196) | Модульный автоматический выключатель переменного тока (АС) на DIN-рейку, 1-полюсный, характер.срабатывания "С", номинал.отключающая способность 4.5 кА, U-ном. 220...230 В, I-ном. 16 A; УХЛ3, IP20, t-раб.-60…+40°C | КЭАЗ | руб./шт | 150.51
| ВА47-29-1C20-УХЛ3, КЭАЗ (318198) | Модульный автоматический выключатель переменного тока (АС) на DIN-рейку, 1-полюсный, характер.срабатывания "С", номинал.отключающая способность 4.5 кА, U-ном. 220...230 В, I-ном. 20 A; УХЛ3, IP20, t-раб.-60…+40°C | КЭАЗ | руб./шт | 182.54
| ВА47-29-1C25- УХЛ3, КЭАЗ (318199) | Модульный автоматический выключатель переменного тока (АС) на DIN-рейку, 1-полюсный, характер.срабатывания "С", номинал.отключающая способность 4.5 кА, U-ном. 220...230 В, I-ном. 25 A; УХЛ3, IP20, t-раб.-60…+40°C | КЭАЗ | руб./шт | 156.29
| ВА47-29-1C32-УХЛ3, КЭАЗ (318201) | Модульный автоматический выключатель переменного тока (АС) на DIN-рейку, 1-полюсный, характер.срабатывания "С", номинал.отключающая способность 4.5 кА, U-ном. 220...230 В, I-ном. 32 A; УХЛ3, IP20, t-раб.-60…+40°C | КЭАЗ | руб./шт | 181.26
| ВА47-29-1C40-УХЛ3, КЭАЗ (318203) | Модульный автоматический выключатель переменного тока (АС) на DIN-рейку, 1-полюсный, характер.срабатывания "С", номинал.отключающая способность 4.5 кА, U-ном. 220...230 В, I-ном. 40 A; УХЛ3, IP20, t-раб.-60…+40°C | КЭАЗ | руб./шт | 188.95
| ВА47-29-1C50-УХЛ3, КЭАЗ (318205) | Модульный автоматический выключатель переменного тока (АС) на DIN-рейку, 1-полюсный, характер.срабатывания "С", номинал.отключающая способность 4.5 кА, U-ном. 220...230 В, I-ном. 50 A; УХЛ3, IP20, t-раб.-60…+40°C | КЭАЗ | руб./шт | 218.41
| ВА47-29-1C63-УХЛ3, КЭАЗ (318207) | Модульный автоматический выключатель переменного тока (АС) на DIN-рейку, 1-полюсный, характер.срабатывания "С", номинал.отключающая способность 4.5 кА, U-ном. 220...230 В, I-ном. 63 A; УХЛ3, IP20, t-раб.-60…+40°C | КЭАЗ | руб./шт | 218.41
| ВА47-29-2C6-УХЛ3, КЭАЗ (318253) | Модульный автоматический выключатель переменного тока (АС) на DIN-рейку, 2-полюсный, характер.срабатывания "С", номинал.отключающая способность 4.5 кА, U-ном. 220...230 В, I-ном. 6 A; УХЛ3, IP20, t-раб.-60…+40°C | КЭАЗ | руб./шт | 409.28
| ВА47-29-2C10-УХЛ3, КЭАЗ (318240) | Модульный автоматический выключатель переменного тока (АС) на DIN-рейку, 2-полюсный, характер.срабатывания "С", номинал.отключающая способность 4.5 кА, U-ном. 220...230 В, I-ном. 10 A; УХЛ3, IP20, t-раб.-60…+40°C | КЭАЗ | руб./шт | 390.06
| ВА47-29-2C16-УХЛ3, КЭАЗ (318241) | Модульный автоматический выключатель переменного тока (АС) на DIN-рейку, 2-полюсный, характер.срабатывания "С", номинал.отключающая способность 4.5 кА, U-ном. 220...230 В, I-ном. 16 A; УХЛ3, IP20, t-раб.-60…+40°C | КЭАЗ | руб./шт | 370.85
| ВА47-29-2C20-УХЛ3, КЭАЗ (318243) | Модульный автоматический выключатель переменного тока (АС) на DIN-рейку, 2-полюсный, характер.срабатывания "С", номинал.отключающая способность 4.5 кА, U-ном. 220...230 В, I-ном. 20 A; УХЛ3, IP20, t-раб.-60…+40°C | КЭАЗ | руб./шт | 400.95
| ВА47-29-2C25-УХЛ3, КЭАЗ (318244) | Модульный автоматический выключатель переменного тока (АС) на DIN-рейку, 2-полюсный, характер.срабатывания "С", номинал.отключающая способность 4.5 кА, U-ном. 220...230 В, I-ном. 25 A; УХЛ3, IP20, t-раб.-60…+40°C | КЭАЗ | руб./шт | 363.16
| ВА47-29-2C32-УХЛ3, КЭАЗ (318246) | Модульный автоматический выключатель переменного тока (АС) на DIN-рейку, 2-полюсный, характер.срабатывания "С", номинал.отключающая способность 4.5 кА, U-ном. 220...230 В, I-ном. 32 A; УХЛ3, IP20, t-раб.-60…+40°C | КЭАЗ | руб./шт | 363.16
| ВА47-29-2C40-УХЛ3, КЭАЗ (318248) | Модульный автоматический выключатель переменного тока (АС) на DIN-рейку, 2-полюсный, характер.срабатывания "С", номинал.отключающая способность 4.5 кА, U-ном. 220...230 В, I-ном. 40 A; УХЛ3, IP20, t-раб.-60…+40°C | КЭАЗ | руб./шт | 372.78
| ВА47-29-2C50-УХЛ3, КЭАЗ (318250) | Модульный автоматический выключатель переменного тока (АС) на DIN-рейку, 2-полюсный, характер.срабатывания "С", номинал.отключающая способность 4.5 кА, U-ном. 220...230 В, I-ном. 50 A; УХЛ3, IP20, t-раб.-60…+40°C | КЭАЗ | руб./шт | 436.83
| ВА47-29-2C63-УХЛ3, КЭАЗ (318252) | Модульный автоматический выключатель переменного тока (АС) на DIN-рейку, 2-полюсный, характер.срабатывания "С", номинал.отключающая способность 4.5 кА, U-ном. 220...230 В, I-ном. 63 A; УХЛ3, IP20, t-раб.-60…+40°C | КЭАЗ | руб./шт | 440.66
| ВА47-29-3C6-УХЛ3, КЭАЗ (318298) | Модульный автоматический выключатель переменного тока (АС) на DIN-рейку, 3-полюсный, характер.срабатывания "С", номинал.отключающая способность 4.5 кА, U-ном. 220...230 В, I-ном. 6 A; УХЛ3, IP20, t-раб.-60…+40°C | КЭАЗ | руб./шт | 611.04
| ВА47-29-3C10-УХЛ3, КЭАЗ (318285) | Модульный автоматический выключатель переменного тока (АС) на DIN-рейку, 3-полюсный, характер.срабатывания "С", номинал.отключающая способность 4.5 кА, U-ном. 220...230 В, I-ном. 10 A; УХЛ3, IP20, t-раб.-60…+40°C | КЭАЗ | руб./шт | 584.14
| ВА47-29-3C16-УХЛ3, КЭАЗ (318286) | Модульный автоматический выключатель переменного тока (АС) на DIN-рейку, 3-полюсный, характер.срабатывания "С", номинал.отключающая способность 4.5 кА, U-ном. 220...230 В, I-ном. 16 A; УХЛ3, IP20, t-раб.-60…+40°C | КЭАЗ | руб./шт | 550.19
| ВА47-29-3C20-УХЛ3, КЭАЗ (318288) | Модульный автоматический выключатель переменного тока (АС) на DIN-рейку, 3-полюсный, характер.срабатывания "С", номинал.отключающая способность 4.5 кА, U-ном. 220...230 В, I-ном. 20 A; УХЛ3, IP20, t-раб.-60…+40°C | КЭАЗ | руб./шт | 568.13
| ВА47-29-3C25-УХЛ3, КЭАЗ (318289) | Модульный автоматический выключатель переменного тока (АС) на DIN-рейку, 3-полюсный, характер.срабатывания "С", номинал.отключающая способность 4.5 кА, U-ном. 220...230 В, I-ном. 25 A; УХЛ3, IP20, t-раб.-60…+40°C | КЭАЗ | руб./шт | 497.03
| ВА47-29-3C32-УХЛ3, КЭАЗ (318291) | Модульный автоматический выключатель переменного тока (АС) на DIN-рейку, 3-полюсный, характер.срабатывания "С", номинал.отключающая способность 4.5 кА, U-ном. 220...230 В, I-ном. 32 A; УХЛ3, IP20, t-раб.-60…+40°C | КЭАЗ | руб./шт | 536.74
| ВА47-29-3C40-УХЛ3, КЭАЗ (318293) | Модульный автоматический выключатель переменного тока (АС) на DIN-рейку, 3-полюсный, характер.срабатывания "С", номинал.отключающая способность 4.5 кА, U-ном. 220...230 В, I-ном. 40 A; УХЛ3, IP20, t-раб.-60…+40°C | КЭАЗ | руб./шт | 557.88
| ВА47-29-3C50-УХЛ3, КЭАЗ (318295) | Модульный автоматический выключатель переменного тока (АС) на DIN-рейку, 3-полюсный, характер.срабатывания "С", номинал.отключающая способность 4.5 кА, U-ном. 220...230 В, I-ном. 50 A; УХЛ3, IP20, t-раб.-60…+40°C | КЭАЗ | руб./шт | 676.38
| ВА47-29-3C63-УХЛ3, КЭАЗ (318297) | Модульный автоматический выключатель переменного тока (АС) на DIN-рейку, 3-полюсный, характер.срабатывания "С", номинал.отключающая способность 4.5 кА, U-ном. 220...230 В, I-ном. 63 A; УХЛ3, IP20, t-раб.-60…+40°C | КЭАЗ | руб./шт | 663.56
| ВА47-29-4C6-УХЛ3, КЭАЗ (318343) | Модульный автоматический выключатель переменного тока (АС) на DIN-рейку, 4-полюсный, характер.срабатывания "С", номинал.отключающая способность 4.5 кА, U-ном. 220...230 В, I-ном. 6 A; УХЛ3, IP20, t-раб.-60…+40°C | КЭАЗ | руб./шт | 1122.8
| ВА47-29-4C10-УХЛ3, КЭАЗ (318330) | Модульный автоматический выключатель переменного тока (АС) на DIN-рейку, 4-полюсный, характер.срабатывания "С", номинал.отключающая способность 4.5 кА, U-ном. 220...230 В, I-ном. 10 A; УХЛ3, IP20, t-раб.-60…+40°C | КЭАЗ | руб./шт | 1084.36
| ВА47-29-4C16-УХЛ3, КЭАЗ (318331) | Модульный автоматический выключатель переменного тока (АС) на DIN-рейку, 4-полюсный, характер.срабатывания "С", номинал.отключающая способность 4.5 кА, U-ном. 220...230 В, I-ном. 16 A; УХЛ3, IP20, t-раб.-60…+40°C | КЭАЗ | руб./шт | 1093.98
| ВА47-29-4C20-УХЛ3, КЭАЗ (318333) | Модульный автоматический выключатель переменного тока (АС) на DIN-рейку, 4-полюсный, характер.срабатывания "С", номинал.отключающая способность 4.5 кА, U-ном. 220...230 В, I-ном. 20 A; УХЛ3, IP20, t-раб.-60…+40°C | КЭАЗ | руб./шт | 1084.36
| ВА47-29-4C25-УХЛ3, КЭАЗ (318334) | Модульный автоматический выключатель переменного тока (АС) на DIN-рейку, 4-полюсный, характер.срабатывания "С", номинал.отключающая способность 4.5 кА, U-ном. 220...230 В, I-ном. 25 A; УХЛ3, IP20, t-раб.-60…+40°C | КЭАЗ | руб./шт | 1011.35
| ВА47-29-4C32-УХЛ3, КЭАЗ (318336) | Модульный автоматический выключатель переменного тока (АС) на DIN-рейку, 4-полюсный, характер.срабатывания "С", номинал.отключающая способность 4.5 кА, U-ном. 220...230 В, I-ном. 32 A; УХЛ3, IP20, t-раб.-60…+40°C | КЭАЗ | руб./шт | 1010.71
| ВА47-29-4C40-УХЛ3, КЭАЗ (318338) | Модульный автоматический выключатель переменного тока (АС) на DIN-рейку, 4-полюсный, характер.срабатывания "С", номинал.отключающая способность 4.5 кА, U-ном. 220...230 В, I-ном. 40 A; УХЛ3, IP20, t-раб.-60…+40°C | КЭАЗ | руб./шт | 1043.38
| ВА47-29-4C50-УХЛ3, КЭАЗ (318340) | Модульный автоматический выключатель переменного тока (АС) на DIN-рейку, 4-полюсный, характер.срабатывания "С", номинал.отключающая способность 4.5 кА, U-ном. 220...230 В, I-ном. 50 A; УХЛ3, IP20, t-раб.-60…+40°C | КЭАЗ | руб./шт | 1049.14
| ВА47-29-4C63-УХЛ3, КЭАЗ (318342) | Модульный автоматический выключатель переменного тока (АС) на DIN-рейку, 4-полюсный, характер.срабатывания "С", номинал.отключающая способность 4.5 кА, U-ном. 220...230 В, I-ном. 63 A; УХЛ3, IP20, t-раб.-60…+40°C | КЭАЗ | руб./шт | 1053.63
| OptiDin BM63-1C20-УХЛ3, КЭАЗ (260505) | Модульный автоматический выключатель переменного тока (АС) на DIN-рейку, 1-полюсный, характер.срабатывания "С", номинал.отключающая способность 6 кА, U-ном. 220...230 В, I-ном. 20 A; УХЛ3, IP20, t-раб.-60…+40°C | КЭАЗ | руб./шт | 371.49
| OptiDin BM63-1C32-УХЛ3, КЭАЗ (260508) | Модульный автоматический выключатель переменного тока (АС) на DIN-рейку, 1-полюсный, характер.срабатывания "С", номинал.отключающая способность 6 кА, U-ном. 220...230 В, I-ном. 32 A; УХЛ3, IP20, t-раб.-60…+40°C | КЭАЗ | руб./шт | 408.64
| OptiDin BM63-1C40-УХЛ3, КЭАЗ (260510) | Модульный автоматический выключатель переменного тока (АС) на DIN-рейку, 1-полюсный, характер.срабатывания "С", номинал.отключающая способность 6 кА, U-ном. 220...230 В, I-ном. 40 A; УХЛ3, IP20, t-раб.-60…+40°C | КЭАЗ | руб./шт | 408.64
| OptiDin BM63-1C50-УХЛ3, КЭАЗ (260512) | Модульный автоматический выключатель переменного тока (АС) на DIN-рейку, 1-полюсный, характер.срабатывания "С", номинал.отключающая способность 6 кА, U-ном. 220...230 В, I-ном. 50 A; УХЛ3, IP20, t-раб.-60…+40°C | КЭАЗ | руб./шт | 597.59
| OptiDin BM63-1C63-УХЛ3, КЭАЗ (260514) | Модульный автоматический выключатель переменного тока (АС) на DIN-рейку, 1-полюсный, характер.срабатывания "С", номинал.отключающая способность 6 кА, U-ном. 220...230 В, I-ном. 63 A; УХЛ3, IP20, t-раб.-60…+40°C | КЭАЗ | руб./шт | 597.59
| OptiDin BM63-2C6-УХЛ3, КЭАЗ (260611) | Модульный автоматический выключатель переменного тока (АС) на DIN-рейку, 2-полюсный, характер.срабатывания "С", номинал.отключающая способность 6 кА, U-ном. 220...230 В, I-ном. 6 A; УХЛ3, IP20, t-раб.-60…+40°C | КЭАЗ | руб./шт | 977.4
| OptiDin BM63-2C10-УХЛ3, КЭАЗ (260597) | Модульный автоматический выключатель переменного тока (АС) на DIN-рейку, 2-полюсный, характер.срабатывания "С", номинал.отключающая способность 6 кА, U-ном. 220...230 В, I-ном. 10 A; УХЛ3, IP20, t-раб.-60…+40°C | КЭАЗ | руб./шт | 849.3
| OptiDin BM63-2C16-УХЛ3, КЭАЗ (260599) | Модульный автоматический выключатель переменного тока (АС) на DIN-рейку, 2-полюсный, характер.срабатывания "С", номинал.отключающая способность 6 кА, U-ном. 220...230 В, I-ном. 16 A; УХЛ3, IP20, t-раб.-60…+40°C | КЭАЗ | руб./шт | 832.01
| OptiDin BM63-2C20-УХЛ3, КЭАЗ (260601) | Модульный автоматический выключатель переменного тока (АС) на DIN-рейку, 2-полюсный, характер.срабатывания "С", номинал.отключающая способность 6 кА, U-ном. 220...230 В, I-ном. 20 A; УХЛ3, IP20, t-раб.-60…+40°C | КЭАЗ | руб./шт | 903.75
| OptiDin BM63-2C25-УХЛ3, КЭАЗ (260602) | Модульный автоматический выключатель переменного тока (АС) на DIN-рейку, 2-полюсный, характер.срабатывания "С", номинал.отключающая способность 6 кА, U-ном. 220...230 В, I-ном. 25 A; УХЛ3, IP20, t-раб.-60…+40°C | КЭАЗ | руб./шт | 903.75
| OptiDin BM63-2C32-УХЛ3, КЭАЗ (260604) | Модульный автоматический выключатель переменного тока (АС) на DIN-рейку, 2-полюсный, характер.срабатывания "С", номинал.отключающая способность 6 кА, U-ном. 220...230 В, I-ном. 32 A; УХЛ3, IP20, t-раб.-60…+40°C | КЭАЗ | руб./шт | 953.7
| OptiDin BM63-2C40-УХЛ3, КЭАЗ (260606) | Модульный автоматический выключатель переменного тока (АС) на DIN-рейку, 2-полюсный, характер.срабатывания "С", номинал.отключающая способность 6 кА, U-ном. 220...230 В, I-ном. 40 A; УХЛ3, IP20, t-раб.-60…+40°C | КЭАЗ | руб./шт | 973.56
| OptiDin BM63-2C50-УХЛ3, КЭАЗ (260608) | Модульный автоматический выключатель переменного тока (АС) на DIN-рейку, 2-полюсный, характер.срабатывания "С", номинал.отключающая способность 6 кА, U-ном. 220...230 В, I-ном. 50 A; УХЛ3, IP20, t-раб.-60…+40°C | КЭАЗ | руб./шт | 1355.3
| OptiDin BM63-2C63-УХЛ3, КЭАЗ (260610) | Модульный автоматический выключатель переменного тока (АС) на DIN-рейку, 2-полюсный, характер.срабатывания "С", номинал.отключающая способность 6 кА, U-ном. 220...230 В, I-ном. 63 A; УХЛ3, IP20, t-раб.-60…+40°C | КЭАЗ | руб./шт | 1355.3
| OptiDin BM63-3C6-УХЛ3, КЭАЗ (260803) | Модульный автоматический выключатель переменного тока (АС) на DIN-рейку, 3-полюсный, характер.срабатывания "С", номинал.отключающая способность 6 кА, U-ном. 220...230 В, I-ном. 6 A; УХЛ3, IP20, t-раб.-60…+40°C | КЭАЗ | руб./шт | 1458.41
| OptiDin BM63-3C10-УХЛ3, КЭАЗ (260789) | Модульный автоматический выключатель переменного тока (АС) на DIN-рейку, 3-полюсный, характер.срабатывания "С", номинал.отключающая способность 6 кА, U-ном. 220...230 В, I-ном. 10 A; УХЛ3, IP20, t-раб.-60…+40°C | КЭАЗ | руб./шт | 1219.51
| OptiDin BM63-3C20-УХЛ3, КЭАЗ (260793) | Модульный автоматический выключатель переменного тока (АС) на DIN-рейку, 3-полюсный, характер.срабатывания "С", номинал.отключающая способность 6 кА, U-ном. 220...230 В, I-ном. 20 A; УХЛ3, IP20, t-раб.-60…+40°C | КЭАЗ | руб./шт | 1388.6
| OptiDin BM63-3C32-УХЛ3, КЭАЗ (260796) | Модульный автоматический выключатель переменного тока (АС) на DIN-рейку, 3-полюсный, характер.срабатывания "С", номинал.отключающая способность 6 кА, U-ном. 220...230 В, I-ном. 32 A; УХЛ3, IP20, t-раб.-60…+40°C | КЭАЗ | руб./шт | 1370.68
| OptiDin BM63-3C40-УХЛ3, КЭАЗ (260798) | Модульный автоматический выключатель переменного тока (АС) на DIN-рейку, 3-полюсный, характер.срабатывания "С", номинал.отключающая способность 6 кА, U-ном. 220...230 В, I-ном. 40 A; УХЛ3, IP20, t-раб.-60…+40°C | КЭАЗ | руб./шт | 1399.49
| OptiDin BM63-3C50-УХЛ3, КЭАЗ (260800) | Модульный автоматический выключатель переменного тока (АС) на DIN-рейку, 3-полюсный, характер.срабатывания "С", номинал.отключающая способность 6 кА, U-ном. 220...230 В, I-ном. 50 A; УХЛ3, IP20, t-раб.-60…+40°C | КЭАЗ | руб./шт | 1917.66
| OptiDin BM63-3C63-УХЛ3, КЭАЗ (260802) | Модульный автоматический выключатель переменного тока (АС) на DIN-рейку, 3-полюсный, характер.срабатывания "С", номинал.отключающая способность 6 кА, U-ном. 220...230 В, I-ном. 63 A; УХЛ3, IP20, t-раб.-60…+40°C | КЭАЗ | руб./шт | 1917.66
| OptiDin BM63-4C6-УХЛ3, КЭАЗ (260899) | Модульный автоматический выключатель переменного тока (АС) на DIN-рейку, 4-полюсный, характер.срабатывания "С", номинал.отключающая способность 6 кА, U-ном. 220...230 В, I-ном. 6 A; УХЛ3, IP20, t-раб.-60…+40°C | КЭАЗ | руб./шт | 2095.08
| OptiDin BM63-4C10-УХЛ3, КЭАЗ (260885) | Модульный автоматический выключатель переменного тока (АС) на DIN-рейку, 4-полюсный, характер.срабатывания "С", номинал.отключающая способность 6 кА, U-ном. 220...230 В, I-ном. 10 A; УХЛ3, IP20, t-раб.-60…+40°C | КЭАЗ | руб./шт | 2003.49
| OptiDin BM63-4C16-УХЛ3, КЭАЗ (260887) | Модульный автоматический выключатель переменного тока (АС) на DIN-рейку, 4-полюсный, характер.срабатывания "С", номинал.отключающая способность 6 кА, U-ном. 220...230 В, I-ном. 16 A; УХЛ3, IP20, t-раб.-60…+40°C | КЭАЗ | руб./шт | 2003.49
| OptiDin BM63-4C20-УХЛ3, КЭАЗ (260889) | Модульный автоматический выключатель переменного тока (АС) на DIN-рейку, 4-полюсный, характер.срабатывания "С", номинал.отключающая способность 6 кА, U-ном. 220...230 В, I-ном. 20 A; УХЛ3, IP20, t-раб.-60…+40°C | КЭАЗ | руб./шт | 2000.29
| OptiDin BM63-4C25-УХЛ3, КЭАЗ (260890) | Модульный автоматический выключатель переменного тока (АС) на DIN-рейку, 4-полюсный, характер.срабатывания "С", номинал.отключающая способность 6 кА, U-ном. 220...230 В, I-ном. 25 A; УХЛ3, IP20, t-раб.-60…+40°C | КЭАЗ | руб./шт | 2000.29
| OptiDin BM63-4C32-УХЛ3, КЭАЗ (260892) | Модульный автоматический выключатель переменного тока (АС) на DIN-рейку, 4-полюсный, характер.срабатывания "С", номинал.отключающая способность 6 кА, U-ном. 220...230 В, I-ном. 32 A; УХЛ3, IP20, t-раб.-60…+40°C | КЭАЗ | руб./шт | 2343.59
| OptiDin BM63-4C40-УХЛ3, КЭАЗ (260894) | Модульный автоматический выключатель переменного тока (АС) на DIN-рейку, 4-полюсный, характер.срабатывания "С", номинал.отключающая способность 6 кА, U-ном. 220...230 В, I-ном. 40 A; УХЛ3, IP20, t-раб.-60…+40°C | КЭАЗ | руб./шт | 2343.59
| OptiDin BM63-4C50-УХЛ3, КЭАЗ (260896) | Модульный автоматический выключатель переменного тока (АС) на DIN-рейку, 4-полюсный, характер.срабатывания "С", номинал.отключающая способность 6 кА, U-ном. 220...230 В, I-ном. 50 A; УХЛ3, IP20, t-раб.-60…+40°C | КЭАЗ | руб./шт | 3152.54
| OptiDin BM63-4C63-УХЛ3, КЭАЗ (260898) | Модульный автоматический выключатель переменного тока (АС) на DIN-рейку, 4-полюсный, характер.срабатывания "С", номинал.отключающая способность 6 кА, U-ном. 220...230 В, I-ном. 63 A; УХЛ3, IP20, t-раб.-60…+40°C | КЭАЗ | руб./шт | 3217.88
| ВА47-100-3C80-УХЛ3 (10кА), КЭАЗ (318145) | Модульный автоматический выключатель переменного тока (АС) на DIN-рейку, 3-полюсный, характер.срабатывания "С", номинал.отключающая способность 10 кА, U-ном. 400 В, I-ном. 80 A; УХЛ3, IP20, t-раб.-60…+40°C, габарит 4.5 модуля | КЭАЗ | руб./шт | 2275.7
| ВА47-100-3C100-УХЛ3 (10кА), КЭАЗ (318137) | Модульный автоматический выключатель переменного тока (АС) на DIN-рейку, 3-полюсный, характер.срабатывания "С", номинал.отключающая способность 10 кА, U-ном. 400 В, I-ном. 100 A; УХЛ3, IP20, t-раб.-60…+40°C, габарит 4.5 модуля | КЭАЗ | руб./шт | 2230.86
| ВА47-100-3C125-УХЛ3 (10кА), КЭАЗ (318175) | Модульный автоматический выключатель переменного тока (АС) на DIN-рейку, 3-полюсный, характер.срабатывания "С", номинал.отключающая способность 10 кА, U-ном. 400 В, I-ном. 125 A; УХЛ3, IP20, t-раб.-60…+40°C, габарит 4.5 модуля | КЭАЗ | руб./шт | 5254.66
| ВА47-100-4C80-УХЛ3 (10кА), КЭАЗ (318163) | Модульный автоматический выключатель переменного тока (АС) на DIN-рейку, 4-полюсный, характер.срабатывания "С", номинал.отключающая способность 10 кА, U-ном. 400 В, I-ном. 80 A; УХЛ3, IP20, t-раб.-60…+40°C, габарит 6 модулей | КЭАЗ | руб./шт | 3169.2
| ВА47-100-4C100-УХЛ3 (10кА), КЭАЗ (318155) | Модульный автоматический выключатель переменного тока (АС) на DIN-рейку, 4-полюсный, характер.срабатывания "С", номинал.отключающая способность 10 кА, U-ном. 400 В, I-ном. 100 A; УХЛ3, IP20, t-раб.-60…+40°C, габарит 6 модулей | КЭАЗ | руб./шт | 3169.2
| ВА47-100-4C125-УХЛ3 (10кА), КЭАЗ (318179) | Модульный автоматический выключатель переменного тока (АС) на DIN-рейку, 4-полюсный, характер.срабатывания "С", номинал.отключающая способность 10 кА, U-ном. 400 В, I-ном. 125 A; УХЛ3, IP20, t-раб.-60…+40°C, габарит 6 модулей | КЭАЗ | руб./шт | 7787.84
| AV-6 2P 10A (C) 6kA AVERES (mcb6-2-10C-av) | Модульный автоматический выключатель на DIN-рейку, 2-полюсный, номинал.отключающая способность 6 кА, I-ном.10 A, характер.срабатывания "С", U-ном.220/400 В (АС); IP20, t-раб.-40…+60°C | EKF | руб./шт | 1434.29
| AV-6 2P 25A (C) 6kA AVERES (mcb6-2-25C-av) | Модульный автоматический выключатель на DIN-рейку, 2-полюсный, номинал.отключающая способность 6 кА, I-ном.25 A, характер.срабатывания "С", U-ном.220/400 В (АС); IP20, t-раб.-40…+60°C | EKF | руб./шт | 1246.33
| AV-6 2P 6A (C) 6kA AVERES (mcb6-2-06C-av) | Модульный автоматический выключатель на DIN-рейку, 2-полюсный, номинал.отключающая способность 6 кА, I-ном.6 A, характер.срабатывания "С", U-ном.220/400 В (АС); IP20, t-раб.-40…+60°C | EKF | руб./шт | 1810.25
| AV-6 1P 1A (C) 6kA AVERES (mcb6-1-01C-av) | Модульный автоматический выключатель на DIN-рейку, 1-полюсный, номинал.отключающая способность 6 кА, I-ном.1 A, характер.срабатывания "С", U-ном.220/400 В (АС); IP20, t-раб.-40…+60°C | EKF | руб./шт | 1127.46
| AV-6 1P 2A (C) 6kA AVERES (mcb6-1-02C-av) | Модульный автоматический выключатель на DIN-рейку, 1-полюсный, номинал.отключающая способность 6 кА, I-ном.2 A, характер.срабатывания "С", U-ном.220/400 В (АС); IP20, t-раб.-40…+60°C | EKF | руб./шт | 1018.45
| AV-6 1P 3A (C) 6kA AVERES (mcb6-1-03C-av) | Модульный автоматический выключатель на DIN-рейку, 1-полюсный, номинал.отключающая способность 6 кА, I-ном.3 A, характер.срабатывания "С", U-ном.220/400 В (АС); IP20, t-раб.-40…+60°C | EKF | руб./шт | 1113.15
| AV-6 1P 4A (C) 6kA AVERES (mcb6-1-04C-av) | Модульный автоматический выключатель на DIN-рейку, 1-полюсный, номинал.отключающая способность 6 кА, I-ном.4 A, характер.срабатывания "С", U-ном.220/400 В (АС); IP20, t-раб.-40…+60°C | EKF | руб./шт | 1081.29
| AV-6 1P 6A (C) 6kA AVERES (mcb6-1-06C-av) | Модульный автоматический выключатель на DIN-рейку, 1-полюсный, номинал.отключающая способность 6 кА, I-ном.6 A, характер.срабатывания "С", U-ном.220/400 В (АС); IP20, t-раб.-40…+60°C | EKF | руб./шт | 719.38
| AV-6 1P 10A (C) 6kA AVERES (mcb6-1-10C-av) | Модульный автоматический выключатель на DIN-рейку, 1-полюсный, номинал.отключающая способность 6 кА, I-ном.10 A, характер.срабатывания "С", U-ном.220/400 В (АС); IP20, t-раб.-40…+60°C | EKF | руб./шт | 574.65
| AV-6 1P 16A (C) 6kA AVERES (mcb6-1-16C-av) | Модульный автоматический выключатель на DIN-рейку, 1-полюсный, номинал.отключающая способность 6 кА, I-ном.16 A, характер.срабатывания "С", U-ном.220/400 В (АС); IP20, t-раб.-40…+60°C | EKF | руб./шт | 556.26
| AV-6 1P 20A (C) 6kA AVERES (mcb6-1-20C-av) | Модульный автоматический выключатель на DIN-рейку, 1-полюсный, номинал.отключающая способность 6 кА, I-ном.20 A, характер.срабатывания "С", U-ном.220/400 В (АС); IP20, t-раб.-40…+60°C | EKF | руб./шт | 627.34
| AV-6 1P 25A (C) 6kA AVERES (mcb6-1-25C-av) | Модульный автоматический выключатель на DIN-рейку, 1-полюсный, номинал.отключающая способность 6 кА, I-ном.25 A, характер.срабатывания "С", U-ном.220/400 В (АС); IP20, t-раб.-40…+60°C | EKF | руб./шт | 616.82
| AV-6 1P 32A (C) 6kA AVERES (mcb6-1-32C-av) | Модульный автоматический выключатель на DIN-рейку, 1-полюсный, номинал.отключающая способность 6 кА, I-ном.32 A, характер.срабатывания "С", U-ном.220/400 В (АС); IP20, t-раб.-40…+60°C | EKF | руб./шт | 572.32
| AV-6 1P 40A (C) 6kA AVERES (mcb6-1-40C-av) | Модульный автоматический выключатель на DIN-рейку, 1-полюсный, номинал.отключающая способность 6 кА, I-ном.40 A, характер.срабатывания "С", U-ном.220/400 В (АС); IP20, t-раб.-40…+60°C | EKF | руб./шт | 620.46
| AV-6 1P 50A (C) 6kA AVERES (mcb6-1-50C-av) | Модульный автоматический выключатель на DIN-рейку, 1-полюсный, номинал.отключающая способность 6 кА, I-ном.50 A, характер.срабатывания "С", U-ном.220/400 В (АС); IP20, t-раб.-40…+60°C | EKF | руб./шт | 901.21
| AV-6 1P 63A (C) 6kA AVERES (mcb6-1-63C-av) | Модульный автоматический выключатель на DIN-рейку, 1-полюсный, номинал.отключающая способность 6 кА, I-ном.63 A, характер.срабатывания "С", U-ном.220/400 В (АС); IP20, t-раб.-40…+60°C | EKF | руб./шт | 942.8
| AV-6 2P 1A (C) 6kA AVERES (mcb6-2-01C-av) | Модульный автоматический выключатель на DIN-рейку, 2-полюсный, номинал.отключающая способность 6 кА, I-ном.1 A, характер.срабатывания "С", U-ном.220/400 В (АС); IP20, t-раб.-40…+60°C | EKF | руб./шт | 888.44
| AV-6 2P 2A (C) 6kA AVERES (mcb6-2-02C-av) | Модульный автоматический выключатель на DIN-рейку, 2-полюсный, номинал.отключающая способность 6 кА, I-ном.2 A, характер.срабатывания "С", U-ном.220/400 В (АС); IP20, t-раб.-40…+60°C | EKF | руб./шт | 2196.64
| AV-6 2P 3A (C) 6kA AVERES (mcb6-2-03C-av) | Модульный автоматический выключатель на DIN-рейку, 2-полюсный, номинал.отключающая способность 6 кА, I-ном.3 A, характер.срабатывания "С", U-ном.220/400 В (АС); IP20, t-раб.-40…+60°C | EKF | руб./шт | 2161.78
| AV-6 2P 4A (C) 6kA AVERES (mcb6-2-04C-av) | Модульный автоматический выключатель на DIN-рейку, 2-полюсный, номинал.отключающая способность 6 кА, I-ном.4 A, характер.срабатывания "С", U-ном.220/400 В (АС); IP20, t-раб.-40…+60°C | EKF | руб./шт | 2521.03
| AV-6 2P 16A (C) 6kA AVERES (mcb6-2-16C-av) | Модульный автоматический выключатель на DIN-рейку, 2-полюсный, номинал.отключающая способность 6 кА, I-ном.16 A, характер.срабатывания "С", U-ном.220/400 В (АС); IP20, t-раб.-40…+60°C | EKF | руб./шт | 1271.11
| AV-6 2P 20A (C) 6kA AVERES (mcb6-2-20C-av) | Модульный автоматический выключатель на DIN-рейку, 2-полюсный, номинал.отключающая способность 6 кА, I-ном.20 A, характер.срабатывания "С", U-ном.220/400 В (АС); IP20, t-раб.-40…+60°C | EKF | руб./шт | 1324.37
| AV-6 2P 32A (C) 6kA AVERES (mcb6-2-32C-av) | Модульный автоматический выключатель на DIN-рейку, 2-полюсный, номинал.отключающая способность 6 кА, I-ном.32 A, характер.срабатывания "С", U-ном.220/400 В (АС); IP20, t-раб.-40…+60°C | EKF | руб./шт | 1653.8
| AV-6 2P 40A (C) 6kA AVERES (mcb6-2-40C-av) | Модульный автоматический выключатель на DIN-рейку, 2-полюсный, номинал.отключающая способность 6 кА, I-ном.40 A, характер.срабатывания "С", U-ном.220/400 В (АС); IP20, t-раб.-40…+60°C | EKF | руб./шт | 1889.88
| AV-6 2P 50A (C) 6kA AVERES (mcb6-2-50C-av) | Модульный автоматический выключатель на DIN-рейку, 2-полюсный, номинал.отключающая способность 6 кА, I-ном.50 A, характер.срабатывания "С", U-ном.220/400 В (АС); IP20, t-раб.-40…+60°C | EKF | руб./шт | 1961.32
| AV-6 2P 63A (C) 6kA AVERES (mcb6-2-63C-av) | Модульный автоматический выключатель на DIN-рейку, 2-полюсный, номинал.отключающая способность 6 кА, I-ном.63 A, характер.срабатывания "С", U-ном.220/400 В (АС); IP20, t-раб.-40…+60°C | EKF | руб./шт | 969.21
| AV-6 3P 1A (C) 6kA AVERES (mcb6-3-01C-av) | Модульный автоматический выключатель на DIN-рейку, 3-полюсный, номинал.отключающая способность 6 кА, I-ном.1 A, характер.срабатывания "С", U-ном.220/400 В (АС); IP20, t-раб.-40…+60°C | EKF | руб./шт | 3691.49
| AV-6 3P 2A (C) 6kA AVERES (mcb6-3-02C-av) | Модульный автоматический выключатель на DIN-рейку, 3-полюсный, номинал.отключающая способность 6 кА, I-ном.2 A, характер.срабатывания "С", U-ном.220/400 В (АС); IP20, t-раб.-40…+60°C | EKF | руб./шт | 4297.17
| AV-6 3P 3A (C) 6kA AVERES (mcb6-3-03C-av) | Модульный автоматический выключатель на DIN-рейку, 3-полюсный, номинал.отключающая способность 6 кА, I-ном.3 A, характер.срабатывания "С", U-ном.220/400 В (АС); IP20, t-раб.-40…+60°C | EKF | руб./шт | 3718.94
| AV-6 3P 4A (C) 6kA AVERES (mcb6-3-04C-av) | Модульный автоматический выключатель на DIN-рейку, 3-полюсный, номинал.отключающая способность 6 кА, I-ном.4 A, характер.срабатывания "С", U-ном.220/400 В (АС); IP20, t-раб.-40…+60°C | EKF | руб./шт | 4354.42
| AV-6 3P 6A (C) 6kA AVERES (mcb6-3-06C-av) | Модульный автоматический выключатель на DIN-рейку, 3-полюсный, номинал.отключающая способность 6 кА, I-ном.6 A, характер.срабатывания "С", U-ном.220/400 В (АС); IP20, t-раб.-40…+60°C | EKF | руб./шт | 2316.1
| AV-6 3P 10A (C) 6kA AVERES (mcb6-3-10C-av) | Модульный автоматический выключатель на DIN-рейку, 3-полюсный, номинал.отключающая способность 6 кА, I-ном.10 A, характер.срабатывания "С", U-ном.220/400 В (АС); IP20, t-раб.-40…+60°C | EKF | руб./шт | 2257.45
| AV-6 3P 16A (C) 6kA AVERES (mcb6-3-16C-av) | Модульный автоматический выключатель на DIN-рейку, 3-полюсный, номинал.отключающая способность 6 кА, I-ном.16 A, характер.срабатывания "С", U-ном.220/400 В (АС); IP20, t-раб.-40…+60°C | EKF | руб./шт | 1946.06
| AV-6 3P 20A (C) 6kA AVERES (mcb6-3-20C-av) | Модульный автоматический выключатель на DIN-рейку, 3-полюсный, номинал.отключающая способность 6 кА, I-ном.20 A, характер.срабатывания "С", U-ном.220/400 В (АС); IP20, t-раб.-40…+60°C | EKF | руб./шт | 2180.91
| AV-6 3P 25A (C) 6kA AVERES (mcb6-3-25C-av) | Модульный автоматический выключатель на DIN-рейку, 3-полюсный, номинал.отключающая способность 6 кА, I-ном.25 A, характер.срабатывания "С", U-ном.220/400 В (АС); IP20, t-раб.-40…+60°C | EKF | руб./шт | 2123.04
| AV-6 3P 32A (C) 6kA AVERES (mcb6-3-32C-av) | Модульный автоматический выключатель на DIN-рейку, 3-полюсный, номинал.отключающая способность 6 кА, I-ном.32 A, характер.срабатывания "С", U-ном.220/400 В (АС); IP20, t-раб.-40…+60°C | EKF | руб./шт | 3016.03
| AV-6 3P 40A (C) 6kA AVERES (mcb6-3-40C-av) | Модульный автоматический выключатель на DIN-рейку, 3-полюсный, номинал.отключающая способность 6 кА, I-ном.40 A, характер.срабатывания "С", U-ном.220/400 В (АС); IP20, t-раб.-40…+60°C | EKF | руб./шт | 3252.16
| AV-6 3P 50A (C) 6kA AVERES (mcb6-3-50C-av) | Модульный автоматический выключатель на DIN-рейку, 3-полюсный, номинал.отключающая способность 6 кА, I-ном.50 A, характер.срабатывания "С", U-ном.220/400 В (АС); IP20, t-раб.-40…+60°C | EKF | руб./шт | 3374.66
| AV-6 3P 63A (C) 6kA AVERES (mcb6-3-63C-av) | Модульный автоматический выключатель на DIN-рейку, 3-полюсный, номинал.отключающая способность 6 кА, I-ном.63 A, характер.срабатывания "С", U-ном.220/400 В (АС); IP20, t-раб.-40…+60°C | EKF | руб./шт | 3524.34
| AV-6 4P 1A (C) 6kA AVERES (mcb6-4-01C-av) | Модульный автоматический выключатель на DIN-рейку, 4-полюсный, номинал.отключающая способность 6 кА, I-ном.1 A, характер.срабатывания "С", U-ном.220/400 В (АС); IP20, t-раб.-40…+60°C | EKF | руб./шт | 4774.58
| AV-6 4P 2A (C) 6kA AVERES (mcb6-4-02C-av) | Модульный автоматический выключатель на DIN-рейку, 4-полюсный, номинал.отключающая способность 6 кА, I-ном.2 A, характер.срабатывания "С", U-ном.220/400 В (АС); IP20, t-раб.-40…+60°C | EKF | руб./шт | 5615.69
| AV-6 4P 3A (C) 6kA AVERES (mcb6-4-03C-av) | Модульный автоматический выключатель на DIN-рейку, 4-полюсный, номинал.отключающая способность 6 кА, I-ном.3 A, характер.срабатывания "С", U-ном.220/400 В (АС); IP20, t-раб.-40…+60°C | EKF | руб./шт | 5635.75
| AV-6 4P 4A (C) 6kA AVERES (mcb6-4-04C-av) | Модульный автоматический выключатель на DIN-рейку, 4-полюсный, номинал.отключающая способность 6 кА, I-ном.4 A, характер.срабатывания "С", U-ном.220/400 В (АС); IP20, t-раб.-40…+60°C | EKF | руб./шт | 5672.81
| AV-6 4P 6A (C) 6kA AVERES (mcb6-4-06C-av) | Модульный автоматический выключатель на DIN-рейку, 4-полюсный, номинал.отключающая способность 6 кА, I-ном.6 A, характер.срабатывания "С", U-ном.220/400 В (АС); IP20, t-раб.-40…+60°C | EKF | руб./шт | 3630.76
| AV-6 4P 10A (C) 6kA AVERES (mcb6-4-10C-av) | Модульный автоматический выключатель на DIN-рейку, 4-полюсный, номинал.отключающая способность 6 кА, I-ном.10 A, характер.срабатывания "С", U-ном.220/400 В (АС); IP20, t-раб.-40…+60°C | EKF | руб./шт | 1812.09
| AV-6 4P 16A (C) 6kA AVERES (mcb6-4-16C-av) | Модульный автоматический выключатель на DIN-рейку, 4-полюсный, номинал.отключающая способность 6 кА, I-ном.16 A, характер.срабатывания "С", U-ном.220/400 В (АС); IP20, t-раб.-40…+60°C | EKF | руб./шт | 3513.76
| AV-6 4P 20A (C) 6kA AVERES (mcb6-4-20C-av) | Модульный автоматический выключатель на DIN-рейку, 4-полюсный, номинал.отключающая способность 6 кА, I-ном.20 A, характер.срабатывания "С", U-ном.220/400 В (АС); IP20, t-раб.-40…+60°C | EKF | руб./шт | 1812.09
| AV-6 4P 25A (C) 6kA AVERES (mcb6-4-25C-av) | Модульный автоматический выключатель на DIN-рейку, 4-полюсный, номинал.отключающая способность 6 кА, I-ном.25 A, характер.срабатывания "С", U-ном.220/400 В (АС); IP20, t-раб.-40…+60°C | EKF | руб./шт | 3078.22
| AV-6 4P 32A (C) 6kA AVERES (mcb6-4-32C-av) | Модульный автоматический выключатель на DIN-рейку, 4-полюсный, номинал.отключающая способность 6 кА, I-ном.32 A, характер.срабатывания "С", U-ном.220/400 В (АС); IP20, t-раб.-40…+60°C | EKF | руб./шт | 3496.39
| AV-6 4P 40A (C) 6kA AVERES (mcb6-4-40C-av) | Модульный автоматический выключатель на DIN-рейку, 4-полюсный, номинал.отключающая способность 6 кА, I-ном.40 A, характер.срабатывания "С", U-ном.220/400 В (АС); IP20, t-раб.-40…+60°C | EKF | руб./шт | 3891.14
| AV-6 4P 50A (C) 6kA AVERES (mcb6-4-50C-av) | Модульный автоматический выключатель на DIN-рейку, 4-полюсный, номинал.отключающая способность 6 кА, I-ном.50 A, характер.срабатывания "С", U-ном.220/400 В (АС); IP20, t-раб.-40…+60°C | EKF | руб./шт | 4290.58
| AV-6 4P 63A (C) 6kA AVERES (mcb6-4-63C-av) | Модульный автоматический выключатель на DIN-рейку, 4-полюсный, номинал.отключающая способность 6 кА, I-ном.63 A, характер.срабатывания "С", U-ном.220/400 В (АС); IP20, t-раб.-40…+60°C | EKF | руб./шт | 4944.92
| AV-6 1P 6A (B) 6kA AVERES (mcb6-1-06B-av) | Модульный автоматический выключатель на DIN-рейку, 1-полюсный, номинал.отключающая способность 6 кА, I-ном.6 A, характер.срабатывания "B", U-ном.220/400 В (АС); IP20, t-раб.-40…+60°C | EKF | руб./шт | 958.54
| AV-6 1P 10A (B) 6kA AVERES (mcb6-1-10B-av) | Модульный автоматический выключатель на DIN-рейку, 1-полюсный, номинал.отключающая способность 6 кА, I-ном.10 A, характер.срабатывания "B", U-ном.220/400 В (АС); IP20, t-раб.-40…+60°C | EKF | руб./шт | 779.8
| AV-6 1P 16A (B) 6kA AVERES (mcb6-1-16B-av) | Модульный автоматический выключатель на DIN-рейку, 1-полюсный, номинал.отключающая способность 6 кА, I-ном.16 A, характер.срабатывания "B", U-ном.220/400 В (АС); IP20, t-раб.-40…+60°C | EKF | руб./шт | 730.16
| AV-6 1P 20A (B) 6kA AVERES (mcb6-1-20B-av) | Модульный автоматический выключатель на DIN-рейку, 1-полюсный, номинал.отключающая способность 6 кА, I-ном.20 A, характер.срабатывания "B", U-ном.220/400 В (АС); IP20, t-раб.-40…+60°C | EKF | руб./шт | 820.59
| AV-6 1P 25A (B) 6kA AVERES (mcb6-1-25B-av) | Модульный автоматический выключатель на DIN-рейку, 1-полюсный, номинал.отключающая способность 6 кА, I-ном.25 A, характер.срабатывания "B", U-ном.220/400 В (АС); IP20, t-раб.-40…+60°C | EKF | руб./шт | 814.01
| AV-6 1P 32A (B) 6kA AVERES (mcb6-1-32B-av) | Модульный автоматический выключатель на DIN-рейку, 1-полюсный, номинал.отключающая способность 6 кА, I-ном.32 A, характер.срабатывания "B", U-ном.220/400 В (АС); IP20, t-раб.-40…+60°C | EKF | руб./шт | 825.89
| AV-6 1P 40A (B) 6kA AVERES (mcb6-1-40B-av) | Модульный автоматический выключатель на DIN-рейку, 1-полюсный, номинал.отключающая способность 6 кА, I-ном.40 A, характер.срабатывания "B", U-ном.220/400 В (АС); IP20, t-раб.-40…+60°C | EKF | руб./шт | 929.81
| AV-6 1P 50A (B) 6kA AVERES (mcb6-1-50B-av) | Модульный автоматический выключатель на DIN-рейку, 1-полюсный, номинал.отключающая способность 6 кА, I-ном.50 A, характер.срабатывания "B", U-ном.220/400 В (АС); IP20, t-раб.-40…+60°C | EKF | руб./шт | 1233.6
| AV-6 1P 63A (B) 6kA AVERES (mcb6-1-63B-av) | Модульный автоматический выключатель на DIN-рейку, 1-полюсный, номинал.отключающая способность 6 кА, I-ном.63 A, характер.срабатывания "B", U-ном.220/400 В (АС); IP20, t-раб.-40…+60°C | EKF | руб./шт | 1198.18
| AV-6 2P 6A (B) 6kA AVERES (mcb6-2-06B-av) | Модульный автоматический выключатель на DIN-рейку, 2-полюсный, номинал.отключающая способность 6 кА, I-ном.6 A, характер.срабатывания "B", U-ном.220/400 В (АС); IP20, t-раб.-40…+60°C | EKF | руб./шт | 1953.63
| AV-6 2P 10A (B) 6kA AVERES (mcb6-2-10B-av) | Модульный автоматический выключатель на DIN-рейку, 2-полюсный, номинал.отключающая способность 6 кА, I-ном.10 A, характер.срабатывания "B", U-ном.220/400 В (АС); IP20, t-раб.-40…+60°C | EKF | руб./шт | 2091.54
| AV-6 2P 16A (B) 6kA AVERES (mcb6-2-16B-av) | Модульный автоматический выключатель на DIN-рейку, 2-полюсный, номинал.отключающая способность 6 кА, I-ном.16 A, характер.срабатывания "B", U-ном.220/400 В (АС); IP20, t-раб.-40…+60°C | EKF | руб./шт | 1961.04
| AV-6 2P 20A (B) 6kA AVERES (mcb6-2-20B-av) | Модульный автоматический выключатель на DIN-рейку, 2-полюсный, номинал.отключающая способность 6 кА, I-ном.20 A, характер.срабатывания "B", U-ном.220/400 В (АС); IP20, t-раб.-40…+60°C | EKF | руб./шт | 1950.75
| AV-6 2P 25A (B) 6kA AVERES (mcb6-2-25B-av) | Модульный автоматический выключатель на DIN-рейку, 2-полюсный, номинал.отключающая способность 6 кА, I-ном.25 A, характер.срабатывания "B", U-ном.220/400 В (АС); IP20, t-раб.-40…+60°C | EKF | руб./шт | 1966.27
| AV-6 2P 32A (B) 6kA AVERES (mcb6-2-32B-av) | Модульный автоматический выключатель на DIN-рейку, 2-полюсный, номинал.отключающая способность 6 кА, I-ном.32 A, характер.срабатывания "B", U-ном.220/400 В (АС); IP20, t-раб.-40…+60°C | EKF | руб./шт | 2524.69
| AV-6 2P 40A (B) 6kA AVERES (mcb6-2-40B-av) | Модульный автоматический выключатель на DIN-рейку, 2-полюсный, номинал.отключающая способность 6 кА, I-ном.40 A, характер.срабатывания "B", U-ном.220/400 В (АС); IP20, t-раб.-40…+60°C | EKF | руб./шт | 741.31
| AV-6 2P 50A (B) 6kA AVERES (mcb6-2-50B-av) | Модульный автоматический выключатель на DIN-рейку, 2-полюсный, номинал.отключающая способность 6 кА, I-ном.50 A, характер.срабатывания "B", U-ном.220/400 В (АС); IP20, t-раб.-40…+60°C | EKF | руб./шт | 2623.46
| AV-6 2P 63A (B) 6kA AVERES (mcb6-2-63B-av) | Модульный автоматический выключатель на DIN-рейку, 2-полюсный, номинал.отключающая способность 6 кА, I-ном.63 A, характер.срабатывания "B", U-ном.220/400 В (АС); IP20, t-раб.-40…+60°C | EKF | руб./шт | 2664.67
| AV-6 3P 6A (B) 6kA AVERES (mcb6-3-06B-av) | Модульный автоматический выключатель на DIN-рейку, 3-полюсный, номинал.отключающая способность 6 кА, I-ном.6 A, характер.срабатывания "B", U-ном.220/400 В (АС); IP20, t-раб.-40…+60°C | EKF | руб./шт | 2752.53
| AV-6 3P 10A (B) 6kA AVERES (mcb6-3-10B-av) | Модульный автоматический выключатель на DIN-рейку, 3-полюсный, номинал.отключающая способность 6 кА, I-ном.10 A, характер.срабатывания "B", U-ном.220/400 В (АС); IP20, t-раб.-40…+60°C | EKF | руб./шт | 2498.76
| AV-6 3P 16A (B) 6kA AVERES (mcb6-3-16B-av) | Модульный автоматический выключатель на DIN-рейку, 3-полюсный, номинал.отключающая способность 6 кА, I-ном.16 A, характер.срабатывания "B", U-ном.220/400 В (АС); IP20, t-раб.-40…+60°C | EKF | руб./шт | 2411.41
| AV-6 3P 20A (B) 6kA AVERES (mcb6-3-20B-av) | Модульный автоматический выключатель на DIN-рейку, 3-полюсный, номинал.отключающая способность 6 кА, I-ном.20 A, характер.срабатывания "B", U-ном.220/400 В (АС); IP20, t-раб.-40…+60°C | EKF | руб./шт | 3232.37
| AV-6 3P 25A (B) 6kA AVERES (mcb6-3-25B-av) | Модульный автоматический выключатель на DIN-рейку, 3-полюсный, номинал.отключающая способность 6 кА, I-ном.25 A, характер.срабатывания "B", U-ном.220/400 В (АС); IP20, t-раб.-40…+60°C | EKF | руб./шт | 2949.89
| AV-6 3P 32A (B) 6kA AVERES (mcb6-3-32B-av) | Модульный автоматический выключатель на DIN-рейку, 3-полюсный, номинал.отключающая способность 6 кА, I-ном.32 A, характер.срабатывания "B", U-ном.220/400 В (АС); IP20, t-раб.-40…+60°C | EKF | руб./шт | 3599.74
| AV-6 3P 40A (B) 6kA AVERES (mcb6-3-40B-av) | Модульный автоматический выключатель на DIN-рейку, 3-полюсный, номинал.отключающая способность 6 кА, I-ном.40 A, характер.срабатывания "B", U-ном.220/400 В (АС); IP20, t-раб.-40…+60°C | EKF | руб./шт | 3314.5
| AV-6 3P 50A (B) 6kA AVERES (mcb6-3-50B-av) | Модульный автоматический выключатель на DIN-рейку, 3-полюсный, номинал.отключающая способность 6 кА, I-ном.50 A, характер.срабатывания "B", U-ном.220/400 В (АС); IP20, t-раб.-40…+60°C | EKF | руб./шт | 2769.47
| AV-6 3P 63A (B) 6kA AVERES (mcb6-3-63B-av) | Модульный автоматический выключатель на DIN-рейку, 3-полюсный, номинал.отключающая способность 6 кА, I-ном.63 A, характер.срабатывания "B", U-ном.220/400 В (АС); IP20, t-раб.-40…+60°C | EKF | руб./шт | 3550.82
| AV-6 4P 6A (B) 6kA AVERES (mcb6-4-06B-av) | Модульный автоматический выключатель на DIN-рейку, 4-полюсный, номинал.отключающая способность 6 кА, I-ном.6 A, характер.срабатывания "B", U-ном.220/400 В (АС); IP20, t-раб.-40…+60°C | EKF | руб./шт | 4777.33
| AV-6 4P 10A (B) 6kA AVERES (mcb6-4-10B-av) | Модульный автоматический выключатель на DIN-рейку, 4-полюсный, номинал.отключающая способность 6 кА, I-ном.10 A, характер.срабатывания "B", U-ном.220/400 В (АС); IP20, t-раб.-40…+60°C | EKF | руб./шт | 4916.98
| AV-6 4P 16A (B) 6kA AVERES (mcb6-4-16B-av) | Модульный автоматический выключатель на DIN-рейку, 4-полюсный, номинал.отключающая способность 6 кА, I-ном.16 A, характер.срабатывания "B", U-ном.220/400 В (АС); IP20, t-раб.-40…+60°C | EKF | руб./шт | 4494.05
| AV-6 4P 20A (B) 6kA AVERES (mcb6-4-20B-av) | Модульный автоматический выключатель на DIN-рейку, 4-полюсный, номинал.отключающая способность 6 кА, I-ном.20 A, характер.срабатывания "B", U-ном.220/400 В (АС); IP20, t-раб.-40…+60°C | EKF | руб./шт | 4572.42
| AV-6 4P 25A (B) 6kA AVERES (mcb6-4-25B-av) | Модульный автоматический выключатель на DIN-рейку, 4-полюсный, номинал.отключающая способность 6 кА, I-ном.25 A, характер.срабатывания "B", U-ном.220/400 В (АС); IP20, t-раб.-40…+60°C | EKF | руб./шт | 4583.85
| AV-6 4P 32A (B) 6kA AVERES (mcb6-4-32B-av) | Модульный автоматический выключатель на DIN-рейку, 4-полюсный, номинал.отключающая способность 6 кА, I-ном.32 A, характер.срабатывания "B", U-ном.220/400 В (АС); IP20, t-раб.-40…+60°C | EKF | руб./шт | 4794.61
| AV-6 4P 40A (B) 6kA AVERES (mcb6-4-40B-av) | Модульный автоматический выключатель на DIN-рейку, 4-полюсный, номинал.отключающая способность 6 кА, I-ном.40 A, характер.срабатывания "B", U-ном.220/400 В (АС); IP20, t-раб.-40…+60°C | EKF | руб./шт | 5187.68
| AV-6 4P 50A (B) 6kA AVERES (mcb6-4-50B-av) | Модульный автоматический выключатель на DIN-рейку, 4-полюсный, номинал.отключающая способность 6 кА, I-ном.50 A, характер.срабатывания "B", U-ном.220/400 В (АС); IP20, t-раб.-40…+60°C | EKF | руб./шт | 5426.89
| AV-6 4P 63A (B) 6kA AVERES (mcb6-4-63B-av) | Модульный автоматический выключатель на DIN-рейку, 4-полюсный, номинал.отключающая способность 6 кА, I-ном.63 A, характер.срабатывания "B", U-ном.220/400 В (АС); IP20, t-раб.-40…+60°C | EKF | руб./шт | 5217.35
| GENERICA ВА47-29М 1P 6А 4,5кА (MVA21-1-006-B-G) | Модульный автоматический выключатель на DIN-рейку, 1-полюсный, номинал.отключающая способность 4,5 кА, I-ном.6 A (AC), характер.срабатывания "В", U-ном.220 В; IP20, t-раб. -40…+50⁰С, габ.размеры (ВхГхШ) 81х75х18 мм | IEK | руб./шт | 195.08
| GENERICA ВА47-29М 1P 10А 4,5кА (MVA21-1-010-B-G) | Модульный автоматический выключатель на DIN-рейку, 1-полюсный, номинал.отключающая способность 4,5 кА, I-ном.10 A (AC), характер.срабатывания "В", U-ном.220 В; IP20, t-раб. -40…+50⁰С, габ.размеры (ВхГхШ) 81х75х18 мм | IEK | руб./шт | 173.99
| GENERICA ВА47-29М 1P 16А 4,5кА (MVA21-1-016-B-G) | Модульный автоматический выключатель на DIN-рейку, 1-полюсный, номинал.отключающая способность 4,5 кА, I-ном.16 A (AC), характер.срабатывания "В", U-ном.220 В; IP20, t-раб. -40…+50⁰С, габ.размеры (ВхГхШ) 81х75х18 мм | IEK | руб./шт | 166.13
| GENERICA ВА47-29М 1P 20А 4,5кА (MVA21-1-020-B-G) | Модульный автоматический выключатель на DIN-рейку, 1-полюсный, номинал.отключающая способность 4,5 кА, I-ном.20 A (AC), характер.срабатывания "В", U-ном.220 В; IP20, t-раб. -40…+50⁰С, габ.размеры (ВхГхШ) 81х75х18 мм | IEK | руб./шт | 194.25
| GENERICA ВА47-29М 1P 25А 4,5кА (MVA21-1-025-B-G) | Модульный автоматический выключатель на DIN-рейку, 1-полюсный, номинал.отключающая способность 4,5 кА, I-ном.25 A (AC), характер.срабатывания "В", U-ном.220 В; IP20, t-раб. -40…+50⁰С, габ.размеры (ВхГхШ) 81х75х18 мм | IEK | руб./шт | 183.92
| GENERICA ВА47-29М 1P 32А 4,5кА (MVA21-1-032-B-G) | Модульный автоматический выключатель на DIN-рейку, 1-полюсный, номинал.отключающая способность 4,5 кА, I-ном.32 A (AC), характер.срабатывания "В", U-ном.220 В; IP20, t-раб. -40…+50⁰С, габ.размеры (ВхГхШ) 81х75х18 мм | IEK | руб./шт | 198.32
| GENERICA ВА47-29М 1P 40А 4,5кА (MVA21-1-040-B-G) | Модульный автоматический выключатель на DIN-рейку, 1-полюсный, номинал.отключающая способность 4,5 кА, I-ном.40 A (AC), характер.срабатывания "В", U-ном.220 В; IP20, t-раб. -40…+50⁰С, габ.размеры (ВхГхШ) 81х75х18 мм | IEK | руб./шт | 198.47
| GENERICA ВА47-29М 1P 50А 4,5кА (MVA21-1-050-B-G) | Модульный автоматический выключатель на DIN-рейку, 1-полюсный, номинал.отключающая способность 4,5 кА, I-ном.50 A (AC), характер.срабатывания "В", U-ном.220 В; IP20, t-раб. -40…+50⁰С, габ.размеры (ВхГхШ) 81х75х18 мм | IEK | руб./шт | 237.49
| GENERICA ВА47-29М 1P 63А 4,5кА (MVA21-1-063-B-G) | Модульный автоматический выключатель на DIN-рейку, 1-полюсный, номинал.отключающая способность 4,5 кА, I-ном.63 A (AC), характер.срабатывания "В", U-ном.220 В; IP20, t-раб. -40…+50⁰С, габ.размеры (ВхГхШ) 81х75х18 мм | IEK | руб./шт | 237.49
| GENERICA ВА47-29М 2P 6А 4,5кА (MVA21-2-006-B-G) | Модульный автоматический выключатель на DIN-рейку, 2-полюсный, номинал.отключающая способность 4,5 кА, I-ном. A (AC), характер.срабатывания "В", U-ном.400 В; IP20, t-раб. -40…+50⁰С, габ.размеры (ВхГхШ) 81х75х36 мм | IEK | руб./шт | 394.01
| GENERICA ВА47-29М 2P 10А 4,5кА (MVA21-2-010-B-G) | Модульный автоматический выключатель на DIN-рейку, 2-полюсный, номинал.отключающая способность 4,5 кА, I-ном.10 A (AC), характер.срабатывания "В", U-ном.400 В; IP20, t-раб. -40…+50⁰С, габ.размеры (ВхГхШ) 81х75х36 мм | IEK | руб./шт | 378.98
| GENERICA ВА47-29М 2P 16А 4,5кА (MVA21-2-016-B-G) | Модульный автоматический выключатель на DIN-рейку, 2-полюсный, номинал.отключающая способность 4,5 кА, I-ном.16 A (AC), характер.срабатывания "В", U-ном.400 В; IP20, t-раб. -40…+50⁰С, габ.размеры (ВхГхШ) 81х75х36 мм | IEK | руб./шт | 375.3
| GENERICA ВА47-29М 2P 20А 4,5кА (MVA21-2-020-B-G) | Модульный автоматический выключатель на DIN-рейку, 2-полюсный, номинал.отключающая способность 4,5 кА, I-ном.20 A (AC), характер.срабатывания "В", U-ном.400 В; IP20, t-раб. -40…+50⁰С, габ.размеры (ВхГхШ) 81х75х36 мм | IEK | руб./шт | 409.02
| GENERICA ВА47-29М 2P 25А 4,5кА (MVA21-2-025-B-G) | Модульный автоматический выключатель на DIN-рейку, 2-полюсный, номинал.отключающая способность 4,5 кА, I-ном.25 A (AC), характер.срабатывания "В", U-ном.400 В; IP20, t-раб. -40…+50⁰С, габ.размеры (ВхГхШ) 81х75х36 мм | IEK | руб./шт | 383.81
| GENERICA ВА47-29М 2P 32А 4,5кА (MVA21-2-032-B-G) | Модульный автоматический выключатель на DIN-рейку, 2-полюсный, номинал.отключающая способность 4,5 кА, I-ном.32 A (AC), характер.срабатывания "В", U-ном.400 В; IP20, t-раб. -40…+50⁰С, габ.размеры (ВхГхШ) 81х75х36 мм | IEK | руб./шт | 410.48
| GENERICA ВА47-29М 2P 40А 4,5кА (MVA21-2-040-B-G) | Модульный автоматический выключатель на DIN-рейку, 2-полюсный, номинал.отключающая способность 4,5 кА, I-ном.40 A (AC), характер.срабатывания "В", U-ном.400 В; IP20, t-раб. -40…+50⁰С, габ.размеры (ВхГхШ) 81х75х36 мм | IEK | руб./шт | 404.89
| GENERICA ВА47-29М 2P 50А 4,5кА (MVA21-2-050-B-G) | Модульный автоматический выключатель на DIN-рейку, 2-полюсный, номинал.отключающая способность 4,5 кА, I-ном.50 A (AC), характер.срабатывания "В", U-ном.400 В; IP20, t-раб. -40…+50⁰С, габ.размеры (ВхГхШ) 81х75х36 мм | IEK | руб./шт | 464.58
| GENERICA ВА47-29М 2P 63А 4,5кА (MVA21-2-063-B-G) | Модульный автоматический выключатель на DIN-рейку, 2-полюсный, номинал.отключающая способность 4,5 кА, I-ном.63 A (AC), характер.срабатывания "В", U-ном.400 В; IP20, t-раб. -40…+50⁰С, габ.размеры (ВхГхШ) 81х75х36 мм | IEK | руб./шт | 479.07
| GENERICA ВА47-29М 3P 6А 4,5кА (MVA21-3-006-B-G) | Модульный автоматический выключатель на DIN-рейку, 3-полюсный, номинал.отключающая способность 4,5 кА, I-ном.6 A (AC), характер.срабатывания "В", U-ном.400 В; IP20, t-раб. -40…+50⁰С, габ.размеры (ВхГхШ) 81х75х54 мм | IEK | руб./шт | 605.02
| GENERICA ВА47-29М 3P 10А 4,5кА (MVA21-3-010-B-G) | Модульный автоматический выключатель на DIN-рейку, 3-полюсный, номинал.отключающая способность 4,5 кА, I-ном.10 A (AC), характер.срабатывания "В", U-ном.400 В; IP20, t-раб. -40…+50⁰С, габ.размеры (ВхГхШ) 81х75х54 мм | IEK | руб./шт | 580.39
| GENERICA ВА47-29М 3P 16А 4,5кА (MVA21-3-016-B-G) | Модульный автоматический выключатель на DIN-рейку, 3-полюсный, номинал.отключающая способность 4,5 кА, I-ном.16 A (AC), характер.срабатывания "В", U-ном.400 В; IP20, t-раб. -40…+50⁰С, габ.размеры (ВхГхШ) 81х75х54 мм | IEK | руб./шт | 544.99
| GENERICA ВА47-29М 3P 20А 4,5кА (MVA21-3-020-B-G) | Модульный автоматический выключатель на DIN-рейку, 3-полюсный, номинал.отключающая способность 4,5 кА, I-ном.20 A (AC), характер.срабатывания "В", U-ном.400 В; IP20, t-раб. -40…+50⁰С, габ.размеры (ВхГхШ) 81х75х54 мм | IEK | руб./шт | 604.22
| GENERICA ВА47-29М 3P 25А 4,5кА (MVA21-3-025-B-G) | Модульный автоматический выключатель на DIN-рейку, 3-полюсный, номинал.отключающая способность 4,5 кА, I-ном.25 A (AC), характер.срабатывания "В", U-ном.400 В; IP20, t-раб. -40…+50⁰С, габ.размеры (ВхГхШ) 81х75х54 мм | IEK | руб./шт | 567.41
| GENERICA ВА47-29М 3P 32А 4,5кА (MVA21-3-032-B-G) | Модульный автоматический выключатель на DIN-рейку, 3-полюсный, номинал.отключающая способность 4,5 кА, I-ном.32 A (AC), характер.срабатывания "В", U-ном.400 В; IP20, t-раб. -40…+50⁰С, габ.размеры (ВхГхШ) 81х75х54 мм | IEK | руб./шт | 584.6
| GENERICA ВА47-29М 3P 40А 4,5кА (MVA21-3-040-B-G) | Модульный автоматический выключатель на DIN-рейку, 3-полюсный, номинал.отключающая способность 4,5 кА, I-ном.40 A (AC), характер.срабатывания "В", U-ном.400 В; IP20, t-раб. -40…+50⁰С, габ.размеры (ВхГхШ) 81х75х54 мм | IEK | руб./шт | 610.91
| GENERICA ВА47-29М 3P 50А 4,5кА (MVA21-3-050-B-G) | Модульный автоматический выключатель на DIN-рейку, 3-полюсный, номинал.отключающая способность 4,5 кА, I-ном.50 A (AC), характер.срабатывания "В", U-ном.400 В; IP20, t-раб. -40…+50⁰С, габ.размеры (ВхГхШ) 81х75х54 мм | IEK | руб./шт | 703.65
| GENERICA ВА47-29М 3P 63А 4,5кА (MVA21-3-063-B-G) | Модульный автоматический выключатель на DIN-рейку, 3-полюсный, номинал.отключающая способность 4,5 кА, I-ном.63 A (AC), характер.срабатывания "В", U-ном.400 В; IP20, t-раб. -40…+50⁰С, габ.размеры (ВхГхШ) 81х75х54 мм | IEK | руб./шт | 695.2
| M06N 1P C 8А ARMAT (AR-M06N-1-C008) | Модульный автоматический выключатель на DIN-рейку серии ARMAT, 1-полюсный, номин. откл. способность 6 кА, характер. срабатывания "С"; I-ном. 10 А, U-ном. 230…400 В, IP20, t-раб.-40...+70°C, цвет: белый | IEK | руб./шт | 1229.45
| M06N 1P C 4А ARMAT (AR-M06N-1-C004) | Модульный автоматический выключатель на DIN-рейку серии ARMAT, 1-полюсный, номин. откл. способность 6 кА, характер. срабатывания "С"; I-ном. 10 А, U-ном. 230…400 В, IP20, t-раб.-40...+70°C, цвет: белый | IEK | руб./шт | 864.17
| M06N 2P C 2А ARMAT (AR-M06N-2-C002) | Модульный автоматический выключатель на DIN-рейку серии ARMAT, 2-полюсный, номин. откл. способность 6 кА, характер. срабатывания "С"; I-ном. 10 А, U-ном. 230…400 В, IP20, t-раб.-40...+70°C, цвет: белый | IEK | руб./шт | 2211.51
| M06N 3P B 6А ARMAT (AR-M06N-3-B006) | Модульный автоматический выключатель на DIN-рейку серии ARMAT, 3-полюсный, номин. откл. способность 6 кА, характер. срабатывания "В"; I-ном. 10 А, U-ном. 230…400 В, IP20, t-раб.-40...+70°C, цвет: белый | IEK | руб./шт | 2593.92
| M06N 3P B 10А ARMAT (AR-M06N-3-B010) | Модульный автоматический выключатель на DIN-рейку серии ARMAT, 3-полюсный, номин. откл. способность 6 кА, характер. срабатывания "В"; I-ном. 10 А, U-ном. 230…400 В, IP20, t-раб.-40...+70°C, цвет: белый | IEK | руб./шт | 2326.7
| M06N 3P B 16А ARMAT (AR-M06N-3-B016) | Модульный автоматический выключатель на DIN-рейку серии ARMAT, 3-полюсный, номин. откл. способность 6 кА, характер. срабатывания "В"; I-ном. 10 А, U-ном. 230…400 В, IP20, t-раб.-40...+70°C, цвет: белый | IEK | руб./шт | 2227.33
| M06N 3P B 20А ARMAT (AR-M06N-3-B020) | Модульный автоматический выключатель на DIN-рейку серии ARMAT, 3-полюсный, номин. откл. способность 6 кА, характер. срабатывания "В"; I-ном. 10 А, U-ном. 230…400 В, IP20, t-раб.-40...+70°C, цвет: белый | IEK | руб./шт | 2711.64
| M06N 3P B 25А ARMAT (AR-M06N-3-B025) | Модульный автоматический выключатель на DIN-рейку серии ARMAT, 3-полюсный, номин. откл. способность 6 кА, характер. срабатывания "В"; I-ном. 10 А, U-ном. 230…400 В, IP20, t-раб.-40...+70°C, цвет: белый | IEK | руб./шт | 2711.64
| M06N 3P B 32А ARMAT (AR-M06N-3-B032) | Модульный автоматический выключатель на DIN-рейку серии ARMAT, 3-полюсный, номин. откл. способность 6 кА, характер. срабатывания "В"; I-ном. 10 А, U-ном. 230…400 В, IP20, t-раб.-40...+70°C, цвет: белый | IEK | руб./шт | 2983.01
| M06N 3P B 40А ARMAT (AR-M06N-3-B040) | Модульный автоматический выключатель на DIN-рейку серии ARMAT, 3-полюсный, номин. откл. способность 6 кА, характер. срабатывания "В"; I-ном. 10 А, U-ном. 230…400 В, IP20, t-раб.-40...+70°C, цвет: белый | IEK | руб./шт | 3102.32
| M06N 3P B 50А ARMAT (AR-M06N-3-B050) | Модульный автоматический выключатель на DIN-рейку серии ARMAT, 3-полюсный, номин. откл. способность 6 кА, характер. срабатывания "В"; I-ном. 10 А, U-ном. 230…400 В, IP20, t-раб.-40...+70°C, цвет: белый | IEK | руб./шт | 2905.18
| M06N 3P B 63А ARMAT (AR-M06N-3-B063) | Модульный автоматический выключатель на DIN-рейку серии ARMAT, 3-полюсный, номин. откл. способность 6 кА, характер. срабатывания "В"; I-ном. 10 А, U-ном. 230…400 В, IP20, t-раб.-40...+70°C, цвет: белый | IEK | руб./шт | 3043.55
| M06N 4P B 6А ARMAT (AR-M06N-4-B006) | Модульный автоматический выключатель на DIN-рейку серии ARMAT, 4-полюсный, номин. откл. способность 6 кА, характер. срабатывания "В"; I-ном. 10 А, U-ном. 230…400 В, IP20, t-раб.-40...+70°C, цвет: белый | IEK | руб./шт | 4319.12
| M06N 4P B 10А ARMAT (AR-M06N-4-B010) | Модульный автоматический выключатель на DIN-рейку серии ARMAT, 4-полюсный, номин. откл. способность 6 кА, характер. срабатывания "В"; I-ном. 10 А, U-ном. 230…400 В, IP20, t-раб.-40...+70°C, цвет: белый | IEK | руб./шт | 4095.34
| M06N 4P B 16А ARMAT (AR-M06N-4-B016) | Модульный автоматический выключатель на DIN-рейку серии ARMAT, 4-полюсный, номин. откл. способность 6 кА, характер. срабатывания "В"; I-ном. 10 А, U-ном. 230…400 В, IP20, t-раб.-40...+70°C, цвет: белый | IEK | руб./шт | 4074.74
| M06N 4P B 20А ARMAT (AR-M06N-4-B020) | Модульный автоматический выключатель на DIN-рейку серии ARMAT, 4-полюсный, номин. откл. способность 6 кА, характер. срабатывания "В"; I-ном. 10 А, U-ном. 230…400 В, IP20, t-раб.-40...+70°C, цвет: белый | IEK | руб./шт | 4074.74
| M06N 4P B 25А ARMAT (AR-M06N-4-B025) | Модульный автоматический выключатель на DIN-рейку серии ARMAT, 4-полюсный, номин. откл. способность 6 кА, характер. срабатывания "В"; I-ном. 10 А, U-ном. 230…400 В, IP20, t-раб.-40...+70°C, цвет: белый | IEK | руб./шт | 4079.55
| M06N 4P B 32А ARMAT (AR-M06N-4-B032) | Модульный автоматический выключатель на DIN-рейку серии ARMAT, 4-полюсный, номин. откл. способность 6 кА, характер. срабатывания "В"; I-ном. 10 А, U-ном. 230…400 В, IP20, t-раб.-40...+70°C, цвет: белый | IEK | руб./шт | 4736.36
| M06N 4P B 40А ARMAT (AR-M06N-4-B040) | Модульный автоматический выключатель на DIN-рейку серии ARMAT, 4-полюсный, номин. откл. способность 6 кА, характер. срабатывания "В"; I-ном. 10 А, U-ном. 230…400 В, IP20, t-раб.-40...+70°C, цвет: белый | IEK | руб./шт | 4753.37
| M06N 4P B 50А ARMAT (AR-M06N-4-B050) | Модульный автоматический выключатель на DIN-рейку серии ARMAT, 4-полюсный, номин. откл. способность 6 кА, характер. срабатывания "В"; I-ном. 10 А, U-ном. 230…400 В, IP20, t-раб.-40...+70°C, цвет: белый | IEK | руб./шт | 6509.19
| M06N 4P B 63А ARMAT (AR-M06N-4-B063) | Модульный автоматический выключатель на DIN-рейку серии ARMAT, 4-полюсный, номин. откл. способность 6 кА, характер. срабатывания "В"; I-ном. 10 А, U-ном. 230…400 В, IP20, t-раб.-40...+70°C, цвет: белый | IEK | руб./шт | 6541.65
| M10N 1P B 6А ARMAT (AR-M10N-1-B006) | Модульный автоматический выключатель на DIN-рейку серии ARMAT, 1-полюсный, номин. откл. способность 10 кА, характер. срабатывания "В"; I-ном. 10 А, U-ном. 230…400 В, IP20, t-раб.-40...+70°C, цвет: белый | IEK | руб./шт | 1103.63
| M10N 1P B 10А ARMAT (AR-M10N-1-B010) | Модульный автоматический выключатель на DIN-рейку серии ARMAT, 1-полюсный, номин. откл. способность 10 кА, характер. срабатывания "В"; I-ном. 10 А, U-ном. 230…400 В, IP20, t-раб.-40...+70°C, цвет: белый | IEK | руб./шт | 920.35
| M10N 1P B 16А ARMAT (AR-M10N-1-B016) | Модульный автоматический выключатель на DIN-рейку серии ARMAT, 1-полюсный, номин. откл. способность 10 кА, характер. срабатывания "В"; I-ном. 10 А, U-ном. 230…400 В, IP20, t-раб.-40...+70°C, цвет: белый | IEK | руб./шт | 920.35
| M10N 1P B 20А ARMAT (AR-M10N-1-B020) | Модульный автоматический выключатель на DIN-рейку серии ARMAT, 1-полюсный, номин. откл. способность 10 кА, характер. срабатывания "В"; I-ном. 10 А, U-ном. 230…400 В, IP20, t-раб.-40...+70°C, цвет: белый | IEK | руб./шт | 1061.33
| M10N 1P B 25А ARMAT (AR-M10N-1-B025) | Модульный автоматический выключатель на DIN-рейку серии ARMAT, 1-полюсный, номин. откл. способность 10 кА, характер. срабатывания "В"; I-ном. 10 А, U-ном. 230…400 В, IP20, t-раб.-40...+70°C, цвет: белый | IEK | руб./шт | 1105.65
| M10N 1P B 32А ARMAT (AR-M10N-1-B032) | Модульный автоматический выключатель на DIN-рейку серии ARMAT, 1-полюсный, номин. откл. способность 10 кА, характер. срабатывания "В"; I-ном. 10 А, U-ном. 230…400 В, IP20, t-раб.-40...+70°C, цвет: белый | IEK | руб./шт | 1149.96
| M10N 1P B 40А ARMAT (AR-M10N-1-B040) | Модульный автоматический выключатель на DIN-рейку серии ARMAT, 1-полюсный, номин. откл. способность 10 кА, характер. срабатывания "В"; I-ном. 10 А, U-ном. 230…400 В, IP20, t-раб.-40...+70°C, цвет: белый | IEK | руб./шт | 1204.32
| M10N 1P B 50А ARMAT (AR-M10N-1-B050) | Модульный автоматический выключатель на DIN-рейку серии ARMAT, 1-полюсный, номин. откл. способность 10 кА, характер. срабатывания "В"; I-ном. 10 А, U-ном. 230…400 В, IP20, t-раб.-40...+70°C, цвет: белый | IEK | руб./шт | 1480.19
| M10N 1P B 63А ARMAT (AR-M10N-1-B063) | Модульный автоматический выключатель на DIN-рейку серии ARMAT, 1-полюсный, номин. откл. способность 10 кА, характер. срабатывания "В"; I-ном. 10 А, U-ном. 230…400 В, IP20, t-раб.-40...+70°C, цвет: белый | IEK | руб./шт | 1593
| M10N 2P B 6А ARMAT (AR-M10N-2-B006) | Модульный автоматический выключатель на DIN-рейку серии ARMAT, 2-полюсный, номин. откл. способность 10 кА, характер. срабатывания "В"; I-ном. 10 А, U-ном. 230…400 В, IP20, t-раб.-40...+70°C, цвет: белый | IEK | руб./шт | 2584.7
| M10N 2P B 10А ARMAT (AR-M10N-2-B010) | Модульный автоматический выключатель на DIN-рейку серии ARMAT, 2-полюсный, номин. откл. способность 10 кА, характер. срабатывания "В"; I-ном. 10 А, U-ном. 230…400 В, IP20, t-раб.-40...+70°C, цвет: белый | IEK | руб./шт | 2155.66
| M10N 2P B 16А ARMAT (AR-M10N-2-B016) | Модульный автоматический выключатель на DIN-рейку серии ARMAT, 2-полюсный, номин. откл. способность 10 кА, характер. срабатывания "В"; I-ном. 10 А, U-ном. 230…400 В, IP20, t-раб.-40...+70°C, цвет: белый | IEK | руб./шт | 2155.66
| M10N 2P B 20А ARMAT (AR-M10N-2-B020) | Модульный автоматический выключатель на DIN-рейку серии ARMAT, 2-полюсный, номин. откл. способность 10 кА, характер. срабатывания "В"; I-ном. 10 А, U-ном. 230…400 В, IP20, t-раб.-40...+70°C, цвет: белый | IEK | руб./шт | 2484.13
| M10N 2P B 25А ARMAT (AR-M10N-2-B025) | Модульный автоматический выключатель на DIN-рейку серии ARMAT, 2-полюсный, номин. откл. способность 10 кА, характер. срабатывания "В"; I-ном. 10 А, U-ном. 230…400 В, IP20, t-раб.-40...+70°C, цвет: белый | IEK | руб./шт | 2584.7
| M10N 2P B 32А ARMAT (AR-M10N-2-B032) | Модульный автоматический выключатель на DIN-рейку серии ARMAT, 2-полюсный, номин. откл. способность 10 кА, характер. срабатывания "В"; I-ном. 10 А, U-ном. 230…400 В, IP20, t-раб.-40...+70°C, цвет: белый | IEK | руб./шт | 2691.47
| M10N 2P B 40А ARMAT (AR-M10N-2-B040) | Модульный автоматический выключатель на DIN-рейку серии ARMAT, 2-полюсный, номин. откл. способность 10 кА, характер. срабатывания "В"; I-ном. 10 А, U-ном. 230…400 В, IP20, t-раб.-40...+70°C, цвет: белый | IEK | руб./шт | 2802.34
| M10N 2P B 50А ARMAT (AR-M10N-2-B050) | Модульный автоматический выключатель на DIN-рейку серии ARMAT, 2-полюсный, номин. откл. способность 10 кА, характер. срабатывания "В"; I-ном. 10 А, U-ном. 230…400 В, IP20, t-раб.-40...+70°C, цвет: белый | IEK | руб./шт | 3533.2
| M10N 2P B 63А ARMAT (AR-M10N-2-B063) | Модульный автоматический выключатель на DIN-рейку серии ARMAT, 2-полюсный, номин. откл. способность 10 кА, характер. срабатывания "В"; I-ном. 10 А, U-ном. 230…400 В, IP20, t-раб.-40...+70°C, цвет: белый | IEK | руб./шт | 3773.39
| M10N 3P B 6А ARMAT (AR-M10N-3-B006) | Модульный автоматический выключатель на DIN-рейку серии ARMAT, 3-полюсный, номин. откл. способность 10 кА, характер. срабатывания "В"; I-ном. 10 А, U-ном. 230…400 В, IP20, t-раб.-40...+70°C, цвет: белый | IEK | руб./шт | 3665.27
| M10N 3P B 10А ARMAT (AR-M10N-3-B010) | Модульный автоматический выключатель на DIN-рейку серии ARMAT, 3-полюсный, номин. откл. способность 10 кА, характер. срабатывания "В"; I-ном. 10 А, U-ном. 230…400 В, IP20, t-раб.-40...+70°C, цвет: белый | IEK | руб./шт | 3202.09
| M10N 3P B 16А ARMAT (AR-M10N-3-B016) | Модульный автоматический выключатель на DIN-рейку серии ARMAT, 3-полюсный, номин. откл. способность 10 кА, характер. срабатывания "В"; I-ном. 10 А, U-ном. 230…400 В, IP20, t-раб.-40...+70°C, цвет: белый | IEK | руб./шт | 3202.09
| M10N 3P B 20А ARMAT (AR-M10N-3-B020) | Модульный автоматический выключатель на DIN-рейку серии ARMAT, 3-полюсный, номин. откл. способность 10 кА, характер. срабатывания "В"; I-ном. 10 А, U-ном. 230…400 В, IP20, t-раб.-40...+70°C, цвет: белый | IEK | руб./шт | 3512.21
| M10N 3P B 25А ARMAT (AR-M10N-3-B025) | Модульный автоматический выключатель на DIN-рейку серии ARMAT, 3-полюсный, номин. откл. способность 10 кА, характер. срабатывания "В"; I-ном. 10 А, U-ном. 230…400 В, IP20, t-раб.-40...+70°C, цвет: белый | IEK | руб./шт | 3665.27
| M10N 3P B 32А ARMAT (AR-M10N-3-B032) | Модульный автоматический выключатель на DIN-рейку серии ARMAT, 3-полюсный, номин. откл. способность 10 кА, характер. срабатывания "В"; I-ном. 10 А, U-ном. 230…400 В, IP20, t-раб.-40...+70°C, цвет: белый | IEK | руб./шт | 3818.31
| M10N 3P B 40А ARMAT (AR-M10N-3-B040) | Модульный автоматический выключатель на DIN-рейку серии ARMAT, 3-полюсный, номин. откл. способность 10 кА, характер. срабатывания "В"; I-ном. 10 А, U-ном. 230…400 В, IP20, t-раб.-40...+70°C, цвет: белый | IEK | руб./шт | 3975.39
| M10N 3P B 50А ARMAT (AR-M10N-3-B050) | Модульный автоматический выключатель на DIN-рейку серии ARMAT, 3-полюсный, номин. откл. способность 10 кА, характер. срабатывания "В"; I-ном. 10 А, U-ном. 230…400 В, IP20, t-раб.-40...+70°C, цвет: белый | IEK | руб./шт | 4940.03
| M10N 3P B 63А ARMAT (AR-M10N-3-B063) | Модульный автоматический выключатель на DIN-рейку серии ARMAT, 3-полюсный, номин. откл. способность 10 кА, характер. срабатывания "В"; I-ном. 10 А, U-ном. 230…400 В, IP20, t-раб.-40...+70°C, цвет: белый | IEK | руб./шт | 5445.53
| M10N 4P B 6А ARMAT (AR-M10N-4-B006) | Модульный автоматический выключатель на DIN-рейку серии ARMAT, 4-полюсный, номин. откл. способность 10 кА, характер. срабатывания "В"; I-ном. 10 А, U-ном. 230…400 В, IP20, t-раб.-40...+70°C, цвет: белый | IEK | руб./шт | 7178.63
| M10N 4P B 10А ARMAT (AR-M10N-4-B010) | Модульный автоматический выключатель на DIN-рейку серии ARMAT, 4-полюсный, номин. откл. способность 10 кА, характер. срабатывания "В"; I-ном. 10 А, U-ном. 230…400 В, IP20, t-раб.-40...+70°C, цвет: белый | IEK | руб./шт | 6458.87
| M10N 4P B 16А ARMAT (AR-M10N-4-B016) | Модульный автоматический выключатель на DIN-рейку серии ARMAT, 4-полюсный, номин. откл. способность 10 кА, характер. срабатывания "В"; I-ном. 10 А, U-ном. 230…400 В, IP20, t-раб.-40...+70°C, цвет: белый | IEK | руб./шт | 7089.33
| M10N 4P B 20А ARMAT (AR-M10N-4-B020) | Модульный автоматический выключатель на DIN-рейку серии ARMAT, 4-полюсный, номин. откл. способность 10 кА, характер. срабатывания "В"; I-ном. 10 А, U-ном. 230…400 В, IP20, t-раб.-40...+70°C, цвет: белый | IEK | руб./шт | 7089.33
| M10N 4P B 25А ARMAT (AR-M10N-4-B025) | Модульный автоматический выключатель на DIN-рейку серии ARMAT, 4-полюсный, номин. откл. способность 10 кА, характер. срабатывания "В"; I-ном. 10 А, U-ном. 230…400 В, IP20, t-раб.-40...+70°C, цвет: белый | IEK | руб./шт | 7089.33
| M10N 4P B 32А ARMAT (AR-M10N-4-B032) | Модульный автоматический выключатель на DIN-рейку серии ARMAT, 4-полюсный, номин. откл. способность 10 кА, характер. срабатывания "В"; I-ном. 10 А, U-ном. 230…400 В, IP20, t-раб.-40...+70°C, цвет: белый | IEK | руб./шт | 7567.28
| M10N 4P B 40А ARMAT (AR-M10N-4-B040) | Модульный автоматический выключатель на DIN-рейку серии ARMAT, 4-полюсный, номин. откл. способность 10 кА, характер. срабатывания "В"; I-ном. 10 А, U-ном. 230…400 В, IP20, t-раб.-40...+70°C, цвет: белый | IEK | руб./шт | 7567.28
| M10N 4P B 50А ARMAT (AR-M10N-4-B050) | Модульный автоматический выключатель на DIN-рейку серии ARMAT, 4-полюсный, номин. откл. способность 10 кА, характер. срабатывания "В"; I-ном. 10 А, U-ном. 230…400 В, IP20, t-раб.-40...+70°C, цвет: белый | IEK | руб./шт | 8363.81
| M10N 4P B 63А ARMAT (AR-M10N-4-B063) | Модульный автоматический выключатель на DIN-рейку серии ARMAT, 4-полюсный, номин. откл. способность 10 кА, характер. срабатывания "В"; I-ном. 10 А, U-ном. 230…400 В, IP20, t-раб.-40...+70°C, цвет: белый | IEK | руб./шт | 8938.86
| M10H 3P C 80А ARMAT (AR-M10H-3-C080) | Модульный автоматический выключатель на DIN-рейку серии ARMAT, 3-полюсный, номин. откл. способность 10 кА, характер. срабатывания "С"; I-ном. 80 А, U-ном. 230…400 В, IP20, t-раб.-40...+70°C, цвет: белый | IEK | руб./шт | 8501.58
| M10H 3P C 100А ARMAT (AR-M10H-3-C100) | Модульный автоматический выключатель на DIN-рейку серии ARMAT, 3-полюсный, номин. откл. способность 10 кА, характер. срабатывания "С"; I-ном. 100 А, U-ном. 230…400 В, IP20, t-раб.-40...+70°C, цвет: белый | IEK | руб./шт | 8902.47
| M10H 4P C 80А ARMAT (AR-M10H-4-C080) | Модульный автоматический выключатель на DIN-рейку серии ARMAT, 4-полюсный, номин. откл. способность 10 кА, характер. срабатывания "С"; I-ном. 10 А, U-ном. 230…400 В, IP20, t-раб.-40...+70°C, цвет: белый | IEK | руб./шт | 11954.4
| M10H 4P C 100А ARMAT (AR-M10H-4-C100) | Модульный автоматический выключатель на DIN-рейку серии ARMAT, 4-полюсный, номин. откл. способность 10 кА, характер. срабатывания "С"; I-ном. 10 А, U-ном. 230…400 В, IP20, t-раб.-40...+70°C, цвет: белый | IEK | руб./шт | 12216.54
| M06N 1P C 1А ARMAT (AR-M06N-1-C001) | Модульный автоматический выключатель на DIN-рейку серии ARMAT, 1-полюсный, номин. откл. способность 6 кА, характер. срабатывания "С"; I-ном. 10 А, U-ном. 230…400 В, IP20, t-раб.-40...+70°C, цвет: белый | IEK | руб./шт | 909.67
| M06N 1P C 2А ARMAT (AR-M06N-1-C002) | Модульный автоматический выключатель на DIN-рейку серии ARMAT, 1-полюсный, номин. откл. способность 6 кА, характер. срабатывания "С"; I-ном. 10 А, U-ном. 230…400 В, IP20, t-раб.-40...+70°C, цвет: белый | IEK | руб./шт | 909.67
| M06N 1P C 3А ARMAT (AR-M06N-1-C003) | Модульный автоматический выключатель на DIN-рейку серии ARMAT, 1-полюсный, номин. откл. способность 6 кА, характер. срабатывания "С"; I-ном. 10 А, U-ном. 230…400 В, IP20, t-раб.-40...+70°C, цвет: белый | IEK | руб./шт | 909.67
| M06N 1P C 5А ARMAT (AR-M06N-1-C005) | Модульный автоматический выключатель на DIN-рейку серии ARMAT, 1-полюсный, номин. откл. способность 6 кА, характер. срабатывания "С"; I-ном. 10 А, U-ном. 230…400 В, IP20, t-раб.-40...+70°C, цвет: белый | IEK | руб./шт | 1106.16
| M06N 1P C 13А ARMAT (AR-M06N-1-C013) | Модульный автоматический выключатель на DIN-рейку серии ARMAT, 1-полюсный, номин. откл. способность 6 кА, характер. срабатывания "С"; I-ном. 10 А, U-ном. 230…400 В, IP20, t-раб.-40...+70°C, цвет: белый | IEK | руб./шт | 1038.99
| M06N 2P C 1А ARMAT (AR-M06N-2-C001) | Модульный автоматический выключатель на DIN-рейку серии ARMAT, 2-полюсный, номин. откл. способность 6 кА, характер. срабатывания "С"; I-ном. 10 А, U-ном. 230…400 В, IP20, t-раб.-40...+70°C, цвет: белый | IEK | руб./шт | 2197.55
| M06N 2P C 3А ARMAT (AR-M06N-2-C003) | Модульный автоматический выключатель на DIN-рейку серии ARMAT, 2-полюсный, номин. откл. способность 6 кА, характер. срабатывания "С"; I-ном. 10 А, U-ном. 230…400 В, IP20, t-раб.-40...+70°C, цвет: белый | IEK | руб./шт | 2211.51
| M06N 2P C 4А ARMAT (AR-M06N-2-C004) | Модульный автоматический выключатель на DIN-рейку серии ARMAT, 2-полюсный, номин. откл. способность 6 кА, характер. срабатывания "С"; I-ном. 10 А, U-ном. 230…400 В, IP20, t-раб.-40...+70°C, цвет: белый | IEK | руб./шт | 2205.35
| M06N 2P C 5А ARMAT (AR-M06N-2-C005) | Модульный автоматический выключатель на DIN-рейку серии ARMAT, 2-полюсный, номин. откл. способность 6 кА, характер. срабатывания "С"; I-ном. 10 А, U-ном. 230…400 В, IP20, t-раб.-40...+70°C, цвет: белый | IEK | руб./шт | 2203.07
| M06N 2P C 8А ARMAT (AR-M06N-2-C008) | Модульный автоматический выключатель на DIN-рейку серии ARMAT, 2-полюсный, номин. откл. способность 6 кА, характер. срабатывания "С"; I-ном. 10 А, U-ном. 230…400 В, IP20, t-раб.-40...+70°C, цвет: белый | IEK | руб./шт | 2213.92
| M06N 2P C 13А ARMAT (AR-M06N-2-C013) | Модульный автоматический выключатель на DIN-рейку серии ARMAT, 2-полюсный, номин. откл. способность 6 кА, характер. срабатывания "С"; I-ном. 10 А, U-ном. 230…400 В, IP20, t-раб.-40...+70°C, цвет: белый | IEK | руб./шт | 2361.59
| M06N 3P C 1А ARMAT (AR-M06N-3-C001) | Модульный автоматический выключатель на DIN-рейку серии ARMAT, 3-полюсный, номин. откл. способность 6 кА, характер. срабатывания "С"; I-ном. 10 А, U-ном. 230…400 В, IP20, t-раб.-40...+70°C, цвет: белый | IEK | руб./шт | 3635.54
| M06N 3P C 2А ARMAT (AR-M06N-3-C002) | Модульный автоматический выключатель на DIN-рейку серии ARMAT, 3-полюсный, номин. откл. способность 6 кА, характер. срабатывания "С"; I-ном. 10 А, U-ном. 230…400 В, IP20, t-раб.-40...+70°C, цвет: белый | IEK | руб./шт | 3766.55
| M06N 3P C 3А ARMAT (AR-M06N-3-C003) | Модульный автоматический выключатель на DIN-рейку серии ARMAT, 3-полюсный, номин. откл. способность 6 кА, характер. срабатывания "С"; I-ном. 10 А, U-ном. 230…400 В, IP20, t-раб.-40...+70°C, цвет: белый | IEK | руб./шт | 3701.04
| M06N 3P C 4А ARMAT (AR-M06N-3-C004) | Модульный автоматический выключатель на DIN-рейку серии ARMAT, 3-полюсный, номин. откл. способность 6 кА, характер. срабатывания "С"; I-ном. 10 А, U-ном. 230…400 В, IP20, t-раб.-40...+70°C, цвет: белый | IEK | руб./шт | 3864.82
| M06N 3P C 5А ARMAT (AR-M06N-3-C005) | Модульный автоматический выключатель на DIN-рейку серии ARMAT, 3-полюсный, номин. откл. способность 6 кА, характер. срабатывания "С"; I-ном. 10 А, U-ном. 230…400 В, IP20, t-раб.-40...+70°C, цвет: белый | IEK | руб./шт | 3275.26
| M06N 3P C 8А ARMAT (AR-M06N-3-C008) | Модульный автоматический выключатель на DIN-рейку серии ARMAT, 3-полюсный, номин. откл. способность 6 кА, характер. срабатывания "С"; I-ном. 10 А, U-ном. 230…400 В, IP20, t-раб.-40...+70°C, цвет: белый | IEK | руб./шт | 4279.96
| M06N 3P C 13А ARMAT (AR-M06N-3-C013) | Модульный автоматический выключатель на DIN-рейку серии ARMAT, 3-полюсный, номин. откл. способность 6 кА, характер. срабатывания "С"; I-ном. 10 А, U-ном. 230…400 В, IP20, t-раб.-40...+70°C, цвет: белый | IEK | руб./шт | 3401.91
| ВА47-29 3P C 50А 4,5кА KARAT (MVA20-3-050-C) | Модульный автоматический выключатель на DIN-рейку серии KARAT, 3-полюсный, номин. откл. способность 4,5 кА, характер. срабатывания "C"; I-ном. 50 А, U-ном. 230…400 В, IP20, t-раб.-40...+50°C, цвет: белый | IEK | руб./шт | 906.59
| ВА47-60M 2P C 6А 6кА KARAT (MVA31-2-006-C) | Модульный автоматический выключатель на DIN-рейку серии KARAT, 2-полюсный, номин. откл. способность 6 кА, характер. срабатывания "C"; I-ном. 6 А, U-ном. 230…400 В, IP20, t-раб.-40...+50°C, цвет: белый | IEK | руб./шт | 601.23
| ВА47-60M 2P C 10А 6кА KARAT (MVA31-2-010-C) | Модульный автоматический выключатель на DIN-рейку серии KARAT, 2-полюсный, номин. откл. способность 6 кА, характер. срабатывания "C"; I-ном. 10 А, U-ном. 230…400 В, IP20, t-раб.-40...+50°C, цвет: белый | IEK | руб./шт | 592.23
| ВА47-60M 2P C 16А 6кА KARAT (MVA31-2-016-C) | Модульный автоматический выключатель на DIN-рейку серии KARAT, 2-полюсный, номин. откл. способность 6 кА, характер. срабатывания "C"; I-ном. 16 А, U-ном. 230…400 В, IP20, t-раб.-40...+50°C, цвет: белый | IEK | руб./шт | 592.23
| ВА47-60M 2P C 20А 6кА KARAT (MVA31-2-020-C) | Модульный автоматический выключатель на DIN-рейку серии KARAT, 2-полюсный, номин. откл. способность 6 кА, характер. срабатывания "C"; I-ном. 20 А, U-ном. 230…400 В, IP20, t-раб.-40...+50°C, цвет: белый | IEK | руб./шт | 586.49
| ВА47-60M 2P C 25А 6кА KARAT (MVA31-2-025-C) | Модульный автоматический выключатель на DIN-рейку серии KARAT, 2-полюсный, номин. откл. способность 6 кА, характер. срабатывания "C"; I-ном. 25 А, U-ном. 230…400 В, IP20, t-раб.-40...+50°C, цвет: белый | IEK | руб./шт | 586.49
| ВА47-60M 2P C 32А 6кА KARAT (MVA31-2-032-C) | Модульный автоматический выключатель на DIN-рейку серии KARAT, 2-полюсный, номин. откл. способность 6 кА, характер. срабатывания "C"; I-ном. 32 А, U-ном. 230…400 В, IP20, t-раб.-40...+50°C, цвет: белый | IEK | руб./шт | 607.1
| ВА47-60M 2P C 40А 6кА KARAT (MVA31-2-040-C) | Модульный автоматический выключатель на DIN-рейку серии KARAT, 2-полюсный, номин. откл. способность 6 кА, характер. срабатывания "C"; I-ном. 40 А, U-ном. 230…400 В, IP20, t-раб.-40...+50°C, цвет: белый | IEK | руб./шт | 652.44
| ВА47-60M 2P C 63А 6кА KARAT (MVA31-2-063-C) | Модульный автоматический выключатель на DIN-рейку серии KARAT, 2-полюсный, номин. откл. способность 6 кА, характер. срабатывания "C"; I-ном. 63 А, U-ном. 230…400 В, IP20, t-раб.-40...+50°C, цвет: белый | IEK | руб./шт | 697.02
| ВА47-29 4P C 6А 4,5кА KARAT (MVA20-4-006-C) | Модульный автоматический выключатель на DIN-рейку серии KARAT, 4-полюсный, номин. откл. способность 4,5 кА, характер. срабатывания "C"; I-ном. 6 А, U-ном. 230…400 В, IP20, t-раб.-40...+50°C, цвет: белый | IEK | руб./шт | 1504.25
| ВА47-29 4P C 10А 4,5кА KARAT (MVA20-4-010-C) | Модульный автоматический выключатель на DIN-рейку серии KARAT, 4-полюсный, номин. откл. способность 4,5 кА, характер. срабатывания "C"; I-ном. 10 А, U-ном. 230…400 В, IP20, t-раб.-40...+50°C, цвет: белый | IEK | руб./шт | 1452.74
| ВА47-29 4P C 16А 4,5кА KARAT (MVA20-4-016-C) | Модульный автоматический выключатель на DIN-рейку серии KARAT, 4-полюсный, номин. откл. способность 4,5 кА, характер. срабатывания "C"; I-ном. 16 А, U-ном. 230…400 В, IP20, t-раб.-40...+50°C, цвет: белый | IEK | руб./шт | 1466.21
| ВА47-29 4P C 20А 4,5кА KARAT (MVA20-4-020-C) | Модульный автоматический выключатель на DIN-рейку серии KARAT, 4-полюсный, номин. откл. способность 4,5 кА, характер. срабатывания "C"; I-ном. 20 А, U-ном. 230…400 В, IP20, t-раб.-40...+50°C, цвет: белый | IEK | руб./шт | 1453.11
| ВА47-29 4P C 25А 4,5кА KARAT (MVA20-4-025-C) | Модульный автоматический выключатель на DIN-рейку серии KARAT, 4-полюсный, номин. откл. способность 4,5 кА, характер. срабатывания "C"; I-ном. 25 А, U-ном. 230…400 В, IP20, t-раб.-40...+50°C, цвет: белый | IEK | руб./шт | 1354.85
| ВА47-29 4P C 32А 4,5кА KARAT (MVA20-4-032-C) | Модульный автоматический выключатель на DIN-рейку серии KARAT, 4-полюсный, номин. откл. способность 4,5 кА, характер. срабатывания "C"; I-ном. 32 А, U-ном. 230…400 В, IP20, t-раб.-40...+50°C, цвет: белый | IEK | руб./шт | 1354.54
| ВА47-29 4P C 40А 4,5кА KARAT (MVA20-4-040-C) | Модульный автоматический выключатель на DIN-рейку серии KARAT, 4-полюсный, номин. откл. способность 4,5 кА, характер. срабатывания "C"; I-ном. 40 А, U-ном. 230…400 В, IP20, t-раб.-40...+50°C, цвет: белый | IEK | руб./шт | 1397.75
| ВА47-29 4P C 50А 4,5кА KARAT (MVA20-4-050-C) | Модульный автоматический выключатель на DIN-рейку серии KARAT, 4-полюсный, номин. откл. способность 4,5 кА, характер. срабатывания "C"; I-ном. 50 А, U-ном. 230…400 В, IP20, t-раб.-40...+50°C, цвет: белый | IEK | руб./шт | 1405.35
| ВА47-29 4P C 63А 4,5кА KARAT (MVA20-4-063-C) | Модульный автоматический выключатель на DIN-рейку серии KARAT, 4-полюсный, номин. откл. способность 4,5 кА, характер. срабатывания "C"; I-ном. 63 А, U-ном. 230…400 В, IP20, t-раб.-40...+50°C, цвет: белый | IEK | руб./шт | 1411.57
| ВА47-60M 4P C 6А 6кА KARAT (MVA31-4-006-C) | Модульный автоматический выключатель на DIN-рейку серии KARAT, 4-полюсный, номин. откл. способность 6 кА, характер. срабатывания "C"; I-ном. 6 А, U-ном. 230…400 В, IP20, t-раб.-40...+50°C, цвет: белый | IEK | руб./шт | 1596.13
| ВА47-60M 4P C 10А 6кА KARAT (MVA31-4-010-C) | Модульный автоматический выключатель на DIN-рейку серии KARAT, 4-полюсный, номин. откл. способность 6 кА, характер. срабатывания "C"; I-ном. 10 А, U-ном. 230…400 В, IP20, t-раб.-40...+50°C, цвет: белый | IEK | руб./шт | 1255.25
| ВА47-60M 4P C 16А 6кА KARAT (MVA31-4-016-C) | Модульный автоматический выключатель на DIN-рейку серии KARAT, 4-полюсный, номин. откл. способность 6 кА, характер. срабатывания "C"; I-ном. 16 А, U-ном. 230…400 В, IP20, t-раб.-40...+50°C, цвет: белый | IEK | руб./шт | 1255.25
| ВА47-60M 4P C 20А 6кА KARAT (MVA31-4-020-C) | Модульный автоматический выключатель на DIN-рейку серии KARAT, 4-полюсный, номин. откл. способность 6 кА, характер. срабатывания "C"; I-ном. 20 А, U-ном. 230…400 В, IP20, t-раб.-40...+50°C, цвет: белый | IEK | руб./шт | 1255.25
| ВА47-60M 4P C 25А 6кА KARAT (MVA31-4-025-C) | Модульный автоматический выключатель на DIN-рейку серии KARAT, 4-полюсный, номин. откл. способность 6 кА, характер. срабатывания "C"; I-ном. 25 А, U-ном. 230…400 В, IP20, t-раб.-40...+50°C, цвет: белый | IEK | руб./шт | 753.13
| ВА47-60M 4P C 32А 6кА KARAT (MVA31-4-032-C) | Модульный автоматический выключатель на DIN-рейку серии KARAT, 4-полюсный, номин. откл. способность 6 кА, характер. срабатывания "C"; I-ном. 32 А, U-ном. 230…400 В, IP20, t-раб.-40...+50°C, цвет: белый | IEK | руб./шт | 1255.25
| ВА47-60M 4P C 40А 6кА KARAT (MVA31-4-040-C) | Модульный автоматический выключатель на DIN-рейку серии KARAT, 4-полюсный, номин. откл. способность 6 кА, характер. срабатывания "C"; I-ном. 40 А, U-ном. 230…400 В, IP20, t-раб.-40...+50°C, цвет: белый | IEK | руб./шт | 1372.04
| ВА47-60M 4P C 50А 6кА KARAT (MVA31-4-050-C) | Модульный автоматический выключатель на DIN-рейку серии KARAT, 4-полюсный, номин. откл. способность 6 кА, характер. срабатывания "C"; I-ном. 50 А, U-ном. 230…400 В, IP20, t-раб.-40...+50°C, цвет: белый | IEK | руб./шт | 753.05
| ВА47-60M 4P C 63А 6кА KARAT (MVA31-4-063-C) | Модульный автоматический выключатель на DIN-рейку серии KARAT, 4-полюсный, номин. откл. способность 6 кА, характер. срабатывания "C"; I-ном. 63 А, U-ном. 230…400 В, IP20, t-раб.-40...+50°C, цвет: белый | IEK | руб./шт | 1482.77
| ВА47-29 1P B 40А 4,5кА KARAT (MVA20-1-040-B) | Модульный автоматический выключатель на DIN-рейку серии KARAT, 4-полюсный, номин. откл. способность 4,5 кА, характер. срабатывания "B"; I-ном. 40 А, U-ном. 230…400 В, IP20, t-раб.-40...+50°C, цвет: белый | IEK | руб./шт | 290.05
| ВА47-29 1P B 50А 4,5кА KARAT (MVA20-1-050-B) | Модульный автоматический выключатель на DIN-рейку серии KARAT, 4-полюсный, номин. откл. способность 4,5 кА, характер. срабатывания "B"; I-ном. 50 А, U-ном. 230…400 В, IP20, t-раб.-40...+50°C, цвет: белый | IEK | руб./шт | 347.09
| ВА47-29 1P B 63А 4,5кА KARAT (MVA20-1-063-B) | Модульный автоматический выключатель на DIN-рейку серии KARAT, 4-полюсный, номин. откл. способность 4,5 кА, характер. срабатывания "B"; I-ном. 63 А, U-ном. 230…400 В, IP20, t-раб.-40...+50°C, цвет: белый | IEK | руб./шт | 347.09
| ВА47-60M 1P B 6А 6кА KARAT (MVA31-1-006-B) | Модульный автоматический выключатель на DIN-рейку серии KARAT, 1-полюсный, номин. откл. способность 6 кА, характер. срабатывания "B"; I-ном. 6 А, U-ном. 230…400 В, IP20, t-раб.-40...+50°C, цвет: белый | IEK | руб./шт | 313.22
| ВА47-60M 1P B 10А 6кА KARAT (MVA31-1-010-B) | Модульный автоматический выключатель на DIN-рейку серии KARAT, 1-полюсный, номин. откл. способность 6 кА, характер. срабатывания "B"; I-ном. 10 А, U-ном. 230…400 В, IP20, t-раб.-40...+50°C, цвет: белый | IEK | руб./шт | 313.22
| ВА47-60M 1P B 16А 6кА KARAT (MVA31-1-016-B) | Модульный автоматический выключатель на DIN-рейку серии KARAT, 1-полюсный, номин. откл. способность 6 кА, характер. срабатывания "B"; I-ном. 16 А, U-ном. 230…400 В, IP20, t-раб.-40...+50°C, цвет: белый | IEK | руб./шт | 313.22
| ВА47-60M 1P B 20А 6кА KARAT (MVA31-1-020-B) | Модульный автоматический выключатель на DIN-рейку серии KARAT, 1-полюсный, номин. откл. способность 6 кА, характер. срабатывания "B"; I-ном. 20 А, U-ном. 230…400 В, IP20, t-раб.-40...+50°C, цвет: белый | IEK | руб./шт | 313.22
| ВА47-60M 1P B 25А 6кА KARAT (MVA31-1-025-B) | Модульный автоматический выключатель на DIN-рейку серии KARAT, 1-полюсный, номин. откл. способность 6 кА, характер. срабатывания "B"; I-ном. 25 А, U-ном. 230…400 В, IP20, t-раб.-40...+50°C, цвет: белый | IEK | руб./шт | 316.28
| ВА47-60M 1P B 32А 6кА KARAT (MVA31-1-032-B) | Модульный автоматический выключатель на DIN-рейку серии KARAT, 1-полюсный, номин. откл. способность 6 кА, характер. срабатывания "B"; I-ном. 32 А, U-ном. 230…400 В, IP20, t-раб.-40...+50°C, цвет: белый | IEK | руб./шт | 313.22
| ВА47-60M 1P B 40А 6кА KARAT (MVA31-1-040-B) | Модульный автоматический выключатель на DIN-рейку серии KARAT, 1-полюсный, номин. откл. способность 6 кА, характер. срабатывания "B"; I-ном. 40 А, U-ном. 230…400 В, IP20, t-раб.-40...+50°C, цвет: белый | IEK | руб./шт | 330.41
| ВА47-60M 1P B 50А 6кА KARAT (MVA31-1-050-B) | Модульный автоматический выключатель на DIN-рейку серии KARAT, 1-полюсный, номин. откл. способность 6 кА, характер. срабатывания "B"; I-ном. 50 А, U-ном. 230…400 В, IP20, t-раб.-40...+50°C, цвет: белый | IEK | руб./шт | 358.61
| ВА47-60M 1P B 63А 6кА KARAT (MVA31-1-063-B) | Модульный автоматический выключатель на DIN-рейку серии KARAT, 1-полюсный, номин. откл. способность 6 кА, характер. срабатывания "B"; I-ном. 63 А, U-ном. 230…400 В, IP20, t-раб.-40...+50°C, цвет: белый | IEK | руб./шт | 355.16
| ВА47-60M 2P B 6А 6кА KARAT (MVA31-2-006-B) | Модульный автоматический выключатель на DIN-рейку серии KARAT, 2-полюсный, номин. откл. способность 6 кА, характер. срабатывания "B"; I-ном. 6 А, U-ном. 230…400 В, IP20, t-раб.-40...+50°C, цвет: белый | IEK | руб./шт | 605.95
| ВА47-60M 2P B 10А 6кА KARAT (MVA31-2-010-B) | Модульный автоматический выключатель на DIN-рейку серии KARAT, 2-полюсный, номин. откл. способность 6 кА, характер. срабатывания "B"; I-ном. 10 А, U-ном. 230…400 В, IP20, t-раб.-40...+50°C, цвет: белый | IEK | руб./шт | 605.95
| ВА47-60M 2P B 16А 6кА KARAT (MVA31-2-016-B) | Модульный автоматический выключатель на DIN-рейку серии KARAT, 2-полюсный, номин. откл. способность 6 кА, характер. срабатывания "B"; I-ном. 16 А, U-ном. 230…400 В, IP20, t-раб.-40...+50°C, цвет: белый | IEK | руб./шт | 605.95
| ВА47-60M 2P B 20А 6кА KARAT (MVA31-2-020-B) | Модульный автоматический выключатель на DIN-рейку серии KARAT, 2-полюсный, номин. откл. способность 6 кА, характер. срабатывания "B"; I-ном. 20 А, U-ном. 230…400 В, IP20, t-раб.-40...+50°C, цвет: белый | IEK | руб./шт | 605.95
| ВА47-60M 2P B 25А 6кА KARAT (MVA31-2-025-B) | Модульный автоматический выключатель на DIN-рейку серии KARAT, 2-полюсный, номин. откл. способность 6 кА, характер. срабатывания "B"; I-ном. 25 А, U-ном. 230…400 В, IP20, t-раб.-40...+50°C, цвет: белый | IEK | руб./шт | 605.95
| ВА47-60M 2P B 32А 6кА KARAT (MVA31-2-032-B) | Модульный автоматический выключатель на DIN-рейку серии KARAT, 2-полюсный, номин. откл. способность 6 кА, характер. срабатывания "B"; I-ном. 32 А, U-ном. 230…400 В, IP20, t-раб.-40...+50°C, цвет: белый | IEK | руб./шт | 605.95
| ВА47-60M 2P B 40А 6кА KARAT (MVA31-2-040-B) | Модульный автоматический выключатель на DIN-рейку серии KARAT, 2-полюсный, номин. откл. способность 6 кА, характер. срабатывания "B"; I-ном. 40 А, U-ном. 230…400 В, IP20, t-раб.-40...+50°C, цвет: белый | IEK | руб./шт | 692.63
| ВА47-60M 2P B 50А 6кА KARAT (MVA31-2-050-B) | Модульный автоматический выключатель на DIN-рейку серии KARAT, 2-полюсный, номин. откл. способность 6 кА, характер. срабатывания "B"; I-ном. 50 А, U-ном. 230…400 В, IP20, t-раб.-40...+50°C, цвет: белый | IEK | руб./шт | 692.63
| ВА47-60M 2P B 63А 6кА KARAT (MVA31-2-063-B) | Модульный автоматический выключатель на DIN-рейку серии KARAT, 2-полюсный, номин. откл. способность 6 кА, характер. срабатывания "B"; I-ном. 63 А, U-ном. 230…400 В, IP20, t-раб.-40...+50°C, цвет: белый | IEK | руб./шт | 692.63
| ВА47-29 2P B 6А 4,5кА KARAT (MVA20-2-006-B) | Модульный автоматический выключатель на DIN-рейку серии KARAT, 2-полюсный, номин. откл. способность 4,5 кА, характер. срабатывания "B"; I-ном. 6 А, U-ном. 230…400 В, IP20, t-раб.-40...+50°C, цвет: белый | IEK | руб./шт | 575.78
| ВА47-29 2P B 10А 4,5кА KARAT (MVA20-2-010-B) | Модульный автоматический выключатель на DIN-рейку серии KARAT, 2-полюсный, номин. откл. способность 4,5 кА, характер. срабатывания "B"; I-ном. 10 А, U-ном. 230…400 В, IP20, t-раб.-40...+50°C, цвет: белый | IEK | руб./шт | 553.82
| ВА47-29 2P B 20А 4,5кА KARAT (MVA20-2-020-B) | Модульный автоматический выключатель на DIN-рейку серии KARAT, 2-полюсный, номин. откл. способность 4,5 кА, характер. срабатывания "B"; I-ном. 20 А, U-ном. 230…400 В, IP20, t-раб.-40...+50°C, цвет: белый | IEK | руб./шт | 597.74
| ВА47-29 2P B 32А 4,5кА KARAT (MVA20-2-032-B) | Модульный автоматический выключатель на DIN-рейку серии KARAT, 2-полюсный, номин. откл. способность 4,5 кА, характер. срабатывания "B"; I-ном. 32 А, U-ном. 230…400 В, IP20, t-раб.-40...+50°C, цвет: белый | IEK | руб./шт | 599.82
| ВА47-29 2P B 40А 4,5кА KARAT (MVA20-2-040-B) | Модульный автоматический выключатель на DIN-рейку серии KARAT, 2-полюсный, номин. откл. способность 4,5 кА, характер. срабатывания "B"; I-ном. 40 А, U-ном. 230…400 В, IP20, t-раб.-40...+50°C, цвет: белый | IEK | руб./шт | 591.71
| ВА47-29 2P B 50А 4,5кА KARAT (MVA20-2-050-B) | Модульный автоматический выключатель на DIN-рейку серии KARAT, 2-полюсный, номин. откл. способность 4,5 кА, характер. срабатывания "B"; I-ном. 50 А, U-ном. 230…400 В, IP20, t-раб.-40...+50°C, цвет: белый | IEK | руб./шт | 678.9
| ВА47-29 2P B 63А 4,5кА KARAT (MVA20-2-063-B) | Модульный автоматический выключатель на DIN-рейку серии KARAT, 2-полюсный, номин. откл. способность 4,5 кА, характер. срабатывания "B"; I-ном. 63 А, U-ном. 230…400 В, IP20, t-раб.-40...+50°C, цвет: белый | IEK | руб./шт | 700.1
| ВА47-29 3P B 6А 4,5кА KARAT (MVA20-3-006-B) | Модульный автоматический выключатель на DIN-рейку серии KARAT, 3-полюсный, номин. откл. способность 4,5 кА, характер. срабатывания "B"; I-ном. 6 А, U-ном. 230…400 В, IP20, t-раб.-40...+50°C, цвет: белый | IEK | руб./шт | 884.14
| ВА47-29 3P B 10А 4,5кА KARAT (MVA20-3-010-B) | Модульный автоматический выключатель на DIN-рейку серии KARAT, 3-полюсный, номин. откл. способность 4,5 кА, характер. срабатывания "B"; I-ном. 10 А, U-ном. 230…400 В, IP20, t-раб.-40...+50°C, цвет: белый | IEK | руб./шт | 848.14
| ВА47-29 3P B 16А 4,5кА KARAT (MVA20-3-016-B) | Модульный автоматический выключатель на DIN-рейку серии KARAT, 3-полюсный, номин. откл. способность 4,5 кА, характер. срабатывания "B"; I-ном. 16 А, U-ном. 230…400 В, IP20, t-раб.-40...+50°C, цвет: белый | IEK | руб./шт | 796.45
| ВА47-29 3P B 20А 4,5кА KARAT (MVA20-3-020-B) | Модульный автоматический выключатель на DIN-рейку серии KARAT, 3-полюсный, номин. откл. способность 4,5 кА, характер. срабатывания "B"; I-ном. 20 А, U-ном. 230…400 В, IP20, t-раб.-40...+50°C, цвет: белый | IEK | руб./шт | 883.01
| ВА47-29 3P B 25А 4,5кА KARAT (MVA20-3-025-B) | Модульный автоматический выключатель на DIN-рейку серии KARAT, 3-полюсный, номин. откл. способность 4,5 кА, характер. срабатывания "B"; I-ном. 25 А, U-ном. 230…400 В, IP20, t-раб.-40...+50°C, цвет: белый | IEK | руб./шт | 814.1
| ВА47-29 3P B 40А 4,5кА KARAT (MVA20-3-040-B) | Модульный автоматический выключатель на DIN-рейку серии KARAT, 3-полюсный, номин. откл. способность 4,5 кА, характер. срабатывания "B"; I-ном. 40 А, U-ном. 230…400 В, IP20, t-раб.-40...+50°C, цвет: белый | IEK | руб./шт | 892.77
| ВА47-29 3P B 50А 4,5кА KARAT (MVA20-3-050-B) | Модульный автоматический выключатель на DIN-рейку серии KARAT, 3-полюсный, номин. откл. способность 4,5 кА, характер. срабатывания "B"; I-ном. 50 А, U-ном. 230…400 В, IP20, t-раб.-40...+50°C, цвет: белый | IEK | руб./шт | 1028.31
| ВА47-29 3P B 63А 4,5кА KARAT (MVA20-3-063-B) | Модульный автоматический выключатель на DIN-рейку серии KARAT, 3-полюсный, номин. откл. способность 4,5 кА, характер. срабатывания "B"; I-ном. 63 А, U-ном. 230…400 В, IP20, t-раб.-40...+50°C, цвет: белый | IEK | руб./шт | 1015.93
| ВА47-60M 3P B 6А 6кА KARAT (MVA31-3-006-B) | Модульный автоматический выключатель на DIN-рейку серии KARAT, 3-полюсный, номин. откл. способность 6 кА, характер. срабатывания "B"; I-ном. 6 А, U-ном. 230…400 В, IP20, t-раб.-40...+50°C, цвет: белый | IEK | руб./шт | 1047.65
| ВА47-60M 3P B 10А 6кА KARAT (MVA31-3-010-B) | Модульный автоматический выключатель на DIN-рейку серии KARAT, 3-полюсный, номин. откл. способность 6 кА, характер. срабатывания "B"; I-ном. 10 А, U-ном. 230…400 В, IP20, t-раб.-40...+50°C, цвет: белый | IEK | руб./шт | 1008.94
| ВА47-60M 3P B 16А 6кА KARAT (MVA31-3-016-B) | Модульный автоматический выключатель на DIN-рейку серии KARAT, 3-полюсный, номин. откл. способность 6 кА, характер. срабатывания "B"; I-ном. 16 А, U-ном. 230…400 В, IP20, t-раб.-40...+50°C, цвет: белый | IEK | руб./шт | 1008.94
| ВА47-60M 3P B 20А 6кА KARAT (MVA31-3-020-B) | Модульный автоматический выключатель на DIN-рейку серии KARAT, 3-полюсный, номин. откл. способность 6 кА, характер. срабатывания "B"; I-ном. 20 А, U-ном. 230…400 В, IP20, t-раб.-40...+50°C, цвет: белый | IEK | руб./шт | 1008.94
| ВА47-60M 3P B 25А 6кА KARAT (MVA31-3-025-B) | Модульный автоматический выключатель на DIN-рейку серии KARAT, 3-полюсный, номин. откл. способность 6 кА, характер. срабатывания "B"; I-ном. 25 А, U-ном. 230…400 В, IP20, t-раб.-40...+50°C, цвет: белый | IEK | руб./шт | 1018.96
| ВА47-60M 3P B 32А 6кА KARAT (MVA31-3-032-B) | Модульный автоматический выключатель на DIN-рейку серии KARAT, 3-полюсный, номин. откл. способность 6 кА, характер. срабатывания "B"; I-ном. 32 А, U-ном. 230…400 В, IP20, t-раб.-40...+50°C, цвет: белый | IEK | руб./шт | 1018.42
| ВА47-60M 3P B 40А 6кА KARAT (MVA31-3-040-B) | Модульный автоматический выключатель на DIN-рейку серии KARAT, 3-полюсный, номин. откл. способность 6 кА, характер. срабатывания "B"; I-ном. 40 А, U-ном. 230…400 В, IP20, t-раб.-40...+50°C, цвет: белый | IEK | руб./шт | 1112.94
| ВА47-60M 3P B 50А 6кА KARAT (MVA31-3-050-B) | Модульный автоматический выключатель на DIN-рейку серии KARAT, 3-полюсный, номин. откл. способность 6 кА, характер. срабатывания "B"; I-ном. 50 А, U-ном. 230…400 В, IP20, t-раб.-40...+50°C, цвет: белый | IEK | руб./шт | 1112.94
| ВА47-60M 3P B 63А 6кА KARAT (MVA31-3-063-B) | Модульный автоматический выключатель на DIN-рейку серии KARAT, 3-полюсный, номин. откл. способность 6 кА, характер. срабатывания "B"; I-ном. 63 А, U-ном. 230…400 В, IP20, t-раб.-40...+50°C, цвет: белый | IEK | руб./шт | 1166.15
| ВА47-60M 4P B 6А 6кА KARAT (MVA31-4-006-B) | Модульный автоматический выключатель на DIN-рейку серии KARAT, 4-полюсный, номин. откл. способность 6 кА, характер. срабатывания "B"; I-ном. 6 А, U-ном. 230…400 В, IP20, t-раб.-40...+50°C, цвет: белый | IEK | руб./шт | 1406.03
| ВА47-60M 4P B 10А 6кА KARAT (MVA31-4-010-B) | Модульный автоматический выключатель на DIN-рейку серии KARAT, 4-полюсный, номин. откл. способность 6 кА, характер. срабатывания "B"; I-ном. 10 А, U-ном. 230…400 В, IP20, t-раб.-40...+50°C, цвет: белый | IEK | руб./шт | 1285.67
| ВА47-60M 4P B 16А 6кА KARAT (MVA31-4-016-B) | Модульный автоматический выключатель на DIN-рейку серии KARAT, 4-полюсный, номин. откл. способность 6 кА, характер. срабатывания "B"; I-ном. 16 А, U-ном. 230…400 В, IP20, t-раб.-40...+50°C, цвет: белый | IEK | руб./шт | 1322.71
| ВА47-60M 4P B 20А 6кА KARAT (MVA31-4-020-B) | Модульный автоматический выключатель на DIN-рейку серии KARAT, 4-полюсный, номин. откл. способность 6 кА, характер. срабатывания "B"; I-ном. 20 А, U-ном. 230…400 В, IP20, t-раб.-40...+50°C, цвет: белый | IEK | руб./шт | 1322.71
| ВА47-60M 4P B 25А 6кА KARAT (MVA31-4-025-B) | Модульный автоматический выключатель на DIN-рейку серии KARAT, 4-полюсный, номин. откл. способность 6 кА, характер. срабатывания "B"; I-ном. 25 А, U-ном. 230…400 В, IP20, t-раб.-40...+50°C, цвет: белый | IEK | руб./шт | 1342.56
| ВА47-60M 4P B 32А 6кА KARAT (MVA31-4-032-B) | Модульный автоматический выключатель на DIN-рейку серии KARAT, 4-полюсный, номин. откл. способность 6 кА, характер. срабатывания "B"; I-ном. 32 А, U-ном. 230…400 В, IP20, t-раб.-40...+50°C, цвет: белый | IEK | руб./шт | 1342.56
| ВА47-60M 4P B 40А 6кА KARAT (MVA31-4-040-B) | Модульный автоматический выключатель на DIN-рейку серии KARAT, 4-полюсный, номин. откл. способность 6 кА, характер. срабатывания "B"; I-ном. 40 А, U-ном. 230…400 В, IP20, t-раб.-40...+50°C, цвет: белый | IEK | руб./шт | 1419.74
| ВА47-60M 4P B 50А 6кА KARAT (MVA31-4-050-B) | Модульный автоматический выключатель на DIN-рейку серии KARAT, 4-полюсный, номин. откл. способность 6 кА, характер. срабатывания "B"; I-ном. 50 А, U-ном. 230…400 В, IP20, t-раб.-40...+50°C, цвет: белый | IEK | руб./шт | 1533.56
| ВА47-60M 4P B 63А 6кА KARAT (MVA31-4-063-B) | Модульный автоматический выключатель на DIN-рейку серии KARAT, 4-полюсный, номин. откл. способность 6 кА, характер. срабатывания "B"; I-ном. 63 А, U-ном. 230…400 В, IP20, t-раб.-40...+50°C, цвет: белый | IEK | руб./шт | 1533.56
| ВА47-29 4P B 6А 4,5кА KARAT (MVA20-4-006-B) | Модульный автоматический выключатель на DIN-рейку серии KARAT, 4-полюсный, номин. откл. способность 4,5 кА, характер. срабатывания "B"; I-ном. 6 А, U-ном. 230…400 В, IP20, t-раб.-40...+50°C, цвет: белый | IEK | руб./шт | 1631.9
| ВА47-29 4P B 10А 4,5кА KARAT (MVA20-4-010-B) | Модульный автоматический выключатель на DIN-рейку серии KARAT, 4-полюсный, номин. откл. способность 4,5 кА, характер. срабатывания "B"; I-ном. 10 А, U-ном. 230…400 В, IP20, t-раб.-40...+50°C, цвет: белый | IEK | руб./шт | 1567.53
| ВА47-29 4P B 16А 4,5кА KARAT (MVA20-4-016-B) | Модульный автоматический выключатель на DIN-рейку серии KARAT, 4-полюсный, номин. откл. способность 4,5 кА, характер. срабатывания "B"; I-ном. 16 А, U-ном. 230…400 В, IP20, t-раб.-40...+50°C, цвет: белый | IEK | руб./шт | 1593.11
| ВА47-29 4P B 20А 4,5кА KARAT (MVA20-4-020-B) | Модульный автоматический выключатель на DIN-рейку серии KARAT, 4-полюсный, номин. откл. способность 4,5 кА, характер. срабатывания "B"; I-ном. 20 А, U-ном. 230…400 В, IP20, t-раб.-40...+50°C, цвет: белый | IEK | руб./шт | 1585.38
| ВА47-29 4P B 25А 4,5кА KARAT (MVA20-4-025-B) | Модульный автоматический выключатель на DIN-рейку серии KARAT, 4-полюсный, номин. откл. способность 4,5 кА, характер. срабатывания "B"; I-ном. 25 А, U-ном. 230…400 В, IP20, t-раб.-40...+50°C, цвет: белый | IEK | руб./шт | 1593.11
| ВА47-29 4P B 32А 4,5кА KARAT (MVA20-4-032-B) | Модульный автоматический выключатель на DIN-рейку серии KARAT, 4-полюсный, номин. откл. способность 4,5 кА, характер. срабатывания "B"; I-ном. 32 А, U-ном. 230…400 В, IP20, t-раб.-40...+50°C, цвет: белый | IEK | руб./шт | 1545.02
| ВА47-29 4P B 40А 4,5кА KARAT (MVA20-4-040-B) | Модульный автоматический выключатель на DIN-рейку серии KARAT, 4-полюсный, номин. откл. способность 4,5 кА, характер. срабатывания "B"; I-ном. 40 А, U-ном. 230…400 В, IP20, t-раб.-40...+50°C, цвет: белый | IEK | руб./шт | 1626.06
| ВА47-29 4P B 50А 4,5кА KARAT (MVA20-4-050-B) | Модульный автоматический выключатель на DIN-рейку серии KARAT, 4-полюсный, номин. откл. способность 4,5 кА, характер. срабатывания "B"; I-ном. 50 А, U-ном. 230…400 В, IP20, t-раб.-40...+50°C, цвет: белый | IEK | руб./шт | 1533.11
| ВА47-29 4P B 63А 4,5кА KARAT (MVA20-4-063-B) | Модульный автоматический выключатель на DIN-рейку серии KARAT, 4-полюсный, номин. откл. способность 4,5 кА, характер. срабатывания "B"; I-ном. 63 А, U-ном. 230…400 В, IP20, t-раб.-40...+50°C, цвет: белый | IEK | руб./шт | 1557.43
| ВА47-29 3P B 32А 4,5кА KARAT (MVA20-3-032-B) | Модульный автоматический выключатель на DIN-рейку серии KARAT, 3-полюсный, номин. откл. способность 4,5 кА, характер. срабатывания "B"; I-ном. 32 А, U-ном. 230…400 В, IP20, t-раб.-40...+50°C, цвет: белый | IEK | руб./шт | 854.3
| AV-10 1P 6A (C) 10kA AVERES (mcb10-1-06C-av) | Модульный автоматический выключатель на DIN-рейку, 1-полюсный, номинал.отключающая способность 10 кА, I-ном.6 A, характер.срабатывания "С", U-ном.230 В; IP20, t-раб.-40…+60°C | EKF | руб./шт | 1009.56
| AV-10 1P 10A (C) 10kA AVERES (mcb10-1-10C-av) | Модульный автоматический выключатель на DIN-рейку, 1-полюсный, номинал.отключающая способность 10 кА, I-ном.10 A, характер.срабатывания "С", U-ном.230 В; IP20, t-раб.-40…+60°C | EKF | руб./шт | 964.11
| AV-10 1P 16A (C) 10kA AVERES (mcb10-1-16C-av) | Модульный автоматический выключатель на DIN-рейку, 1-полюсный, номинал.отключающая способность 10 кА, I-ном.16 A, характер.срабатывания "С", U-ном.230 В; IP20, t-раб.-40…+60°C | EKF | руб./шт | 878.13
| AV-10 1P 20A (C) 10kA AVERES (mcb10-1-20C-av) | Модульный автоматический выключатель на DIN-рейку, 1-полюсный, номинал.отключающая способность 10 кА, I-ном.20 A, характер.срабатывания "С", U-ном.230 В; IP20, t-раб.-40…+60°C | EKF | руб./шт | 886.3
| AV-10 1P 25A (C) 10kA AVERES (mcb10-1-25C-av) | Модульный автоматический выключатель на DIN-рейку, 1-полюсный, номинал.отключающая способность 10 кА, I-ном.25 A, характер.срабатывания "С", U-ном.230 В; IP20, t-раб.-40…+60°C | EKF | руб./шт | 873.34
| AV-10 1P 32A (C) 10kA AVERES (mcb10-1-32C-av) | Модульный автоматический выключатель на DIN-рейку, 1-полюсный, номинал.отключающая способность 10 кА, I-ном.32 A, характер.срабатывания "С", U-ном.230 В; IP20, t-раб.-40…+60°C | EKF | руб./шт | 988.64
| AV-10 1P 40A (C) 10kA AVERES (mcb10-1-40C-av) | Модульный автоматический выключатель на DIN-рейку, 1-полюсный, номинал.отключающая способность 10 кА, I-ном.40 A, характер.срабатывания "С", U-ном.230 В; IP20, t-раб.-40…+60°C | EKF | руб./шт | 1033.57
| AV-10 1P 50A (C) 10kA AVERES (mcb10-1-50C-av) | Модульный автоматический выключатель на DIN-рейку, 1-полюсный, номинал.отключающая способность 10 кА, I-ном.50 A, характер.срабатывания "С", U-ном.230 В; IP20, t-раб.-40…+60°C | EKF | руб./шт | 1427.16
| AV-10 1P 63A (C) 10kA AVERES (mcb10-1-63C-av) | Модульный автоматический выключатель на DIN-рейку, 1-полюсный, номинал.отключающая способность 10 кА, I-ном.63 A, характер.срабатывания "С", U-ном.230 В; IP20, t-раб.-40…+60°C | EKF | руб./шт | 1539.61
| AV-10 2P 6A (C) 10kA AVERES (mcb10-2-06C-av) | Модульный автоматический выключатель на DIN-рейку, 2-полюсный, номинал.отключающая способность 10 кА, I-ном.6 A, характер.срабатывания "С", U-ном.230 В; IP20, t-раб.-40…+60°C | EKF | руб./шт | 2512.18
| AV-10 2P 10A (C) 10kA AVERES (mcb10-2-10C-av) | Модульный автоматический выключатель на DIN-рейку, 2-полюсный, номинал.отключающая способность 10 кА, I-ном.10 A, характер.срабатывания "С", U-ном.230 В; IP20, t-раб.-40…+60°C | EKF | руб./шт | 2120.36
| AV-10 2P 16A (C) 10kA AVERES (mcb10-2-16C-av) | Модульный автоматический выключатель на DIN-рейку, 2-полюсный, номинал.отключающая способность 10 кА, I-ном.16 A, характер.срабатывания "С", U-ном.230 В; IP20, t-раб.-40…+60°C | EKF | руб./шт | 2082.78
| AV-10 2P 20A (C) 10kA AVERES (mcb10-2-20C-av) | Модульный автоматический выключатель на DIN-рейку, 2-полюсный, номинал.отключающая способность 10 кА, I-ном.20 A, характер.срабатывания "С", U-ном.230 В; IP20, t-раб.-40…+60°C | EKF | руб./шт | 2570.1
| AV-10 2P 25A (C) 10kA AVERES (mcb10-2-25C-av) | Модульный автоматический выключатель на DIN-рейку, 2-полюсный, номинал.отключающая способность 10 кА, I-ном.25 A, характер.срабатывания "С", U-ном.230 В; IP20, t-раб.-40…+60°C | EKF | руб./шт | 2570.1
| AV-10 2P 32A (C) 10kA AVERES (mcb10-2-32C-av) | Модульный автоматический выключатель на DIN-рейку, 2-полюсный, номинал.отключающая способность 10 кА, I-ном.32 A, характер.срабатывания "С", U-ном.230 В; IP20, t-раб.-40…+60°C | EKF | руб./шт | 2781.21
| AV-10 2P 40A (C) 10kA AVERES (mcb10-2-40C-av) | Модульный автоматический выключатель на DIN-рейку, 2-полюсный, номинал.отключающая способность 10 кА, I-ном.40 A, характер.срабатывания "С", U-ном.230 В; IP20, t-раб.-40…+60°C | EKF | руб./шт | 2781.21
| AV-10 2P 50A (C) 10kA AVERES (mcb10-2-50C-av) | Модульный автоматический выключатель на DIN-рейку, 2-полюсный, номинал.отключающая способность 10 кА, I-ном.50 A, характер.срабатывания "С", U-ном.230 В; IP20, t-раб.-40…+60°C | EKF | руб./шт | 3878.52
| AV-10 2P 63A (C) 10kA AVERES (mcb10-2-63C-av) | Модульный автоматический выключатель на DIN-рейку, 2-полюсный, номинал.отключающая способность 10 кА, I-ном.63 A, характер.срабатывания "С", U-ном.230 В; IP20, t-раб.-40…+60°C | EKF | руб./шт | 3878.52
| AV-10 3P 6A (C) 10kA AVERES (mcb10-3-06C-av) | Модульный автоматический выключатель на DIN-рейку, 3-полюсный, номинал.отключающая способность 10 кА, I-ном.6 A, характер.срабатывания "С", U-ном.230 В; IP20, t-раб.-40…+60°C | EKF | руб./шт | 3532.59
| AV-10 3P 10A (C) 10kA AVERES (mcb10-3-10C-av) | Модульный автоматический выключатель на DIN-рейку, 3-полюсный, номинал.отключающая способность 10 кА, I-ном.10 A, характер.срабатывания "С", U-ном.230 В; IP20, t-раб.-40…+60°C | EKF | руб./шт | 2641.25
| AV-10 3P 16A (C) 10kA AVERES (mcb10-3-16C-av) | Модульный автоматический выключатель на DIN-рейку, 3-полюсный, номинал.отключающая способность 10 кА, I-ном.16 A, характер.срабатывания "С", U-ном.230 В; IP20, t-раб.-40…+60°C | EKF | руб./шт | 2663.77
| AV-10 3P 20A (C) 10kA AVERES (mcb10-3-20C-av) | Модульный автоматический выключатель на DIN-рейку, 3-полюсный, номинал.отключающая способность 10 кА, I-ном.20 A, характер.срабатывания "С", U-ном.230 В; IP20, t-раб.-40…+60°C | EKF | руб./шт | 3146.23
| AV-10 3P 25A (C) 10kA AVERES (mcb10-3-25C-av) | Модульный автоматический выключатель на DIN-рейку, 3-полюсный, номинал.отключающая способность 10 кА, I-ном.25 A, характер.срабатывания "С", U-ном.230 В; IP20, t-раб.-40…+60°C | EKF | руб./шт | 3234.92
| AV-10 3P 32A (C) 10kA AVERES (mcb10-3-32C-av) | Модульный автоматический выключатель на DIN-рейку, 3-полюсный, номинал.отключающая способность 10 кА, I-ном.32 A, характер.срабатывания "С", U-ном.230 В; IP20, t-раб.-40…+60°C | EKF | руб./шт | 3416.07
| AV-10 3P 40A (C) 10kA AVERES (mcb10-3-40C-av) | Модульный автоматический выключатель на DIN-рейку, 3-полюсный, номинал.отключающая способность 10 кА, I-ном.40 A, характер.срабатывания "С", U-ном.230 В; IP20, t-раб.-40…+60°C | EKF | руб./шт | 3645.13
| AV-10 3P 50A (C) 10kA AVERES (mcb10-3-50C-av) | Модульный автоматический выключатель на DIN-рейку, 3-полюсный, номинал.отключающая способность 10 кА, I-ном.50 A, характер.срабатывания "С", U-ном.230 В; IP20, t-раб.-40…+60°C | EKF | руб./шт | 4623.17
| AV-10 3P 63A (C) 10kA AVERES (mcb10-3-63C-av) | Модульный автоматический выключатель на DIN-рейку, 3-полюсный, номинал.отключающая способность 10 кА, I-ном.63 A, характер.срабатывания "С", U-ном.230 В; IP20, t-раб.-40…+60°C | EKF | руб./шт | 4871.61
| AV-10 4P 6A (C) 10kA AVERES (mcb10-4-06C-av) | Модульный автоматический выключатель на DIN-рейку, 4-полюсный, номинал.отключающая способность 10 кА, I-ном.6 A, характер.срабатывания "С", U-ном.230 В; IP20, t-раб.-40…+60°C | EKF | руб./шт | 5001.83
| AV-10 4P 10A (C) 10kA AVERES (mcb10-4-10C-av) | Модульный автоматический выключатель на DIN-рейку, 4-полюсный, номинал.отключающая способность 10 кА, I-ном.10 A, характер.срабатывания "С", U-ном.230 В; IP20, t-раб.-40…+60°C | EKF | руб./шт | 4762.05
| AV-10 4P 16A (C) 10kA AVERES (mcb10-4-16C-av) | Модульный автоматический выключатель на DIN-рейку, 4-полюсный, номинал.отключающая способность 10 кА, I-ном.16 A, характер.срабатывания "С", U-ном.230 В; IP20, t-раб.-40…+60°C | EKF | руб./шт | 4555.12
| AV-10 4P 20A (C) 10kA AVERES (mcb10-4-20C-av) | Модульный автоматический выключатель на DIN-рейку, 4-полюсный, номинал.отключающая способность 10 кА, I-ном.20 A, характер.срабатывания "С", U-ном.230 В; IP20, t-раб.-40…+60°C | EKF | руб./шт | 5119.83
| AV-10 4P 25A (C) 10kA AVERES (mcb10-4-25C-av) | Модульный автоматический выключатель на DIN-рейку, 4-полюсный, номинал.отключающая способность 10 кА, I-ном.25 A, характер.срабатывания "С", U-ном.230 В; IP20, t-раб.-40…+60°C | EKF | руб./шт | 5004.52
| AV-10 4P 32A (C) 10kA AVERES (mcb10-4-32C-av) | Модульный автоматический выключатель на DIN-рейку, 4-полюсный, номинал.отключающая способность 10 кА, I-ном.32 A, характер.срабатывания "С", U-ном.230 В; IP20, t-раб.-40…+60°C | EKF | руб./шт | 5346.37
| AV-10 4P 40A (C) 10kA AVERES (mcb10-4-40C-av) | Модульный автоматический выключатель на DIN-рейку, 4-полюсный, номинал.отключающая способность 10 кА, I-ном.40 A, характер.срабатывания "С", U-ном.230 В; IP20, t-раб.-40…+60°C | EKF | руб./шт | 5300.2
| AV-10 4P 50A (C) 10kA AVERES (mcb10-4-50C-av) | Модульный автоматический выключатель на DIN-рейку, 4-полюсный, номинал.отключающая способность 10 кА, I-ном.50 A, характер.срабатывания "С", U-ном.230 В; IP20, t-раб.-40…+60°C | EKF | руб./шт | 6278.61
| AV-10 4P 63A (C) 10kA AVERES (mcb10-4-63C-av) | Модульный автоматический выключатель на DIN-рейку, 4-полюсный, номинал.отключающая способность 10 кА, I-ном.63 A, характер.срабатывания "С", U-ном.230 В; IP20, t-раб.-40…+60°C | EKF | руб./шт | 8012.22
| AV-10 1P 6A (B) 10kA AVERES (mcb10-1-06B-av) | Модульный автоматический выключатель на DIN-рейку, 1-полюсный, номинал.отключающая способность 10 кА, I-ном.6 A, характер.срабатывания "B", U-ном.230 В; IP20, t-раб.-40…+60°C | EKF | руб./шт | 1057.23
| AV-10 1P 10A (B) 10kA AVERES (mcb10-1-10B-av) | Модульный автоматический выключатель на DIN-рейку, 1-полюсный, номинал.отключающая способность 10 кА, I-ном.10 A, характер.срабатывания "B", U-ном.230 В; IP20, t-раб.-40…+60°C | EKF | руб./шт | 881.66
| AV-10 1P 16A (B) 10kA AVERES (mcb10-1-16B-av) | Модульный автоматический выключатель на DIN-рейку, 1-полюсный, номинал.отключающая способность 10 кА, I-ном.16 A, характер.срабатывания "B", U-ном.230 В; IP20, t-раб.-40…+60°C | EKF | руб./шт | 881.66
| AV-10 1P 20A (B) 10kA AVERES (mcb10-1-20B-av) | Модульный автоматический выключатель на DIN-рейку, 1-полюсный, номинал.отключающая способность 10 кА, I-ном.20 A, характер.срабатывания "B", U-ном.230 В; IP20, t-раб.-40…+60°C | EKF | руб./шт | 1016.72
| AV-10 1P 25A (B) 10kA AVERES (mcb10-1-25B-av) | Модульный автоматический выключатель на DIN-рейку, 1-полюсный, номинал.отключающая способность 10 кА, I-ном.25 A, характер.срабатывания "B", U-ном.230 В; IP20, t-раб.-40…+60°C | EKF | руб./шт | 1059.17
| AV-10 1P 32A (B) 10kA AVERES (mcb10-1-32B-av) | Модульный автоматический выключатель на DIN-рейку, 1-полюсный, номинал.отключающая способность 10 кА, I-ном.32 A, характер.срабатывания "B", U-ном.230 В; IP20, t-раб.-40…+60°C | EKF | руб./шт | 1101.62
| AV-10 1P 40A (B) 10kA AVERES (mcb10-1-40B-av) | Модульный автоматический выключатель на DIN-рейку, 1-полюсный, номинал.отключающая способность 10 кА, I-ном.40 A, характер.срабатывания "B", U-ном.230 В; IP20, t-раб.-40…+60°C | EKF | руб./шт | 1153.7
| AV-10 1P 50A (B) 10kA AVERES (mcb10-1-50B-av) | Модульный автоматический выключатель на DIN-рейку, 1-полюсный, номинал.отключающая способность 10 кА, I-ном.50 A, характер.срабатывания "B", U-ном.230 В; IP20, t-раб.-40…+60°C | EKF | руб./шт | 1417.97
| AV-10 1P 63A (B) 10kA AVERES (mcb10-1-63B-av) | Модульный автоматический выключатель на DIN-рейку, 1-полюсный, номинал.отключающая способность 10 кА, I-ном.63 A, характер.срабатывания "B", U-ном.230 В; IP20, t-раб.-40…+60°C | EKF | руб./шт | 1526.04
| AV-10 2P 6A (B) 10kA AVERES (mcb10-2-06B-av) | Модульный автоматический выключатель на DIN-рейку, 2-полюсный, номинал.отключающая способность 10 кА, I-ном.6 A, характер.срабатывания "B", U-ном.230 В; IP20, t-раб.-40…+60°C | EKF | руб./шт | 2476.05
| AV-10 2P 10A (B) 10kA AVERES (mcb10-2-10B-av) | Модульный автоматический выключатель на DIN-рейку, 2-полюсный, номинал.отключающая способность 10 кА, I-ном.10 A, характер.срабатывания "B", U-ном.230 В; IP20, t-раб.-40…+60°C | EKF | руб./шт | 2065.05
| AV-10 2P 16A (B) 10kA AVERES (mcb10-2-16B-av) | Модульный автоматический выключатель на DIN-рейку, 2-полюсный, номинал.отключающая способность 10 кА, I-ном.16 A, характер.срабатывания "B", U-ном.230 В; IP20, t-раб.-40…+60°C | EKF | руб./шт | 2065.05
| AV-10 2P 20A (B) 10kA AVERES (mcb10-2-20B-av) | Модульный автоматический выключатель на DIN-рейку, 2-полюсный, номинал.отключающая способность 10 кА, I-ном.20 A, характер.срабатывания "B", U-ном.230 В; IP20, t-раб.-40…+60°C | EKF | руб./шт | 2379.71
| AV-10 2P 25A (B) 10kA AVERES (mcb10-2-25B-av) | Модульный автоматический выключатель на DIN-рейку, 2-полюсный, номинал.отключающая способность 10 кА, I-ном.25 A, характер.срабатывания "B", U-ном.230 В; IP20, t-раб.-40…+60°C | EKF | руб./шт | 2476.05
| AV-10 2P 32A (B) 10kA AVERES (mcb10-2-32B-av) | Модульный автоматический выключатель на DIN-рейку, 2-полюсный, номинал.отключающая способность 10 кА, I-ном.32 A, характер.срабатывания "B", U-ном.230 В; IP20, t-раб.-40…+60°C | EKF | руб./шт | 2578.32
| AV-10 2P 40A (B) 10kA AVERES (mcb10-2-40B-av) | Модульный автоматический выключатель на DIN-рейку, 2-полюсный, номинал.отключающая способность 10 кА, I-ном.40 A, характер.срабатывания "B", U-ном.230 В; IP20, t-раб.-40…+60°C | EKF | руб./шт | 2684.54
| AV-10 2P 50A (B) 10kA AVERES (mcb10-2-50B-av) | Модульный автоматический выключатель на DIN-рейку, 2-полюсный, номинал.отключающая способность 10 кА, I-ном.50 A, характер.срабатывания "B", U-ном.230 В; IP20, t-раб.-40…+60°C | EKF | руб./шт | 3384.68
| AV-10 2P 63A (B) 10kA AVERES (mcb10-2-63B-av) | Модульный автоматический выключатель на DIN-рейку, 2-полюсный, номинал.отключающая способность 10 кА, I-ном.63 A, характер.срабатывания "B", U-ном.230 В; IP20, t-раб.-40…+60°C | EKF | руб./шт | 3614.77
| AV-10 3P 6A (B) 10kA AVERES (mcb10-3-06B-av) | Модульный автоматический выключатель на DIN-рейку, 3-полюсный, номинал.отключающая способность 10 кА, I-ном.6 A, характер.срабатывания "B", U-ном.230 В; IP20, t-раб.-40…+60°C | EKF | руб./шт | 3511.19
| AV-10 3P 10A (B) 10kA AVERES (mcb10-3-10B-av) | Модульный автоматический выключатель на DIN-рейку, 3-полюсный, номинал.отключающая способность 10 кА, I-ном.10 A, характер.срабатывания "B", U-ном.230 В; IP20, t-раб.-40…+60°C | EKF | руб./шт | 3067.48
| AV-10 3P 16A (B) 10kA AVERES (mcb10-3-16B-av) | Модульный автоматический выключатель на DIN-рейку, 3-полюсный, номинал.отключающая способность 10 кА, I-ном.16 A, характер.срабатывания "B", U-ном.230 В; IP20, t-раб.-40…+60°C | EKF | руб./шт | 3067.48
| AV-10 3P 20A (B) 10kA AVERES (mcb10-3-20B-av) | Модульный автоматический выключатель на DIN-рейку, 3-полюсный, номинал.отключающая способность 10 кА, I-ном.20 A, характер.срабатывания "B", U-ном.230 В; IP20, t-раб.-40…+60°C | EKF | руб./шт | 3364.57
| AV-10 3P 25A (B) 10kA AVERES (mcb10-3-25B-av) | Модульный автоматический выключатель на DIN-рейку, 3-полюсный, номинал.отключающая способность 10 кА, I-ном.25 A, характер.срабатывания "B", U-ном.230 В; IP20, t-раб.-40…+60°C | EKF | руб./шт | 3511.19
| AV-10 3P 32A (B) 10kA AVERES (mcb10-3-32B-av) | Модульный автоматический выключатель на DIN-рейку, 3-полюсный, номинал.отключающая способность 10 кА, I-ном.32 A, характер.срабатывания "B", U-ном.230 В; IP20, t-раб.-40…+60°C | EKF | руб./шт | 3657.8
| AV-10 3P 40A (B) 10kA AVERES (mcb10-3-40B-av) | Модульный автоматический выключатель на DIN-рейку, 3-полюсный, номинал.отключающая способность 10 кА, I-ном.40 A, характер.срабатывания "B", U-ном.230 В; IP20, t-раб.-40…+60°C | EKF | руб./шт | 3808.28
| AV-10 3P 50A (B) 10kA AVERES (mcb10-3-50B-av) | Модульный автоматический выключатель на DIN-рейку, 3-полюсный, номинал.отключающая способность 10 кА, I-ном.50 A, характер.срабатывания "B", U-ном.230 В; IP20, t-раб.-40…+60°C | EKF | руб./шт | 4732.36
| AV-10 3P 63A (B) 10kA AVERES (mcb10-3-63B-av) | Модульный автоматический выключатель на DIN-рейку, 3-полюсный, номинал.отключающая способность 10 кА, I-ном.63 A, характер.срабатывания "B", U-ном.230 В; IP20, t-раб.-40…+60°C | EKF | руб./шт | 5216.62
| AV-10 4P 6A (B) 10kA AVERES (mcb10-4-06B-av) | Модульный автоматический выключатель на DIN-рейку, 4-полюсный, номинал.отключающая способность 10 кА, I-ном.6 A, характер.срабатывания "B", U-ном.230 В; IP20, t-раб.-40…+60°C | EKF | руб./шт | 6876.86
| AV-10 4P 10A (B) 10kA AVERES (mcb10-4-10B-av) | Модульный автоматический выключатель на DIN-рейку, 4-полюсный, номинал.отключающая способность 10 кА, I-ном.10 A, характер.срабатывания "B", U-ном.230 В; IP20, t-раб.-40…+60°C | EKF | руб./шт | 6187.36
| AV-10 4P 16A (B) 10kA AVERES (mcb10-4-16B-av) | Модульный автоматический выключатель на DIN-рейку, 4-полюсный, номинал.отключающая способность 10 кА, I-ном.16 A, характер.срабатывания "B", U-ном.230 В; IP20, t-раб.-40…+60°C | EKF | руб./шт | 6791.32
| AV-10 4P 20A (B) 10kA AVERES (mcb10-4-20B-av) | Модульный автоматический выключатель на DIN-рейку, 4-полюсный, номинал.отключающая способность 10 кА, I-ном.20 A, характер.срабатывания "B", U-ном.230 В; IP20, t-раб.-40…+60°C | EKF | руб./шт | 6791.32
| AV-10 4P 25A (B) 10kA AVERES (mcb10-4-25B-av) | Модульный автоматический выключатель на DIN-рейку, 4-полюсный, номинал.отключающая способность 10 кА, I-ном.25 A, характер.срабатывания "B", U-ном.230 В; IP20, t-раб.-40…+60°C | EKF | руб./шт | 6791.32
| AV-10 4P 32A (B) 10kA AVERES (mcb10-4-32B-av) | Модульный автоматический выключатель на DIN-рейку, 4-полюсный, номинал.отключающая способность 10 кА, I-ном.32 A, характер.срабатывания "B", U-ном.230 В; IP20, t-раб.-40…+60°C | EKF | руб./шт | 7249.18
| AV-10 4P 40A (B) 10kA AVERES (mcb10-4-40B-av) | Модульный автоматический выключатель на DIN-рейку, 4-полюсный, номинал.отключающая способность 10 кА, I-ном.40 A, характер.срабатывания "B", U-ном.230 В; IP20, t-раб.-40…+60°C | EKF | руб./шт | 7249.18
| AV-10 4P 50A (B) 10kA AVERES (mcb10-4-50B-av) | Модульный автоматический выключатель на DIN-рейку, 4-полюсный, номинал.отключающая способность 10 кА, I-ном.50 A, характер.срабатывания "B", U-ном.230 В; IP20, t-раб.-40…+60°C | EKF | руб./шт | 8012.22
| AV-10 4P 63A (B) 10kA AVERES (mcb10-4-63B-av) | Модульный автоматический выключатель на DIN-рейку, 4-полюсный, номинал.отключающая способность 10 кА, I-ном.63 A, характер.срабатывания "B", U-ном.230 В; IP20, t-раб.-40…+60°C | EKF | руб./шт | 8563.1
| 3P 32А (C) 6кА ВА 47-63N PROxima (M636332C) | Модульный автоматический выключатель на DIN-рейку серии PROxima (ВА 47-63N), 3-полюсный, номин. откл. способность 6 кА, характер. срабатывания "С"; I-ном. 32 А, U-ном. 230 В, IP20, t-раб.-40...+50°C | EKF | руб./шт | 1108.48
| 1P 10А (C) 6кА ВА 47-63N PROxima (M636110C) | Модульный автоматический выключатель на DIN-рейку серии PROxima (ВА 47-63N), 1-полюсный, номин. откл. способность 6 кА, характер. срабатывания "С"; I-ном. 10 А, U-ном. 230 В, IP20, t-раб.-40...+50°C | EKF | руб./шт | 280.48
| 1P 16А (C) 6кА ВА 47-63N PROxima (M636116C) | Модульный автоматический выключатель на DIN-рейку серии PROxima (ВА 47-63N), 1-полюсный, номин. откл. способность 6 кА, характер. срабатывания "С"; I-ном. 16 А, U-ном. 230 В, IP20, t-раб.-40...+50°C | EKF | руб./шт | 270.57
| 1P 1А (C) 6кА ВА 47-63N PROxima (M636101C) | Модульный автоматический выключатель на DIN-рейку серии PROxima (ВА 47-63N), 1-полюсный, номин. откл. способность 6 кА, характер. срабатывания "С"; I-ном. 1 А, U-ном. 230 В, IP20, t-раб.-40...+50°C | EKF | руб./шт | 344.37
| 1P 2А (C) 6кА ВА 47-63N PROxima (M636102C) | Модульный автоматический выключатель на DIN-рейку серии PROxima (ВА 47-63N), 1-полюсный, номин. откл. способность 6 кА, характер. срабатывания "С"; I-ном. 2 А, U-ном. 230 В, IP20, t-раб.-40...+50°C | EKF | руб./шт | 344.37
| 1P 3А (C) 6кА ВА 47-63N PROxima (M636103C) | Модульный автоматический выключатель на DIN-рейку серии PROxima (ВА 47-63N), 1-полюсный, номин. откл. способность 6 кА, характер. срабатывания "С"; I-ном. 3 А, U-ном. 230 В, IP20, t-раб.-40...+50°C | EKF | руб./шт | 308.12
| 1P 4А (C) 6кА ВА 47-63N PROxima (M636104C) | Модульный автоматический выключатель на DIN-рейку серии PROxima (ВА 47-63N), 1-полюсный, номин. откл. способность 6 кА, характер. срабатывания "С"; I-ном. 4 А, U-ном. 230 В, IP20, t-раб.-40...+50°C | EKF | руб./шт | 310.98
| 1P 5А (C) 6кА ВА 47-63N PROxima (M636105C) | Модульный автоматический выключатель на DIN-рейку серии PROxima (ВА 47-63N), 1-полюсный, номин. откл. способность 6 кА, характер. срабатывания "С"; I-ном. 5 А, U-ном. 230 В, IP20, t-раб.-40...+50°C | EKF | руб./шт | 347.53
| 1P 6А (C) 6кА ВА 47-63N PROxima (M636106C) | Модульный автоматический выключатель на DIN-рейку серии PROxima (ВА 47-63N), 1-полюсный, номин. откл. способность 6 кА, характер. срабатывания "С"; I-ном. 6 А, U-ном. 230 В, IP20, t-раб.-40...+50°C | EKF | руб./шт | 309.76
| 1P 8А (C) 6кА ВА 47-63N PROxima (M636108C) | Модульный автоматический выключатель на DIN-рейку серии PROxima (ВА 47-63N), 1-полюсный, номин. откл. способность 6 кА, характер. срабатывания "С"; I-ном. 8 А, U-ном. 230 В, IP20, t-раб.-40...+50°C | EKF | руб./шт | 325.24
| 1P 13А (C) 6кА ВА 47-63N PROxima (M636113C) | Модульный автоматический выключатель на DIN-рейку серии PROxima (ВА 47-63N), 1-полюсный, номин. откл. способность 6 кА, характер. срабатывания "С"; I-ном. 13 А, U-ном. 230 В, IP20, t-раб.-40...+50°C | EKF | руб./шт | 323.06
| 1P 20А (C) 6кА ВА 47-63N PROxima (M636120C) | Модульный автоматический выключатель на DIN-рейку серии PROxima (ВА 47-63N), 1-полюсный, номин. откл. способность 6 кА, характер. срабатывания "С"; I-ном. 20 А, U-ном. 230 В, IP20, t-раб.-40...+50°C | EKF | руб./шт | 298.74
| 1P 25А (C) 6кА ВА 47-63N PROxima (M636125C) | Модульный автоматический выключатель на DIN-рейку серии PROxima (ВА 47-63N), 1-полюсный, номин. откл. способность 6 кА, характер. срабатывания "С"; I-ном. 25 А, U-ном. 230 В, IP20, t-раб.-40...+50°C | EKF | руб./шт | 283.76
| 1P 32А (C) 6кА ВА 47-63N PROxima (M636132C) | Модульный автоматический выключатель на DIN-рейку серии PROxima (ВА 47-63N), 1-полюсный, номин. откл. способность 6 кА, характер. срабатывания "С"; I-ном. 32 А, U-ном. 230 В, IP20, t-раб.-40...+50°C | EKF | руб./шт | 319.78
| 1P 40А (C) 6кА ВА 47-63N PROxima (M636140C) | Модульный автоматический выключатель на DIN-рейку серии PROxima (ВА 47-63N), 1-полюсный, номин. откл. способность 6 кА, характер. срабатывания "С"; I-ном. 40 А, U-ном. 230 В, IP20, t-раб.-40...+50°C | EKF | руб./шт | 337.52
| 1P 50А (C) 6кА ВА 47-63N PROxima (M636150C) | Модульный автоматический выключатель на DIN-рейку серии PROxima (ВА 47-63N), 1-полюсный, номин. откл. способность 6 кА, характер. срабатывания "С"; I-ном. 50 А, U-ном. 230 В, IP20, t-раб.-40...+50°C | EKF | руб./шт | 337.52
| 1P 63А (C) 6кА ВА 47-63N PROxima (M636163C) | Модульный автоматический выключатель на DIN-рейку серии PROxima (ВА 47-63N), 1-полюсный, номин. откл. способность 6 кА, характер. срабатывания "С"; I-ном. 63 А, U-ном. 230 В, IP20, t-раб.-40...+50°C | EKF | руб./шт | 339.9
| 2P 1А (C) 6кА ВА 47-63N PROxima (M636201C) | Модульный автоматический выключатель на DIN-рейку серии PROxima (ВА 47-63N), 2-полюсный, номин. откл. способность 6 кА, характер. срабатывания "С"; I-ном. 1 А, U-ном. 230 В, IP20, t-раб.-40...+50°C | EKF | руб./шт | 647.9
| 2P 2А (C) 6кА ВА 47-63N PROxima (M636202C) | Модульный автоматический выключатель на DIN-рейку серии PROxima (ВА 47-63N), 2-полюсный, номин. откл. способность 6 кА, характер. срабатывания "С"; I-ном. 2 А, U-ном. 230 В, IP20, t-раб.-40...+50°C | EKF | руб./шт | 653.18
| 2P 3А (C) 6кА ВА 47-63N PROxima (M636203C) | Модульный автоматический выключатель на DIN-рейку серии PROxima (ВА 47-63N), 2-полюсный, номин. откл. способность 6 кА, характер. срабатывания "С"; I-ном. 3 А, U-ном. 230 В, IP20, t-раб.-40...+50°C | EKF | руб./шт | 653.18
| 2P 4А (C) 6кА ВА 47-63N PROxima (M636204C) | Модульный автоматический выключатель на DIN-рейку серии PROxima (ВА 47-63N), 2-полюсный, номин. откл. способность 6 кА, характер. срабатывания "С"; I-ном. 4 А, U-ном. 230 В, IP20, t-раб.-40...+50°C | EKF | руб./шт | 629.51
| 2P 5А (C) 6кА ВА 47-63N PROxima (M636205C) | Модульный автоматический выключатель на DIN-рейку серии PROxima (ВА 47-63N), 2-полюсный, номин. откл. способность 6 кА, характер. срабатывания "С"; I-ном. 5 А, U-ном. 230 В, IP20, t-раб.-40...+50°C | EKF | руб./шт | 712.93
| 2P 6А (C) 6кА ВА 47-63N PROxima (M636206C) | Модульный автоматический выключатель на DIN-рейку серии PROxima (ВА 47-63N), 2-полюсный, номин. откл. способность 6 кА, характер. срабатывания "С"; I-ном. 6 А, U-ном. 230 В, IP20, t-раб.-40...+50°C | EKF | руб./шт | 670.18
| 2P 8А (C) 6кА ВА 47-63N PROxima (M636208C) | Модульный автоматический выключатель на DIN-рейку серии PROxima (ВА 47-63N), 2-полюсный, номин. откл. способность 6 кА, характер. срабатывания "С"; I-ном. 8 А, U-ном. 230 В, IP20, t-раб.-40...+50°C | EKF | руб./шт | 654.03
| 2P 10А (C) 6кА ВА 47-63N PROxima (M636210C) | Модульный автоматический выключатель на DIN-рейку серии PROxima (ВА 47-63N), 2-полюсный, номин. откл. способность 6 кА, характер. срабатывания "С"; I-ном. 10 А, U-ном. 230 В, IP20, t-раб.-40...+50°C | EKF | руб./шт | 596.09
| 2P 13А (C) 6кА ВА 47-63N PROxima (M636213C) | Модульный автоматический выключатель на DIN-рейку серии PROxima (ВА 47-63N), 2-полюсный, номин. откл. способность 6 кА, характер. срабатывания "С"; I-ном. 13 А, U-ном. 230 В, IP20, t-раб.-40...+50°C | EKF | руб./шт | 651.53
| 2P 20А (C) 6кА ВА 47-63N PROxima (M636220C) | Модульный автоматический выключатель на DIN-рейку серии PROxima (ВА 47-63N), 2-полюсный, номин. откл. способность 6 кА, характер. срабатывания "С"; I-ном. 20 А, U-ном. 230 В, IP20, t-раб.-40...+50°C | EKF | руб./шт | 651.53
| 2P 25А (C) 6кА ВА 47-63N PROxima (M636225C) | Модульный автоматический выключатель на DIN-рейку серии PROxima (ВА 47-63N), 2-полюсный, номин. откл. способность 6 кА, характер. срабатывания "С"; I-ном. 25 А, U-ном. 230 В, IP20, t-раб.-40...+50°C | EKF | руб./шт | 653.12
| 2P 32А (C) 6кА ВА 47-63N PROxima (M636232C) | Модульный автоматический выключатель на DIN-рейку серии PROxima (ВА 47-63N), 2-полюсный, номин. откл. способность 6 кА, характер. срабатывания "С"; I-ном. 32 А, U-ном. 230 В, IP20, t-раб.-40...+50°C | EKF | руб./шт | 678.04
| 2P 40А (C) 6кА ВА 47-63N PROxima (M636240C) | Модульный автоматический выключатель на DIN-рейку серии PROxima (ВА 47-63N), 2-полюсный, номин. откл. способность 6 кА, характер. срабатывания "С"; I-ном. 40 А, U-ном. 230 В, IP20, t-раб.-40...+50°C | EKF | руб./шт | 728.79
| 2P 50А (C) 6кА ВА 47-63N PROxima (M636250C) | Модульный автоматический выключатель на DIN-рейку серии PROxima (ВА 47-63N), 2-полюсный, номин. откл. способность 6 кА, характер. срабатывания "С"; I-ном. 50 А, U-ном. 230 В, IP20, t-раб.-40...+50°C | EKF | руб./шт | 780.73
| 2P 63А (C) 6кА ВА 47-63N PROxima (M636263C) | Модульный автоматический выключатель на DIN-рейку серии PROxima (ВА 47-63N), 2-полюсный, номин. откл. способность 6 кА, характер. срабатывания "С"; I-ном. 63 А, U-ном. 230 В, IP20, t-раб.-40...+50°C | EKF | руб./шт | 755.21
| 3P 1А (C) 6кА ВА 47-63N PROxima (M636301C) | Модульный автоматический выключатель на DIN-рейку серии PROxima (ВА 47-63N), 3-полюсный, номин. откл. способность 6 кА, характер. срабатывания "С"; I-ном. 1 А, U-ном. 230 В, IP20, t-раб.-40...+50°C | EKF | руб./шт | 1029.07
| 3P 2А (C) 6кА ВА 47-63N PROxima (M636302C) | Модульный автоматический выключатель на DIN-рейку серии PROxima (ВА 47-63N), 3-полюсный, номин. откл. способность 6 кА, характер. срабатывания "С"; I-ном. 2 А, U-ном. 230 В, IP20, t-раб.-40...+50°C | EKF | руб./шт | 1110.59
| 3P 3А (C) 6кА ВА 47-63N PROxima (M636303C) | Модульный автоматический выключатель на DIN-рейку серии PROxima (ВА 47-63N), 3-полюсный, номин. откл. способность 6 кА, характер. срабатывания "С"; I-ном. 3 А, U-ном. 230 В, IP20, t-раб.-40...+50°C | EKF | руб./шт | 1110.59
| 3P 4А (C) 6кА ВА 47-63N PROxima (M636304C) | Модульный автоматический выключатель на DIN-рейку серии PROxima (ВА 47-63N), 3-полюсный, номин. откл. способность 6 кА, характер. срабатывания "С"; I-ном. 4 А, U-ном. 230 В, IP20, t-раб.-40...+50°C | EKF | руб./шт | 1095.06
| 3P 5А (C) 6кА ВА 47-63N PROxima (M636305C) | Модульный автоматический выключатель на DIN-рейку серии PROxima (ВА 47-63N), 3-полюсный, номин. откл. способность 6 кА, характер. срабатывания "С"; I-ном. 5 А, U-ном. 230 В, IP20, t-раб.-40...+50°C | EKF | руб./шт | 1145.57
| 3P 6А (C) 6кА ВА 47-63N PROxima (M636306C) | Модульный автоматический выключатель на DIN-рейку серии PROxima (ВА 47-63N), 3-полюсный, номин. откл. способность 6 кА, характер. срабатывания "С"; I-ном. 6 А, U-ном. 230 В, IP20, t-раб.-40...+50°C | EKF | руб./шт | 1214.15
| 3P 8А (C) 6кА ВА 47-63N PROxima (M636308C) | Модульный автоматический выключатель на DIN-рейку серии PROxima (ВА 47-63N), 3-полюсный, номин. откл. способность 6 кА, характер. срабатывания "С"; I-ном. 8 А, U-ном. 230 В, IP20, t-раб.-40...+50°C | EKF | руб./шт | 1040.94
| 3P 10А (C) 6кА ВА 47-63N PROxima (M636310C) | Модульный автоматический выключатель на DIN-рейку серии PROxima (ВА 47-63N), 3-полюсный, номин. откл. способность 6 кА, характер. срабатывания "С"; I-ном. 10 А, U-ном. 230 В, IP20, t-раб.-40...+50°C | EKF | руб./шт | 1108.48
| 3P 13А (C) 6кА ВА 47-63N PROxima (M636313C) | Модульный автоматический выключатель на DIN-рейку серии PROxima (ВА 47-63N), 3-полюсный, номин. откл. способность 6 кА, характер. срабатывания "С"; I-ном. 13 А, U-ном. 230 В, IP20, t-раб.-40...+50°C | EKF | руб./шт | 991.37
| 3P 16А (C) 6кА ВА 47-63N PROxima (M636316C) | Модульный автоматический выключатель на DIN-рейку серии PROxima (ВА 47-63N), 3-полюсный, номин. откл. способность 6 кА, характер. срабатывания "С"; I-ном. 16 А, U-ном. 230 В, IP20, t-раб.-40...+50°C | EKF | руб./шт | 1108.48
| 3P 20А (C) 6кА ВА 47-63N PROxima (M636320C) | Модульный автоматический выключатель на DIN-рейку серии PROxima (ВА 47-63N), 3-полюсный, номин. откл. способность 6 кА, характер. срабатывания "С"; I-ном. 20 А, U-ном. 230 В, IP20, t-раб.-40...+50°C | EKF | руб./шт | 1095.68
| 3P 25А (C) 6кА ВА 47-63N PROxima (M636325C) | Модульный автоматический выключатель на DIN-рейку серии PROxima (ВА 47-63N), 3-полюсный, номин. откл. способность 6 кА, характер. срабатывания "С"; I-ном. 25 А, U-ном. 230 В, IP20, t-раб.-40...+50°C | EKF | руб./шт | 1095.68
| 3P 40А (C) 6кА ВА 47-63N PROxima (M636340C) | Модульный автоматический выключатель на DIN-рейку серии PROxima (ВА 47-63N), 3-полюсный, номин. откл. способность 6 кА, характер. срабатывания "С"; I-ном. 40 А, U-ном. 230 В, IP20, t-раб.-40...+50°C | EKF | руб./шт | 1185.34
| 3P 50А (C) 6кА ВА 47-63N PROxima (M636350C) | Модульный автоматический выключатель на DIN-рейку серии PROxima (ВА 47-63N), 3-полюсный, номин. откл. способность 6 кА, характер. срабатывания "С"; I-ном. 50 А, U-ном. 230 В, IP20, t-раб.-40...+50°C | EKF | руб./шт | 1322.75
| 4P 1А (C) 6кА ВА 47-63N PROxima (M636401C) | Модульный автоматический выключатель на DIN-рейку серии PROxima (ВА 47-63N), 4-полюсный, номин. откл. способность 6 кА, характер. срабатывания "С"; I-ном. 1 А, U-ном. 230 В, IP20, t-раб.-40...+50°C | EKF | руб./шт | 1439.22
| 4P 2А (C) 6кА ВА 47-63N PROxima (M636402C) | Модульный автоматический выключатель на DIN-рейку серии PROxima (ВА 47-63N), 4-полюсный, номин. откл. способность 6 кА, характер. срабатывания "С"; I-ном. 2 А, U-ном. 230 В, IP20, t-раб.-40...+50°C | EKF | руб./шт | 1366.47
| 4P 3А (C) 6кА ВА 47-63N PROxima (M636403C) | Модульный автоматический выключатель на DIN-рейку серии PROxima (ВА 47-63N), 4-полюсный, номин. откл. способность 6 кА, характер. срабатывания "С"; I-ном. 3 А, U-ном. 230 В, IP20, t-раб.-40...+50°C | EKF | руб./шт | 1411.02
| 4P 4А (C) 6кА ВА 47-63N PROxima (M636404C) | Модульный автоматический выключатель на DIN-рейку серии PROxima (ВА 47-63N), 4-полюсный, номин. откл. способность 6 кА, характер. срабатывания "С"; I-ном. 4 А, U-ном. 230 В, IP20, t-раб.-40...+50°C | EKF | руб./шт | 1494.94
| 4P 5А (C) 6кА ВА 47-63N PROxima (M636405C) | Модульный автоматический выключатель на DIN-рейку серии PROxima (ВА 47-63N), 4-полюсный, номин. откл. способность 6 кА, характер. срабатывания "С"; I-ном. 5 А, U-ном. 230 В, IP20, t-раб.-40...+50°C | EKF | руб./шт | 1663.59
| 4P 6А (C) 6кА ВА 47-63N PROxima (M636406C) | Модульный автоматический выключатель на DIN-рейку серии PROxima (ВА 47-63N), 4-полюсный, номин. откл. способность 6 кА, характер. срабатывания "С"; I-ном. 6 А, U-ном. 230 В, IP20, t-раб.-40...+50°C | EKF | руб./шт | 1648.16
| 4P 8А (C) 6кА ВА 47-63N PROxima (M636408C) | Модульный автоматический выключатель на DIN-рейку серии PROxima (ВА 47-63N), 4-полюсный, номин. откл. способность 6 кА, характер. срабатывания "С"; I-ном. 8 А, U-ном. 230 В, IP20, t-раб.-40...+50°C | EKF | руб./шт | 1521.08
| 4P 10А (C) 6кА ВА 47-63N PROxima (M636410C) | Модульный автоматический выключатель на DIN-рейку серии PROxima (ВА 47-63N), 4-полюсный, номин. откл. способность 6 кА, характер. срабатывания "С"; I-ном. 10 А, U-ном. 230 В, IP20, t-раб.-40...+50°C | EKF | руб./шт | 1443.26
| 4P 13А (C) 6кА ВА 47-63N PROxima (M636413C) | Модульный автоматический выключатель на DIN-рейку серии PROxima (ВА 47-63N), 4-полюсный, номин. откл. способность 6 кА, характер. срабатывания "С"; I-ном. 13 А, U-ном. 230 В, IP20, t-раб.-40...+50°C | EKF | руб./шт | 1396.05
| 4P 16А (C) 6кА ВА 47-63N PROxima (M636416C) | Модульный автоматический выключатель на DIN-рейку серии PROxima (ВА 47-63N), 4-полюсный, номин. откл. способность 6 кА, характер. срабатывания "С"; I-ном. 16 А, U-ном. 230 В, IP20, t-раб.-40...+50°C | EKF | руб./шт | 1489.7
| 4P 20А (C) 6кА ВА 47-63N PROxima (M636420C) | Модульный автоматический выключатель на DIN-рейку серии PROxima (ВА 47-63N), 4-полюсный, номин. откл. способность 6 кА, характер. срабатывания "С"; I-ном. 20 А, U-ном. 230 В, IP20, t-раб.-40...+50°C | EKF | руб./шт | 1475.59
| 4P 25А (C) 6кА ВА 47-63N PROxima (M636425C) | Модульный автоматический выключатель на DIN-рейку серии PROxima (ВА 47-63N), 4-полюсный, номин. откл. способность 6 кА, характер. срабатывания "С"; I-ном. 25 А, U-ном. 230 В, IP20, t-раб.-40...+50°C | EKF | руб./шт | 1336.48
| 1P 25А (B) 6кА ВА 47-63N PROxima (M636125B) | Модульный автоматический выключатель на DIN-рейку серии PROxima (ВА 47-63N), 1-полюсный, номин. откл. способность 6 кА, характер. срабатывания "В"; I-ном. 25 А, U-ном. 230 В, IP20, t-раб.-40...+50°C | EKF | руб./шт | 349.98
| 1P 32А (B) 6кА ВА 47-63N PROxima (M636132B) | Модульный автоматический выключатель на DIN-рейку серии PROxima (ВА 47-63N), 1-полюсный, номин. откл. способность 6 кА, характер. срабатывания "В"; I-ном. 32 А, U-ном. 230 В, IP20, t-раб.-40...+50°C | EKF | руб./шт | 364.8
| 1P 40А (B) 6кА ВА 47-63N PROxima (M636140B) | Модульный автоматический выключатель на DIN-рейку серии PROxima (ВА 47-63N), 1-полюсный, номин. откл. способность 6 кА, характер. срабатывания "В"; I-ном. 40 А, U-ном. 230 В, IP20, t-раб.-40...+50°C | EKF | руб./шт | 371.45
| 1P 50А (B) 6кА ВА 47-63N PROxima (M636150B) | Модульный автоматический выключатель на DIN-рейку серии PROxima (ВА 47-63N), 1-полюсный, номин. откл. способность 6 кА, характер. срабатывания "В"; I-ном. 50 А, U-ном. 230 В, IP20, t-раб.-40...+50°C | EKF | руб./шт | 348.22
| 1P 63А (B) 6кА ВА 47-63N PROxima (M636163B) | Модульный автоматический выключатель на DIN-рейку серии PROxima (ВА 47-63N), 1-полюсный, номин. откл. способность 6 кА, характер. срабатывания "В"; I-ном. 63 А, U-ном. 230 В, IP20, t-раб.-40...+50°C | EKF | руб./шт | 387.93
| 2P 6А (B) 4,5кА ВА 47-29 Basic (mcb4729-2-06-B) | Модульный автоматический выключатель на DIN-рейку серии Basic (ВА 47-29), 2-полюсный, номин. откл. способность 4.5 кА, характер. срабатывания "В"; I-ном. 6 А, U-ном. 230 В, IP20, t-раб.-25...+50°C | EKF | руб./шт | 558.53
| 2P 10А (B) 4,5кА ВА 47-29 Basic (mcb4729-2-10-B) | Модульный автоматический выключатель на DIN-рейку серии Basic (ВА 47-29), 2-полюсный, номин. откл. способность 4.5 кА, характер. срабатывания "В"; I-ном. 10 А, U-ном. 230 В, IP20, t-раб.-25...+50°C | EKF | руб./шт | 498.77
| 2P 20А (B) 4,5кА ВА 47-29 Basic (mcb4729-2-20-B) | Модульный автоматический выключатель на DIN-рейку серии Basic (ВА 47-29), 2-полюсный, номин. откл. способность 4.5 кА, характер. срабатывания "В"; I-ном. 20 А, U-ном. 230 В, IP20, t-раб.-25...+50°C | EKF | руб./шт | 460.15
| 2P 25А (B) 4,5кА ВА 47-29 Basic (mcb4729-2-25-B) | Модульный автоматический выключатель на DIN-рейку серии Basic (ВА 47-29), 2-полюсный, номин. откл. способность 4.5 кА, характер. срабатывания "В"; I-ном. 25 А, U-ном. 230 В, IP20, t-раб.-25...+50°C | EKF | руб./шт | 527.12
| 4P 32А (C) 6кА ВА 47-63N PROxima (M636432C) | Модульный автоматический выключатель на DIN-рейку серии PROxima (ВА 47-63N), 4-полюсный, номин. откл. способность 6 кА, характер. срабатывания "С"; I-ном. 32 А, U-ном. 230 В, IP20, t-раб.-40...+50°C | EKF | руб./шт | 1356.81
| 4P 40А (C) 6кА ВА 47-63N PROxima (M636440C) | Модульный автоматический выключатель на DIN-рейку серии PROxima (ВА 47-63N), 4-полюсный, номин. откл. способность 6 кА, характер. срабатывания "С"; I-ном. 40 А, U-ном. 230 В, IP20, t-раб.-40...+50°C | EKF | руб./шт | 1451.53
| 4P 50А (C) 6кА ВА 47-63N PROxima (M636450C) | Модульный автоматический выключатель на DIN-рейку серии PROxima (ВА 47-63N), 4-полюсный, номин. откл. способность 6 кА, характер. срабатывания "С"; I-ном. 50 А, U-ном. 230 В, IP20, t-раб.-40...+50°C | EKF | руб./шт | 1386.29
| 4P 63А (C) 6кА ВА 47-63N PROxima (M636463C) | Модульный автоматический выключатель на DIN-рейку серии PROxima (ВА 47-63N), 4-полюсный, номин. откл. способность 6 кА, характер. срабатывания "С"; I-ном. 63 А, U-ном. 230 В, IP20, t-раб.-40...+50°C | EKF | руб./шт | 1534.73
| 1P 6А (B) 4,5кА ВА 47-29 Basic (mcb4729-1-06-B) | Модульный автоматический выключатель на DIN-рейку серии Basic (ВА 47-29), 1-полюсный, номин. откл. способность 4.5 кА, характер. срабатывания "D"; I-ном. 6 А, U-ном. 230 В, IP20, t-раб.-25...+50°C | EKF | руб./шт | 287.7
| 1P 10А (B) 4,5кА ВА 47-29 Basic (mcb4729-1-10-B) | Модульный автоматический выключатель на DIN-рейку серии Basic (ВА 47-29), 1-полюсный, номин. откл. способность 4.5 кА, характер. срабатывания "D"; I-ном. 10 А, U-ном. 230 В, IP20, t-раб.-25...+50°C | EKF | руб./шт | 254.36
| 1P 16А (B) 4,5кА ВА 47-29 Basic (mcb4729-1-16-B) | Модульный автоматический выключатель на DIN-рейку серии Basic (ВА 47-29), 1-полюсный, номин. откл. способность 4.5 кА, характер. срабатывания "D"; I-ном. 16 А, U-ном. 230 В, IP20, t-раб.-25...+50°C | EKF | руб./шт | 242.79
| 1P 20А (B) 4,5кА ВА 47-29 Basic (mcb4729-1-20-B) | Модульный автоматический выключатель на DIN-рейку серии Basic (ВА 47-29), 1-полюсный, номин. откл. способность 4.5 кА, характер. срабатывания "D"; I-ном. 20 А, U-ном. 230 В, IP20, t-раб.-25...+50°C | EKF | руб./шт | 221.39
| 1P 25А (B) 4,5кА ВА 47-29 Basic (mcb4729-1-25-B) | Модульный автоматический выключатель на DIN-рейку серии Basic (ВА 47-29), 1-полюсный, номин. откл. способность 4.5 кА, характер. срабатывания "D"; I-ном. 25 А, U-ном. 230 В, IP20, t-раб.-25...+50°C | EKF | руб./шт | 253.61
| 1P 6А (B) 6кА ВА 47-63N PROxima (M636106B) | Модульный автоматический выключатель на DIN-рейку серии PROxima (ВА 47-63N), 1-полюсный, номин. откл. способность 6 кА, характер. срабатывания "В"; I-ном. 6 А, U-ном. 230 В, IP20, t-раб.-40...+50°C | EKF | руб./шт | 334.23
| 1P 10А (B) 6кА ВА 47-63N PROxima (M636110B) | Модульный автоматический выключатель на DIN-рейку серии PROxima (ВА 47-63N), 1-полюсный, номин. откл. способность 6 кА, характер. срабатывания "В"; I-ном. 10 А, U-ном. 230 В, IP20, t-раб.-40...+50°C | EKF | руб./шт | 359.97
| 1P 16А (B) 6кА ВА 47-63N PROxima (M636116B) | Модульный автоматический выключатель на DIN-рейку серии PROxima (ВА 47-63N), 1-полюсный, номин. откл. способность 6 кА, характер. срабатывания "В"; I-ном. 16 А, U-ном. 230 В, IP20, t-раб.-40...+50°C | EKF | руб./шт | 349.07
| 1P 20А (B) 6кА ВА 47-63N PROxima (M636120B) | Модульный автоматический выключатель на DIN-рейку серии PROxima (ВА 47-63N), 1-полюсный, номин. откл. способность 6 кА, характер. срабатывания "В"; I-ном. 20 А, U-ном. 230 В, IP20, t-раб.-40...+50°C | EKF | руб./шт | 347.37
| 2P 6А (B) 6кА ВА 47-63N PROxima (M636206B) | Модульный автоматический выключатель на DIN-рейку серии PROxima (ВА 47-63N), 2-полюсный, номин. откл. способность 6 кА, характер. срабатывания "В"; I-ном. 6 А, U-ном. 230 В, IP20, t-раб.-40...+50°C | EKF | руб./шт | 673.28
| 2P 10А (B) 6кА ВА 47-63N PROxima (M636210B) | Модульный автоматический выключатель на DIN-рейку серии PROxima (ВА 47-63N), 2-полюсный, номин. откл. способность 6 кА, характер. срабатывания "В"; I-ном. 10 А, U-ном. 230 В, IP20, t-раб.-40...+50°C | EKF | руб./шт | 665.61
| 2P 16А (B) 6кА ВА 47-63N PROxima (M636216B) | Модульный автоматический выключатель на DIN-рейку серии PROxima (ВА 47-63N), 2-полюсный, номин. откл. способность 6 кА, характер. срабатывания "В"; I-ном. 16 А, U-ном. 230 В, IP20, t-раб.-40...+50°C | EKF | руб./шт | 599.59
| 2P 20А (B) 6кА ВА 47-63N PROxima (M636220B) | Модульный автоматический выключатель на DIN-рейку серии PROxima (ВА 47-63N), 2-полюсный, номин. откл. способность 6 кА, характер. срабатывания "В"; I-ном. 20 А, U-ном. 230 В, IP20, t-раб.-40...+50°C | EKF | руб./шт | 652.56
| 2P 25А (B) 6кА ВА 47-63N PROxima (M636225B) | Модульный автоматический выключатель на DIN-рейку серии PROxima (ВА 47-63N), 2-полюсный, номин. откл. способность 6 кА, характер. срабатывания "В"; I-ном. 25 А, U-ном. 230 В, IP20, t-раб.-40...+50°C | EKF | руб./шт | 565.8
| 2P 32А (B) 6кА ВА 47-63N PROxima (M636232B) | Модульный автоматический выключатель на DIN-рейку серии PROxima (ВА 47-63N), 2-полюсный, номин. откл. способность 6 кА, характер. срабатывания "В"; I-ном. 32 А, U-ном. 230 В, IP20, t-раб.-40...+50°C | EKF | руб./шт | 588.43
| 2P 40А (B) 6кА ВА 47-63N PROxima (M636240B) | Модульный автоматический выключатель на DIN-рейку серии PROxima (ВА 47-63N), 2-полюсный, номин. откл. способность 6 кА, характер. срабатывания "В"; I-ном. 40 А, U-ном. 230 В, IP20, t-раб.-40...+50°C | EKF | руб./шт | 740.52
| 2P 50А (B) 6кА ВА 47-63N PROxima (M636250B) | Модульный автоматический выключатель на DIN-рейку серии PROxima (ВА 47-63N), 2-полюсный, номин. откл. способность 6 кА, характер. срабатывания "В"; I-ном. 50 А, U-ном. 230 В, IP20, t-раб.-40...+50°C | EKF | руб./шт | 890.03
| 2P 63А (B) 6кА ВА 47-63N PROxima (M636263B) | Модульный автоматический выключатель на DIN-рейку серии PROxima (ВА 47-63N), 2-полюсный, номин. откл. способность 6 кА, характер. срабатывания "В"; I-ном. 63 А, U-ном. 230 В, IP20, t-раб.-40...+50°C | EKF | руб./шт | 762.88
| 3P 6А (B) 4,5кА ВА 47-29 Basic (mcb4729-3-06-B) | Модульный автоматический выключатель на DIN-рейку серии Basic (ВА 47-29), 3-полюсный, номин. откл. способность 4,5 кА, характер. срабатывания "В"; I-ном. 6 А, U-ном. 230 В, IP20, t-раб.-25...+50°C | EKF | руб./шт | 863.11
| 3P 10А (B) 4,5кА ВА 47-29 Basic (mcb4729-3-10-B) | Модульный автоматический выключатель на DIN-рейку серии Basic (ВА 47-29), 3-полюсный, номин. откл. способность 4,5 кА, характер. срабатывания "В"; I-ном. 10 А, U-ном. 230 В, IP20, t-раб.-25...+50°C | EKF | руб./шт | 590.07
| 3P 16А (B) 4,5кА ВА 47-29 Basic (mcb4729-3-16-B) | Модульный автоматический выключатель на DIN-рейку серии Basic (ВА 47-29), 3-полюсный, номин. откл. способность 4,5 кА, характер. срабатывания "В"; I-ном. 16 А, U-ном. 230 В, IP20, t-раб.-25...+50°C | EKF | руб./шт | 554.08
| 3P 20А (B) 4,5кА ВА 47-29 Basic (mcb4729-3-20-B) | Модульный автоматический выключатель на DIN-рейку серии Basic (ВА 47-29), 3-полюсный, номин. откл. способность 4,5 кА, характер. срабатывания "В"; I-ном. 20 А, U-ном. 230 В, IP20, t-раб.-25...+50°C | EKF | руб./шт | 614.3
| 3P 25А (B) 4,5кА ВА 47-29 Basic (mcb4729-3-25-B) | Модульный автоматический выключатель на DIN-рейку серии Basic (ВА 47-29), 3-полюсный, номин. откл. способность 4,5 кА, характер. срабатывания "В"; I-ном. 25 А, U-ном. 230 В, IP20, t-раб.-25...+50°C | EKF | руб./шт | 576.87
| 3P 6А (B) 6кА ВА 47-63N PROxima (M636306B) | Модульный автоматический выключатель на DIN-рейку серии PROxima (ВА 47-63N), 3-полюсный, номин. откл. способность 6 кА, характер. срабатывания "В"; I-ном. 6 А, U-ном. 230 В, IP20, t-раб.-40...+50°C | EKF | руб./шт | 1019.87
| 3P 10А (B) 6кА ВА 47-63N PROxima (M636310B) | Модульный автоматический выключатель на DIN-рейку серии PROxima (ВА 47-63N), 3-полюсный, номин. откл. способность 6 кА, характер. срабатывания "В"; I-ном. 10 А, U-ном. 230 В, IP20, t-раб.-40...+50°C | EKF | руб./шт | 1116.59
| 3P 16А (B) 6кА ВА 47-63N PROxima (M636316B) | Модульный автоматический выключатель на DIN-рейку серии PROxima (ВА 47-63N), 3-полюсный, номин. откл. способность 6 кА, характер. срабатывания "В"; I-ном. 16 А, U-ном. 230 В, IP20, t-раб.-40...+50°C | EKF | руб./шт | 1113.61
| 3P 20А (B) 6кА ВА 47-63N PROxima (M636320B) | Модульный автоматический выключатель на DIN-рейку серии PROxima (ВА 47-63N), 3-полюсный, номин. откл. способность 6 кА, характер. срабатывания "В"; I-ном. 20 А, U-ном. 230 В, IP20, t-раб.-40...+50°C | EKF | руб./шт | 1118.83
| 3P 25А (B) 6кА ВА 47-63N PROxima (M636325B) | Модульный автоматический выключатель на DIN-рейку серии PROxima (ВА 47-63N), 3-полюсный, номин. откл. способность 6 кА, характер. срабатывания "В"; I-ном. 25 А, U-ном. 230 В, IP20, t-раб.-40...+50°C | EKF | руб./шт | 1126.72
| 3P 32А (B) 6кА ВА 47-63N PROxima (M636332B) | Модульный автоматический выключатель на DIN-рейку серии PROxima (ВА 47-63N), 3-полюсный, номин. откл. способность 6 кА, характер. срабатывания "В"; I-ном. 32 А, U-ном. 230 В, IP20, t-раб.-40...+50°C | EKF | руб./шт | 953.16
| 3P 40А (B) 6кА ВА 47-63N PROxima (M636340B) | Модульный автоматический выключатель на DIN-рейку серии PROxima (ВА 47-63N), 3-полюсный, номин. откл. способность 6 кА, характер. срабатывания "В"; I-ном. 40 А, U-ном. 230 В, IP20, t-раб.-40...+50°C | EKF | руб./шт | 1237.94
| 3P 50А (B) 6кА ВА 47-63N PROxima (M636350B) | Модульный автоматический выключатель на DIN-рейку серии PROxima (ВА 47-63N), 3-полюсный, номин. откл. способность 6 кА, характер. срабатывания "В"; I-ном. 50 А, U-ном. 230 В, IP20, t-раб.-40...+50°C | EKF | руб./шт | 1442.36
| 3P 63А (B) 6кА ВА 47-63N PROxima (M636363B) | Модульный автоматический выключатель на DIN-рейку серии PROxima (ВА 47-63N), 3-полюсный, номин. откл. способность 6 кА, характер. срабатывания "В"; I-ном. 63 А, U-ном. 230 В, IP20, t-раб.-40...+50°C | EKF | руб./шт | 1258.62
| 4P 6А (B) 6кА ВА 47-63N PROxima (M636406B) | Модульный автоматический выключатель на DIN-рейку серии PROxima (ВА 47-63N), 4-полюсный, номин. откл. способность 6 кА, характер. срабатывания "В"; I-ном. 6 А, U-ном. 230 В, IP20, t-раб.-40...+50°C | EKF | руб./шт | 1479.21
| 4P 10А (B) 6кА ВА 47-63N PROxima (M636410B) | Модульный автоматический выключатель на DIN-рейку серии PROxima (ВА 47-63N), 4-полюсный, номин. откл. способность 6 кА, характер. срабатывания "В"; I-ном. 10 А, U-ном. 230 В, IP20, t-раб.-40...+50°C | EKF | руб./шт | 1353.22
| 4P 16А (B) 6кА ВА 47-63N PROxima (M636416B) | Модульный автоматический выключатель на DIN-рейку серии PROxima (ВА 47-63N), 4-полюсный, номин. откл. способность 6 кА, характер. срабатывания "В"; I-ном. 16 А, U-ном. 230 В, IP20, t-раб.-40...+50°C | EKF | руб./шт | 1444.06
| 4P 20А (B) 6кА ВА 47-63N PROxima (M636420B) | Модульный автоматический выключатель на DIN-рейку серии PROxima (ВА 47-63N), 4-полюсный, номин. откл. способность 6 кА, характер. срабатывания "В"; I-ном. 20 А, U-ном. 230 В, IP20, t-раб.-40...+50°C | EKF | руб./шт | 1374.18
| 4P 25А (B) 6кА ВА 47-63N PROxima (M636425B) | Модульный автоматический выключатель на DIN-рейку серии PROxima (ВА 47-63N), 4-полюсный, номин. откл. способность 6 кА, характер. срабатывания "В"; I-ном. 25 А, U-ном. 230 В, IP20, t-раб.-40...+50°C | EKF | руб./шт | 1444.06
| 4P 32А (B) 6кА ВА 47-63N PROxima (M636432B) | Модульный автоматический выключатель на DIN-рейку серии PROxima (ВА 47-63N), 4-полюсный, номин. откл. способность 6 кА, характер. срабатывания "В"; I-ном. 32 А, U-ном. 230 В, IP20, t-раб.-40...+50°C | EKF | руб./шт | 1469.3
| 4P 40А (B) 6кА ВА 47-63N PROxima (M636440B) | Модульный автоматический выключатель на DIN-рейку серии PROxima (ВА 47-63N), 4-полюсный, номин. откл. способность 6 кА, характер. срабатывания "В"; I-ном. 40 А, U-ном. 230 В, IP20, t-раб.-40...+50°C | EKF | руб./шт | 1473.93
| 4P 50А (B) 6кА ВА 47-63N PROxima (M636450B) | Модульный автоматический выключатель на DIN-рейку серии PROxima (ВА 47-63N), 4-полюсный, номин. откл. способность 6 кА, характер. срабатывания "В"; I-ном. 50 А, U-ном. 230 В, IP20, t-раб.-40...+50°C | EKF | руб./шт | 1716
| 4P 63А (B) 6кА ВА 47-63N PROxima (M636463B) | Модульный автоматический выключатель на DIN-рейку серии PROxima (ВА 47-63N), 4-полюсный, номин. откл. способность 6 кА, характер. срабатывания "В"; I-ном. 63 А, U-ном. 230 В, IP20, t-раб.-40...+50°C | EKF | руб./шт | 1495.08
| 1P 8А (C) 6кА ВА 47-63N PROxima (M634108C) | Модульный автоматический выключатель на DIN-рейку серии PROxima (ВА 47-63N), 1-полюсный, номин. откл. способность 4,5 кА, характер. срабатывания "C"; I-ном. 8 А, U-ном. 230 В, IP20, t-раб.-40...+50°C | EKF | руб./шт | 325.06
| ВА 47-63N 1P 6А (В) 4,5 кА PROXIMA (M634106B) | Модульный автоматический выключатель на DIN-рейку серии PROxima (ВА 47-63N), 1-полюсный, номин. откл. способность 4,5 кА, характер. срабатывания "B"; I-ном. 6 А, U-ном. 230 В, IP20, t-раб.-40...+50°C | EKF | руб./шт | 269.75
| ВА 47-63N 1P 10А (B) 4,5 кА PROXIMA (M634110B) | Модульный автоматический выключатель на DIN-рейку серии PROxima (ВА 47-63N), 1-полюсный, номин. откл. способность 4,5 кА, характер. срабатывания "B"; I-ном. 10 А, U-ном. 230 В, IP20, t-раб.-40...+50°C | EKF | руб./шт | 240.6
| ВА 47-63N 1P 16А (В) 4,5 кА PROXIMA (M634116B) | Модульный автоматический выключатель на DIN-рейку серии PROxima (ВА 47-63N), 1-полюсный, номин. откл. способность 4,5 кА, характер. срабатывания "B"; I-ном. 16 А, U-ном. 230 В, IP20, t-раб.-40...+50°C | EKF | руб./шт | 241.77
| 1P 20А (B) 6кА ВА 47-63N PROxima (M634120B) | Модульный автоматический выключатель на DIN-рейку серии PROxima (ВА 47-63N), 1-полюсный, номин. откл. способность 4,5 кА, характер. срабатывания "B"; I-ном. 20 А, U-ном. 230 В, IP20, t-раб.-40...+50°C | EKF | руб./шт | 287.99
| ВА 47-63N 1P 25А (В) 4,5 кА PROXIMA (M634125B) | Модульный автоматический выключатель на DIN-рейку серии PROxima (ВА 47-63N), 1-полюсный, номин. откл. способность 4,5 кА, характер. срабатывания "B"; I-ном. 25 А, U-ном. 230 В, IP20, t-раб.-40...+50°C | EKF | руб./шт | 267.72
| ВА 47-63N 1P 32А (В) 4,5 кА PROXIMA (M634132B) | Модульный автоматический выключатель на DIN-рейку серии PROxima (ВА 47-63N), 1-полюсный, номин. откл. способность 4,5 кА, характер. срабатывания "B"; I-ном. 32 А, U-ном. 230 В, IP20, t-раб.-40...+50°C | EKF | руб./шт | 314.19
| ВА 47-63N 1P 40А (В) 4,5 кА PROXIMA (M634140B) | Модульный автоматический выключатель на DIN-рейку серии PROxima (ВА 47-63N), 1-полюсный, номин. откл. способность 4,5 кА, характер. срабатывания "B"; I-ном. 40 А, U-ном. 230 В, IP20, t-раб.-40...+50°C | EKF | руб./шт | 294.24
| ВА 47-63N 1P 50А (В) 4,5 кА PROXIMA (M634150B) | Модульный автоматический выключатель на DIN-рейку серии PROxima (ВА 47-63N), 1-полюсный, номин. откл. способность 4,5 кА, характер. срабатывания "B"; I-ном. 50 А, U-ном. 230 В, IP20, t-раб.-40...+50°C | EKF | руб./шт | 352.11
| AV-125 1P 100A (C) 10kA AVERES (mcb125-1-100C-av) | Модульный автоматический выключатель на DIN-рейку серии AVERES (AV-125), 1-полюсный, номинал.отключающая способность 10 кА, I-ном. 100 A, характер.срабатывания "С", U-ном.230 В; IP20, t-раб.-25…+50°C | EKF | руб./шт | 2624.93
| AV-125 2P 63A (C) 10kA AVERES (mcb125-2-63C-av) | Модульный автоматический выключатель на DIN-рейку серии AVERES (AV-125), 2-полюсный, номинал.отключающая способность 10 кА, I-ном. 63 A, характер.срабатывания "С", U-ном.230 В; IP20, t-раб.-25…+50°C | EKF | руб./шт | 4634.67
| AV-125 2P 80A (C) 10kA AVERES (mcb125-2-80C-av) | Модульный автоматический выключатель на DIN-рейку серии AVERES (AV-125), 2-полюсный, номинал.отключающая способность 10 кА, I-ном. 80 A, характер.срабатывания "С", U-ном.230 В; IP20, t-раб.-25…+50°C | EKF | руб./шт | 4897.9
| AV-125 1P 125A (C) 10kA AVERES (mcb125-1-125C-av) | Модульный автоматический выключатель на DIN-рейку серии AVERES (AV-125), 1-полюсный, номинал.отключающая способность 10 кА, I-ном. 125 A, характер.срабатывания "С", U-ном.230 В; IP20, t-раб.-25…+50°C | EKF | руб./шт | 3033.04
| AV-125 1P 80A (C) 10kA AVERES (mcb125-1-80C-av) | Модульный автоматический выключатель на DIN-рейку серии AVERES (AV-125), 1-полюсный, номинал.отключающая способность 10 кА, I-ном. 80 A, характер.срабатывания "С", U-ном.230 В; IP20, t-раб.-25…+50°C | EKF | руб./шт | 1897.08
| AV-125 1P 63A (C) 10kA AVERES (mcb125-1-63C-av) | Модульный автоматический выключатель на DIN-рейку серии AVERES (AV-125), 1-полюсный, номинал.отключающая способность 10 кА, I-ном. 63 A, характер.срабатывания "С", U-ном.230 В; IP20, t-раб.-25…+50°C | EKF | руб./шт | 2266.27
| ВА 47-63N 1P 63А (В) 4,5 кА PROXIMA (M634163B) | Модульный автоматический выключатель на DIN-рейку серии PROxima (ВА 47-63N), 1-полюсный, номин. откл. способность 4,5 кА, характер. срабатывания "B"; I-ном. 63 А, U-ном. 230 В, IP20, t-раб.-40...+50°C | EKF | руб./шт | 352.11
| ВА 47-63N 2P 6А (C) 4,5 кА PROXIMA (M634206C) | Модульный автоматический выключатель на DIN-рейку серии PROXIMA (ВА 47-63N), 2-полюсный, номинал.отключающая способность 4,5 кА, I-ном. 6 A, характер.срабатывания "С", U-ном.220...230 В; IP20, t-раб.-40…+55°C | EKF | руб./шт | 556.01
| ВА 47-63N 2P 5А (C) 4,5 кА PROXIMA (M634205C) | Модульный автоматический выключатель на DIN-рейку серии PROXIMA (ВА 47-63N), 2-полюсный, номинал.отключающая способность 4,5 кА, I-ном. 5 A, характер.срабатывания "С", U-ном.220...230 В; IP20, t-раб.-40…+55°C | EKF | руб./шт | 655.31
| ВА 47-63N 2P 4А (C) 4,5 кА PROXIMA (M634204C) | Модульный автоматический выключатель на DIN-рейку серии PROXIMA (ВА 47-63N), 2-полюсный, номинал.отключающая способность 4,5 кА, I-ном. 4 A, характер.срабатывания "С", U-ном.220...230 В; IP20, t-раб.-40…+55°C | EKF | руб./шт | 631.86
| ВА 47-63N 2P 3А (C) 4,5 кА PROXIMA (M634203C) | Модульный автоматический выключатель на DIN-рейку серии PROXIMA (ВА 47-63N), 2-полюсный, номинал.отключающая способность 4,5 кА, I-ном. 3 A, характер.срабатывания "С", U-ном.220...230 В; IP20, t-раб.-40…+55°C | EKF | руб./шт | 650.94
| ВА 47-63N 2P 2А (C) 4,5 кА PROXIMA (M634202C) | Модульный автоматический выключатель на DIN-рейку серии PROXIMA (ВА 47-63N), 2-полюсный, номинал.отключающая способность 4,5 кА, I-ном. 2 A, характер.срабатывания "С", U-ном.220...230 В; IP20, t-раб.-40…+55°C | EKF | руб./шт | 639.26
| ВА 47-63N 2P 1А (C) 4,5 кА PROXIMA (M634201C) | Модульный автоматический выключатель на DIN-рейку серии PROXIMA (ВА 47-63N), 2-полюсный, номинал.отключающая способность 4,5 кА, I-ном. 1 A, характер.срабатывания "С", U-ном.220...230 В; IP20, t-раб.-40…+55°C | EKF | руб./шт | 651.74
| AV-125 4P 125A (C) 10kA AVERES (mcb125-4-125C-av) | Модульный автоматический выключатель на DIN-рейку серии AVERES (AV-125), 4-полюсный, номинал.отключающая способность 10 кА, I-ном. 125 A, характер.срабатывания "С", U-ном.230 В; IP20, t-раб.-25…+50°C | EKF | руб./шт | 13462.39
| AV-125 4P 100A (C) 10kA AVERES (mcb125-4-100C-av) | Модульный автоматический выключатель на DIN-рейку серии AVERES (AV-125), 4-полюсный, номинал.отключающая способность 10 кА, I-ном. 100 A, характер.срабатывания "С", U-ном.230 В; IP20, t-раб.-25…+50°C | EKF | руб./шт | 10109.77
| AV-125 4P 80A (C) 10kA AVERES (mcb125-4-80C-av) | Модульный автоматический выключатель на DIN-рейку серии AVERES (AV-125), 4-полюсный, номинал.отключающая способность 10 кА, I-ном. 80 A, характер.срабатывания "С", U-ном.230 В; IP20, t-раб.-25…+50°C | EKF | руб./шт | 9892.84
| AV-125 4P 63A (C) 10kA AVERES (mcb125-4-63C-av) | Модульный автоматический выключатель на DIN-рейку серии AVERES (AV-125), 4-полюсный, номинал.отключающая способность 10 кА, I-ном. 63 A, характер.срабатывания "С", U-ном.230 В; IP20, t-раб.-25…+50°C | EKF | руб./шт | 9510.12
| AV-125 3P 125A (C) 10kA AVERES (mcb125-3-125C-av) | Модульный автоматический выключатель на DIN-рейку серии AVERES (AV-125), 3-полюсный, номинал.отключающая способность 10 кА, I-ном. 125 A, характер.срабатывания "С", U-ном.230 В; IP20, t-раб.-25…+50°C | EKF | руб./шт | 8843.98
| AV-125 3P 100A (C) 10kA AVERES (mcb125-3-100C-av) | Модульный автоматический выключатель на DIN-рейку серии AVERES (AV-125), 3-полюсный, номинал.отключающая способность 10 кА, I-ном. 100 A, характер.срабатывания "С", U-ном.230 В; IP20, t-раб.-25…+50°C | EKF | руб./шт | 6293.1
| AV-125 3P 80A (C) 10kA AVERES (mcb125-3-80C-av) | Модульный автоматический выключатель на DIN-рейку серии AVERES (AV-125), 3-полюсный, номинал.отключающая способность 10 кА, I-ном. 80 A, характер.срабатывания "С", U-ном.230 В; IP20, t-раб.-25…+50°C | EKF | руб./шт | 7035.47
| AV-125 3P 63A (C) 10kA AVERES (mcb125-3-63C-av) | Модульный автоматический выключатель на DIN-рейку серии AVERES (AV-125), 3-полюсный, номинал.отключающая способность 10 кА, I-ном. 63 A, характер.срабатывания "С", U-ном.230 В; IP20, t-раб.-25…+50°C | EKF | руб./шт | 6884.38
| AV-125 2P 125A (C) 10kA AVERES (mcb125-2-125C-av) | Модульный автоматический выключатель на DIN-рейку серии AVERES (AV-125), 2-полюсный, номинал.отключающая способность 10 кА, I-ном. 125 A, характер.срабатывания "С", U-ном.230 В; IP20, t-раб.-25…+50°C | EKF | руб./шт | 5854.12
| AV-125 2P 100A (C) 10kA AVERES (mcb125-2-100C-av) | Модульный автоматический выключатель на DIN-рейку серии AVERES (AV-125), 2-полюсный, номинал.отключающая способность 10 кА, I-ном. 100 A, характер.срабатывания "С", U-ном.230 В; IP20, t-раб.-25…+50°C | EKF | руб./шт | 4987.14
| 2P 50А (B) 6кА ВА 47-63N PROxima (M634250B) | Модульный автоматический выключатель на DIN-рейку серии PROXIMA (ВА 47-63N), 2-полюсный, номинал.отключающая способность 4,5 кА, I-ном. 50 A, характер.срабатывания "B", U-ном.220...230 В; IP20, t-раб.-40…+55°C | EKF | руб./шт | 688.73
| ВА 47-63N 2P 40А (В) 4,5 кА PROXIMA (M634240B) | Модульный автоматический выключатель на DIN-рейку серии PROXIMA (ВА 47-63N), 2-полюсный, номинал.отключающая способность 4,5 кА, I-ном. 40 A, характер.срабатывания "B", U-ном.220...230 В; IP20, t-раб.-40…+55°C | EKF | руб./шт | 600.29
| ВА 47-63N 2P 32А (В) 4,5 кА PROXIMA (M634232B) | Модульный автоматический выключатель на DIN-рейку серии PROXIMA (ВА 47-63N), 2-полюсный, номинал.отключающая способность 4,5 кА, I-ном. 32 A, характер.срабатывания "B", U-ном.220...230 В; IP20, t-раб.-40…+55°C | EKF | руб./шт | 608.52
| 2P 20А (B) 6кА ВА 47-63N PROxima (M634220B) | Модульный автоматический выключатель на DIN-рейку серии PROXIMA (ВА 47-63N), 2-полюсный, номинал.отключающая способность 4,5 кА, I-ном. 20 A, характер.срабатывания "B", U-ном.220...230 В; IP20, t-раб.-40…+55°C | EKF | руб./шт | 606.39
| ВА 47-63N 2P 16А (В) 4,5 кА PROXIMA (M634216B) | Модульный автоматический выключатель на DIN-рейку серии PROXIMA (ВА 47-63N), 2-полюсный, номинал.отключающая способность 4,5 кА, I-ном. 16 A, характер.срабатывания "B", U-ном.220...230 В; IP20, t-раб.-40…+55°C | EKF | руб./шт | 556.41
| ВА 47-63N 2P 25А (В) 4,5 кА PROXIMA (M634225B) | Модульный автоматический выключатель на DIN-рейку серии PROXIMA (ВА 47-63N), 2-полюсный, номинал.отключающая способность 4,5 кА, I-ном. 25 A, характер.срабатывания "B", U-ном.220...230 В; IP20, t-раб.-40…+55°C | EKF | руб./шт | 569.03
| 2P 10А (B) 6кА ВА 47-63N PROxima (M634210B) | Модульный автоматический выключатель на DIN-рейку серии PROXIMA (ВА 47-63N), 2-полюсный, номинал.отключающая способность 4,5 кА, I-ном. 10 A, характер.срабатывания "B", U-ном.220...230 В; IP20, t-раб.-40…+55°C | EKF | руб./шт | 561.84
| 2P 6А (B) 6кА ВА 47-63N PROxima (M634206B) | Модульный автоматический выключатель на DIN-рейку серии PROXIMA (ВА 47-63N), 2-полюсный, номинал.отключающая способность 4,5 кА, I-ном. 6 A, характер.срабатывания "B", U-ном.220...230 В; IP20, t-раб.-40…+55°C | EKF | руб./шт | 584.12
| ВА 47-63N 2P 63А (C) 4,5 кА PROXIMA (M634263C) | Модульный автоматический выключатель на DIN-рейку серии PROXIMA (ВА 47-63N), 2-полюсный, номинал.отключающая способность 4,5 кА, I-ном. 63 A, характер.срабатывания "С", U-ном.220...230 В; IP20, t-раб.-40…+55°C | EKF | руб./шт | 577.25
| 2P 50А (C) 6кА ВА 47-63N PROxima (M634250C) | Модульный автоматический выключатель на DIN-рейку серии PROXIMA (ВА 47-63N), 2-полюсный, номинал.отключающая способность 4,5 кА, I-ном. 50 A, характер.срабатывания "С", U-ном.220...230 В; IP20, t-раб.-40…+55°C | EKF | руб./шт | 572.08
| ВА 47-63N 2P 40А (C) 4,5 кА PROXIMA (M634240C) | Модульный автоматический выключатель на DIN-рейку серии PROXIMA (ВА 47-63N), 2-полюсный, номинал.отключающая способность 4,5 кА, I-ном. 40 A, характер.срабатывания "С", U-ном.220...230 В; IP20, t-раб.-40…+55°C | EKF | руб./шт | 488.16
| ВА 47-63N 2P 32А (C) 4,5 кА PROXIMA (M634232C) | Модульный автоматический выключатель на DIN-рейку серии PROXIMA (ВА 47-63N), 2-полюсный, номинал.отключающая способность 4,5 кА, I-ном. 32 A, характер.срабатывания "С", U-ном.220...230 В; IP20, t-раб.-40…+55°C | EKF | руб./шт | 475.47
| ВА 47-63N 2P 25А (C) 4,5 кА PROXIMA (M634225C) | Модульный автоматический выключатель на DIN-рейку серии PROXIMA (ВА 47-63N), 2-полюсный, номинал.отключающая способность 4,5 кА, I-ном. 25 A, характер.срабатывания "С", U-ном.220...230 В; IP20, t-раб.-40…+55°C | EKF | руб./шт | 475.52
| ВА 47-63N 2P 20А (C) 4,5 кА PROXIMA (M634220C) | Модульный автоматический выключатель на DIN-рейку серии PROXIMA (ВА 47-63N), 2-полюсный, номинал.отключающая способность 4,5 кА, I-ном. 20 A, характер.срабатывания "С", U-ном.220...230 В; IP20, t-раб.-40…+55°C | EKF | руб./шт | 525.05
| 2P 16А (C) 6кА ВА 47-63N PROxima (M634216C) | Модульный автоматический выключатель на DIN-рейку серии PROXIMA (ВА 47-63N), 2-полюсный, номинал.отключающая способность 4,5 кА, I-ном. 16 A, характер.срабатывания "С", U-ном.220...230 В; IP20, t-раб.-40…+55°C | EKF | руб./шт | 486.08
| ВА 47-63N 2P 13А (C) 4,5 кА PROXIMA (M634213C) | Модульный автоматический выключатель на DIN-рейку серии PROXIMA (ВА 47-63N), 2-полюсный, номинал.отключающая способность 4,5 кА, I-ном. 13 A, характер.срабатывания "С", U-ном.220...230 В; IP20, t-раб.-40…+55°C | EKF | руб./шт | 660.27
| ВА 47-63N 2P 10А (C) 4,5 кА PROXIMA (M634210C) | Модульный автоматический выключатель на DIN-рейку серии PROXIMA (ВА 47-63N), 2-полюсный, номинал.отключающая способность 4,5 кА, I-ном. 10 A, характер.срабатывания "С", U-ном.220...230 В; IP20, t-раб.-40…+55°C | EKF | руб./шт | 511.17
| ВА 47-63N 2P 8А (C) 4,5 кА PROXIMA (M634208C) | Модульный автоматический выключатель на DIN-рейку серии PROXIMA (ВА 47-63N), 2-полюсный, номинал.отключающая способность 4,5 кА, I-ном. 8 A, характер.срабатывания "С", U-ном.220...230 В; IP20, t-раб.-40…+55°C | EKF | руб./шт | 666.87
| 2P 63А (B) 6кА ВА 47-63N PROxima (M634263B) | Модульный автоматический выключатель на DIN-рейку серии PROXIMA (ВА 47-63N), 2-полюсный, номинал.отключающая способность 4,5 кА, I-ном. 63 A, характер.срабатывания "B", U-ном.220...230 В; IP20, t-раб.-40…+55°C | EKF | руб./шт | 710.25
| 3P 10А (B) 6кА ВА 47-63N PROxima (M634310B) | Модульный автоматический выключатель на DIN-рейку серии PROXIMA (ВА 47-63N), 3-полюсный, номинал.отключающая способность 4,5 кА, I-ном. 10 A, характер.срабатывания "B", U-ном. 220...230 В; IP20, t-раб.-40…+55°C | EKF | руб./шт | 860.42
| ВА 47-63N 3P 6А (В) 4,5 кА PROXIMA (M634306B) | Модульный автоматический выключатель на DIN-рейку серии PROXIMA (ВА 47-63N), 3-полюсный, номинал.отключающая способность 4,5 кА, I-ном. 6 A, характер.срабатывания "B", U-ном. 220...230 В; IP20, t-раб.-40…+55°C | EKF | руб./шт | 896.95
| ВА 47-63N 3P 63А (C) 4,5 кА PROXIMA (M634363C) | Модульный автоматический выключатель на DIN-рейку серии PROXIMA (ВА 47-63N), 3-полюсный, номинал.отключающая способность 4,5 кА, I-ном. 63 A, характер.срабатывания "С", U-ном. 220...230 В; IP20, t-раб.-40…+55°C | EKF | руб./шт | 869.38
| ВА 47-63N 3P 50А (C) 4,5 кА PROXIMA (M634350C) | Модульный автоматический выключатель на DIN-рейку серии PROXIMA (ВА 47-63N), 3-полюсный, номинал.отключающая способность 4,5 кА, I-ном. 50 A, характер.срабатывания "С", U-ном. 220...230 В; IP20, t-раб.-40…+55°C | EKF | руб./шт | 886.26
| ВА 47-63N 3P 40А (C) 4,5 кА PROXIMA (M634340C) | Модульный автоматический выключатель на DIN-рейку серии PROXIMA (ВА 47-63N), 3-полюсный, номинал.отключающая способность 4,5 кА, I-ном. 40 A, характер.срабатывания "С", U-ном. 220...230 В; IP20, t-раб.-40…+55°C | EKF | руб./шт | 730.56
| ВА 47-63N 3P 32А (C) 4,5 кА PROXIMA (M634332C) | Модульный автоматический выключатель на DIN-рейку серии PROXIMA (ВА 47-63N), 3-полюсный, номинал.отключающая способность 4,5 кА, I-ном. 32 A, характер.срабатывания "С", U-ном. 220...230 В; IP20, t-раб.-40…+55°C | EKF | руб./шт | 703.08
| ВА 47-63N 3P 25А (C) 4,5 кА PROXIMA (M634325C) | Модульный автоматический выключатель на DIN-рейку серии PROXIMA (ВА 47-63N), 3-полюсный, номинал.отключающая способность 4,5 кА, I-ном. 25 A, характер.срабатывания "С", U-ном. 220...230 В; IP20, t-раб.-40…+55°C | EKF | руб./шт | 651.13
| ВА 47-63N 3P 20А (C) 4,5 кА PROXIMA (M634320C) | Модульный автоматический выключатель на DIN-рейку серии PROXIMA (ВА 47-63N), 3-полюсный, номинал.отключающая способность 4,5 кА, I-ном. 20 A, характер.срабатывания "С", U-ном. 220...230 В; IP20, t-раб.-40…+55°C | EKF | руб./шт | 744.37
| ВА 47-63N 3P 16А (C) 4,5 кА PROXIMA (M634316C) | Модульный автоматический выключатель на DIN-рейку серии PROXIMA (ВА 47-63N), 3-полюсный, номинал.отключающая способность 4,5 кА, I-ном. 16 A, характер.срабатывания "С", U-ном. 220...230 В; IP20, t-раб.-40…+55°C | EKF | руб./шт | 720.74
| ВА 47-63N 3P 13А (C) 4,5 кА PROXIMA (M634313C) | Модульный автоматический выключатель на DIN-рейку серии PROXIMA (ВА 47-63N), 3-полюсный, номинал.отключающая способность 4,5 кА, I-ном. 13 A, характер.срабатывания "С", U-ном. 220...230 В; IP20, t-раб.-40…+55°C | EKF | руб./шт | 1035.36
| ВА 47-63N 3P 10А (C) 4,5 кА PROXIMA (M634310C) | Модульный автоматический выключатель на DIN-рейку серии PROXIMA (ВА 47-63N), 3-полюсный, номинал.отключающая способность 4,5 кА, I-ном. 10 A, характер.срабатывания "С", U-ном. 220...230 В; IP20, t-раб.-40…+55°C | EKF | руб./шт | 765.5
| ВА 47-63N 3P 8А (C) 4,5 кА PROXIMA (M634308C) | Модульный автоматический выключатель на DIN-рейку серии PROXIMA (ВА 47-63N), 3-полюсный, номинал.отключающая способность 4,5 кА, I-ном. 8 A, характер.срабатывания "С", U-ном. 220...230 В; IP20, t-раб.-40…+55°C | EKF | руб./шт | 1021.15
| ВА 47-63N 3P 6А (C) 4,5 кА PROXIMA (M634306C) | Модульный автоматический выключатель на DIN-рейку серии PROXIMA (ВА 47-63N), 3-полюсный, номинал.отключающая способность 4,5 кА, I-ном. 6 A, характер.срабатывания "С", U-ном. 220...230 В; IP20, t-раб.-40…+55°C | EKF | руб./шт | 830.82
| ВА 47-63N 3P 5А (C) 4,5 кА PROXIMA (M634305C) | Модульный автоматический выключатель на DIN-рейку серии PROXIMA (ВА 47-63N), 3-полюсный, номинал.отключающая способность 4,5 кА, I-ном. 5 A, характер.срабатывания "С", U-ном. 220...230 В; IP20, t-раб.-40…+55°C | EKF | руб./шт | 1005.1
| ВА 47-63N 3P 4А (C) 4,5 кА PROXIMA (M634304C) | Модульный автоматический выключатель на DIN-рейку серии PROXIMA (ВА 47-63N), 3-полюсный, номинал.отключающая способность 4,5 кА, I-ном. 4 A, характер.срабатывания "С", U-ном. 220...230 В; IP20, t-раб.-40…+55°C | EKF | руб./шт | 975.17
| ВА 47-63N 3P 3А (C) 4,5 кА PROXIMA (M634303C) | Модульный автоматический выключатель на DIN-рейку серии PROXIMA (ВА 47-63N), 3-полюсный, номинал.отключающая способность 4,5 кА, I-ном. 3 A, характер.срабатывания "С", U-ном. 220...230 В; IP20, t-раб.-40…+55°C | EKF | руб./шт | 989
| ВА 47-63N 3P 2А (C) 4,5 кА PROXIMA (M634302C) | Модульный автоматический выключатель на DIN-рейку серии PROXIMA (ВА 47-63N), 3-полюсный, номинал.отключающая способность 4,5 кА, I-ном. 2 A, характер.срабатывания "С", U-ном. 220...230 В; IP20, t-раб.-40…+55°C | EKF | руб./шт | 989
| ВА 47-63N 3P 1А (C) 4,5 кА PROXIMA (M634301C) | Модульный автоматический выключатель на DIN-рейку серии PROXIMA (ВА 47-63N), 3-полюсный, номинал.отключающая способность 4,5 кА, I-ном. 1 A, характер.срабатывания "С", U-ном. 220...230 В; IP20, t-раб.-40…+55°C | EKF | руб./шт | 1016.34
| ВА 47-63N 4P 8А (C) 4,5 кА PROXIMA (M634408C) | Модульный автоматический выключатель на DIN-рейку серии PROXIMA (ВА 47-63N), 4-полюсный, номинал.отключающая способность 4,5 кА, I-ном. 8 A, характер.срабатывания "C", U-ном. 220...230 В; IP20, t-раб.-40…+55°C | EKF | руб./шт | 1521.92
| ВА 47-63N 4P 6А (C) 4,5 кА PROXIMA (M634406C) | Модульный автоматический выключатель на DIN-рейку серии PROXIMA (ВА 47-63N), 4-полюсный, номинал.отключающая способность 4,5 кА, I-ном. 6 A, характер.срабатывания "C", U-ном. 220...230 В; IP20, t-раб.-40…+55°C | EKF | руб./шт | 1526.05
| ВА 47-63N 4P 5А (C) 4,5 кА PROXIMA (M634405C) | Модульный автоматический выключатель на DIN-рейку серии PROXIMA (ВА 47-63N), 4-полюсный, номинал.отключающая способность 4,5 кА, I-ном. 5 A, характер.срабатывания "C", U-ном. 220...230 В; IP20, t-раб.-40…+55°C | EKF | руб./шт | 1590.02
| ВА 47-63N 4P 4А (C) 4,5 кА PROXIMA (M634404C) | Модульный автоматический выключатель на DIN-рейку серии PROXIMA (ВА 47-63N), 4-полюсный, номинал.отключающая способность 4,5 кА, I-ном. 4 A, характер.срабатывания "C", U-ном. 220...230 В; IP20, t-раб.-40…+55°C | EKF | руб./шт | 1523.37
| ВА 47-63N 4P 3А (C) 4,5 кА PROXIMA (M634403C) | Модульный автоматический выключатель на DIN-рейку серии PROXIMA (ВА 47-63N), 4-полюсный, номинал.отключающая способность 4,5 кА, I-ном. 3 A, характер.срабатывания "C", U-ном. 220...230 В; IP20, t-раб.-40…+55°C | EKF | руб./шт | 1466.02
| ВА 47-63N 4P 2А (C) 4,5 кА PROXIMA (M634402C) | Модульный автоматический выключатель на DIN-рейку серии PROXIMA (ВА 47-63N), 4-полюсный, номинал.отключающая способность 4,5 кА, I-ном. 2 A, характер.срабатывания "C", U-ном. 220...230 В; IP20, t-раб.-40…+55°C | EKF | руб./шт | 1447.78
| ВА 47-63N 4P 1А (C) 4,5 кА PROXIMA (M634401C) | Модульный автоматический выключатель на DIN-рейку серии PROXIMA (ВА 47-63N), 4-полюсный, номинал.отключающая способность 4,5 кА, I-ном. 1 A, характер.срабатывания "C", U-ном. 220...230 В; IP20, t-раб.-40…+55°C | EKF | руб./шт | 1445.75
| ВА 47-63N 3P 63А (В) 4,5 кА PROXIMA (M634363B) | Модульный автоматический выключатель на DIN-рейку серии PROXIMA (ВА 47-63N), 3-полюсный, номинал.отключающая способность 4,5 кА, I-ном. 63 A, характер.срабатывания "B", U-ном. 220...230 В; IP20, t-раб.-40…+55°C | EKF | руб./шт | 1030.65
| ВА 47-63N 3P 50А (В) 4,5 кА PROXIMA (M634350B) | Модульный автоматический выключатель на DIN-рейку серии PROXIMA (ВА 47-63N), 3-полюсный, номинал.отключающая способность 4,5 кА, I-ном. 50 A, характер.срабатывания "B", U-ном. 220...230 В; IP20, t-раб.-40…+55°C | EKF | руб./шт | 1043.21
| ВА 47-63N 3P 40А (В) 4,5 кА PROXIMA (M634340B) | Модульный автоматический выключатель на DIN-рейку серии PROXIMA (ВА 47-63N), 3-полюсный, номинал.отключающая способность 4,5 кА, I-ном. 40 A, характер.срабатывания "B", U-ном. 220...230 В; IP20, t-раб.-40…+55°C | EKF | руб./шт | 905.71
| ВА 47-63N 3P 32А (В) 4,5 кА PROXIMA (M634332B) | Модульный автоматический выключатель на DIN-рейку серии PROXIMA (ВА 47-63N), 3-полюсный, номинал.отключающая способность 4,5 кА, I-ном. 32 A, характер.срабатывания "B", U-ном. 220...230 В; IP20, t-раб.-40…+55°C | EKF | руб./шт | 866.68
| ВА 47-63N 3P 25А (В) 4,5 кА PROXIMA (M634325B) | Модульный автоматический выключатель на DIN-рейку серии PROXIMA (ВА 47-63N), 3-полюсный, номинал.отключающая способность 4,5 кА, I-ном. 25 A, характер.срабатывания "B", U-ном. 220...230 В; IP20, t-раб.-40…+55°C | EKF | руб./шт | 825.9
| ВА 47-63N 3P 20А (В) 4,5 кА PROXIMA (M634320B) | Модульный автоматический выключатель на DIN-рейку серии PROXIMA (ВА 47-63N), 3-полюсный, номинал.отключающая способность 4,5 кА, I-ном. 20 A, характер.срабатывания "B", U-ном. 220...230 В; IP20, t-раб.-40…+55°C | EKF | руб./шт | 895.81
| ВА 47-63N 3P 16А (В) 4,5 кА PROXIMA (M634316B) | Модульный автоматический выключатель на DIN-рейку серии PROXIMA (ВА 47-63N), 3-полюсный, номинал.отключающая способность 4,5 кА, I-ном. 16 A, характер.срабатывания "B", U-ном. 220...230 В; IP20, t-раб.-40…+55°C | EKF | руб./шт | 808
| ВА 47-63N 4P 63А (C) 4,5 кА PROXIMA (M634463C) | Модульный автоматический выключатель на DIN-рейку серии PROXIMA (ВА 47-63N), 4-полюсный, номинал.отключающая способность 4,5 кА, I-ном. 63 A, характер.срабатывания "C", U-ном. 220...230 В; IP20, t-раб.-40…+55°C | EKF | руб./шт | 1379.92
| ВА 47-63N 4P 50А (C) 4,5 кА PROXIMA (M634450C) | Модульный автоматический выключатель на DIN-рейку серии PROXIMA (ВА 47-63N), 4-полюсный, номинал.отключающая способность 4,5 кА, I-ном. 50 A, характер.срабатывания "C", U-ном. 220...230 В; IP20, t-раб.-40…+55°C | EKF | руб./шт | 1373.84
| ВА 47-63N 4P 40А (C) 4,5 кА PROXIMA (M634440C) | Модульный автоматический выключатель на DIN-рейку серии PROXIMA (ВА 47-63N), 4-полюсный, номинал.отключающая способность 4,5 кА, I-ном. 40 A, характер.срабатывания "C", U-ном. 220...230 В; IP20, t-раб.-40…+55°C | EKF | руб./шт | 1366.41
| ВА 47-63N 4P 32А (C) 4,5 кА PROXIMA (M634432C) | Модульный автоматический выключатель на DIN-рейку серии PROXIMA (ВА 47-63N), 4-полюсный, номинал.отключающая способность 4,5 кА, I-ном. 32 A, характер.срабатывания "C", U-ном. 220...230 В; IP20, t-раб.-40…+55°C | EKF | руб./шт | 1324.17
| ВА 47-63N 4P 25А (C) 4,5 кА PROXIMA (M634425C) | Модульный автоматический выключатель на DIN-рейку серии PROXIMA (ВА 47-63N), 4-полюсный, номинал.отключающая способность 4,5 кА, I-ном. 25 A, характер.срабатывания "C", U-ном. 220...230 В; IP20, t-раб.-40…+55°C | EKF | руб./шт | 1324.47
| ВА 47-63N 4P 20А (C) 4,5 кА PROXIMA (M634420C) | Модульный автоматический выключатель на DIN-рейку серии PROXIMA (ВА 47-63N), 4-полюсный, номинал.отключающая способность 4,5 кА, I-ном. 20 A, характер.срабатывания "C", U-ном. 220...230 В; IP20, t-раб.-40…+55°C | EKF | руб./шт | 1420.53
| ВА 47-63N 4P 16А (C) 4,5 кА PROXIMA (M634416C) | Модульный автоматический выключатель на DIN-рейку серии PROXIMA (ВА 47-63N), 4-полюсный, номинал.отключающая способность 4,5 кА, I-ном. 16 A, характер.срабатывания "C", U-ном. 220...230 В; IP20, t-раб.-40…+55°C | EKF | руб./шт | 1433.34
| ВА 47-63N 4P 10А (C) 4,5 кА PROXIMA (M634410C) | Модульный автоматический выключатель на DIN-рейку серии PROXIMA (ВА 47-63N), 4-полюсный, номинал.отключающая способность 4,5 кА, I-ном. 10 A, характер.срабатывания "C", U-ном. 220...230 В; IP20, t-раб.-40…+55°C | EKF | руб./шт | 1420.17
| ВА 47-63N 4P 13А (C) 4,5 кА PROXIMA (M634413C) | Модульный автоматический выключатель на DIN-рейку серии PROXIMA (ВА 47-63N), 4-полюсный, номинал.отключающая способность 4,5 кА, I-ном. 13 A, характер.срабатывания "C", U-ном. 220...230 В; IP20, t-раб.-40…+55°C | EKF | руб./шт | 1399.1
| YON max MD63H 1P 10А 10кА C (MD63H-1PC10) | Модульный автоматический выключатель на DIN-рейку, 1-полюсный; номин. откл. способность 10 кА, хар-ка срабатывания "С", I-ном.10 А, U-ном.230 В (AC); IP20, t-раб.-10…+45°C | ДКС | руб./шт | 1058.96
| YON max MD63H 1P 16А 10кА C (MD63H-1PC16) | Модульный автоматический выключатель на DIN-рейку, 1-полюсный; номин. откл. способность 10 кА, хар-ка срабатывания "С", I-ном.16 А, U-ном.230 В (AC); IP20, t-раб.-10…+45°C | ДКС | руб./шт | 1046.76
| YON max MD63H 1P 2А 10кА C (MD63H-1PC2) | Модульный автоматический выключатель на DIN-рейку, 1-полюсный; номин. откл. способность 10 кА, хар-ка срабатывания "С", I-ном.2 А, U-ном.230 В (AC); IP20, t-раб.-10…+45°C | ДКС | руб./шт | 1163.88
| YON max MD63H 1P 20А 10кА C (MD63H-1PC20) | Модульный автоматический выключатель на DIN-рейку, 1-полюсный; номин. откл. способность 10 кА, хар-ка срабатывания "С", I-ном.20 А, U-ном.230 В (AC); IP20, t-раб.-10…+45°C | ДКС | руб./шт | 1058.96
| YON max MD63H 1P 25А 10кА C (MD63H-1PC25) | Модульный автоматический выключатель на DIN-рейку, 1-полюсный; номин. откл. способность 10 кА, хар-ка срабатывания "С", I-ном.25 А, U-ном.230 В (AC); IP20, t-раб.-10…+45°C | ДКС | руб./шт | 1038.22
| YON max MD63H 1P 3А 10кА C (MD63H-1PC3) | Модульный автоматический выключатель на DIN-рейку, 1-полюсный; номин. откл. способность 10 кА, хар-ка срабатывания "С", I-ном.3 А, U-ном.230 В (AC); IP20, t-раб.-10…+45°C | ДКС | руб./шт | 1124.84
| YON max MD63H 1P 32А 10кА C (MD63H-1PC32) | Модульный автоматический выключатель на DIN-рейку, 1-полюсный; номин. откл. способность 10 кА, хар-ка срабатывания "С", I-ном.32 А, U-ном.230 В (AC); IP20, t-раб.-10…+45°C | ДКС | руб./шт | 1049.2
| YON max MD63H 1P 6А 10кА C (MD63H-1PC6) | Модульный автоматический выключатель на DIN-рейку, 1-полюсный; номин. откл. способность 10 кА, хар-ка срабатывания "С", I-ном.6 А, U-ном.230 В (AC); IP20, t-раб.-10…+45°C | ДКС | руб./шт | 1040.66
| YON max MD125H 1P 100А 10кА C (MD125H-1PC100) | Модульный автоматический выключатель на DIN-рейку, 1-полюсный; номин. откл. способность 10 кА, хар-ка срабатывания "С", I-ном.100 А, U-ном.230 В (AC); IP20, t-раб.-25…+40°C | ДКС | руб./шт | 999.18
| YON max MD63H 2P 10А 10кА C (MD63H-2PC10) | Модульный автоматический выключатель на DIN-рейку, 2-полюсный; номин. откл. способность 10 кА, хар-ка срабатывания "С", I-ном.10 А, U-ном.400 В (AC); IP20, t-раб.-10…+45°C | ДКС | руб./шт | 2124.02
| YON max MD63H 2P 16А 10кА C (MD63H-2PC16) | Модульный автоматический выключатель на DIN-рейку, 2-полюсный; номин. откл. способность 10 кА, хар-ка срабатывания "С", I-ном.16 А, U-ном.400 В (AC); IP20, t-раб.-10…+45°C | ДКС | руб./шт | 2014.22
| YON max MD63H 2P 2А 10кА C (MD63H-2PC2) | Модульный автоматический выключатель на DIN-рейку, 2-полюсный; номин. откл. способность 10 кА, хар-ка срабатывания "С", I-ном.2 А, U-ном.400 В (AC); IP20, t-раб.-10…+45°C | ДКС | руб./шт | 2332.64
| YON max MD63H 2P 3А 10кА C (MD63H-2PC3) | Модульный автоматический выключатель на DIN-рейку, 2-полюсный; номин. откл. способность 10 кА, хар-ка срабатывания "С", I-ном.3 А, U-ном.400 В (AC); IP20, t-раб.-10…+45°C | ДКС | руб./шт | 2332.64
| YON max MD63H 2P 6А 10кА C (MD63H-2PC6) | Модульный автоматический выключатель на DIN-рейку, 2-полюсный; номин. откл. способность 10 кА, хар-ка срабатывания "С", I-ном.6 А, U-ном.400 В (AC); IP20, t-раб.-10…+45°C | ДКС | руб./шт | 2189.9
| YON max MD63H 3P 10А 10кА C (MD63H-3PC10) | Модульный автоматический выключатель на DIN-рейку, 3-полюсный; номин. откл. способность 10 кА, хар-ка срабатывания "С", I-ном.10 А, U-ном.400 В (AC); IP20, t-раб.-10…+45°C | ДКС | руб./шт | 3200.06
| YON max MD63H 3P 16А 10кА C (MD63H-3PC16) | Модульный автоматический выключатель на DIN-рейку, 3-полюсный; номин. откл. способность 10 кА, хар-ка срабатывания "С", I-ном.16 А, U-ном.400 В (AC); IP20, t-раб.-10…+45°C | ДКС | руб./шт | 3287.9
| YON max MD63H 3P 2А 10кА C (MD63H-3PC2) | Модульный автоматический выключатель на DIN-рейку, 3-полюсный; номин. откл. способность 10 кА, хар-ка срабатывания "С", I-ном.2 А, U-ном.400 В (AC); IP20, t-раб.-10…+45°C | ДКС | руб./шт | 3457.48
| YON max MD63H 3P 20А 10кА C (MD63H-3PC20) | Модульный автоматический выключатель на DIN-рейку, 3-полюсный; номин. откл. способность 10 кА, хар-ка срабатывания "С", I-ном.20 А, U-ном.400 В (AC); IP20, t-раб.-10…+45°C | ДКС | руб./шт | 3200.06
| YON max MD63H 3P 25А 10кА C (MD63H-3PC25) | Модульный автоматический выключатель на DIN-рейку, 3-полюсный; номин. откл. способность 10 кА, хар-ка срабатывания "С", I-ном.25 А, U-ном.400 В (AC); IP20, t-раб.-10…+45°C | ДКС | руб./шт | 3287.9
| YON max MD63H 3P 32А 10кА C (MD63H-3PC32) | Модульный автоматический выключатель на DIN-рейку, 3-полюсный; номин. откл. способность 10 кА, хар-ка срабатывания "С", I-ном.32 А, U-ном.400 В (AC); IP20, t-раб.-10…+45°C | ДКС | руб./шт | 3172
| YON max MD63H 3P 40А 10кА C (MD63H-3PC40) | Модульный автоматический выключатель на DIN-рейку, 3-полюсный; номин. откл. способность 10 кА, хар-ка срабатывания "С", I-ном.40 А, U-ном.400 В (AC); IP20, t-раб.-10…+45°C | ДКС | руб./шт | 3200.06
| YON max MD63H 3P 50А 10кА C (MD63H-3PC50) | Модульный автоматический выключатель на DIN-рейку, 3-полюсный; номин. откл. способность 10 кА, хар-ка срабатывания "С", I-ном.50 А, U-ном.400 В (AC); IP20, t-раб.-10…+45°C | ДКС | руб./шт | 3140.28
| YON max MD63H 3P 6А 10кА C (MD63H-3PC6) | Модульный автоматический выключатель на DIN-рейку, 3-полюсный; номин. откл. способность 10 кА, хар-ка срабатывания "С", I-ном.6 А, U-ном.400 В (AC); IP20, t-раб.-10…+45°C | ДКС | руб./шт | 3270.82
| YON max MD63H 3P 63А 10кА C (MD63H-3PC63) | Модульный автоматический выключатель на DIN-рейку, 3-полюсный; номин. откл. способность 10 кА, хар-ка срабатывания "С", I-ном.63 А, U-ном.400 В (AC); IP20, t-раб.-10…+45°C | ДКС | руб./шт | 3096.36
| YON max MD125H 3P 80А 10кА C (MD125H-3PC80) | Модульный автоматический выключатель на DIN-рейку, 3-полюсный; номин. откл. способность 10 кА, хар-ка срабатывания "С", I-ном.80 А, U-ном.400 В (AC); IP20, t-раб.-25…+40°C | ДКС | руб./шт | 2920.68
| YON max MD125H 3P 100А 10кА C (MD125H-3PC100) | Модульный автоматический выключатель на DIN-рейку, 3-полюсный; номин. откл. способность 10 кА, хар-ка срабатывания "С", I-ном.100 А, U-ном.400 В (AC); IP20, t-раб.-25…+40°C | ДКС | руб./шт | 2920.68
| YON max MD125H 3P 125А 10кА C (MD125H-3PC125) | Модульный автоматический выключатель на DIN-рейку, 3-полюсный; номин. откл. способность 10 кА, хар-ка срабатывания "С", I-ном.125 А, U-ном.400 В (AC); IP20, t-раб.-25…+40°C | ДКС | руб./шт | 3042.68
| YON max MD125H 4P 100А 10кА C (MD125H-4PC100) | Модульный автоматический выключатель на DIN-рейку, 4-полюсный; номин. откл. способность 10 кА, хар-ка срабатывания "С", I-ном.100 А, U-ном.400 В (AC); IP20, t-раб.-25…+40°C | ДКС | руб./шт | 3841.78
| YON max MD63S 1P 6А 4,5кА B (MD63S-1PB6) | Модульный автоматический выключатель на DIN-рейку, 1-полюсный; номин. откл. способность 4.5 кА, хар-ка срабатывания "B", I-ном.6 А, U-ном.230 В (AC); IP20, t-раб.-25…+40°C | ДКС | руб./шт | 285.48
| YON max MD63S 1P 10А 4,5кА B (MD63S-1PB10) | Модульный автоматический выключатель на DIN-рейку, 1-полюсный; номин. откл. способность 4.5 кА, хар-ка срабатывания "B", I-ном.10 А, U-ном.230 В (AC); IP20, t-раб.-25…+40°C | ДКС | руб./шт | 234.24
| YON max MD63S 1P 16А 4,5кА B (MD63S-1PB16) | Модульный автоматический выключатель на DIN-рейку, 1-полюсный; номин. откл. способность 4.5 кА, хар-ка срабатывания "B", I-ном.16 А, U-ном.230 В (AC); IP20, t-раб.-25…+40°C | ДКС | руб./шт | 263.52
| YON max MD63S 1P 20А 4,5кА B (MD63S-1PB20) | Модульный автоматический выключатель на DIN-рейку, 1-полюсный; номин. откл. способность 4.5 кА, хар-ка срабатывания "B", I-ном.20 А, U-ном.230 В (AC); IP20, t-раб.-25…+40°C | ДКС | руб./шт | 258.64
| YON max MD63S 1P 25А 4,5кА B (MD63S-1PB25) | Модульный автоматический выключатель на DIN-рейку, 1-полюсный; номин. откл. способность 4.5 кА, хар-ка срабатывания "B", I-ном.25 А, U-ном.230 В (AC); IP20, t-раб.-25…+40°C | ДКС | руб./шт | 224.48
| YON max MD63N 1P 16А 6кА B (MD63N-1PB16) | Модульный автоматический выключатель на DIN-рейку, 1-полюсный; номин. откл. способность 6 кА, хар-ка срабатывания "B", I-ном.16 А, U-ном.400 В (AC); IP20, t-раб.-25…+40°C | ДКС | руб./шт | 353.8
| YON max MD63N 1P 20А 6кА B (MD63N-1PB20) | Модульный автоматический выключатель на DIN-рейку, 1-полюсный; номин. откл. способность 6 кА, хар-ка срабатывания "B", I-ном.20 А, U-ном.400 В (AC); IP20, t-раб.-25…+40°C | ДКС | руб./шт | 384.3
| YON max MD63N 1P 25А 6кА B (MD63N-1PB25) | Модульный автоматический выключатель на DIN-рейку, 1-полюсный; номин. откл. способность 6 кА, хар-ка срабатывания "B", I-ном.25 А, U-ном.400 В (AC); IP20, t-раб.-25…+40°C | ДКС | руб./шт | 384.3
| ВА47-29 3P D 32А 4,5кА KARAT (MVA20-3-032-D) | Модульный автоматический выключатель на DIN-рейку, 3-полюсный, номинал.отключающая способность 4,5 кА, I-ном. ток 32 A, характер.срабатывания D, U-раб. 48 В (DC)/400 В (AC); климат.испол. УХЛ4, IP20, t-раб. -40…+50°C | IEK | руб./шт | 1067.77
| ВА47-29 3P D 25А 4,5кА KARAT (MVA20-3-025-D) | Модульный автоматический выключатель на DIN-рейку, 3-полюсный, номинал.отключающая способность 4,5 кА, I-ном. ток 25 A, характер.срабатывания D, U-раб. 48 В (DC)/400 В (AC); климат.испол. УХЛ4, IP20, t-раб. -40…+50°C | IEK | руб./шт | 1042.9
| ВА47-29 3P D 50А 4,5кА KARAT (MVA20-3-050-D) | Модульный автоматический выключатель на DIN-рейку, 3-полюсный, номинал.отключающая способность 4,5 кА, I-ном. ток 50 A, характер.срабатывания D, U-раб. 48 В (DC)/400 В (AC); климат.испол. УХЛ4, IP20, t-раб. -40…+50°C | IEK | руб./шт | 1219.02
| ВА47-29 1P D 1А 4,5кА KARAT (MVA20-1-001-D) | Модульный автоматический выключатель на DIN-рейку, 1-полюсный, номинал.отключающая способность 4,5 кА, I-ном. ток 1 A, характер.срабатывания D, U-раб. 48 В (DC)/230/400 В (AC); климат.испол. УХЛ4, IP20, t-раб. -40…+50°C | IEK | руб./шт | 408
| ВА47-29 1P D 2А 4,5кА KARAT (MVA20-1-002-D) | Модульный автоматический выключатель на DIN-рейку, 1-полюсный, номинал.отключающая способность 4,5 кА, I-ном. ток 2 A, характер.срабатывания D, U-раб. 48 В (DC)/230/400 В (AC); климат.испол. УХЛ4, IP20, t-раб. -40…+50°C | IEK | руб./шт | 397.83
| ВА47-29 1P D 3А 4,5кА KARAT (MVA20-1-003-D) | Модульный автоматический выключатель на DIN-рейку, 1-полюсный, номинал.отключающая способность 4,5 кА, I-ном. ток 3 A, характер.срабатывания D, U-раб. 48 В (DC)/230/400 В (AC); климат.испол. УХЛ4, IP20, t-раб. -40…+50°C | IEK | руб./шт | 403.08
| ВА47-29 1P D 4А 4,5кА KARAT (MVA20-1-004-D) | Модульный автоматический выключатель на DIN-рейку, 1-полюсный, номинал.отключающая способность 4,5 кА, I-ном. ток 4 A, характер.срабатывания D, U-раб. 48 В (DC)/230/400 В (AC); климат.испол. УХЛ4, IP20, t-раб. -40…+50°C | IEK | руб./шт | 406.1
| ВА47-29 1P D 5А 4,5кА KARAT (MVA20-1-005-D) | Модульный автоматический выключатель на DIN-рейку, 1-полюсный, номинал.отключающая способность 4,5 кА, I-ном. ток 5 A, характер.срабатывания D, U-раб. 48 В (DC)/230/400 В (AC); климат.испол. УХЛ4, IP20, t-раб. -40…+50°C | IEK | руб./шт | 413.36
| ВА47-29 1P D 6А 4,5кА KARAT (MVA20-1-006-D) | Модульный автоматический выключатель на DIN-рейку, 1-полюсный, номинал.отключающая способность 4,5 кА, I-ном. ток 6 A, характер.срабатывания D, U-раб. 48 В (DC)/230/400 В (AC); климат.испол. УХЛ4, IP20, t-раб. -40…+50°C | IEK | руб./шт | 363.05
| ВА47-29 1P D 8А 4,5кА KARAT (MVA20-1-008-D) | Модульный автоматический выключатель на DIN-рейку, 1-полюсный, номинал.отключающая способность 4,5 кА, I-ном. ток 8 A, характер.срабатывания D, U-раб. 48 В (DC)/230/400 В (AC); климат.испол. УХЛ4, IP20, t-раб. -40…+50°C | IEK | руб./шт | 399.2
| ВА47-29 1P D 10А 4,5кА KARAT (MVA20-1-010-D) | Модульный автоматический выключатель на DIN-рейку, 1-полюсный, номинал.отключающая способность 4,5 кА, I-ном. ток 10 A, характер.срабатывания D, U-раб. 48 В (DC)/230/400 В (AC); климат.испол. УХЛ4, IP20, t-раб. -40…+50°C | IEK | руб./шт | 350.75
| ВА47-29 1P D 13А 4,5кА KARAT (MVA20-1-013-D) | Модульный автоматический выключатель на DIN-рейку, 1-полюсный, номинал.отключающая способность 4,5 кА, I-ном. ток 13 A, характер.срабатывания D, U-раб. 48 В (DC)/230/400 В (AC); климат.испол. УХЛ4, IP20, t-раб. -40…+50°C | IEK | руб./шт | 405.68
| ВА47-29 1P D 16А 4.5кА KARAT (MVA20-1-016-D) | Модульный автоматический выключатель на DIN-рейку, 1-полюсный, номинал.отключающая способность 4,5 кА, I-ном. ток 16 A, характер.срабатывания D, U-раб. 48 В (DC)/230/400 В (AC); климат.испол. УХЛ4, IP20, t-раб. -40…+50°C | IEK | руб./шт | 320.42
| ВА47-29 1P D 20А 4.5кА KARAT (MVA20-1-020-D) | Модульный автоматический выключатель на DIN-рейку, 1-полюсный, номинал.отключающая способность 4,5 кА, I-ном. ток 20 A, характер.срабатывания D, U-раб. 48 В (DC)/230/400 В (AC); климат.испол. УХЛ4, IP20, t-раб. -40…+50°C | IEK | руб./шт | 356.05
| ВА47-29 1P D 25А 4.5кА KARAT (MVA20-1-025-D) | Модульный автоматический выключатель на DIN-рейку, 1-полюсный, номинал.отключающая способность 4,5 кА, I-ном. ток 25 A, характер.срабатывания D, U-раб. 48 В (DC)/230/400 В (AC); климат.испол. УХЛ4, IP20, t-раб. -40…+50°C | IEK | руб./шт | 348.26
| ВА47-29 1P D 32А 4.5кА KARAT (MVA20-1-032-D) | Модульный автоматический выключатель на DIN-рейку, 1-полюсный, номинал.отключающая способность 4,5 кА, I-ном. ток 32 A, характер.срабатывания D, U-раб. 48 В (DC)/230/400 В (AC); климат.испол. УХЛ4, IP20, t-раб. -40…+50°C | IEK | руб./шт | 358.79
| ВА47-29 1P D 40А 4.5кА KARAT (MVA20-1-040-D) | Модульный автоматический выключатель на DIN-рейку, 1-полюсный, номинал.отключающая способность 4,5 кА, I-ном. ток 40 A, характер.срабатывания D, U-раб. 48 В (DC)/230/400 В (AC); климат.испол. УХЛ4, IP20, t-раб. -40…+50°C | IEK | руб./шт | 308.93
| ВА47-29 1P D 50А 4,5кА KARAT (MVA20-1-050-D) | Модульный автоматический выключатель на DIN-рейку, 1-полюсный, номинал.отключающая способность 4,5 кА, I-ном. ток 50 A, характер.срабатывания D, U-раб. 48 В (DC)/230/400 В (AC); климат.испол. УХЛ4, IP20, t-раб. -40…+50°C | IEK | руб./шт | 411.19
| ВА47-29 1P D 63А 4,5кА KARAT (MVA20-1-063-D) | Модульный автоматический выключатель на DIN-рейку, 1-полюсный, номинал.отключающая способность 4,5 кА, I-ном. ток 63 A, характер.срабатывания D, U-раб. 48 В (DC)/230/400 В (AC); климат.испол. УХЛ4, IP20, t-раб. -40…+50°C | IEK | руб./шт | 386.77
| ВА47-29 2P D 1А 4,5кА KARAT (MVA20-2-001-D) | Модульный автоматический выключатель на DIN-рейку, 2-полюсный, номинал.отключающая способность 4,5 кА, I-ном. ток 1 A, характер.срабатывания D, U-раб. 48 В (DC)/400 В (AC); климат.испол. УХЛ4, IP20, t-раб. -40…+50°C | IEK | руб./шт | 795.56
| ВА47-29 2P D 2А 4,5кА KARAT (MVA20-2-002-D) | Модульный автоматический выключатель на DIN-рейку, 2-полюсный, номинал.отключающая способность 4,5 кА, I-ном. ток 2 A, характер.срабатывания D, U-раб. 48 В (DC)/400 В (AC); климат.испол. УХЛ4, IP20, t-раб. -40…+50°C | IEK | руб./шт | 797.54
| ВА47-29 2P D 3А 4,5кА KARAT (MVA20-2-003-D) | Модульный автоматический выключатель на DIN-рейку, 2-полюсный, номинал.отключающая способность 4,5 кА, I-ном. ток 3 A, характер.срабатывания D, U-раб. 48 В (DC)/400 В (AC); климат.испол. УХЛ4, IP20, t-раб. -40…+50°C | IEK | руб./шт | 782.52
| ВА47-29 2P D 4А 4,5кА KARAT (MVA20-2-004-D) | Модульный автоматический выключатель на DIN-рейку, 2-полюсный, номинал.отключающая способность 4,5 кА, I-ном. ток 4 A, характер.срабатывания D, U-раб. 48 В (DC)/400 В (AC); климат.испол. УХЛ4, IP20, t-раб. -40…+50°C | IEK | руб./шт | 794.86
| ВА47-29 2P D 5А 4,5кА KARAT (MVA20-2-005-D) | Модульный автоматический выключатель на DIN-рейку, 2-полюсный, номинал.отключающая способность 4,5 кА, I-ном. ток 5 A, характер.срабатывания D, U-раб. 48 В (DC)/400 В (AC); климат.испол. УХЛ4, IP20, t-раб. -40…+50°C | IEK | руб./шт | 784.09
| ВА47-29 2P D 6А 4,5кА KARAT (MVA20-2-006-D) | Модульный автоматический выключатель на DIN-рейку, 2-полюсный, номинал.отключающая способность 4,5 кА, I-ном. ток 6 A, характер.срабатывания D, U-раб. 48 В (DC)/400 В (AC); климат.испол. УХЛ4, IP20, t-раб. -40…+50°C | IEK | руб./шт | 752.3
| ВА47-29 2P D 8А 4,5кА KARAT (MVA20-2-008-D) | Модульный автоматический выключатель на DIN-рейку, 2-полюсный, номинал.отключающая способность 4,5 кА, I-ном. ток 8 A, характер.срабатывания D, U-раб. 48 В (DC)/400 В (AC); климат.испол. УХЛ4, IP20, t-раб. -40…+50°C | IEK | руб./шт | 781.94
| ВА47-29 2P D 10А 4,5кА KARAT (MVA20-2-010-D) | Модульный автоматический выключатель на DIN-рейку, 2-полюсный, номинал.отключающая способность 4,5 кА, I-ном. ток 10 A, характер.срабатывания D, U-раб. 48 В (DC)/400 В (AC); климат.испол. УХЛ4, IP20, t-раб. -40…+50°C | IEK | руб./шт | 745.55
| ВА47-29 2P D 13А 4,5кА KARAT (MVA20-2-013-D) | Модульный автоматический выключатель на DIN-рейку, 2-полюсный, номинал.отключающая способность 4,5 кА, I-ном. ток 13 A, характер.срабатывания D, U-раб. 48 В (DC)/400 В (AC); климат.испол. УХЛ4, IP20, t-раб. -40…+50°C | IEK | руб./шт | 783.98
| ВА47-29 2P D 16А 4,5кА KARAT (MVA20-2-016-D) | Модульный автоматический выключатель на DIN-рейку, 2-полюсный, номинал.отключающая способность 4,5 кА, I-ном. ток 16 A, характер.срабатывания D, U-раб. 48 В (DC)/400 В (AC); климат.испол. УХЛ4, IP20, t-раб. -40…+50°C | IEK | руб./шт | 738.43
| ВА47-29 2P D 20А 4,5кА KARAT (MVA20-2-020-D) | Модульный автоматический выключатель на DIN-рейку, 2-полюсный, номинал.отключающая способность 4,5 кА, I-ном. ток 20 A, характер.срабатывания D, U-раб. 48 В (DC)/400 В (AC); климат.испол. УХЛ4, IP20, t-раб. -40…+50°C | IEK | руб./шт | 755.19
| ВА47-29 2P D 25А 4,5кА KARAT (MVA20-2-025-D) | Модульный автоматический выключатель на DIN-рейку, 2-полюсный, номинал.отключающая способность 4,5 кА, I-ном. ток 25 A, характер.срабатывания D, U-раб. 48 В (DC)/400 В (AC); климат.испол. УХЛ4, IP20, t-раб. -40…+50°C | IEK | руб./шт | 742.81
| ВА47-29 2P D 32А 4,5кА KARAT (MVA20-2-032-D) | Модульный автоматический выключатель на DIN-рейку, 2-полюсный, номинал.отключающая способность 4,5 кА, I-ном. ток 32 A, характер.срабатывания D, U-раб. 48 В (DC)/400 В (AC); климат.испол. УХЛ4, IP20, t-раб. -40…+50°C | IEK | руб./шт | 763.78
| ВА47-29 2P D 40А 4,5кА KARAT (MVA20-2-040-D) | Модульный автоматический выключатель на DIN-рейку, 2-полюсный, номинал.отключающая способность 4,5 кА, I-ном. ток 40 A, характер.срабатывания D, U-раб. 48 В (DC)/400 В (AC); климат.испол. УХЛ4, IP20, t-раб. -40…+50°C | IEK | руб./шт | 754.1
| ВА47-29 2P D 50А 4,5кА KARAT (MVA20-2-050-D) | Модульный автоматический выключатель на DIN-рейку, 2-полюсный, номинал.отключающая способность 4,5 кА, I-ном. ток 50 A, характер.срабатывания D, U-раб. 48 В (DC)/400 В (AC); климат.испол. УХЛ4, IP20, t-раб. -40…+50°C | IEK | руб./шт | 804.26
| ВА47-29 2P D 63А 4,5кА KARAT (MVA20-2-063-D) | Модульный автоматический выключатель на DIN-рейку, 2-полюсный, номинал.отключающая способность 4,5 кА, I-ном. ток 63 A, характер.срабатывания D, U-раб. 48 В (DC)/400 В (AC); климат.испол. УХЛ4, IP20, t-раб. -40…+50°C | IEK | руб./шт | 806.27
| ВА47-29 3P D 1А 4,5кА KARAT (MVA20-3-001-D) | Модульный автоматический выключатель на DIN-рейку, 3-полюсный, номинал.отключающая способность 4,5 кА, I-ном. ток 1 A, характер.срабатывания D, U-раб. 48 В (DC)/400 В (AC); климат.испол. УХЛ4, IP20, t-раб. -40…+50°C | IEK | руб./шт | 1235.36
| ВА47-29 3P D 2А 4,5кА KARAT (MVA20-3-002-D) | Модульный автоматический выключатель на DIN-рейку, 3-полюсный, номинал.отключающая способность 4,5 кА, I-ном. ток 2 A, характер.срабатывания D, U-раб. 48 В (DC)/400 В (AC); климат.испол. УХЛ4, IP20, t-раб. -40…+50°C | IEK | руб./шт | 1212.38
| ВА47-29 3P D 3А 4,5кА KARAT (MVA20-3-003-D) | Модульный автоматический выключатель на DIN-рейку, 3-полюсный, номинал.отключающая способность 4,5 кА, I-ном. ток 3 A, характер.срабатывания D, U-раб. 48 В (DC)/400 В (AC); климат.испол. УХЛ4, IP20, t-раб. -40…+50°C | IEK | руб./шт | 1217.14
| ВА47-29 3P D 4А 4,5кА KARAT (MVA20-3-004-D) | Модульный автоматический выключатель на DIN-рейку, 3-полюсный, номинал.отключающая способность 4,5 кА, I-ном. ток 4 A, характер.срабатывания D, U-раб. 48 В (DC)/400 В (AC); климат.испол. УХЛ4, IP20, t-раб. -40…+50°C | IEK | руб./шт | 1198.19
| ВА47-29 3P D 5А 4,5кА KARAT (MVA20-3-005-D) | Модульный автоматический выключатель на DIN-рейку, 3-полюсный, номинал.отключающая способность 4,5 кА, I-ном. ток 5 A, характер.срабатывания D, U-раб. 48 В (DC)/400 В (AC); климат.испол. УХЛ4, IP20, t-раб. -40…+50°C | IEK | руб./шт | 1221.22
| ВА47-29 3P D 6А 4,5кА KARAT (MVA20-3-006-D) | Модульный автоматический выключатель на DIN-рейку, 3-полюсный, номинал.отключающая способность 4,5 кА, I-ном. ток 6 A, характер.срабатывания D, U-раб. 48 В (DC)/400 В (AC); климат.испол. УХЛ4, IP20, t-раб. -40…+50°C | IEK | руб./шт | 1109.28
| ВА47-29 3P D 8А 4,5кА KARAT (MVA20-3-008-D) | Модульный автоматический выключатель на DIN-рейку, 3-полюсный, номинал.отключающая способность 4,5 кА, I-ном. ток 8 A, характер.срабатывания D, U-раб. 48 В (DC)/400 В (AC); климат.испол. УХЛ4, IP20, t-раб. -40…+50°C | IEK | руб./шт | 1217.69
| ВА47-29 3P D 10А 4,5кА KARAT (MVA20-3-010-D) | Модульный автоматический выключатель на DIN-рейку, 3-полюсный, номинал.отключающая способность 4,5 кА, I-ном. ток 10 A, характер.срабатывания D, U-раб. 48 В (DC)/400 В (AC); климат.испол. УХЛ4, IP20, t-раб. -40…+50°C | IEK | руб./шт | 1074.59
| ВА47-29 3P D 13А 4,5кА KARAT (MVA20-3-013-D) | Модульный автоматический выключатель на DIN-рейку, 3-полюсный, номинал.отключающая способность 4,5 кА, I-ном. ток 13 A, характер.срабатывания D, U-раб. 48 В (DC)/400 В (AC); климат.испол. УХЛ4, IP20, t-раб. -40…+50°C | IEK | руб./шт | 1219.68
| ВА47-29 3P D 16А 4,5кА KARAT (MVA20-3-016-D) | Модульный автоматический выключатель на DIN-рейку, 3-полюсный, номинал.отключающая способность 4,5 кА, I-ном. ток 16 A, характер.срабатывания D, U-раб. 48 В (DC)/400 В (AC); климат.испол. УХЛ4, IP20, t-раб. -40…+50°C | IEK | руб./шт | 1060.76
| ВА47-29 3P D 20А 4,5кА KARAT (MVA20-3-020-D) | Модульный автоматический выключатель на DIN-рейку, 3-полюсный, номинал.отключающая способность 4,5 кА, I-ном. ток 20 A, характер.срабатывания D, U-раб. 48 В (DC)/400 В (AC); климат.испол. УХЛ4, IP20, t-раб. -40…+50°C | IEK | руб./шт | 1127.87
| ВА47-29 3P D 40А 4,5кА KARAT (MVA20-3-040-D) | Модульный автоматический выключатель на DIN-рейку, 3-полюсный, номинал.отключающая способность 4,5 кА, I-ном. ток 40 A, характер.срабатывания D, U-раб. 48 В (DC)/400 В (AC); климат.испол. УХЛ4, IP20, t-раб. -40…+50°C | IEK | руб./шт | 1073.99
| ВА47-29 3P D 63А 4,5кА KARAT (MVA20-3-063-D) | Модульный автоматический выключатель на DIN-рейку, 3-полюсный, номинал.отключающая способность 4,5 кА, I-ном. ток 63 A, характер.срабатывания D, U-раб. 48 В (DC)/400 В (AC); климат.испол. УХЛ4, IP20, t-раб. -40…+50°C | IEK | руб./шт | 1123.14
| ВА47-29 4P D 1А 4,5кА KARAT (MVA20-4-001-D) | Модульный автоматический выключатель на DIN-рейку, 4-полюсный, номинал.отключающая способность 4,5 кА, I-ном. ток 1 A, характер.срабатывания D, U-раб. 48 В (DC)/400 В (AC); климат.испол. УХЛ4, IP20, t-раб. -40…+50°C | IEK | руб./шт | 1708.4
| ВА47-29 4P D 2А 4,5кА KARAT (MVA20-4-002-D) | Модульный автоматический выключатель на DIN-рейку, 4-полюсный, номинал.отключающая способность 4,5 кА, I-ном. ток 2 A, характер.срабатывания D, U-раб. 48 В (DC)/400 В (AC); климат.испол. УХЛ4, IP20, t-раб. -40…+50°C | IEK | руб./шт | 1734.49
| ВА47-29 4P D 4А 4,5кА KARAT (MVA20-4-004-D) | Модульный автоматический выключатель на DIN-рейку, 4-полюсный, номинал.отключающая способность 4,5 кА, I-ном. ток 4 A, характер.срабатывания D, U-раб. 48 В (DC)/400 В (AC); климат.испол. УХЛ4, IP20, t-раб. -40…+50°C | IEK | руб./шт | 1708.13
| ВА47-29 4P D 5А 4,5кА KARAT (MVA20-4-005-D) | Модульный автоматический выключатель на DIN-рейку, 4-полюсный, номинал.отключающая способность 4,5 кА, I-ном. ток 5 A, характер.срабатывания D, U-раб. 48 В (DC)/400 В (AC); климат.испол. УХЛ4, IP20, t-раб. -40…+50°C | IEK | руб./шт | 1712.67
| ВА47-29 4P D 6А 4,5кА KARAT (MVA20-4-006-D) | Модульный автоматический выключатель на DIN-рейку, 4-полюсный, номинал.отключающая способность 4,5 кА, I-ном. ток 6 A, характер.срабатывания D, U-раб. 48 В (DC)/400 В (AC); климат.испол. УХЛ4, IP20, t-раб. -40…+50°C | IEK | руб./шт | 1736.14
| ВА47-29 4P D 8А 4,5кА KARAT (MVA20-4-008-D) | Модульный автоматический выключатель на DIN-рейку, 4-полюсный, номинал.отключающая способность 4,5 кА, I-ном. ток 8 A, характер.срабатывания D, U-раб. 48 В (DC)/400 В (AC); климат.испол. УХЛ4, IP20, t-раб. -40…+50°C | IEK | руб./шт | 1738.1
| ВА47-29 4P D 13А 4,5кА KARAT (MVA20-4-013-D) | Модульный автоматический выключатель на DIN-рейку, 4-полюсный, номинал.отключающая способность 4,5 кА, I-ном. ток 13 A, характер.срабатывания D, U-раб. 48 В (DC)/400 В (AC); климат.испол. УХЛ4, IP20, t-раб. -40…+50°C | IEK | руб./шт | 1712.4
| ВА47-29 4P D 16А 4,5кА KARAT (MVA20-4-016-D) | Модульный автоматический выключатель на DIN-рейку, 4-полюсный, номинал.отключающая способность 4,5 кА, I-ном. ток 16 A, характер.срабатывания D, U-раб. 48 В (DC)/400 В (AC); климат.испол. УХЛ4, IP20, t-раб. -40…+50°C | IEK | руб./шт | 1758.08
| ВА47-29 4P D 20А 4,5кА KARAT (MVA20-4-020-D) | Модульный автоматический выключатель на DIN-рейку, 4-полюсный, номинал.отключающая способность 4,5 кА, I-ном. ток 20 A, характер.срабатывания D, U-раб. 48 В (DC)/400 В (AC); климат.испол. УХЛ4, IP20, t-раб. -40…+50°C | IEK | руб./шт | 1742.51
| ВА47-29 4P D 25А 4,5кА KARAT (MVA20-4-025-D) | Модульный автоматический выключатель на DIN-рейку, 4-полюсный, номинал.отключающая способность 4,5 кА, I-ном. ток 25 A, характер.срабатывания D, U-раб. 48 В (DC)/400 В (AC); климат.испол. УХЛ4, IP20, t-раб. -40…+50°C | IEK | руб./шт | 1633.77
| ВА47-29 4P D 32А 4,5кА KARAT (MVA20-4-032-D) | Модульный автоматический выключатель на DIN-рейку, 4-полюсный, номинал.отключающая способность 4,5 кА, I-ном. ток 32 A, характер.срабатывания D, U-раб. 48 В (DC)/400 В (AC); климат.испол. УХЛ4, IP20, t-раб. -40…+50°C | IEK | руб./шт | 1746.23
| ВА47-29 4P D 40А 4,5кА KARAT (MVA20-4-040-D) | Модульный автоматический выключатель на DIN-рейку, 4-полюсный, номинал.отключающая способность 4,5 кА, I-ном. ток 40 A, характер.срабатывания D, U-раб. 48 В (DC)/400 В (AC); климат.испол. УХЛ4, IP20, t-раб. -40…+50°C | IEK | руб./шт | 1583.87
| ВА47-29 4P D 50А 4,5кА KARAT (MVA20-4-050-D) | Модульный автоматический выключатель на DIN-рейку, 4-полюсный, номинал.отключающая способность 4,5 кА, I-ном. ток 50 A, характер.срабатывания D, U-раб. 48 В (DC)/400 В (AC); климат.испол. УХЛ4, IP20, t-раб. -40…+50°C | IEK | руб./шт | 1753.03
| ВА47-29 4P D 63А 4,5кА KARAT (MVA20-4-063-D) | Модульный автоматический выключатель на DIN-рейку, 4-полюсный, номинал.отключающая способность 4,5 кА, I-ном. ток 63 A, характер.срабатывания D, U-раб. 48 В (DC)/400 В (AC); климат.испол. УХЛ4, IP20, t-раб. -40…+50°C | IEK | руб./шт | 1752.33
| ВА47-100 1P D 6А 10кА KARAT (MVA40-1-006-D) | Модульный автоматический выключатель на DIN-рейку, 1-полюсный, номинал.отключающая способность 10 кА, I-ном. ток 6 A, характер.срабатывания D, U-раб. 60 В (DC)/230/400 В (AC)В; климат.испол. УХЛ4, IP20, t-раб. -40…+50°C | IEK | руб./шт | 883.89
| ВА47-100 1P D 10А 10кА KARAT (MVA40-1-010-D) | Модульный автоматический выключатель на DIN-рейку, 1-полюсный, номинал.отключающая способность 10 кА, I-ном. ток 10 A, характер.срабатывания D, U-раб. 60 В (DC)/230/400 В (AC)В; климат.испол. УХЛ4, IP20, t-раб. -40…+50°C | IEK | руб./шт | 1134.38
| ВА47-100 1P D 16А 10кА KARAT (MVA40-1-016-D) | Модульный автоматический выключатель на DIN-рейку, 1-полюсный, номинал.отключающая способность 10 кА, I-ном. ток 16 A, характер.срабатывания D, U-раб. 60 В (DC)/230/400 В (AC)В; климат.испол. УХЛ4, IP20, t-раб. -40…+50°C | IEK | руб./шт | 1041.29
| ВА47-100 1P D 20А 10кА KARAT (MVA40-1-020-D) | Модульный автоматический выключатель на DIN-рейку, 1-полюсный, номинал.отключающая способность 10 кА, I-ном. ток 20 A, характер.срабатывания D, U-раб. 60 В (DC)/230/400 В (AC)В; климат.испол. УХЛ4, IP20, t-раб. -40…+50°C | IEK | руб./шт | 1134.38
| ВА47-100 1P D 25А 10кА KARAT (MVA40-1-025-D) | Модульный автоматический выключатель на DIN-рейку, 1-полюсный, номинал.отключающая способность 10 кА, I-ном. ток 25 A, характер.срабатывания D, U-раб. 60 В (DC)/230/400 В (AC)В; климат.испол. УХЛ4, IP20, t-раб. -40…+50°C | IEK | руб./шт | 1041.29
| ВА47-100 1P D 32А 10кА KARAT (MVA40-1-032-D) | Модульный автоматический выключатель на DIN-рейку, 1-полюсный, номинал.отключающая способность 10 кА, I-ном. ток 32 A, характер.срабатывания D, U-раб. 60 В (DC)/230/400 В (AC)В; климат.испол. УХЛ4, IP20, t-раб. -40…+50°C | IEK | руб./шт | 1020.91
| ВА47-100 1P D 40А 10кА KARAT (MVA40-1-040-D) | Модульный автоматический выключатель на DIN-рейку, 1-полюсный, номинал.отключающая способность 10 кА, I-ном. ток 40 A, характер.срабатывания D, U-раб. 60 В (DC)/230/400 В (AC)В; климат.испол. УХЛ4, IP20, t-раб. -40…+50°C | IEK | руб./шт | 1160.15
| ВА47-100 1P D 50А 10кА KARAT (MVA40-1-050-D) | Модульный автоматический выключатель на DIN-рейку, 1-полюсный, номинал.отключающая способность 10 кА, I-ном. ток 50 A, характер.срабатывания D, U-раб. 60 В (DC)/230/400 В (AC)В; климат.испол. УХЛ4, IP20, t-раб. -40…+50°C | IEK | руб./шт | 1020.91
| ВА47-100 1P D 63А 10кА KARAT (MVA40-1-063-D) | Модульный автоматический выключатель на DIN-рейку, 1-полюсный, номинал.отключающая способность 10 кА, I-ном. ток 63 A, характер.срабатывания D, U-раб. 60 В (DC)/230/400 В (AC)В; климат.испол. УХЛ4, IP20, t-раб. -40…+50°C | IEK | руб./шт | 1041.29
| ВА47-100 1P D 80А 10кА KARAT (MVA40-1-080-D) | Модульный автоматический выключатель на DIN-рейку, 1-полюсный, номинал.отключающая способность 10 кА, I-ном. ток 80 A, характер.срабатывания D, U-раб. 60 В (DC)/230/400 В (AC)В; климат.испол. УХЛ4, IP20, t-раб. -40…+50°C | IEK | руб./шт | 1064.98
| ВА47-100 1P D 100А 10кА KARAT (MVA40-1-100-D) | Модульный автоматический выключатель на DIN-рейку, 1-полюсный, номинал.отключающая способность 10 кА, I-ном. ток 100 A, характер.срабатывания D, U-раб. 60 В (DC)/230/400 В (AC)В; климат.испол. УХЛ4, IP20, t-раб. -40…+50°C | IEK | руб./шт | 1041.29
| ВА47-100 2P D 6А 10кА KARAT (MVA40-2-006-D) | Модульный автоматический выключатель на DIN-рейку, 2-полюсный, номинал.отключающая способность 10 кА, I-ном. ток 6 A, характер.срабатывания D, U-раб. 60 В (DC)/400 В (AC)В; климат.испол. УХЛ4, IP20, t-раб. -40…+50°C | IEK | руб./шт | 1767.77
| ВА47-100 2P D 10А 10кА KARAT (MVA40-2-010-D) | Модульный автоматический выключатель на DIN-рейку, 2-полюсный, номинал.отключающая способность 10 кА, I-ном. ток 10 A, характер.срабатывания D, U-раб. 60 В (DC)/400 В (AC)В; климат.испол. УХЛ4, IP20, t-раб. -40…+50°C | IEK | руб./шт | 2041.81
| ВА47-100 2P D 16А 10кА KARAT (MVA40-2-016-D) | Модульный автоматический выключатель на DIN-рейку, 2-полюсный, номинал.отключающая способность 10 кА, I-ном. ток 16 A, характер.срабатывания D, U-раб. 60 В (DC)/400 В (AC)В; климат.испол. УХЛ4, IP20, t-раб. -40…+50°C | IEK | руб./шт | 2041.81
| ВА47-100 2P D 20А 10кА KARAT (MVA40-2-020-D) | Модульный автоматический выключатель на DIN-рейку, 2-полюсный, номинал.отключающая способность 10 кА, I-ном. ток 20 A, характер.срабатывания D, U-раб. 60 В (DC)/400 В (AC)В; климат.испол. УХЛ4, IP20, t-раб. -40…+50°C | IEK | руб./шт | 2088.19
| ВА47-100 2P D 32А 10кА KARAT (MVA40-2-032-D) | Модульный автоматический выключатель на DIN-рейку, 2-полюсный, номинал.отключающая способность 10 кА, I-ном. ток 32 A, характер.срабатывания D, U-раб. 60 В (DC)/400 В (AC)В; климат.испол. УХЛ4, IP20, t-раб. -40…+50°C | IEK | руб./шт | 2041.81
| ВА47-100 2P D 40А 10кА KARAT (MVA40-2-040-D) | Модульный автоматический выключатель на DIN-рейку, 2-полюсный, номинал.отключающая способность 10 кА, I-ном. ток 40 A, характер.срабатывания D, U-раб. 60 В (DC)/400 В (AC)В; климат.испол. УХЛ4, IP20, t-раб. -40…+50°C | IEK | руб./шт | 2041.81
| ВА47-100 2P D 50А 10кА KARAT (MVA40-2-050-D) | Модульный автоматический выключатель на DIN-рейку, 2-полюсный, номинал.отключающая способность 10 кА, I-ном. ток 50 A, характер.срабатывания D, U-раб. 60 В (DC)/400 В (AC)В; климат.испол. УХЛ4, IP20, t-раб. -40…+50°C | IEK | руб./шт | 2041.81
| ВА47-100 2P D 63А 10кА KARAT (MVA40-2-063-D) | Модульный автоматический выключатель на DIN-рейку, 2-полюсный, номинал.отключающая способность 10 кА, I-ном. ток 63 A, характер.срабатывания D, U-раб. 60 В (DC)/400 В (AC)В; климат.испол. УХЛ4, IP20, t-раб. -40…+50°C | IEK | руб./шт | 2041.81
| ВА47-100 2P D 80А 10кА KARAT (MVA40-2-080-D) | Модульный автоматический выключатель на DIN-рейку, 2-полюсный, номинал.отключающая способность 10 кА, I-ном. ток 80 A, характер.срабатывания D, U-раб. 60 В (DC)/400 В (AC)В; климат.испол. УХЛ4, IP20, t-раб. -40…+50°C | IEK | руб./шт | 2041.81
| ВА47-100 2P D 100А 10кА KARAT (MVA40-2-100-D) | Модульный автоматический выключатель на DIN-рейку, 2-полюсный, номинал.отключающая способность 10 кА, I-ном. ток 100 A, характер.срабатывания D, U-раб. 60 В (DC)/400 В (AC)В; климат.испол. УХЛ4, IP20, t-раб. -40…+50°C | IEK | руб./шт | 2268.64
| ВА47-100 3P D 6А 10кА KARAT (MVA40-3-006-D) | Модульный автоматический выключатель на DIN-рейку, 3-полюсный, номинал.отключающая способность 10 кА, I-ном. ток 6 A, характер.срабатывания D, U-раб. 60 В (DC)/400 В (AC)В; климат.испол. УХЛ4, IP20, t-раб. -40…+50°C | IEK | руб./шт | 2839.9
| ВА47-100 3P D 10А 10кА KARAT (MVA40-3-010-D) | Модульный автоматический выключатель на DIN-рейку, 3-полюсный, номинал.отключающая способность 10 кА, I-ном. ток 10 A, характер.срабатывания D, U-раб. 60 В (DC)/400 В (AC)В; климат.испол. УХЛ4, IP20, t-раб. -40…+50°C | IEK | руб./шт | 3123.89
| ВА47-100 3P D 16А 10кА KARAT (MVA40-3-016-D) | Модульный автоматический выключатель на DIN-рейку, 3-полюсный, номинал.отключающая способность 10 кА, I-ном. ток 16 A, характер.срабатывания D, U-раб. 60 В (DC)/400 В (AC)В; климат.испол. УХЛ4, IP20, t-раб. -40…+50°C | IEK | руб./шт | 3123.89
| ВА47-100 3P D 20А 10кА KARAT (MVA40-3-020-D) | Модульный автоматический выключатель на DIN-рейку, 3-полюсный, номинал.отключающая способность 10 кА, I-ном. ток 20 A, характер.срабатывания D, U-раб. 60 В (DC)/400 В (AC)В; климат.испол. УХЛ4, IP20, t-раб. -40…+50°C | IEK | руб./шт | 3123.89
| ВА47-100 3P D 25А 10кА KARAT (MVA40-3-025-D) | Модульный автоматический выключатель на DIN-рейку, 3-полюсный, номинал.отключающая способность 10 кА, I-ном. ток 25 A, характер.срабатывания D, U-раб. 60 В (DC)/400 В (AC)В; климат.испол. УХЛ4, IP20, t-раб. -40…+50°C | IEK | руб./шт | 3123.89
| ВА47-100 3P D 32А 10кА KARAT (MVA40-3-032-D) | Модульный автоматический выключатель на DIN-рейку, 3-полюсный, номинал.отключающая способность 10 кА, I-ном. ток 32 A, характер.срабатывания D, U-раб. 60 В (DC)/400 В (AC)В; климат.испол. УХЛ4, IP20, t-раб. -40…+50°C | IEK | руб./шт | 3123.89
| ВА47-100 3P D 35А 10кА KARAT (MVA40-3-035-D) | Модульный автоматический выключатель на DIN-рейку, 3-полюсный, номинал.отключающая способность 10 кА, I-ном. ток 35 A, характер.срабатывания D, U-раб. 60 В (DC)/400 В (AC)В; климат.испол. УХЛ4, IP20, t-раб. -40…+50°C | IEK | руб./шт | 3480.26
| ВА47-100 3P D 40А 10кА KARAT (MVA40-3-040-D) | Модульный автоматический выключатель на DIN-рейку, 3-полюсный, номинал.отключающая способность 10 кА, I-ном. ток 40 A, характер.срабатывания D, U-раб. 60 В (DC)/400 В (AC)В; климат.испол. УХЛ4, IP20, t-раб. -40…+50°C | IEK | руб./шт | 3123.89
| ВА47-100 3P D 50А 10кА KARAT (MVA40-3-050-D) | Модульный автоматический выключатель на DIN-рейку, 3-полюсный, номинал.отключающая способность 10 кА, I-ном. ток 50 A, характер.срабатывания D, U-раб. 60 В (DC)/400 В (AC)В; климат.испол. УХЛ4, IP20, t-раб. -40…+50°C | IEK | руб./шт | 3123.89
| ВА47-100 3P D 63А 10кА KARAT (MVA40-3-063-D) | Модульный автоматический выключатель на DIN-рейку, 3-полюсный, номинал.отключающая способность 10 кА, I-ном. ток 63 A, характер.срабатывания D, U-раб. 60 В (DC)/400 В (AC)В; климат.испол. УХЛ4, IP20, t-раб. -40…+50°C | IEK | руб./шт | 3123.89
| ВА47-100 3P D 80А 10кА KARAT (MVA40-3-080-D) | Модульный автоматический выключатель на DIN-рейку, 3-полюсный, номинал.отключающая способность 10 кА, I-ном. ток 80 A, характер.срабатывания D, U-раб. 60 В (DC)/400 В (AC)В; климат.испол. УХЛ4, IP20, t-раб. -40…+50°C | IEK | руб./шт | 3123.89
| ВА47-100 3P D 100А 10кА KARAT (MVA40-3-100-D) | Модульный автоматический выключатель на DIN-рейку, 3-полюсный, номинал.отключающая способность 10 кА, I-ном. ток 100 A, характер.срабатывания D, U-раб. 60 В (DC)/400 В (AC)В; климат.испол. УХЛ4, IP20, t-раб. -40…+50°C | IEK | руб./шт | 3123.89
| ВА47-100 4P D 6А 10кА KARAT (MVA40-4-006-D) | Модульный автоматический выключатель на DIN-рейку, 4-полюсный, номинал.отключающая способность 10 кА, I-ном. ток 6 A, характер.срабатывания D, U-раб. 60 В (DC)/400 В (AC)В; климат.испол. УХЛ4, IP20, t-раб. -40…+50°C | IEK | руб./шт | 3535.43
| ВА47-100 4P D 16А 10кА KARAT (MVA40-4-016-D) | Модульный автоматический выключатель на DIN-рейку, 4-полюсный, номинал.отключающая способность 10 кА, I-ном. ток 16 A, характер.срабатывания D, U-раб. 60 В (DC)/400 В (AC)В; климат.испол. УХЛ4, IP20, t-раб. -40…+50°C | IEK | руб./шт | 4537.15
| ВА47-100 4P D 20А 10кА KARAT (MVA40-4-020-D) | Модульный автоматический выключатель на DIN-рейку, 4-полюсный, номинал.отключающая способность 10 кА, I-ном. ток 20 A, характер.срабатывания D, U-раб. 60 В (DC)/400 В (AC)В; климат.испол. УХЛ4, IP20, t-раб. -40…+50°C | IEK | руб./шт | 4083.44
| ВА47-100 4P D 25А 10кА KARAT (MVA40-4-025-D) | Модульный автоматический выключатель на DIN-рейку, 4-полюсный, номинал.отключающая способность 10 кА, I-ном. ток 25 A, характер.срабатывания D, U-раб. 60 В (DC)/400 В (AC)В; климат.испол. УХЛ4, IP20, t-раб. -40…+50°C | IEK | руб./шт | 4537.15
| ВА47-100 4P D 32А 10кА KARAT (MVA40-4-032-D) | Модульный автоматический выключатель на DIN-рейку, 4-полюсный, номинал.отключающая способность 10 кА, I-ном. ток 32 A, характер.срабатывания D, U-раб. 60 В (DC)/400 В (AC)В; климат.испол. УХЛ4, IP20, t-раб. -40…+50°C | IEK | руб./шт | 4537.15
| ВА47-100 4P D 40А 10кА KARAT (MVA40-4-040-D) | Модульный автоматический выключатель на DIN-рейку, 4-полюсный, номинал.отключающая способность 10 кА, I-ном. ток 40 A, характер.срабатывания D, U-раб. 60 В (DC)/400 В (AC)В; климат.испол. УХЛ4, IP20, t-раб. -40…+50°C | IEK | руб./шт | 4537.15
| ВА47-100 4P D 50А 10кА KARAT (MVA40-4-050-D) | Модульный автоматический выключатель на DIN-рейку, 4-полюсный, номинал.отключающая способность 10 кА, I-ном. ток 50 A, характер.срабатывания D, U-раб. 60 В (DC)/400 В (AC)В; климат.испол. УХЛ4, IP20, t-раб. -40…+50°C | IEK | руб./шт | 4083.44
| ВА47-100 4P D 63А 10кА KARAT (MVA40-4-063-D) | Модульный автоматический выключатель на DIN-рейку, 4-полюсный, номинал.отключающая способность 10 кА, I-ном. ток 63 A, характер.срабатывания D, U-раб. 60 В (DC)/400 В (AC)В; климат.испол. УХЛ4, IP20, t-раб. -40…+50°C | IEK | руб./шт | 4640.27
| ВА47-100 4P D 80А 10кА KARAT (MVA40-4-080-D) | Модульный автоматический выключатель на DIN-рейку, 4-полюсный, номинал.отключающая способность 10 кА, I-ном. ток 80 A, характер.срабатывания D, U-раб. 60 В (DC)/400 В (AC)В; климат.испол. УХЛ4, IP20, t-раб. -40…+50°C | IEK | руб./шт | 4640.27
| ВА47-100 4P D 100А 10кА KARAT (MVA40-4-100-D) | Модульный автоматический выключатель на DIN-рейку, 4-полюсный, номинал.отключающая способность 10 кА, I-ном. ток 100 A, характер.срабатывания D, U-раб. 60 В (DC)/400 В (AC)В; климат.испол. УХЛ4, IP20, t-раб. -40…+50°C | IEK | руб./шт | 4165.1
| ВА47-150 1P C 63А 15кА KARAT (MVA50-1-063-C) | Модульный автоматический выключатель на DIN-рейку, 1-полюсный, номинал.отключающая способность 15 кА, I-ном. ток 63 A, характер.срабатывания C, U-раб. 60 В (DC)/230/400 В (AC)В; климат.испол. УХЛ4, IP20, t-раб. -40…+50°C | IEK | руб./шт | 1944.69
| ВА47-150 1P C 80А 15кА KARAT (MVA50-1-080-C) | Модульный автоматический выключатель на DIN-рейку, 1-полюсный, номинал.отключающая способность 15 кА, I-ном. ток 80 A, характер.срабатывания C, U-раб. 60 В (DC)/230/400 В (AC)В; климат.испол. УХЛ4, IP20, t-раб. -40…+50°C | IEK | руб./шт | 1888.07
| ВА47-150 1P C 100А 15кА KARAT (MVA50-1-100-C) | Модульный автоматический выключатель на DIN-рейку, 1-полюсный, номинал.отключающая способность 15 кА, I-ном. ток 100 A, характер.срабатывания C, U-раб. 60 В (DC)/230/400 В (AC)В; климат.испол. УХЛ4, IP20, t-раб. -40…+50°C | IEK | руб./шт | 1888.07
| ВА47-150 1P C 125А 15кА KARAT (MVA50-1-125-C) | Модульный автоматический выключатель на DIN-рейку, 1-полюсный, номинал.отключающая способность 15 кА, I-ном. ток 150 A, характер.срабатывания C, U-раб. 60 В (DC)/230/400 В (AC)В; климат.испол. УХЛ4, IP20, t-раб. -40…+50°C | IEK | руб./шт | 1944.69
| ВА47-150 2P C 63А 15кА KARAT (MVA50-2-063-C) | Модульный автоматический выключатель на DIN-рейку, 2-полюсный, номинал.отключающая способность 15 кА, I-ном. ток 63 A, характер.срабатывания C, U-раб. 60 В (DC)/400 В (AC)В; климат.испол. УХЛ4, IP20, t-раб. -40…+50°C | IEK | руб./шт | 4545.92
| ВА47-150 2P C 80А 15кА KARAT (MVA50-2-080-C) | Модульный автоматический выключатель на DIN-рейку, 2-полюсный, номинал.отключающая способность 15 кА, I-ном. ток 80 A, характер.срабатывания C, U-раб. 60 В (DC)/400 В (AC)В; климат.испол. УХЛ4, IP20, t-раб. -40…+50°C | IEK | руб./шт | 4413.53
| ВА47-150 2P C 100А 15кА KARAT (MVA50-2-100-C) | Модульный автоматический выключатель на DIN-рейку, 2-полюсный, номинал.отключающая способность 15 кА, I-ном. ток 100 A, характер.срабатывания C, U-раб. 60 В (DC)/400 В (AC)В; климат.испол. УХЛ4, IP20, t-раб. -40…+50°C | IEK | руб./шт | 4545.92
| ВА47-150 2P C 125А 15кА KARAT (MVA50-2-125-C) | Модульный автоматический выключатель на DIN-рейку, 2-полюсный, номинал.отключающая способность 15 кА, I-ном. ток 150 A, характер.срабатывания C, U-раб. 60 В (DC)/400 В (AC)В; климат.испол. УХЛ4, IP20, t-раб. -40…+50°C | IEK | руб./шт | 4545.92
| ВА47-150 3P C 63А 15кА KARAT (MVA50-3-063-C) | Модульный автоматический выключатель на DIN-рейку, 3-полюсный, номинал.отключающая способность 15 кА, I-ном. ток 63 A, характер.срабатывания C, U-раб. 60 В (DC)/400 В (AC)В; климат.испол. УХЛ4, IP20, t-раб. -40…+50°C | IEK | руб./шт | 6770.04
| ВА47-150 3P C 80А 15кА KARAT (MVA50-3-080-C) | Модульный автоматический выключатель на DIN-рейку, 3-полюсный, номинал.отключающая способность 15 кА, I-ном. ток 80 A, характер.срабатывания C, U-раб. 60 В (DC)/400 В (AC)В; климат.испол. УХЛ4, IP20, t-раб. -40…+50°C | IEK | руб./шт | 6770.04
| ВА47-150 3P C 100А 15кА KARAT (MVA50-3-100-C) | Модульный автоматический выключатель на DIN-рейку, 3-полюсный, номинал.отключающая способность 15 кА, I-ном. ток 100 A, характер.срабатывания C, U-раб. 60 В (DC)/400 В (AC)В; климат.испол. УХЛ4, IP20, t-раб. -40…+50°C | IEK | руб./шт | 6770.04
| ВА47-150 3P C 125А 15кА KARAT (MVA50-3-125-C) | Модульный автоматический выключатель на DIN-рейку, 3-полюсный, номинал.отключающая способность 15 кА, I-ном. ток 150 A, характер.срабатывания C, U-раб. 60 В (DC)/400 В (AC)В; климат.испол. УХЛ4, IP20, t-раб. -40…+50°C | IEK | руб./шт | 6770.04
| ВА47-150 4P C 63А 15кА KARAT (MVA50-4-063-C) | Модульный автоматический выключатель на DIN-рейку, 4-полюсный, номинал.отключающая способность 15 кА, I-ном. ток 63 A, характер.срабатывания C, U-раб. 60 В (DC)/400 В (AC)В; климат.испол. УХЛ4, IP20, t-раб. -40…+50°C | IEK | руб./шт | 10228.57
| ВА47-150 4P C 80А 15кА KARAT (MVA50-4-080-C) | Модульный автоматический выключатель на DIN-рейку, 4-полюсный, номинал.отключающая способность 15 кА, I-ном. ток 80 A, характер.срабатывания C, U-раб. 60 В (DC)/400 В (AC)В; климат.испол. УХЛ4, IP20, t-раб. -40…+50°C | IEK | руб./шт | 9741.48
| ВА47-150 4P C 100А 15кА KARAT (MVA50-4-100-C) | Модульный автоматический выключатель на DIN-рейку, 4-полюсный, номинал.отключающая способность 15 кА, I-ном. ток 100 A, характер.срабатывания C, U-раб. 60 В (DC)/400 В (AC)В; климат.испол. УХЛ4, IP20, t-раб. -40…+50°C | IEK | руб./шт | 9741.48
| ВА47-150 4P C 125А 15кА KARAT (MVA50-4-125-C) | Модульный автоматический выключатель на DIN-рейку, 4-полюсный, номинал.отключающая способность 15 кА, I-ном. ток 150 A, характер.срабатывания C, U-раб. 60 В (DC)/400 В (AC)В; климат.испол. УХЛ4, IP20, t-раб. -40…+50°C | IEK | руб./шт | 10033.73
| ВА47-150 1P D 63А 15кА KARAT (MVA50-1-063-D) | Модульный автоматический выключатель на DIN-рейку, 1-полюсный, номинал.отключающая способность 15 кА, I-ном. ток 63 A, характер.срабатывания D, U-раб. 60 В (DC)/230/400 В (AC)В; климат.испол. УХЛ4, IP20, t-раб. -40…+50°C | IEK | руб./шт | 1991.12
| ВА47-150 1P D 80А 15кА KARAT (MVA50-1-080-D) | Модульный автоматический выключатель на DIN-рейку, 1-полюсный, номинал.отключающая способность 15 кА, I-ном. ток 80 A, характер.срабатывания D, U-раб. 60 В (DC)/230/400 В (AC)В; климат.испол. УХЛ4, IP20, t-раб. -40…+50°C | IEK | руб./шт | 1991.12
| ВА47-150 1P D 100А 15кА KARAT (MVA50-1-100-D) | Модульный автоматический выключатель на DIN-рейку, 1-полюсный, номинал.отключающая способность 15 кА, I-ном. ток 100 A, характер.срабатывания D, U-раб. 60 В (DC)/230/400 В (AC)В; климат.испол. УХЛ4, IP20, t-раб. -40…+50°C | IEK | руб./шт | 1991.12
| ВА47-150 1P D 125А 15кА KARAT (MVA50-1-125-D) | Модульный автоматический выключатель на DIN-рейку, 1-полюсный, номинал.отключающая способность 15 кА, I-ном. ток 150 A, характер.срабатывания D, U-раб. 60 В (DC)/230/400 В (AC)В; климат.испол. УХЛ4, IP20, t-раб. -40…+50°C | IEK | руб./шт | 1991.12
| ВА47-150 2P D 63А 15кА KARAT (MVA50-2-063-D) | Модульный автоматический выключатель на DIN-рейку, 2-полюсный, номинал.отключающая способность 15 кА, I-ном. ток 63 A, характер.срабатывания D, U-раб. 60 В (DC)/400 В (AC)В; климат.испол. УХЛ4, IP20, t-раб. -40…+50°C | IEK | руб./шт | 5510.03
| ВА47-150 2P D 80А 15кА KARAT (MVA50-2-080-D) | Модульный автоматический выключатель на DIN-рейку, 2-полюсный, номинал.отключающая способность 15 кА, I-ном. ток 80 A, характер.срабатывания D, U-раб. 60 В (DC)/400 В (AC)В; климат.испол. УХЛ4, IP20, t-раб. -40…+50°C | IEK | руб./шт | 4949.48
| ВА47-150 2P D 100А 15кА KARAT (MVA50-2-100-D) | Модульный автоматический выключатель на DIN-рейку, 2-полюсный, номинал.отключающая способность 15 кА, I-ном. ток 100 A, характер.срабатывания D, U-раб. 60 В (DC)/400 В (AC)В; климат.испол. УХЛ4, IP20, t-раб. -40…+50°C | IEK | руб./шт | 4949.48
| ВА47-150 2P D 125А 15кА KARAT (MVA50-2-125-D) | Модульный автоматический выключатель на DIN-рейку, 2-полюсный, номинал.отключающая способность 15 кА, I-ном. ток 150 A, характер.срабатывания D, U-раб. 60 В (DC)/400 В (AC)В; климат.испол. УХЛ4, IP20, t-раб. -40…+50°C | IEK | руб./шт | 4949.48
| ВА47-150 3P D 63А 15кА KARAT (MVA50-3-063-D) | Модульный автоматический выключатель на DIN-рейку, 3-полюсный, номинал.отключающая способность 15 кА, I-ном. ток 63 A, характер.срабатывания D, U-раб. 60 В (DC)/400 В (AC)В; климат.испол. УХЛ4, IP20, t-раб. -40…+50°C | IEK | руб./шт | 7131.23
| ВА47-150 3P D 80А 15кА KARAT (MVA50-3-080-D) | Модульный автоматический выключатель на DIN-рейку, 3-полюсный, номинал.отключающая способность 15 кА, I-ном. ток 80 A, характер.срабатывания D, U-раб. 60 В (DC)/400 В (AC)В; климат.испол. УХЛ4, IP20, t-раб. -40…+50°C | IEK | руб./шт | 7131.23
| ВА47-150 3P D 100А 15кА KARAT (MVA50-3-100-D) | Модульный автоматический выключатель на DIN-рейку, 3-полюсный, номинал.отключающая способность 15 кА, I-ном. ток 100 A, характер.срабатывания D, U-раб. 60 В (DC)/400 В (AC)В; климат.испол. УХЛ4, IP20, t-раб. -40…+50°C | IEK | руб./шт | 7131.23
| ВА47-150 3P D 125А 15кА KARAT (MVA50-3-125-D) | Модульный автоматический выключатель на DIN-рейку, 3-полюсный, номинал.отключающая способность 15 кА, I-ном. ток 150 A, характер.срабатывания D, U-раб. 60 В (DC)/400 В (AC)В; климат.испол. УХЛ4, IP20, t-раб. -40…+50°C | IEK | руб./шт | 7131.23
| ВА47-150 4P D 63А 15кА KARAT (MVA50-4-063-D) | Модульный автоматический выключатель на DIN-рейку, 4-полюсный, номинал.отключающая способность 15 кА, I-ном. ток 63 A, характер.срабатывания D, U-раб. 60 В (DC)/400 В (AC)В; климат.испол. УХЛ4, IP20, t-раб. -40…+50°C | IEK | руб./шт | 8295.86
| ВА47-150 4P D 80А 15кА KARAT (MVA50-4-080-D) | Модульный автоматический выключатель на DIN-рейку, 4-полюсный, номинал.отключающая способность 15 кА, I-ном. ток 80 A, характер.срабатывания D, U-раб. 60 В (DC)/400 В (AC)В; климат.испол. УХЛ4, IP20, t-раб. -40…+50°C | IEK | руб./шт | 8295.86
| ВА47-150 4P D 100А 15кА KARAT (MVA50-4-100-D) | Модульный автоматический выключатель на DIN-рейку, 4-полюсный, номинал.отключающая способность 15 кА, I-ном. ток 100 A, характер.срабатывания D, U-раб. 60 В (DC)/400 В (AC)В; климат.испол. УХЛ4, IP20, t-раб. -40…+50°C | IEK | руб./шт | 8295.86
| ВА47-150 4P D 125А 15кА KARAT (MVA50-4-125-D) | Модульный автоматический выключатель на DIN-рейку, 4-полюсный, номинал.отключающая способность 15 кА, I-ном. ток 150 A, характер.срабатывания D, U-раб. 60 В (DC)/400 В (AC)В; климат.испол. УХЛ4, IP20, t-раб. -40…+50°C | IEK | руб./шт | 8295.86
| NXB-63S 2P 63А 4,5кА х-ка C (R) CHINT (296794) | Модульный автоматический выключатель на DIN-рейку серии NXB-63, 2-полюсный, номин. откл. способность 4,5 кА, характер. срабатывания "C"; I-ном. 63 А, U-ном. 230…400 В, IP20, t-раб.-35...+70°C, цвет: белый | CHINT | руб./шт | 391.96
| NXB-63S 2P 50А 4,5кА х-ка C (R) CHINT (296793) | Модульный автоматический выключатель на DIN-рейку серии NXB-63, 2-полюсный, номин. откл. способность 4,5 кА, характер. срабатывания "C"; I-ном. 50 А, U-ном. 230…400 В, IP20, t-раб.-35...+70°C, цвет: белый | CHINT | руб./шт | 388.01
| NXB-63S 2P 40А 4,5кА х-ка C (R) CHINT (296792) | Модульный автоматический выключатель на DIN-рейку серии NXB-63, 2-полюсный, номин. откл. способность 4,5 кА, характер. срабатывания "C"; I-ном. 40 А, U-ном. 230…400 В, IP20, t-раб.-35...+70°C, цвет: белый | CHINT | руб./шт | 328.15
| NXB-63S 2P 32А 4,5кА х-ка C (R) CHINT (296791) | Модульный автоматический выключатель на DIN-рейку серии NXB-63, 2-полюсный, номин. откл. способность 4,5 кА, характер. срабатывания "C"; I-ном. 32 А, U-ном. 230…400 В, IP20, t-раб.-35...+70°C, цвет: белый | CHINT | руб./шт | 330.53
| NXB-63S 2P 25А 4,5кА х-ка C (R) CHINT (296790) | Модульный автоматический выключатель на DIN-рейку серии NXB-63, 2-полюсный, номин. откл. способность 4,5 кА, характер. срабатывания "C"; I-ном. 25 А, U-ном. 230…400 В, IP20, t-раб.-35...+70°C, цвет: белый | CHINT | руб./шт | 322.81
| NXB-63S 2P 20А 4,5кА х-ка C (R) CHINT (296789) | Модульный автоматический выключатель на DIN-рейку серии NXB-63, 2-полюсный, номин. откл. способность 4,5 кА, характер. срабатывания "C"; I-ном. 20 А, U-ном. 230…400 В, IP20, t-раб.-35...+70°C, цвет: белый | CHINT | руб./шт | 350.08
| NXB-63S 2P 16А 4,5кА х-ка C (R) CHINT (296788) | Модульный автоматический выключатель на DIN-рейку серии NXB-63, 2-полюсный, номин. откл. способность 4,5 кА, характер. срабатывания "C"; I-ном. 16 А, U-ном. 230…400 В, IP20, t-раб.-35...+70°C, цвет: белый | CHINT | руб./шт | 277.21
| NXB-63S 2P 10А 4,5кА х-ка C (R) CHINT (296787) | Модульный автоматический выключатель на DIN-рейку серии NXB-63, 2-полюсный, номин. откл. способность 4,5 кА, характер. срабатывания "C"; I-ном. 10 А, U-ном. 230…400 В, IP20, t-раб.-35...+70°C, цвет: белый | CHINT | руб./шт | 346.76
| NXB-63S 2P 6А 4,5кА х-ка C (R) CHINT (296786) | Модульный автоматический выключатель на DIN-рейку серии NXB-63, 2-полюсный, номин. откл. способность 4,5 кА, характер. срабатывания "C"; I-ном. 6 А, U-ном. 230…400 В, IP20, t-раб.-35...+70°C, цвет: белый | CHINT | руб./шт | 363.46
| NXB-63S 2P 4А 4,5кА х-ка C (R) CHINT (296785) | Модульный автоматический выключатель на DIN-рейку серии NXB-63, 2-полюсный, номин. откл. способность 4,5 кА, характер. срабатывания "C"; I-ном. 4 А, U-ном. 230…400 В, IP20, t-раб.-35...+70°C, цвет: белый | CHINT | руб./шт | 407.51
| NXB-63S 2P 3А 4,5кА х-ка C (R) CHINT (296784) | Модульный автоматический выключатель на DIN-рейку серии NXB-63, 2-полюсный, номин. откл. способность 4,5 кА, характер. срабатывания "C"; I-ном. 3 А, U-ном. 230…400 В, IP20, t-раб.-35...+70°C, цвет: белый | CHINT | руб./шт | 379.66
| NXB-63S 2P 2А 4,5кА х-ка C (R) CHINT (296783) | Модульный автоматический выключатель на DIN-рейку серии NXB-63, 2-полюсный, номин. откл. способность 4,5 кА, характер. срабатывания "C"; I-ном. 2 А, U-ном. 230…400 В, IP20, t-раб.-35...+70°C, цвет: белый | CHINT | руб./шт | 404.12
| NXB-63S 2P 1А 4,5кА х-ка C (R) CHINT (296782) | Модульный автоматический выключатель на DIN-рейку серии NXB-63, 2-полюсный, номин. откл. способность 4,5 кА, характер. срабатывания "C"; I-ном. 1 А, U-ном. 230…400 В, IP20, t-раб.-35...+70°C, цвет: белый | CHINT | руб./шт | 408.17
| NXB-63S 3P 50А 4,5кА х-ка C (R) CHINT (296832) | Модульный автоматический выключатель на DIN-рейку серии NXB-63, 3-полюсный, номин. откл. способность 4,5 кА, характер. срабатывания "C"; I-ном. 50 А, U-ном. 230…400 В, IP20, t-раб.-35...+70°C, цвет: белый | CHINT | руб./шт | 595.4
| NXB-63S 3P 10А 4,5кА х-ка C (R) CHINT (296826) | Модульный автоматический выключатель на DIN-рейку серии NXB-63, 3-полюсный, номин. откл. способность 4,5 кА, характер. срабатывания "C"; I-ном. 10 А, U-ном. 230…400 В, IP20, t-раб.-35...+70°C, цвет: белый | CHINT | руб./шт | 537.88
| NXB-63S 3P 6А 4,5кА х-ка C (R) CHINT (296825) | Модульный автоматический выключатель на DIN-рейку серии NXB-63, 3-полюсный, номин. откл. способность 4,5 кА, характер. срабатывания "C"; I-ном. 6 А, U-ном. 230…400 В, IP20, t-раб.-35...+70°C, цвет: белый | CHINT | руб./шт | 568.68
| NXB-63S 3P 4А 4,5кА х-ка C (R) CHINT (296824) | Модульный автоматический выключатель на DIN-рейку серии NXB-63, 3-полюсный, номин. откл. способность 4,5 кА, характер. срабатывания "C"; I-ном. 4 А, U-ном. 230…400 В, IP20, t-раб.-35...+70°C, цвет: белый | CHINT | руб./шт | 615.17
| NXB-63S 3P 3А 4,5кА х-ка C (R) CHINT (296823) | Модульный автоматический выключатель на DIN-рейку серии NXB-63, 3-полюсный, номин. откл. способность 4,5 кА, характер. срабатывания "C"; I-ном. 3 А, U-ном. 230…400 В, IP20, t-раб.-35...+70°C, цвет: белый | CHINT | руб./шт | 669.65
| NXB-63S 3P 2А 4,5кА х-ка C (R) CHINT (296822) | Модульный автоматический выключатель на DIN-рейку серии NXB-63, 3-полюсный, номин. откл. способность 4,5 кА, характер. срабатывания "C"; I-ном. 2 А, U-ном. 230…400 В, IP20, t-раб.-35...+70°C, цвет: белый | CHINT | руб./шт | 669.65
| NXB-63S 3P 1А 4,5кА х-ка C (R) CHINT (296821) | Модульный автоматический выключатель на DIN-рейку серии NXB-63, 3-полюсный, номин. откл. способность 4,5 кА, характер. срабатывания "C"; I-ном. 1 А, U-ном. 230…400 В, IP20, t-раб.-35...+70°C, цвет: белый | CHINT | руб./шт | 275.26
| NXB-63S 4P 63А 4,5кА х-ка C (R) CHINT (296911) | Модульный автоматический выключатель на DIN-рейку серии NXB-63, 4-полюсный, номин. откл. способность 4,5 кА, характер. срабатывания "C"; I-ном. 63 А, U-ном. 230…400 В, IP20, t-раб.-35...+70°C, цвет: белый | CHINT | руб./шт | 915.14
| NXB-63S 4P 50А 4,5кА х-ка C (R) CHINT (296910) | Модульный автоматический выключатель на DIN-рейку серии NXB-63, 4-полюсный, номин. откл. способность 4,5 кА, характер. срабатывания "C"; I-ном. 50 А, U-ном. 230…400 В, IP20, t-раб.-35...+70°C, цвет: белый | CHINT | руб./шт | 932.88
| NXB-63S 4P 40А 4,5кА х-ка C (R) CHINT (296909) | Модульный автоматический выключатель на DIN-рейку серии NXB-63, 4-полюсный, номин. откл. способность 4,5 кА, характер. срабатывания "C"; I-ном. 40 А, U-ном. 230…400 В, IP20, t-раб.-35...+70°C, цвет: белый | CHINT | руб./шт | 906.42
| NXB-63S 4P 32А 4,5кА х-ка C (R) CHINT (296908) | Модульный автоматический выключатель на DIN-рейку серии NXB-63, 4-полюсный, номин. откл. способность 4,5 кА, характер. срабатывания "C"; I-ном. 32 А, U-ном. 230…400 В, IP20, t-раб.-35...+70°C, цвет: белый | CHINT | руб./шт | 880.04
| NXB-63S 4P 25А 4,5кА х-ка C (R) CHINT (296907) | Модульный автоматический выключатель на DIN-рейку серии NXB-63, 4-полюсный, номин. откл. способность 4,5 кА, характер. срабатывания "C"; I-ном. 25 А, U-ном. 230…400 В, IP20, t-раб.-35...+70°C, цвет: белый | CHINT | руб./шт | 880.04
| NXB-63S 4P 20А 4,5кА х-ка C (R) CHINT (296906) | Модульный автоматический выключатель на DIN-рейку серии NXB-63, 4-полюсный, номин. откл. способность 4,5 кА, характер. срабатывания "C"; I-ном. 20 А, U-ном. 230…400 В, IP20, t-раб.-35...+70°C, цвет: белый | CHINT | руб./шт | 377.74
| NXB-63S 4P 16А 4,5кА х-ка C (R) CHINT (296905) | Модульный автоматический выключатель на DIN-рейку серии NXB-63, 4-полюсный, номин. откл. способность 4,5 кА, характер. срабатывания "C"; I-ном. 16 А, U-ном. 230…400 В, IP20, t-раб.-35...+70°C, цвет: белый | CHINT | руб./шт | 372.32
| NXB-63S 4P 10А 4,5кА х-ка C (R) CHINT (296904) | Модульный автоматический выключатель на DIN-рейку серии NXB-63, 4-полюсный, номин. откл. способность 4,5 кА, характер. срабатывания "C"; I-ном. 10 А, U-ном. 230…400 В, IP20, t-раб.-35...+70°C, цвет: белый | CHINT | руб./шт | 947.05
| NXB-63S 4P 6А 4,5кА х-ка C (R) CHINT (296903) | Модульный автоматический выключатель на DIN-рейку серии NXB-63, 4-полюсный, номин. откл. способность 4,5 кА, характер. срабатывания "C"; I-ном. 6 А, U-ном. 230…400 В, IP20, t-раб.-35...+70°C, цвет: белый | CHINT | руб./шт | 947.7
| NXB-63S 4P 4А 4,5кА х-ка C (R) CHINT (296902) | Модульный автоматический выключатель на DIN-рейку серии NXB-63, 4-полюсный, номин. откл. способность 4,5 кА, характер. срабатывания "C"; I-ном. 4 А, U-ном. 230…400 В, IP20, t-раб.-35...+70°C, цвет: белый | CHINT | руб./шт | 920.6
| NXB-63S 4P 3А 4,5кА х-ка C (R) CHINT (296901) | Модульный автоматический выключатель на DIN-рейку серии NXB-63, 4-полюсный, номин. откл. способность 4,5 кА, характер. срабатывания "C"; I-ном. 3 А, U-ном. 230…400 В, IP20, t-раб.-35...+70°C, цвет: белый | CHINT | руб./шт | 920.6
| NXB-63S 4P 2А 4,5кА х-ка C (R) CHINT (296900) | Модульный автоматический выключатель на DIN-рейку серии NXB-63, 4-полюсный, номин. откл. способность 4,5 кА, характер. срабатывания "C"; I-ном. 2 А, U-ном. 230…400 В, IP20, t-раб.-35...+70°C, цвет: белый | CHINT | руб./шт | 893.57
| NXB-63S 4P 1А 4,5кА х-ка C (R) CHINT (296899) | Модульный автоматический выключатель на DIN-рейку серии NXB-63, 4-полюсный, номин. откл. способность 4,5 кА, характер. срабатывания "C"; I-ном. 1 А, U-ном. 230…400 В, IP20, t-раб.-35...+70°C, цвет: белый | CHINT | руб./шт | 922
| NXB-63S 4P 50А 4,5кА х-ка B (R) CHINT (296897) | Модульный автоматический выключатель на DIN-рейку серии NXB-63, 4-полюсный, номин. откл. способность 4,5 кА, характер. срабатывания "B"; I-ном. 50 А, U-ном. 230…400 В, IP20, t-раб.-35...+70°C, цвет: белый | CHINT | руб./шт | 948.54
| NXB-63S 4P 40А 4,5кА х-ка B (R) CHINT (296896) | Модульный автоматический выключатель на DIN-рейку серии NXB-63, 4-полюсный, номин. откл. способность 4,5 кА, характер. срабатывания "B"; I-ном. 40 А, U-ном. 230…400 В, IP20, t-раб.-35...+70°C, цвет: белый | CHINT | руб./шт | 974.09
| NXB-63S 4P 32А 4,5кА х-ка B (R) CHINT (296895) | Модульный автоматический выключатель на DIN-рейку серии NXB-63, 4-полюсный, номин. откл. способность 4,5 кА, характер. срабатывания "B"; I-ном. 32 А, U-ном. 230…400 В, IP20, t-раб.-35...+70°C, цвет: белый | CHINT | руб./шт | 929.23
| NXB-63S 4P 25А 4,5кА х-ка B (R) CHINT (296894) | Модульный автоматический выключатель на DIN-рейку серии NXB-63, 4-полюсный, номин. откл. способность 4,5 кА, характер. срабатывания "B"; I-ном. 25 А, U-ном. 230…400 В, IP20, t-раб.-35...+70°C, цвет: белый | CHINT | руб./шт | 983.74
| NXB-63S 4P 20А 4,5кА х-ка B (R) CHINT (296893) | Модульный автоматический выключатель на DIN-рейку серии NXB-63, 4-полюсный, номин. откл. способность 4,5 кА, характер. срабатывания "B"; I-ном. 20 А, U-ном. 230…400 В, IP20, t-раб.-35...+70°C, цвет: белый | CHINT | руб./шт | 983.74
| NXB-63S 4P 16А 4,5кА х-ка B (R) CHINT (296892) | Модульный автоматический выключатель на DIN-рейку серии NXB-63, 4-полюсный, номин. откл. способность 4,5 кА, характер. срабатывания "B"; I-ном. 16 А, U-ном. 230…400 В, IP20, t-раб.-35...+70°C, цвет: белый | CHINT | руб./шт | 983.74
| NXB-63S 4P 10А 4,5кА х-ка B (R) CHINT (296891) | Модульный автоматический выключатель на DIN-рейку серии NXB-63, 4-полюсный, номин. откл. способность 4,5 кА, характер. срабатывания "B"; I-ном. 10 А, U-ном. 230…400 В, IP20, t-раб.-35...+70°C, цвет: белый | CHINT | руб./шт | 975.43
| NXB-63S 4P 6А 4,5кА х-ка B (R) CHINT (296890) | Модульный автоматический выключатель на DIN-рейку серии NXB-63, 4-полюсный, номин. откл. способность 4,5 кА, характер. срабатывания "B"; I-ном. 6 А, U-ном. 230…400 В, IP20, t-раб.-35...+70°C, цвет: белый | CHINT | руб./шт | 1020.28
| NXB-63S 4P 4А 4,5кА х-ка B (R) CHINT (296889) | Модульный автоматический выключатель на DIN-рейку серии NXB-63, 4-полюсный, номин. откл. способность 4,5 кА, характер. срабатывания "B"; I-ном. 4 А, U-ном. 230…400 В, IP20, t-раб.-35...+70°C, цвет: белый | CHINT | руб./шт | 982.99
| NXB-63S 4P 3А 4,5кА х-ка B (R) CHINT (296888) | Модульный автоматический выключатель на DIN-рейку серии NXB-63, 4-полюсный, номин. откл. способность 4,5 кА, характер. срабатывания "B"; I-ном. 3 А, U-ном. 230…400 В, IP20, t-раб.-35...+70°C, цвет: белый | CHINT | руб./шт | 982.99
| NXB-63S 4P 2А 4,5кА х-ка B (R) CHINT (296887) | Модульный автоматический выключатель на DIN-рейку серии NXB-63, 4-полюсный, номин. откл. способность 4,5 кА, характер. срабатывания "B"; I-ном. 2 А, U-ном. 230…400 В, IP20, t-раб.-35...+70°C, цвет: белый | CHINT | руб./шт | 1020.28
| NXB-63S 4P 1А 4,5кА х-ка B (R) CHINT (296886) | Модульный автоматический выключатель на DIN-рейку серии NXB-63, 4-полюсный, номин. откл. способность 4,5 кА, характер. срабатывания "B"; I-ном. 1 А, U-ном. 230…400 В, IP20, t-раб.-35...+70°C, цвет: белый | CHINT | руб./шт | 841.62
| NXB-63S 3P 63А 4,5кА х-ка B (R) CHINT (296820) | Модульный автоматический выключатель на DIN-рейку серии NXB-63, 3-полюсный, номин. откл. способность 4,5 кА, характер. срабатывания "B"; I-ном. 63 А, U-ном. 230…400 В, IP20, t-раб.-35...+70°C, цвет: белый | CHINT | руб./шт | 651.88
| NXB-63S 3P 50А 4,5кА х-ка B (R) CHINT (296819) | Модульный автоматический выключатель на DIN-рейку серии NXB-63, 3-полюсный, номин. откл. способность 4,5 кА, характер. срабатывания "B"; I-ном. 50 А, U-ном. 230…400 В, IP20, t-раб.-35...+70°C, цвет: белый | CHINT | руб./шт | 665.06
| NXB-63S 3P 40А 4,5кА х-ка B (R) CHINT (296818) | Модульный автоматический выключатель на DIN-рейку серии NXB-63, 3-полюсный, номин. откл. способность 4,5 кА, характер. срабатывания "B"; I-ном. 40 А, U-ном. 230…400 В, IP20, t-раб.-35...+70°C, цвет: белый | CHINT | руб./шт | 574.61
| NXB-63S 3P 32А 4,5кА х-ка B (R) CHINT (296817) | Модульный автоматический выключатель на DIN-рейку серии NXB-63, 3-полюсный, номин. откл. способность 4,5 кА, характер. срабатывания "B"; I-ном. 32 А, U-ном. 230…400 В, IP20, t-раб.-35...+70°C, цвет: белый | CHINT | руб./шт | 549.08
| NXB-63S 3P 25А 4,5кА х-ка B (R) CHINT (296816) | Модульный автоматический выключатель на DIN-рейку серии NXB-63, 3-полюсный, номин. откл. способность 4,5 кА, характер. срабатывания "B"; I-ном. 25 А, U-ном. 230…400 В, IP20, t-раб.-35...+70°C, цвет: белый | CHINT | руб./шт | 531.86
| NXB-63S 3P 20А 4,5кА х-ка B (R) CHINT (296815) | Модульный автоматический выключатель на DIN-рейку серии NXB-63, 3-полюсный, номин. откл. способность 4,5 кА, характер. срабатывания "B"; I-ном. 20 А, U-ном. 230…400 В, IP20, t-раб.-35...+70°C, цвет: белый | CHINT | руб./шт | 566.29
| NXB-63S 3P 16А 4,5кА х-ка B (R) CHINT (296814) | Модульный автоматический выключатель на DIN-рейку серии NXB-63, 3-полюсный, номин. откл. способность 4,5 кА, характер. срабатывания "B"; I-ном. 16 А, U-ном. 230…400 В, IP20, t-раб.-35...+70°C, цвет: белый | CHINT | руб./шт | 511.94
| NXB-63S 3P 10А 4,5кА х-ка B (R) CHINT (296813) | Модульный автоматический выключатель на DIN-рейку серии NXB-63, 3-полюсный, номин. откл. способность 4,5 кА, характер. срабатывания "B"; I-ном. 10 А, U-ном. 230…400 В, IP20, t-раб.-35...+70°C, цвет: белый | CHINT | руб./шт | 557.39
| NXB-63S 3P 6А 4,5кА х-ка B (R) CHINT (296812) | Модульный автоматический выключатель на DIN-рейку серии NXB-63, 3-полюсный, номин. откл. способность 4,5 кА, характер. срабатывания "B"; I-ном. 6 А, U-ном. 230…400 В, IP20, t-раб.-35...+70°C, цвет: белый | CHINT | руб./шт | 2997.54
| NXB-63S 3P 4А 4,5кА х-ка B (R) CHINT (296811) | Модульный автоматический выключатель на DIN-рейку серии NXB-63, 3-полюсный, номин. откл. способность 4,5 кА, характер. срабатывания "B"; I-ном. 4 А, U-ном. 230…400 В, IP20, t-раб.-35...+70°C, цвет: белый | CHINT | руб./шт | 270.96
| NXB-63S 3P 3А 4,5кА х-ка B (R) CHINT (296810) | Модульный автоматический выключатель на DIN-рейку серии NXB-63, 3-полюсный, номин. откл. способность 4,5 кА, характер. срабатывания "B"; I-ном. 3 А, U-ном. 230…400 В, IP20, t-раб.-35...+70°C, цвет: белый | CHINT | руб./шт | 677.42
| NXB-63S 3P 2А 4,5кА х-ка B (R) CHINT (296809) | Модульный автоматический выключатель на DIN-рейку серии NXB-63, 3-полюсный, номин. откл. способность 4,5 кА, характер. срабатывания "B"; I-ном. 2 А, U-ном. 230…400 В, IP20, t-раб.-35...+70°C, цвет: белый | CHINT | руб./шт | 270.96
| NXB-63S 3P 1А 4,5кА х-ка B (R) CHINT (296808) | Модульный автоматический выключатель на DIN-рейку серии NXB-63, 3-полюсный, номин. откл. способность 4,5 кА, характер. срабатывания "B"; I-ном. 1 А, U-ном. 230…400 В, IP20, t-раб.-35...+70°C, цвет: белый | CHINT | руб./шт | 671.2
| NXB-63S 2P 63А 4,5кА х-ка B (R) CHINT (296781) | Модульный автоматический выключатель на DIN-рейку серии NXB-63, 2-полюсный, номин. откл. способность 4,5 кА, характер. срабатывания "B"; I-ном. 63 А, U-ном. 230…400 В, IP20, t-раб.-35...+70°C, цвет: белый | CHINT | руб./шт | 385.82
| NXB-63S 2P 50А 4,5кА х-ка B (R) CHINT (296780) | Модульный автоматический выключатель на DIN-рейку серии NXB-63, 2-полюсный, номин. откл. способность 4,5 кА, характер. срабатывания "B"; I-ном. 50 А, U-ном. 230…400 В, IP20, t-раб.-35...+70°C, цвет: белый | CHINT | руб./шт | 441.47
| NXB-63S 2P 40А 4,5кА х-ка B (R) CHINT (296779) | Модульный автоматический выключатель на DIN-рейку серии NXB-63, 2-полюсный, номин. откл. способность 4,5 кА, характер. срабатывания "B"; I-ном. 40 А, U-ном. 230…400 В, IP20, t-раб.-35...+70°C, цвет: белый | CHINT | руб./шт | 384.18
| NXB-63S 2P 32А 4,5кА х-ка B (R) CHINT (296778) | Модульный автоматический выключатель на DIN-рейку серии NXB-63, 2-полюсный, номин. откл. способность 4,5 кА, характер. срабатывания "B"; I-ном. 32 А, U-ном. 230…400 В, IP20, t-раб.-35...+70°C, цвет: белый | CHINT | руб./шт | 387.64
| NXB-63S 2P 25А 4,5кА х-ка B (R) CHINT (296777) | Модульный автоматический выключатель на DIN-рейку серии NXB-63, 2-полюсный, номин. откл. способность 4,5 кА, характер. срабатывания "B"; I-ном. 25 А, U-ном. 230…400 В, IP20, t-раб.-35...+70°C, цвет: белый | CHINT | руб./шт | 362.2
| NXB-63S 2P 20А 4,5кА х-ка B (R) CHINT (296776) | Модульный автоматический выключатель на DIN-рейку серии NXB-63, 2-полюсный, номин. откл. способность 4,5 кА, характер. срабатывания "B"; I-ном. 20 А, U-ном. 230…400 В, IP20, t-раб.-35...+70°C, цвет: белый | CHINT | руб./шт | 386.3
| NXB-63S 2P 16А 4,5кА х-ка B (R) CHINT (296775) | Модульный автоматический выключатель на DIN-рейку серии NXB-63, 2-полюсный, номин. откл. способность 4,5 кА, характер. срабатывания "B"; I-ном. 16 А, U-ном. 230…400 В, IP20, t-раб.-35...+70°C, цвет: белый | CHINT | руб./шт | 354.54
| NXB-63S 2P 10А 4,5кА х-ка B (R) CHINT (296774) | Модульный автоматический выключатель на DIN-рейку серии NXB-63, 2-полюсный, номин. откл. способность 4,5 кА, характер. срабатывания "B"; I-ном. 10 А, U-ном. 230…400 В, IP20, t-раб.-35...+70°C, цвет: белый | CHINT | руб./шт | 358
| NXB-63S 2P 6А 4,5кА х-ка B (R) CHINT (296773) | Модульный автоматический выключатель на DIN-рейку серии NXB-63, 2-полюсный, номин. откл. способность 4,5 кА, характер. срабатывания "B"; I-ном. 6 А, U-ном. 230…400 В, IP20, t-раб.-35...+70°C, цвет: белый | CHINT | руб./шт | 374.6
| NXB-63S 2P 4А 4,5кА х-ка B (R) CHINT (296772) | Модульный автоматический выключатель на DIN-рейку серии NXB-63, 2-полюсный, номин. откл. способность 4,5 кА, характер. срабатывания "B"; I-ном. 4 А, U-ном. 230…400 В, IP20, t-раб.-35...+70°C, цвет: белый | CHINT | руб./шт | 377.62
| NXB-63S 2P 3А 4,5кА х-ка B (R) CHINT (296771) | Модульный автоматический выключатель на DIN-рейку серии NXB-63, 2-полюсный, номин. откл. способность 4,5 кА, характер. срабатывания "B"; I-ном. 3 А, U-ном. 230…400 В, IP20, t-раб.-35...+70°C, цвет: белый | CHINT | руб./шт | 444.25
| NXB-63S 2P 2А 4,5кА х-ка B (R) CHINT (296770) | Модульный автоматический выключатель на DIN-рейку серии NXB-63, 2-полюсный, номин. откл. способность 4,5 кА, характер. срабатывания "B"; I-ном. 2 А, U-ном. 230…400 В, IP20, t-раб.-35...+70°C, цвет: белый | CHINT | руб./шт | 172.75
| NXB-63S 2P 1А 4,5кА х-ка B (R) CHINT (296769) | Модульный автоматический выключатель на DIN-рейку серии NXB-63, 2-полюсный, номин. откл. способность 4,5 кА, характер. срабатывания "B"; I-ном. 1 А, U-ном. 230…400 В, IP20, t-раб.-35...+70°C, цвет: белый | CHINT | руб./шт | 432.59
| NXB-63S 1P 63А 4,5кА х-ка B (R) CHINT (296703) | Модульный автоматический выключатель на DIN-рейку серии NXB-63, 1-полюсный, номин. откл. способность 4,5 кА, характер. срабатывания "B"; I-ном. 63 А, U-ном. 230…400 В, IP20, t-раб.-35...+70°C, цвет: белый | CHINT | руб./шт | 195.85
| NXB-63S 1P 50А 4,5кА х-ка B (R) CHINT (296702) | Модульный автоматический выключатель на DIN-рейку серии NXB-63, 1-полюсный, номин. откл. способность 4,5 кА, характер. срабатывания "B"; I-ном. 50 А, U-ном. 230…400 В, IP20, t-раб.-35...+70°C, цвет: белый | CHINT | руб./шт | 92.16
| NXB-63S 1P 40А 4,5кА х-ка B (R) CHINT (296701) | Модульный автоматический выключатель на DIN-рейку серии NXB-63, 1-полюсный, номин. откл. способность 4,5 кА, характер. срабатывания "B"; I-ном. 40 А, U-ном. 230…400 В, IP20, t-раб.-35...+70°C, цвет: белый | CHINT | руб./шт | 193.86
| NXB-63S 1P 32А 4,5кА х-ка B (R) CHINT (296700) | Модульный автоматический выключатель на DIN-рейку серии NXB-63, 1-полюсный, номин. откл. способность 4,5 кА, характер. срабатывания "B"; I-ном. 32 А, U-ном. 230…400 В, IP20, t-раб.-35...+70°C, цвет: белый | CHINT | руб./шт | 193.19
| NXB-63S 1P 25А 4,5кА х-ка B (R) CHINT (296699) | Модульный автоматический выключатель на DIN-рейку серии NXB-63, 1-полюсный, номин. откл. способность 4,5 кА, характер. срабатывания "B"; I-ном. 25 А, U-ном. 230…400 В, IP20, t-раб.-35...+70°C, цвет: белый | CHINT | руб./шт | 173.93
| NXB-63S 1P 20А 4,5кА х-ка B (R) CHINT (296698) | Модульный автоматический выключатель на DIN-рейку серии NXB-63, 1-полюсный, номин. откл. способность 4,5 кА, характер. срабатывания "B"; I-ном. 20 А, U-ном. 230…400 В, IP20, t-раб.-35...+70°C, цвет: белый | CHINT | руб./шт | 187.64
| NXB-63S 1P 16А 4,5кА х-ка B (R) CHINT (296697) | Модульный автоматический выключатель на DIN-рейку серии NXB-63, 1-полюсный, номин. откл. способность 4,5 кА, характер. срабатывания "B"; I-ном. 16 А, U-ном. 230…400 В, IP20, t-раб.-35...+70°C, цвет: белый | CHINT | руб./шт | 157.78
| NXB-63S 1P 10А 4,5кА х-ка B (R) CHINT (296696) | Модульный автоматический выключатель на DIN-рейку серии NXB-63, 1-полюсный, номин. откл. способность 4,5 кА, характер. срабатывания "B"; I-ном. 10 А, U-ном. 230…400 В, IP20, t-раб.-35...+70°C, цвет: белый | CHINT | руб./шт | 165.92
| NXB-63S 1P 6А 4,5кА х-ка B (R) CHINT (296695) | Модульный автоматический выключатель на DIN-рейку серии NXB-63, 1-полюсный, номин. откл. способность 4,5 кА, характер. срабатывания "B"; I-ном. 6 А, U-ном. 230…400 В, IP20, t-раб.-35...+70°C, цвет: белый | CHINT | руб./шт | 187.64
| NXB-63S 1P 4А 4,5кА х-ка B (R) CHINT (296694) | Модульный автоматический выключатель на DIN-рейку серии NXB-63, 1-полюсный, номин. откл. способность 4,5 кА, характер. срабатывания "B"; I-ном. 4 А, U-ном. 230…400 В, IP20, t-раб.-35...+70°C, цвет: белый | CHINT | руб./шт | 226.97
| NXB-63S 1P 3А 4,5кА х-ка B (R) CHINT (296693) | Модульный автоматический выключатель на DIN-рейку серии NXB-63, 1-полюсный, номин. откл. способность 4,5 кА, характер. срабатывания "B"; I-ном. 3 А, U-ном. 230…400 В, IP20, t-раб.-35...+70°C, цвет: белый | CHINT | руб./шт | 226.97
| NXB-63S 1P 2А 4,5кА х-ка B (R) CHINT (296692) | Модульный автоматический выключатель на DIN-рейку серии NXB-63, 1-полюсный, номин. откл. способность 4,5 кА, характер. срабатывания "B"; I-ном. 2 А, U-ном. 230…400 В, IP20, t-раб.-35...+70°C, цвет: белый | CHINT | руб./шт | 224.86
| NXB-63S 1P 1А 4,5кА х-ка B (R) CHINT (296691) | Модульный автоматический выключатель на DIN-рейку серии NXB-63, 1-полюсный, номин. откл. способность 4,5 кА, характер. срабатывания "B"; I-ном. 1 А, U-ном. 230…400 В, IP20, t-раб.-35...+70°C, цвет: белый | CHINT | руб./шт | 224.86
| NXB-63S 4P 63А 4,5кА х-ка D (R) CHINT (296924) | Модульный автоматический выключатель на DIN-рейку серии NXB-63, 4-полюсный, номин. откл. способность 4,5 кА, характер. срабатывания "D"; I-ном. 63 А, U-ном. 230…400 В, IP20, t-раб.-35...+70°C, цвет: белый | CHINT | руб./шт | 1034.12
| NXB-63S 4P 50А 4,5кА х-ка D (R) CHINT (296923) | Модульный автоматический выключатель на DIN-рейку серии NXB-63, 4-полюсный, номин. откл. способность 4,5 кА, характер. срабатывания "D"; I-ном. 50 А, U-ном. 230…400 В, IP20, t-раб.-35...+70°C, цвет: белый | CHINT | руб./шт | 1033.37
| NXB-63S 4P 40А 4,5кА х-ка D (R) CHINT (296922) | Модульный автоматический выключатель на DIN-рейку серии NXB-63, 4-полюсный, номин. откл. способность 4,5 кА, характер. срабатывания "D"; I-ном. 40 А, U-ном. 230…400 В, IP20, t-раб.-35...+70°C, цвет: белый | CHINT | руб./шт | 968.54
| NXB-63S 4P 32А 4,5кА х-ка D (R) CHINT (296921) | Модульный автоматический выключатель на DIN-рейку серии NXB-63, 4-полюсный, номин. откл. способность 4,5 кА, характер. срабатывания "D"; I-ном. 32 А, U-ном. 230…400 В, IP20, t-раб.-35...+70°C, цвет: белый | CHINT | руб./шт | 1032.04
| NXB-63S 4P 25А 4,5кА х-ка D (R) CHINT (296920) | Модульный автоматический выключатель на DIN-рейку серии NXB-63, 4-полюсный, номин. откл. способность 4,5 кА, характер. срабатывания "D"; I-ном. 25 А, U-ном. 230…400 В, IP20, t-раб.-35...+70°C, цвет: белый | CHINT | руб./шт | 996.1
| NXB-63S 4P 20А 4,5кА х-ка D (R) CHINT (296919) | Модульный автоматический выключатель на DIN-рейку серии NXB-63, 4-полюсный, номин. откл. способность 4,5 кА, характер. срабатывания "D"; I-ном. 20 А, U-ном. 230…400 В, IP20, t-раб.-35...+70°C, цвет: белый | CHINT | руб./шт | 1029.94
| NXB-63S 4P 16А 4,5кА х-ка D (R) CHINT (296918) | Модульный автоматический выключатель на DIN-рейку серии NXB-63, 4-полюсный, номин. откл. способность 4,5 кА, характер. срабатывания "D"; I-ном. 16 А, U-ном. 230…400 В, IP20, t-раб.-35...+70°C, цвет: белый | CHINT | руб./шт | 1032.04
| NXB-63S 4P 10А 4,5кА х-ка D (R) CHINT (296917) | Модульный автоматический выключатель на DIN-рейку серии NXB-63, 4-полюсный, номин. откл. способность 4,5 кА, характер. срабатывания "D"; I-ном. 10 А, U-ном. 230…400 В, IP20, t-раб.-35...+70°C, цвет: белый | CHINT | руб./шт | 976.1
| NXB-63S 4P 6А 4,5кА х-ка D (R) CHINT (296916) | Модульный автоматический выключатель на DIN-рейку серии NXB-63, 4-полюсный, номин. откл. способность 4,5 кА, характер. срабатывания "D"; I-ном. 6 А, U-ном. 230…400 В, IP20, t-раб.-35...+70°C, цвет: белый | CHINT | руб./шт | 1074.04
| NXB-63S 4P 4А 4,5кА х-ка D (R) CHINT (296915) | Модульный автоматический выключатель на DIN-рейку серии NXB-63, 4-полюсный, номин. откл. способность 4,5 кА, характер. срабатывания "D"; I-ном. 4 А, U-ном. 230…400 В, IP20, t-раб.-35...+70°C, цвет: белый | CHINT | руб./шт | 996.1
| NXB-63S 4P 3А 4,5кА х-ка D (R) CHINT (296914) | Модульный автоматический выключатель на DIN-рейку серии NXB-63, 4-полюсный, номин. откл. способность 4,5 кА, характер. срабатывания "D"; I-ном. 3 А, U-ном. 230…400 В, IP20, t-раб.-35...+70°C, цвет: белый | CHINT | руб./шт | 996.1
| NXB-63S 4P 2А 4,5кА х-ка D (R) CHINT (296913) | Модульный автоматический выключатель на DIN-рейку серии NXB-63, 4-полюсный, номин. откл. способность 4,5 кА, характер. срабатывания "D"; I-ном. 2 А, U-ном. 230…400 В, IP20, t-раб.-35...+70°C, цвет: белый | CHINT | руб./шт | 1023.72
| NXB-63S 4P 1А 4,5кА х-ка D (R) CHINT (296912) | Модульный автоматический выключатель на DIN-рейку серии NXB-63, 4-полюсный, номин. откл. способность 4,5 кА, характер. срабатывания "D"; I-ном. 1 А, U-ном. 230…400 В, IP20, t-раб.-35...+70°C, цвет: белый | CHINT | руб./шт | 1045.82
| NXB-63S 3P 63А 4,5кА х-ка D (R) CHINT (296846) | Модульный автоматический выключатель на DIN-рейку серии NXB-63, 3-полюсный, номин. откл. способность 4,5 кА, характер. срабатывания "D"; I-ном. 63 А, U-ном. 230…400 В, IP20, t-раб.-35...+70°C, цвет: белый | CHINT | руб./шт | 739.49
| NXB-63S 3P 50А 4,5кА х-ка D (R) CHINT (296845) | Модульный автоматический выключатель на DIN-рейку серии NXB-63, 3-полюсный, номин. откл. способность 4,5 кА, характер. срабатывания "D"; I-ном. 50 А, U-ном. 230…400 В, IP20, t-раб.-35...+70°C, цвет: белый | CHINT | руб./шт | 740.24
| NXB-63S 3P 40А 4,5кА х-ка D (R) CHINT (296844) | Модульный автоматический выключатель на DIN-рейку серии NXB-63, 3-полюсный, номин. откл. способность 4,5 кА, характер. срабатывания "D"; I-ном. 40 А, U-ном. 230…400 В, IP20, t-раб.-35...+70°C, цвет: белый | CHINT | руб./шт | 669.19
| NXB-63S 3P 32А 4,5кА х-ка D (R) CHINT (296843) | Модульный автоматический выключатель на DIN-рейку серии NXB-63, 3-полюсный, номин. откл. способность 4,5 кА, характер. срабатывания "D"; I-ном. 32 А, U-ном. 230…400 В, IP20, t-раб.-35...+70°C, цвет: белый | CHINT | руб./шт | 661.54
| NXB-63S 3P 25А 4,5кА х-ка D (R) CHINT (296842) | Модульный автоматический выключатель на DIN-рейку серии NXB-63, 3-полюсный, номин. откл. способность 4,5 кА, характер. срабатывания "D"; I-ном. 25 А, U-ном. 230…400 В, IP20, t-раб.-35...+70°C, цвет: белый | CHINT | руб./шт | 650.54
| NXB-63S 3P 20А 4,5кА х-ка D (R) CHINT (296841) | Модульный автоматический выключатель на DIN-рейку серии NXB-63, 3-полюсный, номин. откл. способность 4,5 кА, характер. срабатывания "D"; I-ном. 20 А, U-ном. 230…400 В, IP20, t-раб.-35...+70°C, цвет: белый | CHINT | руб./шт | 686.41
| NXB-63S 3P 16А 4,5кА х-ка D (R) CHINT (296840) | Модульный автоматический выключатель на DIN-рейку серии NXB-63, 3-полюсный, номин. откл. способность 4,5 кА, характер. срабатывания "D"; I-ном. 16 А, U-ном. 230…400 В, IP20, t-раб.-35...+70°C, цвет: белый | CHINT | руб./шт | 656
| NXB-63S 3P 10А 4,5кА х-ка D (R) CHINT (296839) | Модульный автоматический выключатель на DIN-рейку серии NXB-63, 3-полюсный, номин. откл. способность 4,5 кА, характер. срабатывания "D"; I-ном. 10 А, U-ном. 230…400 В, IP20, t-раб.-35...+70°C, цвет: белый | CHINT | руб./шт | 668.52
| NXB-63S 3P 6А 4,5кА х-ка D (R) CHINT (296838) | Модульный автоматический выключатель на DIN-рейку серии NXB-63, 3-полюсный, номин. откл. способность 4,5 кА, характер. срабатывания "D"; I-ном. 6 А, U-ном. 230…400 В, IP20, t-раб.-35...+70°C, цвет: белый | CHINT | руб./шт | 674.64
| NXB-63S 3P 4А 4,5кА х-ка D (R) CHINT (296837) | Модульный автоматический выключатель на DIN-рейку серии NXB-63, 3-полюсный, номин. откл. способность 4,5 кА, характер. срабатывания "D"; I-ном. 4 А, U-ном. 230…400 В, IP20, t-раб.-35...+70°C, цвет: белый | CHINT | руб./шт | 738.8
| NXB-63S 3P 3А 4,5кА х-ка D (R) CHINT (296836) | Модульный автоматический выключатель на DIN-рейку серии NXB-63, 3-полюсный, номин. откл. способность 4,5 кА, характер. срабатывания "D"; I-ном. 3 А, U-ном. 230…400 В, IP20, t-раб.-35...+70°C, цвет: белый | CHINT | руб./шт | 738.8
| NXB-63S 3P 2А 4,5кА х-ка D (R) CHINT (296835) | Модульный автоматический выключатель на DIN-рейку серии NXB-63, 3-полюсный, номин. откл. способность 4,5 кА, характер. срабатывания "D"; I-ном. 2 А, U-ном. 230…400 В, IP20, t-раб.-35...+70°C, цвет: белый | CHINT | руб./шт | 738.8
| NXB-63S 3P 1А 4,5кА х-ка D (R) CHINT (296834) | Модульный автоматический выключатель на DIN-рейку серии NXB-63, 3-полюсный, номин. откл. способность 4,5 кА, характер. срабатывания "D"; I-ном. 1 А, U-ном. 230…400 В, IP20, t-раб.-35...+70°C, цвет: белый | CHINT | руб./шт | 752.58
| NXB-63S 2P 63А 4,5кА х-ка D (R) CHINT (296807) | Модульный автоматический выключатель на DIN-рейку серии NXB-63, 2-полюсный, номин. откл. способность 4,5 кА, характер. срабатывания "D"; I-ном. 63 А, U-ном. 230…400 В, IP20, t-раб.-35...+70°C, цвет: белый | CHINT | руб./шт | 491.88
| NXB-63S 2P 50А 4,5кА х-ка D (R) CHINT (296806) | Модульный автоматический выключатель на DIN-рейку серии NXB-63, 2-полюсный, номин. откл. способность 4,5 кА, характер. срабатывания "D"; I-ном. 50 А, U-ном. 230…400 В, IP20, t-раб.-35...+70°C, цвет: белый | CHINT | руб./шт | 491.88
| NXB-63S 2P 40А 4,5кА х-ка D (R) CHINT (296805) | Модульный автоматический выключатель на DIN-рейку серии NXB-63, 2-полюсный, номин. откл. способность 4,5 кА, характер. срабатывания "D"; I-ном. 40 А, U-ном. 230…400 В, IP20, t-раб.-35...+70°C, цвет: белый | CHINT | руб./шт | 460.12
| NXB-63S 2P 32А 4,5кА х-ка D (R) CHINT (296804) | Модульный автоматический выключатель на DIN-рейку серии NXB-63, 2-полюсный, номин. откл. способность 4,5 кА, характер. срабатывания "D"; I-ном. 32 А, U-ном. 230…400 В, IP20, t-раб.-35...+70°C, цвет: белый | CHINT | руб./шт | 464.93
| NXB-63S 2P 25А 4,5кА х-ка D (R) CHINT (296803) | Модульный автоматический выключатель на DIN-рейку серии NXB-63, 2-полюсный, номин. откл. способность 4,5 кА, характер. срабатывания "D"; I-ном. 25 А, U-ном. 230…400 В, IP20, t-раб.-35...+70°C, цвет: белый | CHINT | руб./шт | 452.57
| NXB-63S 2P 20А 4,5кА х-ка D (R) CHINT (296802) | Модульный автоматический выключатель на DIN-рейку серии NXB-63, 2-полюсный, номин. откл. способность 4,5 кА, характер. срабатывания "D"; I-ном. 20 А, U-ном. 230…400 В, IP20, t-раб.-35...+70°C, цвет: белый | CHINT | руб./шт | 460.81
| NXB-63S 2P 16А 4,5кА х-ка D (R) CHINT (296801) | Модульный автоматический выключатель на DIN-рейку серии NXB-63, 2-полюсный, номин. откл. способность 4,5 кА, характер. срабатывания "D"; I-ном. 16 А, U-ном. 230…400 В, IP20, t-раб.-35...+70°C, цвет: белый | CHINT | руб./шт | 447.7
| NXB-63S 2P 10А 4,5кА х-ка D (R) CHINT (296800) | Модульный автоматический выключатель на DIN-рейку серии NXB-63, 2-полюсный, номин. откл. способность 4,5 кА, характер. срабатывания "D"; I-ном. 10 А, U-ном. 230…400 В, IP20, t-раб.-35...+70°C, цвет: белый | CHINT | руб./шт | 452.57
| NXB-63S 2P 6А 4,5кА х-ка D (R) CHINT (296799) | Модульный автоматический выключатель на DIN-рейку серии NXB-63, 2-полюсный, номин. откл. способность 4,5 кА, характер. срабатывания "D"; I-ном. 6 А, U-ном. 230…400 В, IP20, t-раб.-35...+70°C, цвет: белый | CHINT | руб./шт | 456.7
| NXB-63S 2P 4А 4,5кА х-ка D (R) CHINT (296798) | Модульный автоматический выключатель на DIN-рейку серии NXB-63, 2-полюсный, номин. откл. способность 4,5 кА, характер. срабатывания "D"; I-ном. 4 А, U-ном. 230…400 В, IP20, t-раб.-35...+70°C, цвет: белый | CHINT | руб./шт | 477.43
| NXB-63S 2P 3А 4,5кА х-ка D (R) CHINT (296797) | Модульный автоматический выключатель на DIN-рейку серии NXB-63, 2-полюсный, номин. откл. способность 4,5 кА, характер. срабатывания "D"; I-ном. 3 А, U-ном. 230…400 В, IP20, t-раб.-35...+70°C, цвет: белый | CHINT | руб./шт | 477.43
| NXB-63S 2P 2А 4,5кА х-ка D (R) CHINT (296796) | Модульный автоматический выключатель на DIN-рейку серии NXB-63, 2-полюсный, номин. откл. способность 4,5 кА, характер. срабатывания "D"; I-ном. 2 А, U-ном. 230…400 В, IP20, t-раб.-35...+70°C, цвет: белый | CHINT | руб./шт | 486.31
| NXB-63S 2P 1А 4,5кА х-ка D (R) CHINT (296795) | Модульный автоматический выключатель на DIN-рейку серии NXB-63, 2-полюсный, номин. откл. способность 4,5 кА, характер. срабатывания "D"; I-ном. 1 А, U-ном. 230…400 В, IP20, t-раб.-35...+70°C, цвет: белый | CHINT | руб./шт | 471.89
| NXB-63S 1P 63А 4,5кА х-ка D (R) CHINT (296729) | Модульный автоматический выключатель на DIN-рейку серии NXB-63, 1-полюсный, номин. откл. способность 4,5 кА, характер. срабатывания "D"; I-ном. 63 А, U-ном. 230…400 В, IP20, t-раб.-35...+70°C, цвет: белый | CHINT | руб./шт | 102.1
| NXB-63S 1P 50А 4,5кА х-ка D (R) CHINT (296728) | Модульный автоматический выключатель на DIN-рейку серии NXB-63, 1-полюсный, номин. откл. способность 4,5 кА, характер. срабатывания "D"; I-ном. 50 А, U-ном. 230…400 В, IP20, t-раб.-35...+70°C, цвет: белый | CHINT | руб./шт | 180.1
| NXB-63S 1P 40А 4,5кА х-ка D (R) CHINT (296727) | Модульный автоматический выключатель на DIN-рейку серии NXB-63, 1-полюсный, номин. откл. способность 4,5 кА, характер. срабатывания "D"; I-ном. 40 А, U-ном. 230…400 В, IP20, t-раб.-35...+70°C, цвет: белый | CHINT | руб./шт | 172.36
| NXB-63S 1P 32А 4,5кА х-ка D (R) CHINT (296726) | Модульный автоматический выключатель на DIN-рейку серии NXB-63, 1-полюсный, номин. откл. способность 4,5 кА, характер. срабатывания "D"; I-ном. 32 А, U-ном. 230…400 В, IP20, t-раб.-35...+70°C, цвет: белый | CHINT | руб./шт | 233.17
| NXB-63S 1P 25А 4,5кА х-ка D (R) CHINT (296725) | Модульный автоматический выключатель на DIN-рейку серии NXB-63, 1-полюсный, номин. откл. способность 4,5 кА, характер. срабатывания "D"; I-ном. 25 А, U-ном. 230…400 В, IP20, t-раб.-35...+70°C, цвет: белый | CHINT | руб./шт | 226.97
| NXB-63S 1P 20А 4,5кА х-ка D (R) CHINT (296724) | Модульный автоматический выключатель на DIN-рейку серии NXB-63, 1-полюсный, номин. откл. способность 4,5 кА, характер. срабатывания "D"; I-ном. 20 А, U-ном. 230…400 В, IP20, t-раб.-35...+70°C, цвет: белый | CHINT | руб./шт | 233.17
| NXB-63S 1P 16А 4,5кА х-ка D (R) CHINT (296723) | Модульный автоматический выключатель на DIN-рейку серии NXB-63, 1-полюсный, номин. откл. способность 4,5 кА, характер. срабатывания "D"; I-ном. 16 А, U-ном. 230…400 В, IP20, t-раб.-35...+70°C, цвет: белый | CHINT | руб./шт | 208.99
| NXB-63S 1P 10А 4,5кА х-ка D (R) CHINT (296722) | Модульный автоматический выключатель на DIN-рейку серии NXB-63, 1-полюсный, номин. откл. способность 4,5 кА, характер. срабатывания "D"; I-ном. 10 А, U-ном. 230…400 В, IP20, t-раб.-35...+70°C, цвет: белый | CHINT | руб./шт | 218.72
| NXB-63S 1P 6А 4,5кА х-ка D (R) CHINT (296721) | Модульный автоматический выключатель на DIN-рейку серии NXB-63, 1-полюсный, номин. откл. способность 4,5 кА, характер. срабатывания "D"; I-ном. 6 А, U-ном. 230…400 В, IP20, t-раб.-35...+70°C, цвет: белый | CHINT | руб./шт | 89.94
| NXB-63S 1P 4А 4,5кА х-ка D (R) CHINT (296720) | Модульный автоматический выключатель на DIN-рейку серии NXB-63, 1-полюсный, номин. откл. способность 4,5 кА, характер. срабатывания "D"; I-ном. 4 А, U-ном. 230…400 В, IP20, t-раб.-35...+70°C, цвет: белый | CHINT | руб./шт | 251.08
| NXB-63S 1P 3А 4,5кА х-ка D (R) CHINT (296719) | Модульный автоматический выключатель на DIN-рейку серии NXB-63, 1-полюсный, номин. откл. способность 4,5 кА, характер. срабатывания "D"; I-ном. 3 А, U-ном. 230…400 В, IP20, t-раб.-35...+70°C, цвет: белый | CHINT | руб./шт | 251.08
| NXB-63S 1P 2А 4,5кА х-ка D (R) CHINT (296718) | Модульный автоматический выключатель на DIN-рейку серии NXB-63, 1-полюсный, номин. откл. способность 4,5 кА, характер. срабатывания "D"; I-ном. 2 А, U-ном. 230…400 В, IP20, t-раб.-35...+70°C, цвет: белый | CHINT | руб./шт | 247.03
| NXB-63S 1P 1А 4,5кА х-ка D (R) CHINT (296717) | Модульный автоматический выключатель на DIN-рейку серии NXB-63, 1-полюсный, номин. откл. способность 4,5 кА, характер. срабатывания "D"; I-ном. 1 А, U-ном. 230…400 В, IP20, t-раб.-35...+70°C, цвет: белый | CHINT | руб./шт | 253.82
| NXB-63 1P 63А 6кА х-ка C (R) CHINT (814020) | Модульный автоматический выключатель на DIN-рейку серии NXB-63, 1-полюсный, номин. откл. способность 6 кА, характер. срабатывания "C"; I-ном. 63 А, U-ном. 230 В, IP20, t-раб.-35...+70°C, цвет: белый | CHINT | руб./шт | 313.79
| NXB-63 1P 50А 6кА х-ка C (R) CHINT (814019) | Модульный автоматический выключатель на DIN-рейку серии NXB-63, 1-полюсный, номин. откл. способность 6 кА, характер. срабатывания "C"; I-ном. 50 А, U-ном. 230 В, IP20, t-раб.-35...+70°C, цвет: белый | CHINT | руб./шт | 311.65
| NXB-63 1P 40А 6кА х-ка C (R) CHINT (814018) | Модульный автоматический выключатель на DIN-рейку серии NXB-63, 1-полюсный, номин. откл. способность 6 кА, характер. срабатывания "C"; I-ном. 40 А, U-ном. 230 В, IP20, t-раб.-35...+70°C, цвет: белый | CHINT | руб./шт | 305.83
| NXB-63 1P 32А 6кА х-ка C (R) CHINT (814017) | Модульный автоматический выключатель на DIN-рейку серии NXB-63, 1-полюсный, номин. откл. способность 6 кА, характер. срабатывания "C"; I-ном. 32 А, U-ном. 230 В, IP20, t-раб.-35...+70°C, цвет: белый | CHINT | руб./шт | 289.73
| NXB-63 1P 4А 6кА х-ка C (R) CHINT (814011) | Модульный автоматический выключатель на DIN-рейку серии NXB-63, 1-полюсный, номин. откл. способность 6 кА, характер. срабатывания "C"; I-ном. 4 А, U-ном. 230 В, IP20, t-раб.-35...+70°C, цвет: белый | CHINT | руб./шт | 239.56
| NXB-63 1P 3А 6кА х-ка C (R) CHINT (814010) | Модульный автоматический выключатель на DIN-рейку серии NXB-63, 1-полюсный, номин. откл. способность 6 кА, характер. срабатывания "C"; I-ном. 3 А, U-ном. 230 В, IP20, t-раб.-35...+70°C, цвет: белый | CHINT | руб./шт | 239.56
| NXB-63 1P 2А 6кА х-ка C (R) CHINT (814009) | Модульный автоматический выключатель на DIN-рейку серии NXB-63, 1-полюсный, номин. откл. способность 6 кА, характер. срабатывания "C"; I-ном. 2 А, U-ном. 230 В, IP20, t-раб.-35...+70°C, цвет: белый | CHINT | руб./шт | 280.93
| NXB-63 1P 1А 6кА х-ка C (R) CHINT (814008) | Модульный автоматический выключатель на DIN-рейку серии NXB-63, 1-полюсный, номин. откл. способность 6 кА, характер. срабатывания "C"; I-ном. 1 А, U-ном. 230 В, IP20, t-раб.-35...+70°C, цвет: белый | CHINT | руб./шт | 286.16
| NXB-63H 1P 50А 10кА х-ка C (R) CHINT (813798) | Модульный автоматический выключатель на DIN-рейку серии NXB-63, 1-полюсный, номин. откл. способность 10 кА, характер. срабатывания "C"; I-ном. 50 А, U-ном. 230 В, IP20, t-раб.-35...+70°C, цвет: белый | CHINT | руб./шт | 456.65
| NXB-63H 1P 40А 10кА х-ка C (R) CHINT (813797) | Модульный автоматический выключатель на DIN-рейку серии NXB-63, 1-полюсный, номин. откл. способность 10 кА, характер. срабатывания "C"; I-ном. 40 А, U-ном. 230 В, IP20, t-раб.-35...+70°C, цвет: белый | CHINT | руб./шт | 456.65
| NXB-63H 1P 32А 10кА х-ка C (R) CHINT (813796) | Модульный автоматический выключатель на DIN-рейку серии NXB-63, 1-полюсный, номин. откл. способность 10 кА, характер. срабатывания "C"; I-ном. 32 А, U-ном. 230 В, IP20, t-раб.-35...+70°C, цвет: белый | CHINT | руб./шт | 432.74
| NXB-63H 1P 63А 10кА х-ка C (R) CHINT (813799) | Модульный автоматический выключатель на DIN-рейку серии NXB-63, 1-полюсный, номин. откл. способность 10 кА, характер. срабатывания "C"; I-ном. 63 А, U-ном. 230 В, IP20, t-раб.-35...+70°C, цвет: белый | CHINT | руб./шт | 459.88
| NXB-63H 1P 6А 10кА х-ка C (R) CHINT (813791) | Модульный автоматический выключатель на DIN-рейку серии NXB-63, 1-полюсный, номин. откл. способность 10 кА, характер. срабатывания "C"; I-ном. 6 А, U-ном. 230 В, IP20, t-раб.-35...+70°C, цвет: белый | CHINT | руб./шт | 412.67
| NXB-63H 1P 20А 10кА х-ка C (R) CHINT (813794) | Модульный автоматический выключатель на DIN-рейку серии NXB-63, 1-полюсный, номин. откл. способность 10 кА, характер. срабатывания "C"; I-ном. 20 А, U-ном. 230 В, IP20, t-раб.-35...+70°C, цвет: белый | CHINT | руб./шт | 404.2
| NXB-63H 1P 25А 10кА х-ка C (R) CHINT (813795) | Модульный автоматический выключатель на DIN-рейку серии NXB-63, 1-полюсный, номин. откл. способность 10 кА, характер. срабатывания "C"; I-ном. 25 А, U-ном. 230 В, IP20, t-раб.-35...+70°C, цвет: белый | CHINT | руб./шт | 404.2
| NXB-63H 1P 10А 10кА х-ка C (R) CHINT (813792) | Модульный автоматический выключатель на DIN-рейку серии NXB-63, 1-полюсный, номин. откл. способность 10 кА, характер. срабатывания "C"; I-ном. 10 А, U-ном. 230 В, IP20, t-раб.-35...+70°C, цвет: белый | CHINT | руб./шт | 399.44
| NXB-63H 1P 16А 10кА х-ка C (R) CHINT (813793) | Модульный автоматический выключатель на DIN-рейку серии NXB-63, 1-полюсный, номин. откл. способность 10 кА, характер. срабатывания "C"; I-ном. 16 А, U-ном. 230 В, IP20, t-раб.-35...+70°C, цвет: белый | CHINT | руб./шт | 395.99
| NXB-63 2P 4А 6кА х-ка C (R) CHINT (814089) | Модульный автоматический выключатель на DIN-рейку серии NXB-63, 2-полюсный, номин. откл. способность 6 кА, характер. срабатывания "C"; I-ном. 4 А, U-ном. 230…400 В, IP20, t-раб.-35...+70°C, цвет: белый | CHINT | руб./шт | 558.66
| NXB-63 2P 3А 6кА х-ка C (R) CHINT (814088) | Модульный автоматический выключатель на DIN-рейку серии NXB-63, 2-полюсный, номин. откл. способность 6 кА, характер. срабатывания "C"; I-ном. 3 А, U-ном. 230…400 В, IP20, t-раб.-35...+70°C, цвет: белый | CHINT | руб./шт | 558.66
| NXB-63 2P 2А 6кА х-ка C (R) CHINT (814087) | Модульный автоматический выключатель на DIN-рейку серии NXB-63, 2-полюсный, номин. откл. способность 6 кА, характер. срабатывания "C"; I-ном. 2 А, U-ном. 230…400 В, IP20, t-раб.-35...+70°C, цвет: белый | CHINT | руб./шт | 558.66
| NXB-63 2P 1А 6кА х-ка C (R) CHINT (814086) | Модульный автоматический выключатель на DIN-рейку серии NXB-63, 2-полюсный, номин. откл. способность 6 кА, характер. срабатывания "C"; I-ном. 1 А, U-ном. 230…400 В, IP20, t-раб.-35...+70°C, цвет: белый | CHINT | руб./шт | 558.66
| NXB-63 2P 63А 6кА х-ка C (R) CHINT (814098) | Модульный автоматический выключатель на DIN-рейку серии NXB-63, 2-полюсный, номин. откл. способность 6 кА, характер. срабатывания "C"; I-ном. 63 А, U-ном. 230…400 В, IP20, t-раб.-35...+70°C, цвет: белый | CHINT | руб./шт | 655.62
| NXB-63 2P 50А 6кА х-ка C (R) CHINT (814097) | Модульный автоматический выключатель на DIN-рейку серии NXB-63, 2-полюсный, номин. откл. способность 6 кА, характер. срабатывания "C"; I-ном. 50 А, U-ном. 230…400 В, IP20, t-раб.-35...+70°C, цвет: белый | CHINT | руб./шт | 647.77
| NXB-63 2P 40А 6кА х-ка C (R) CHINT (814096) | Модульный автоматический выключатель на DIN-рейку серии NXB-63, 2-полюсный, номин. откл. способность 6 кА, характер. срабатывания "C"; I-ном. 40 А, U-ном. 230…400 В, IP20, t-раб.-35...+70°C, цвет: белый | CHINT | руб./шт | 606.31
| NXB-63 2P 32А 6кА х-ка C (R) CHINT (814095) | Модульный автоматический выключатель на DIN-рейку серии NXB-63, 2-полюсный, номин. откл. способность 6 кА, характер. срабатывания "C"; I-ном. 32 А, U-ном. 230…400 В, IP20, t-раб.-35...+70°C, цвет: белый | CHINT | руб./шт | 564.11
| NXB-63 2P 25А 6кА х-ка C (R) CHINT (814094) | Модульный автоматический выключатель на DIN-рейку серии NXB-63, 2-полюсный, номин. откл. способность 6 кА, характер. срабатывания "C"; I-ном. 25 А, U-ном. 230…400 В, IP20, t-раб.-35...+70°C, цвет: белый | CHINT | руб./шт | 534.9
| NXB-63 2P 20А 6кА х-ка C (R) CHINT (814093) | Модульный автоматический выключатель на DIN-рейку серии NXB-63, 2-полюсный, номин. откл. способность 6 кА, характер. срабатывания "C"; I-ном. 20 А, U-ном. 230…400 В, IP20, t-раб.-35...+70°C, цвет: белый | CHINT | руб./шт | 545.08
| NXB-63 2P 16А 6кА х-ка C (R) CHINT (814092) | Модульный автоматический выключатель на DIN-рейку серии NXB-63, 2-полюсный, номин. откл. способность 6 кА, характер. срабатывания "C"; I-ном. 16 А, U-ном. 230…400 В, IP20, t-раб.-35...+70°C, цвет: белый | CHINT | руб./шт | 540.07
| NXB-63 2P 10А 6кА х-ка C (R) CHINT (814091) | Модульный автоматический выключатель на DIN-рейку серии NXB-63, 2-полюсный, номин. откл. способность 6 кА, характер. срабатывания "C"; I-ном. 10 А, U-ном. 230…400 В, IP20, t-раб.-35...+70°C, цвет: белый | CHINT | руб./шт | 540.07
| NXB-63 2P 6А 6кА х-ка C (R) CHINT (814090) | Модульный автоматический выключатель на DIN-рейку серии NXB-63, 2-полюсный, номин. откл. способность 6 кА, характер. срабатывания "C"; I-ном. 6 А, U-ном. 230…400 В, IP20, t-раб.-35...+70°C, цвет: белый | CHINT | руб./шт | 548.22
| NXB-63H 2P 20А 10кА х-ка C (R) CHINT (813833) | Модульный автоматический выключатель на DIN-рейку серии NXB-63, 2-полюсный, номин. откл. способность 10 кА, характер. срабатывания "C"; I-ном. 20 А, U-ном. 230…400 В, IP20, t-раб.-35...+70°C, цвет: белый | CHINT | руб./шт | 818.8
| NXB-63H 2P 16А 10кА х-ка C (R) CHINT (813832) | Модульный автоматический выключатель на DIN-рейку серии NXB-63, 2-полюсный, номин. откл. способность 10 кА, характер. срабатывания "C"; I-ном. 16 А, U-ном. 230…400 В, IP20, t-раб.-35...+70°C, цвет: белый | CHINT | руб./шт | 818.8
| NXB-63H 2P 10А 10кА х-ка C (R) CHINT (813831) | Модульный автоматический выключатель на DIN-рейку серии NXB-63, 2-полюсный, номин. откл. способность 10 кА, характер. срабатывания "C"; I-ном. 10 А, U-ном. 230…400 В, IP20, t-раб.-35...+70°C, цвет: белый | CHINT | руб./шт | 818.8
| NXB-63H 2P 40А 10кА х-ка C (R) CHINT (813836) | Модульный автоматический выключатель на DIN-рейку серии NXB-63, 2-полюсный, номин. откл. способность 10 кА, характер. срабатывания "C"; I-ном. 40 А, U-ном. 230…400 В, IP20, t-раб.-35...+70°C, цвет: белый | CHINT | руб./шт | 826.75
| NXB-63H 2P 32А 10кА х-ка C (R) CHINT (813835) | Модульный автоматический выключатель на DIN-рейку серии NXB-63, 2-полюсный, номин. откл. способность 10 кА, характер. срабатывания "C"; I-ном. 32 А, U-ном. 230…400 В, IP20, t-раб.-35...+70°C, цвет: белый | CHINT | руб./шт | 798.72
| NXB-63H 2P 25А 10кА х-ка C (R) CHINT (813834) | Модульный автоматический выключатель на DIN-рейку серии NXB-63, 2-полюсный, номин. откл. способность 10 кА, характер. срабатывания "C"; I-ном. 25 А, U-ном. 230…400 В, IP20, t-раб.-35...+70°C, цвет: белый | CHINT | руб./шт | 806.51
| NXB-63H 2P 6А 10кА х-ка C (R) CHINT (813830) | Модульный автоматический выключатель на DIN-рейку серии NXB-63, 2-полюсный, номин. откл. способность 10 кА, характер. срабатывания "C"; I-ном. 10 А, U-ном. 230…400 В, IP20, t-раб.-35...+70°C, цвет: белый | CHINT | руб./шт | 949.2
| NXB-63H 2P 50А 10кА х-ка C (R) CHINT (813837) | Модульный автоматический выключатель на DIN-рейку серии NXB-63, 2-полюсный, номин. откл. способность 10 кА, характер. срабатывания "C"; I-ном. 50 А, U-ном. 230…400 В, IP20, t-раб.-35...+70°C, цвет: белый | CHINT | руб./шт | 888.55
| NXB-63H 2P 63А 10кА х-ка C (R) CHINT (813838) | Модульный автоматический выключатель на DIN-рейку серии NXB-63, 2-полюсный, номин. откл. способность 10 кА, характер. срабатывания "C"; I-ном. 63 А, U-ном. 230…400 В, IP20, t-раб.-35...+70°C, цвет: белый | CHINT | руб./шт | 949.2
| NXB-63 3P 4А 6кА х-ка C (R) CHINT (814167) | Модульный автоматический выключатель на DIN-рейку серии NXB-63, 3-полюсный, номин. откл. способность 6 кА, характер. срабатывания "C"; I-ном. 4 А, U-ном. 230…400 В, IP20, t-раб.-35...+70°C, цвет: белый | CHINT | руб./шт | 924.65
| NXB-63 3P 3А 6кА х-ка C (R) CHINT (814166) | Модульный автоматический выключатель на DIN-рейку серии NXB-63, 3-полюсный, номин. откл. способность 6 кА, характер. срабатывания "C"; I-ном. 3 А, U-ном. 230…400 В, IP20, t-раб.-35...+70°C, цвет: белый | CHINT | руб./шт | 924.65
| NXB-63 3P 2А 6кА х-ка C (R) CHINT (814165) | Модульный автоматический выключатель на DIN-рейку серии NXB-63, 3-полюсный, номин. откл. способность 6 кА, характер. срабатывания "C"; I-ном. 2 А, U-ном. 230…400 В, IP20, t-раб.-35...+70°C, цвет: белый | CHINT | руб./шт | 924.65
| NXB-63 3P 1А 6кА х-ка C (R) CHINT (814164) | Модульный автоматический выключатель на DIN-рейку серии NXB-63, 3-полюсный, номин. откл. способность 6 кА, характер. срабатывания "C"; I-ном. 1 А, U-ном. 230…400 В, IP20, t-раб.-35...+70°C, цвет: белый | CHINT | руб./шт | 875.5
| NXB-63 3P 50А 6кА х-ка C (R) CHINT (814175) | Модульный автоматический выключатель на DIN-рейку серии NXB-63, 3-полюсный, номин. откл. способность 6 кА, характер. срабатывания "C"; I-ном. 50 А, U-ном. 230…400 В, IP20, t-раб.-35...+70°C, цвет: белый | CHINT | руб./шт | 1004.11
| NXB-63 3P 10А 6кА х-ка C (R) CHINT (814169) | Модульный автоматический выключатель на DIN-рейку серии NXB-63, 3-полюсный, номин. откл. способность 6 кА, характер. срабатывания "C"; I-ном. 10 А, U-ном. 230…400 В, IP20, t-раб.-35...+70°C, цвет: белый | CHINT | руб./шт | 852.97
| NXB-63 3P 6А 6кА х-ка C (R) CHINT (814168) | Модульный автоматический выключатель на DIN-рейку серии NXB-63, 3-полюсный, номин. откл. способность 6 кА, характер. срабатывания "C"; I-ном. 6 А, U-ном. 230…400 В, IP20, t-раб.-35...+70°C, цвет: белый | CHINT | руб./шт | 916.14
| NXB-63H 3P 6А 10кА х-ка C (R) CHINT (813869) | Модульный автоматический выключатель на DIN-рейку серии NXB-63, 3-полюсный, номин. откл. способность 10 кА, характер. срабатывания "C"; I-ном. 6 А, U-ном. 230…400 В, IP20, t-раб.-35...+70°C, цвет: белый | CHINT | руб./шт | 1574.38
| NXB-63H 3P 50А 10кА х-ка C (R) CHINT (813876) | Модульный автоматический выключатель на DIN-рейку серии NXB-63, 3-полюсный, номин. откл. способность 10 кА, характер. срабатывания "C"; I-ном. 50 А, U-ном. 230…400 В, IP20, t-раб.-35...+70°C, цвет: белый | CHINT | руб./шт | 1411.61
| NXB-63H 3P 10А 10кА х-ка C (R) CHINT (813870) | Модульный автоматический выключатель на DIN-рейку серии NXB-63, 3-полюсный, номин. откл. способность 10 кА, характер. срабатывания "C"; I-ном. 10 А, U-ном. 230…400 В, IP20, t-раб.-35...+70°C, цвет: белый | CHINT | руб./шт | 1422.71
| NXB-63H 3P 32А 10кА х-ка C (R) CHINT (813874) | Модульный автоматический выключатель на DIN-рейку серии NXB-63, 3-полюсный, номин. откл. способность 10 кА, характер. срабатывания "C"; I-ном. 32 А, U-ном. 230…400 В, IP20, t-раб.-35...+70°C, цвет: белый | CHINT | руб./шт | 1324.32
| NXB-63H 3P 20А 10кА х-ка C (R) CHINT (813872) | Модульный автоматический выключатель на DIN-рейку серии NXB-63, 3-полюсный, номин. откл. способность 10 кА, характер. срабатывания "C"; I-ном. 20 А, U-ном. 230…400 В, IP20, t-раб.-35...+70°C, цвет: белый | CHINT | руб./шт | 1436.51
| NXB-63H 3P 25А 10кА х-ка C (R) CHINT (813873) | Модульный автоматический выключатель на DIN-рейку серии NXB-63, 3-полюсный, номин. откл. способность 10 кА, характер. срабатывания "C"; I-ном. 25 А, U-ном. 230…400 В, IP20, t-раб.-35...+70°C, цвет: белый | CHINT | руб./шт | 1337.38
| NXB-63H 3P 40А 10кА х-ка C (R) CHINT (813875) | Модульный автоматический выключатель на DIN-рейку серии NXB-63, 3-полюсный, номин. откл. способность 10 кА, характер. срабатывания "C"; I-ном. 40 А, U-ном. 230…400 В, IP20, t-раб.-35...+70°C, цвет: белый | CHINT | руб./шт | 1337.38
| NXB-63H 3P 63А 10кА х-ка C (R) CHINT (813877) | Модульный автоматический выключатель на DIN-рейку серии NXB-63, 3-полюсный, номин. откл. способность 10 кА, характер. срабатывания "C"; I-ном. 63 А, U-ном. 230…400 В, IP20, t-раб.-35...+70°C, цвет: белый | CHINT | руб./шт | 1574.38
| NXB-63H 3P 16А 10кА х-ка C (R) CHINT (813871) | Модульный автоматический выключатель на DIN-рейку серии NXB-63, 3-полюсный, номин. откл. способность 10 кА, характер. срабатывания "C"; I-ном. 16 А, U-ном. 230…400 В, IP20, t-раб.-35...+70°C, цвет: белый | CHINT | руб./шт | 1422.71
| NXB-63 4P 4А 6кА х-ка C (R) CHINT (814245) | Модульный автоматический выключатель на DIN-рейку серии NXB-63, 4-полюсный, номин. откл. способность 6 кА, характер. срабатывания "C"; I-ном. 4 А, U-ном. 230…400 В, IP20, t-раб.-35...+70°C, цвет: белый | CHINT | руб./шт | 1231.08
| NXB-63 4P 3А 6кА х-ка C (R) CHINT (814244) | Модульный автоматический выключатель на DIN-рейку серии NXB-63, 4-полюсный, номин. откл. способность 6 кА, характер. срабатывания "C"; I-ном. 3 А, U-ном. 230…400 В, IP20, t-раб.-35...+70°C, цвет: белый | CHINT | руб./шт | 1231.08
| NXB-63 4P 2А 6кА х-ка C (R) CHINT (814243) | Модульный автоматический выключатель на DIN-рейку серии NXB-63, 4-полюсный, номин. откл. способность 6 кА, характер. срабатывания "C"; I-ном. 2 А, U-ном. 230…400 В, IP20, t-раб.-35...+70°C, цвет: белый | CHINT | руб./шт | 1231.08
| NXB-63 4P 1А 6кА х-ка C (R) CHINT (814242) | Модульный автоматический выключатель на DIN-рейку серии NXB-63, 4-полюсный, номин. откл. способность 6 кА, характер. срабатывания "C"; I-ном. 1 А, U-ном. 230…400 В, IP20, t-раб.-35...+70°C, цвет: белый | CHINT | руб./шт | 1241.88
| NXB-63 4P 63А 6кА х-ка C (R) CHINT (814254) | Модульный автоматический выключатель на DIN-рейку серии NXB-63, 4-полюсный, номин. откл. способность 6 кА, характер. срабатывания "C"; I-ном. 63 А, U-ном. 230…400 В, IP20, t-раб.-35...+70°C, цвет: белый | CHINT | руб./шт | 1377.96
| NXB-63 4P 50А 6кА х-ка C (R) CHINT (814253) | Модульный автоматический выключатель на DIN-рейку серии NXB-63, 4-полюсный, номин. откл. способность 6 кА, характер. срабатывания "C"; I-ном. 50 А, U-ном. 230…400 В, IP20, t-раб.-35...+70°C, цвет: белый | CHINT | руб./шт | 1377.96
| NXB-63 4P 40А 6кА х-ка C (R) CHINT (814252) | Модульный автоматический выключатель на DIN-рейку серии NXB-63, 4-полюсный, номин. откл. способность 6 кА, характер. срабатывания "C"; I-ном. 40 А, U-ном. 230…400 В, IP20, t-раб.-35...+70°C, цвет: белый | CHINT | руб./шт | 1275.1
| NXB-63 4P 32А 6кА х-ка C (R) CHINT (814251) | Модульный автоматический выключатель на DIN-рейку серии NXB-63, 4-полюсный, номин. откл. способность 6 кА, характер. срабатывания "C"; I-ном. 32 А, U-ном. 230…400 В, IP20, t-раб.-35...+70°C, цвет: белый | CHINT | руб./шт | 1166.54
| NXB-63 4P 25А 6кА х-ка C (R) CHINT (814250) | Модульный автоматический выключатель на DIN-рейку серии NXB-63, 4-полюсный, номин. откл. способность 6 кА, характер. срабатывания "C"; I-ном. 25 А, U-ном. 230…400 В, IP20, t-раб.-35...+70°C, цвет: белый | CHINT | руб./шт | 1236.54
| NXB-63 4P 20А 6кА х-ка C (R) CHINT (814249) | Модульный автоматический выключатель на DIN-рейку серии NXB-63, 4-полюсный, номин. откл. способность 6 кА, характер. срабатывания "C"; I-ном. 20 А, U-ном. 230…400 В, IP20, t-раб.-35...+70°C, цвет: белый | CHINT | руб./шт | 1166.54
| NXB-63 4P 16А 6кА х-ка C (R) CHINT (814248) | Модульный автоматический выключатель на DIN-рейку серии NXB-63, 4-полюсный, номин. откл. способность 6 кА, характер. срабатывания "C"; I-ном. 16 А, U-ном. 230…400 В, IP20, t-раб.-35...+70°C, цвет: белый | CHINT | руб./шт | 469.76
| NXB-63 4P 10А 6кА х-ка C (R) CHINT (814247) | Модульный автоматический выключатель на DIN-рейку серии NXB-63, 4-полюсный, номин. откл. способность 6 кА, характер. срабатывания "C"; I-ном. 10 А, U-ном. 230…400 В, IP20, t-раб.-35...+70°C, цвет: белый | CHINT | руб./шт | 1166.54
| NXB-63 4P 6А 6кА х-ка C (R) CHINT (814246) | Модульный автоматический выключатель на DIN-рейку серии NXB-63, 4-полюсный, номин. откл. способность 6 кА, характер. срабатывания "C"; I-ном. 6 А, U-ном. 230…400 В, IP20, t-раб.-35...+70°C, цвет: белый | CHINT | руб./шт | 1304.94
| NXB-63H 4P 10А 10кА х-ка C (R) CHINT (813909) | Модульный автоматический выключатель на DIN-рейку серии NXB-63, 4-полюсный, номин. откл. способность 10 кА, характер. срабатывания "C"; I-ном. 10 А, U-ном. 230…400 В, IP20, t-раб.-35...+70°C, цвет: белый | CHINT | руб./шт | 1804.09
| NXB-63H 4P 16А 10кА х-ка C (R) CHINT (813910) | Модульный автоматический выключатель на DIN-рейку серии NXB-63, 4-полюсный, номин. откл. способность 10 кА, характер. срабатывания "C"; I-ном. 16 А, U-ном. 230…400 В, IP20, t-раб.-35...+70°C, цвет: белый | CHINT | руб./шт | 1804.09
| NXB-63H 4P 32А 10кА х-ка C (R) CHINT (813913) | Модульный автоматический выключатель на DIN-рейку серии NXB-63, 4-полюсный, номин. откл. способность 10 кА, характер. срабатывания "C"; I-ном. 32 А, U-ном. 230…400 В, IP20, t-раб.-35...+70°C, цвет: белый | CHINT | руб./шт | 1709.53
| NXB-63H 4P 25А 10кА х-ка C (R) CHINT (813912) | Модульный автоматический выключатель на DIN-рейку серии NXB-63, 4-полюсный, номин. откл. способность 10 кА, характер. срабатывания "C"; I-ном. 25 А, U-ном. 230…400 В, IP20, t-раб.-35...+70°C, цвет: белый | CHINT | руб./шт | 1709.53
| NXB-63H 4P 20А 10кА х-ка C (R) CHINT (813911) | Модульный автоматический выключатель на DIN-рейку серии NXB-63, 4-полюсный, номин. откл. способность 10 кА, характер. срабатывания "C"; I-ном. 20 А, U-ном. 230…400 В, IP20, t-раб.-35...+70°C, цвет: белый | CHINT | руб./шт | 1804.09
| NXB-63H 4P 63А 10кА х-ка C (R) CHINT (813916) | Модульный автоматический выключатель на DIN-рейку серии NXB-63, 4-полюсный, номин. откл. способность 10 кА, характер. срабатывания "C"; I-ном. 63 А, U-ном. 230…400 В, IP20, t-раб.-35...+70°C, цвет: белый | CHINT | руб./шт | 2019.23
| NXB-63H 4P 6А 10кА х-ка C (R) CHINT (813908) | Модульный автоматический выключатель на DIN-рейку серии NXB-63, 4-полюсный, номин. откл. способность 10 кА, характер. срабатывания "C"; I-ном. 6 А, U-ном. 230…400 В, IP20, t-раб.-35...+70°C, цвет: белый | CHINT | руб./шт | 2019.23
| NXB-63H 4P 50А 10кА х-ка C (R) CHINT (813915) | Модульный автоматический выключатель на DIN-рейку серии NXB-63, 4-полюсный, номин. откл. способность 10 кА, характер. срабатывания "C"; I-ном. 50 А, U-ном. 230…400 В, IP20, t-раб.-35...+70°C, цвет: белый | CHINT | руб./шт | 1868.48
| NXB-63H 4P 40А 10кА х-ка C (R) CHINT (813914) | Модульный автоматический выключатель на DIN-рейку серии NXB-63, 4-полюсный, номин. откл. способность 10 кА, характер. срабатывания "C"; I-ном. 40 А, U-ном. 230…400 В, IP20, t-раб.-35...+70°C, цвет: белый | CHINT | руб./шт | 1709.53
| NXB-63 1P 63А 6кА х-ка B (R) CHINT (814046) | Модульный автоматический выключатель на DIN-рейку серии NXB-63, 1-полюсный, номин. откл. способность 6 кА, характер. срабатывания "B"; I-ном. 63 А, U-ном. 230 В, IP20, t-раб.-35...+70°C, цвет: белый | CHINT | руб./шт | 336.41
| NXB-63 1P 50А 6кА х-ка B (R) CHINT (814045) | Модульный автоматический выключатель на DIN-рейку серии NXB-63, 1-полюсный, номин. откл. способность 6 кА, характер. срабатывания "B"; I-ном. 50 А, U-ном. 230 В, IP20, t-раб.-35...+70°C, цвет: белый | CHINT | руб./шт | 339.6
| NXB-63 1P 40А 6кА х-ка B (R) CHINT (814044) | Модульный автоматический выключатель на DIN-рейку серии NXB-63, 1-полюсный, номин. откл. способность 6 кА, характер. срабатывания "B"; I-ном. 40 А, U-ном. 230 В, IP20, t-раб.-35...+70°C, цвет: белый | CHINT | руб./шт | 312.96
| NXB-63 1P 32А 6кА х-ка B (R) CHINT (814043) | Модульный автоматический выключатель на DIN-рейку серии NXB-63, 1-полюсный, номин. откл. способность 6 кА, характер. срабатывания "B"; I-ном. 32 А, U-ном. 230 В, IP20, t-раб.-35...+70°C, цвет: белый | CHINT | руб./шт | 118.67
| NXB-63 1P 25А 6кА х-ка B (R) CHINT (814042) | Модульный автоматический выключатель на DIN-рейку серии NXB-63, 1-полюсный, номин. откл. способность 6 кА, характер. срабатывания "B"; I-ном. 25 А, U-ном. 230 В, IP20, t-раб.-35...+70°C, цвет: белый | CHINT | руб./шт | 299.52
| NXB-63 1P 20А 6кА х-ка B (R) CHINT (814041) | Модульный автоматический выключатель на DIN-рейку серии NXB-63, 1-полюсный, номин. откл. способность 6 кА, характер. срабатывания "B"; I-ном. 20 А, U-ном. 230 В, IP20, t-раб.-35...+70°C, цвет: белый | CHINT | руб./шт | 296.68
| NXB-63 1P 16А 6кА х-ка B (R) CHINT (814040) | Модульный автоматический выключатель на DIN-рейку серии NXB-63, 1-полюсный, номин. откл. способность 6 кА, характер. срабатывания "B"; I-ном. 16 А, U-ном. 230 В, IP20, t-раб.-35...+70°C, цвет: белый | CHINT | руб./шт | 296.68
| NXB-63 1P 10А 6кА х-ка B (R) CHINT (814039) | Модульный автоматический выключатель на DIN-рейку серии NXB-63, 1-полюсный, номин. откл. способность 6 кА, характер. срабатывания "B"; I-ном. 10 А, U-ном. 230 В, IP20, t-раб.-35...+70°C, цвет: белый | CHINT | руб./шт | 296.68
| NXB-63 1P 6А 6кА х-ка B (R) CHINT (814038) | Модульный автоматический выключатель на DIN-рейку серии NXB-63, 1-полюсный, номин. откл. способность 6 кА, характер. срабатывания "B"; I-ном. 6 А, U-ном. 230 В, IP20, t-раб.-35...+70°C, цвет: белый | CHINT | руб./шт | 296.68
| NXB-63 1P 4А 6кА х-ка B (R) CHINT (814037) | Модульный автоматический выключатель на DIN-рейку серии NXB-63, 1-полюсный, номин. откл. способность 6 кА, характер. срабатывания "B"; I-ном. 4 А, U-ном. 230 В, IP20, t-раб.-35...+70°C, цвет: белый | CHINT | руб./шт | 321.7
| NXB-63 1P 3А 6кА х-ка B (R) CHINT (814036) | Модульный автоматический выключатель на DIN-рейку серии NXB-63, 1-полюсный, номин. откл. способность 6 кА, характер. срабатывания "B"; I-ном. 3 А, U-ном. 230 В, IP20, t-раб.-35...+70°C, цвет: белый | CHINT | руб./шт | 321.7
| NXB-63 1P 2А 6кА х-ка B (R) CHINT (814035) | Модульный автоматический выключатель на DIN-рейку серии NXB-63, 1-полюсный, номин. откл. способность 6 кА, характер. срабатывания "B"; I-ном. 2 А, U-ном. 230 В, IP20, t-раб.-35...+70°C, цвет: белый | CHINT | руб./шт | 321.7
| NXB-63 1P 1А 6кА х-ка B (R) CHINT (814034) | Модульный автоматический выключатель на DIN-рейку серии NXB-63, 1-полюсный, номин. откл. способность 6 кА, характер. срабатывания "B"; I-ном. 1 А, U-ном. 230 В, IP20, t-раб.-35...+70°C, цвет: белый | CHINT | руб./шт | 321.7
| NXB-63H 1P 6А 10кА х-ка B (R) CHINT (813778) | Модульный автоматический выключатель на DIN-рейку серии NXB-63, 1-полюсный, номин. откл. способность 10 кА, характер. срабатывания "B"; I-ном. 6 А, U-ном. 230 В, IP20, t-раб.-35...+70°C, цвет: белый | CHINT | руб./шт | 497.64
| NXB-63H 1P 63А 10кА х-ка B (R) CHINT (813786) | Модульный автоматический выключатель на DIN-рейку серии NXB-63, 1-полюсный, номин. откл. способность 10 кА, характер. срабатывания "B"; I-ном. 63 А, U-ном. 230 В, IP20, t-раб.-35...+70°C, цвет: белый | CHINT | руб./шт | 492.79
| NXB-63H 1P 20А 10кА х-ка B (R) CHINT (813781) | Модульный автоматический выключатель на DIN-рейку серии NXB-63, 1-полюсный, номин. откл. способность 10 кА, характер. срабатывания "B"; I-ном. 20 А, U-ном. 230 В, IP20, t-раб.-35...+70°C, цвет: белый | CHINT | руб./шт | 434.69
| NXB-63H 1P 25А 10кА х-ка B (R) CHINT (813782) | Модульный автоматический выключатель на DIN-рейку серии NXB-63, 1-полюсный, номин. откл. способность 10 кА, характер. срабатывания "B"; I-ном. 25 А, U-ном. 230 В, IP20, t-раб.-35...+70°C, цвет: белый | CHINT | руб./шт | 434.69
| NXB-63H 1P 1А 10кА х-ка B (R) CHINT (813774) | Модульный автоматический выключатель на DIN-рейку серии NXB-63, 1-полюсный, номин. откл. способность 10 кА, характер. срабатывания "B"; I-ном. 1 А, U-ном. 230 В, IP20, t-раб.-35...+70°C, цвет: белый | CHINT | руб./шт | 471.4
| NXB-63H 1P 10А 10кА х-ка B (R) CHINT (813779) | Модульный автоматический выключатель на DIN-рейку серии NXB-63, 1-полюсный, номин. откл. способность 10 кА, характер. срабатывания "B"; I-ном. 10 А, U-ном. 230 В, IP20, t-раб.-35...+70°C, цвет: белый | CHINT | руб./шт | 471.4
| NXB-63H 1P 16А 10кА х-ка B (R) CHINT (813780) | Модульный автоматический выключатель на DIN-рейку серии NXB-63, 1-полюсный, номин. откл. способность 10 кА, характер. срабатывания "B"; I-ном. 16 А, U-ном. 230 В, IP20, t-раб.-35...+70°C, цвет: белый | CHINT | руб./шт | 471.4
| NXB-63H 1P 2А 10кА х-ка B (R) CHINT (813775) | Модульный автоматический выключатель на DIN-рейку серии NXB-63, 1-полюсный, номин. откл. способность 10 кА, характер. срабатывания "B"; I-ном. 2 А, U-ном. 230 В, IP20, t-раб.-35...+70°C, цвет: белый | CHINT | руб./шт | 471.4
| NXB-63H 1P 4А 10кА х-ка B (R) CHINT (813777) | Модульный автоматический выключатель на DIN-рейку серии NXB-63, 1-полюсный, номин. откл. способность 10 кА, характер. срабатывания "B"; I-ном. 4 А, U-ном. 230 В, IP20, t-раб.-35...+70°C, цвет: белый | CHINT | руб./шт | 438.92
| NXB-63H 1P 50А 10кА х-ка B (R) CHINT (813785) | Модульный автоматический выключатель на DIN-рейку серии NXB-63, 1-полюсный, номин. откл. способность 10 кА, характер. срабатывания "B"; I-ном. 50 А, U-ном. 230 В, IP20, t-раб.-35...+70°C, цвет: белый | CHINT | руб./шт | 458.62
| NXB-63H 1P 40А 10кА х-ка B (R) CHINT (813784) | Модульный автоматический выключатель на DIN-рейку серии NXB-63, 1-полюсный, номин. откл. способность 10 кА, характер. срабатывания "B"; I-ном. 40 А, U-ном. 230 В, IP20, t-раб.-35...+70°C, цвет: белый | CHINT | руб./шт | 434.69
| NXB-63H 1P 32А 10кА х-ка B (R) CHINT (813783) | Модульный автоматический выключатель на DIN-рейку серии NXB-63, 1-полюсный, номин. откл. способность 10 кА, характер. срабатывания "B"; I-ном. 32 А, U-ном. 230 В, IP20, t-раб.-35...+70°C, цвет: белый | CHINT | руб./шт | 434.69
| NXB-63H 1P 3А 10кА х-ка B (R) CHINT (813776) | Модульный автоматический выключатель на DIN-рейку серии NXB-63, 1-полюсный, номин. откл. способность 10 кА, характер. срабатывания "B"; I-ном. 3 А, U-ном. 230 В, IP20, t-раб.-35...+70°C, цвет: белый | CHINT | руб./шт | 434.69
| NXB-63 2P 63А 6кА х-ка B (R) CHINT (814124) | Модульный автоматический выключатель на DIN-рейку серии NXB-63, 2-полюсный, номин. откл. способность 6 кА, характер. срабатывания "B"; I-ном. 63 А, U-ном. 230…400 В, IP20, t-раб.-35...+70°C, цвет: белый | CHINT | руб./шт | 655.92
| NXB-63 2P 50А 6кА х-ка B (R) CHINT (814123) | Модульный автоматический выключатель на DIN-рейку серии NXB-63, 2-полюсный, номин. откл. способность 6 кА, характер. срабатывания "B"; I-ном. 50 А, U-ном. 230…400 В, IP20, t-раб.-35...+70°C, цвет: белый | CHINT | руб./шт | 655.92
| NXB-63 2P 40А 6кА х-ка B (R) CHINT (814122) | Модульный автоматический выключатель на DIN-рейку серии NXB-63, 2-полюсный, номин. откл. способность 6 кА, характер. срабатывания "B"; I-ном. 40 А, U-ном. 230…400 В, IP20, t-раб.-35...+70°C, цвет: белый | CHINT | руб./шт | 655.92
| NXB-63 2P 32А 6кА х-ка B (R) CHINT (814121) | Модульный автоматический выключатель на DIN-рейку серии NXB-63, 2-полюсный, номин. откл. способность 6 кА, характер. срабатывания "B"; I-ном. 32 А, U-ном. 230…400 В, IP20, t-раб.-35...+70°C, цвет: белый | CHINT | руб./шт | 573.84
| NXB-63 2P 25А 6кА х-ка B (R) CHINT (814120) | Модульный автоматический выключатель на DIN-рейку серии NXB-63, 2-полюсный, номин. откл. способность 6 кА, характер. срабатывания "B"; I-ном. 25 А, U-ном. 230…400 В, IP20, t-раб.-35...+70°C, цвет: белый | CHINT | руб./шт | 229.54
| NXB-63 2P 20А 6кА х-ка B (R) CHINT (814119) | Модульный автоматический выключатель на DIN-рейку серии NXB-63, 2-полюсный, номин. откл. способность 6 кА, характер. срабатывания "B"; I-ном. 20 А, U-ном. 230…400 В, IP20, t-раб.-35...+70°C, цвет: белый | CHINT | руб./шт | 573.84
| NXB-63 2P 16А 6кА х-ка B (R) CHINT (814118) | Модульный автоматический выключатель на DIN-рейку серии NXB-63, 2-полюсный, номин. откл. способность 6 кА, характер. срабатывания "B"; I-ном. 16 А, U-ном. 230…400 В, IP20, t-раб.-35...+70°C, цвет: белый | CHINT | руб./шт | 573.84
| NXB-63 2P 10А 6кА х-ка B (R) CHINT (814117) | Модульный автоматический выключатель на DIN-рейку серии NXB-63, 2-полюсный, номин. откл. способность 6 кА, характер. срабатывания "B"; I-ном. 10 А, U-ном. 230…400 В, IP20, t-раб.-35...+70°C, цвет: белый | CHINT | руб./шт | 573.84
| NXB-63 2P 6А 6кА х-ка B (R) CHINT (814116) | Модульный автоматический выключатель на DIN-рейку серии NXB-63, 2-полюсный, номин. откл. способность 6 кА, характер. срабатывания "B"; I-ном. 6 А, U-ном. 230…400 В, IP20, t-раб.-35...+70°C, цвет: белый | CHINT | руб./шт | 573.84
| NXB-63 2P 4А 6кА х-ка B (R) CHINT (814115) | Модульный автоматический выключатель на DIN-рейку серии NXB-63, 2-полюсный, номин. откл. способность 6 кА, характер. срабатывания "B"; I-ном. 4 А, U-ном. 230…400 В, IP20, t-раб.-35...+70°C, цвет: белый | CHINT | руб./шт | 624
| NXB-63 2P 3А 6кА х-ка B (R) CHINT (814114) | Модульный автоматический выключатель на DIN-рейку серии NXB-63, 2-полюсный, номин. откл. способность 6 кА, характер. срабатывания "B"; I-ном. 3 А, U-ном. 230…400 В, IP20, t-раб.-35...+70°C, цвет: белый | CHINT | руб./шт | 624
| NXB-63 2P 2А 6кА х-ка B (R) CHINT (814113) | Модульный автоматический выключатель на DIN-рейку серии NXB-63, 2-полюсный, номин. откл. способность 6 кА, характер. срабатывания "B"; I-ном. 2 А, U-ном. 230…400 В, IP20, t-раб.-35...+70°C, цвет: белый | CHINT | руб./шт | 624
| NXB-63 2P 1А 6кА х-ка B (R) CHINT (814112) | Модульный автоматический выключатель на DIN-рейку серии NXB-63, 2-полюсный, номин. откл. способность 6 кА, характер. срабатывания "B"; I-ном. 1 А, U-ном. 230…400 В, IP20, t-раб.-35...+70°C, цвет: белый | CHINT | руб./шт | 624
| NXB-63H 2P 1А 10кА х-ка B (R) CHINT (813813) | Модульный автоматический выключатель на DIN-рейку серии NXB-63, 2-полюсный, номин. откл. способность 10 кА, характер. срабатывания "B"; I-ном. 1 А, U-ном. 230…400 В, IP20, t-раб.-35...+70°C, цвет: белый | CHINT | руб./шт | 914.45
| NXB-63H 2P 20А 10кА х-ка B (R) CHINT (813820) | Модульный автоматический выключатель на DIN-рейку серии NXB-63, 2-полюсный, номин. откл. способность 10 кА, характер. срабатывания "B"; I-ном. 20 А, U-ном. 230…400 В, IP20, t-раб.-35...+70°C, цвет: белый | CHINT | руб./шт | 840.95
| NXB-63H 2P 16А 10кА х-ка B (R) CHINT (813819) | Модульный автоматический выключатель на DIN-рейку серии NXB-63, 2-полюсный, номин. откл. способность 10 кА, характер. срабатывания "B"; I-ном. 16 А, U-ном. 230…400 В, IP20, t-раб.-35...+70°C, цвет: белый | CHINT | руб./шт | 914.45
| NXB-63H 2P 10А 10кА х-ка B (R) CHINT (813818) | Модульный автоматический выключатель на DIN-рейку серии NXB-63, 2-полюсный, номин. откл. способность 10 кА, характер. срабатывания "B"; I-ном. 10 А, U-ном. 230…400 В, IP20, t-раб.-35...+70°C, цвет: белый | CHINT | руб./шт | 914.45
| NXB-63H 2P 25А 10кА х-ка B (R) CHINT (813821) | Модульный автоматический выключатель на DIN-рейку серии NXB-63, 2-полюсный, номин. откл. способность 10 кА, характер. срабатывания "B"; I-ном. 25 А, U-ном. 230…400 В, IP20, t-раб.-35...+70°C, цвет: белый | CHINT | руб./шт | 840.95
| NXB-63H 2P 40А 10кА х-ка B (R) CHINT (813823) | Модульный автоматический выключатель на DIN-рейку серии NXB-63, 2-полюсный, номин. откл. способность 10 кА, характер. срабатывания "B"; I-ном. 40 А, U-ном. 230…400 В, IP20, t-раб.-35...+70°C, цвет: белый | CHINT | руб./шт | 840.95
| NXB-63H 2P 4А 10кА х-ка B (R) CHINT (813816) | Модульный автоматический выключатель на DIN-рейку серии NXB-63, 2-полюсный, номин. откл. способность 10 кА, характер. срабатывания "B"; I-ном. 4 А, U-ном. 230…400 В, IP20, t-раб.-35...+70°C, цвет: белый | CHINT | руб./шт | 840.95
| NXB-63H 2P 3А 10кА х-ка B (R) CHINT (813815) | Модульный автоматический выключатель на DIN-рейку серии NXB-63, 2-полюсный, номин. откл. способность 10 кА, характер. срабатывания "B"; I-ном. 3 А, U-ном. 230…400 В, IP20, t-раб.-35...+70°C, цвет: белый | CHINT | руб./шт | 840.95
| NXB-63H 2P 2А 10кА х-ка B (R) CHINT (813814) | Модульный автоматический выключатель на DIN-рейку серии NXB-63, 2-полюсный, номин. откл. способность 10 кА, характер. срабатывания "B"; I-ном. 2 А, U-ном. 230…400 В, IP20, t-раб.-35...+70°C, цвет: белый | CHINT | руб./шт | 914.45
| NXB-63H 2P 32А 10кА х-ка B (R) CHINT (813822) | Модульный автоматический выключатель на DIN-рейку серии NXB-63, 2-полюсный, номин. откл. способность 10 кА, характер. срабатывания "B"; I-ном. 32 А, U-ном. 230…400 В, IP20, t-раб.-35...+70°C, цвет: белый | CHINT | руб./шт | 840.95
| NXB-63H 2P 6А 10кА х-ка B (R) CHINT (813817) | Модульный автоматический выключатель на DIN-рейку серии NXB-63, 2-полюсный, номин. откл. способность 10 кА, характер. срабатывания "B"; I-ном. 6 А, U-ном. 230…400 В, IP20, t-раб.-35...+70°C, цвет: белый | CHINT | руб./шт | 961.24
| NXB-63H 2P 50А 10кА х-ка B (R) CHINT (813824) | Модульный автоматический выключатель на DIN-рейку серии NXB-63, 2-полюсный, номин. откл. способность 10 кА, характер. срабатывания "B"; I-ном. 50 А, U-ном. 230…400 В, IP20, t-раб.-35...+70°C, цвет: белый | CHINT | руб./шт | 961.24
| NXB-63H 2P 63А 10кА х-ка B (R) CHINT (813825) | Модульный автоматический выключатель на DIN-рейку серии NXB-63, 2-полюсный, номин. откл. способность 10 кА, характер. срабатывания "B"; I-ном. 63 А, U-ном. 230…400 В, IP20, t-раб.-35...+70°C, цвет: белый | CHINT | руб./шт | 961.24
| NXB-63 3P 63А 6кА х-ка B (R) CHINT (814202) | Модульный автоматический выключатель на DIN-рейку серии NXB-63, 3-полюсный, номин. откл. способность 6 кА, характер. срабатывания "B"; I-ном. 63 А, U-ном. 230…400 В, IP20, t-раб.-35...+70°C, цвет: белый | CHINT | руб./шт | 1072.19
| NXB-63 3P 50А 6кА х-ка B (R) CHINT (814201) | Модульный автоматический выключатель на DIN-рейку серии NXB-63, 3-полюсный, номин. откл. способность 6 кА, характер. срабатывания "B"; I-ном. 50 А, U-ном. 230…400 В, IP20, t-раб.-35...+70°C, цвет: белый | CHINT | руб./шт | 1023.29
| NXB-63 3P 40А 6кА х-ка B (R) CHINT (814200) | Модульный автоматический выключатель на DIN-рейку серии NXB-63, 3-полюсный, номин. откл. способность 6 кА, характер. срабатывания "B"; I-ном. 40 А, U-ном. 230…400 В, IP20, t-раб.-35...+70°C, цвет: белый | CHINT | руб./шт | 869.81
| NXB-63 3P 32А 6кА х-ка B (R) CHINT (814199) | Модульный автоматический выключатель на DIN-рейку серии NXB-63, 3-полюсный, номин. откл. способность 6 кА, характер. срабатывания "B"; I-ном. 32 А, U-ном. 230…400 В, IP20, t-раб.-35...+70°C, цвет: белый | CHINT | руб./шт | 936.36
| NXB-63 3P 25А 6кА х-ка B (R) CHINT (814198) | Модульный автоматический выключатель на DIN-рейку серии NXB-63, 3-полюсный, номин. откл. способность 6 кА, характер. срабатывания "B"; I-ном. 25 А, U-ном. 230…400 В, IP20, t-раб.-35...+70°C, цвет: белый | CHINT | руб./шт | 936.86
| NXB-63 3P 20А 6кА х-ка B (R) CHINT (814197) | Модульный автоматический выключатель на DIN-рейку серии NXB-63, 3-полюсный, номин. откл. способность 6 кА, характер. срабатывания "B"; I-ном. 20 А, U-ном. 230…400 В, IP20, t-раб.-35...+70°C, цвет: белый | CHINT | руб./шт | 927.71
| NXB-63 3P 16А 6кА х-ка B (R) CHINT (814196) | Модульный автоматический выключатель на DIN-рейку серии NXB-63, 3-полюсный, номин. откл. способность 6 кА, характер. срабатывания "B"; I-ном. 10 А, U-ном. 230…400 В, IP20, t-раб.-35...+70°C, цвет: белый | CHINT | руб./шт | 943.73
| NXB-63 3P 10А 6кА х-ка B (R) CHINT (814195) | Модульный автоматический выключатель на DIN-рейку серии NXB-63, 3-полюсный, номин. откл. способность 6 кА, характер. срабатывания "B"; I-ном. 10 А, U-ном. 230…400 В, IP20, t-раб.-35...+70°C, цвет: белый | CHINT | руб./шт | 927.71
| NXB-63 3P 6А 6кА х-ка B (R) CHINT (814194) | Модульный автоматический выключатель на DIN-рейку серии NXB-63, 3-полюсный, номин. откл. способность 6 кА, характер. срабатывания "B"; I-ном. 6 А, U-ном. 230…400 В, IP20, t-раб.-35...+70°C, цвет: белый | CHINT | руб./шт | 963.23
| NXB-63 3P 4А 6кА х-ка B (R) CHINT (814193) | Модульный автоматический выключатель на DIN-рейку серии NXB-63, 3-полюсный, номин. откл. способность 6 кА, характер. срабатывания "B"; I-ном. 4 А, U-ном. 230…400 В, IP20, t-раб.-35...+70°C, цвет: белый | CHINT | руб./шт | 963.23
| NXB-63 3P 3А 6кА х-ка B (R) CHINT (814192) | Модульный автоматический выключатель на DIN-рейку серии NXB-63, 3-полюсный, номин. откл. способность 6 кА, характер. срабатывания "B"; I-ном. 3 А, U-ном. 230…400 В, IP20, t-раб.-35...+70°C, цвет: белый | CHINT | руб./шт | 963.23
| NXB-63 3P 2А 6кА х-ка B (R) CHINT (814191) | Модульный автоматический выключатель на DIN-рейку серии NXB-63, 3-полюсный, номин. откл. способность 6 кА, характер. срабатывания "B"; I-ном. 2 А, U-ном. 230…400 В, IP20, t-раб.-35...+70°C, цвет: белый | CHINT | руб./шт | 963.23
| NXB-63 3P 1А 6кА х-ка B (R) CHINT (814190) | Модульный автоматический выключатель на DIN-рейку серии NXB-63, 3-полюсный, номин. откл. способность 6 кА, характер. срабатывания "B"; I-ном. 1 А, U-ном. 230…400 В, IP20, t-раб.-35...+70°C, цвет: белый | CHINT | руб./шт | 963.23
| NXB-63H 3P 6А 10кА х-ка B (R) CHINT (813856) | Модульный автоматический выключатель на DIN-рейку серии NXB-63, 3-полюсный, номин. откл. способность 10 кА, характер. срабатывания "B"; I-ном. 6 А, U-ном. 230…400 В, IP20, t-раб.-35...+70°C, цвет: белый | CHINT | руб./шт | 1499.53
| NXB-63H 3P 63А 10кА х-ка B (R) CHINT (813864) | Модульный автоматический выключатель на DIN-рейку серии NXB-63, 3-полюсный, номин. откл. способность 10 кА, характер. срабатывания "B"; I-ном. 63 А, U-ном. 230…400 В, IP20, t-раб.-35...+70°C, цвет: белый | CHINT | руб./шт | 1571.2
| NXB-63H 3P 4А 10кА х-ка B (R) CHINT (813855) | Модульный автоматический выключатель на DIN-рейку серии NXB-63, 3-полюсный, номин. откл. способность 10 кА, характер. срабатывания "B"; I-ном. 4 А, U-ном. 230…400 В, IP20, t-раб.-35...+70°C, цвет: белый | CHINT | руб./шт | 1372.96
| NXB-63H 3P 50А 10кА х-ка B (R) CHINT (813863) | Модульный автоматический выключатель на DIN-рейку серии NXB-63, 3-полюсный, номин. откл. способность 10 кА, характер. срабатывания "B"; I-ном. 50 А, U-ном. 230…400 В, IP20, t-раб.-35...+70°C, цвет: белый | CHINT | руб./шт | 1499.53
| NXB-63H 3P 40А 10кА х-ка B (R) CHINT (813862) | Модульный автоматический выключатель на DIN-рейку серии NXB-63, 3-полюсный, номин. откл. способность 10 кА, характер. срабатывания "B"; I-ном. 40 А, U-ном. 230…400 В, IP20, t-раб.-35...+70°C, цвет: белый | CHINT | руб./шт | 1372.18
| NXB-63H 3P 10А 10кА х-ка B (R) CHINT (813857) | Модульный автоматический выключатель на DIN-рейку серии NXB-63, 3-полюсный, номин. откл. способность 10 кА, характер. срабатывания "B"; I-ном. 10 А, U-ном. 230…400 В, IP20, t-раб.-35...+70°C, цвет: белый | CHINT | руб./шт | 1411.63
| NXB-63H 3P 16А 10кА х-ка B (R) CHINT (813858) | Модульный автоматический выключатель на DIN-рейку серии NXB-63, 3-полюсный, номин. откл. способность 10 кА, характер. срабатывания "B"; I-ном. 10 А, U-ном. 230…400 В, IP20, t-раб.-35...+70°C, цвет: белый | CHINT | руб./шт | 1411.63
| NXB-63H 3P 1А 10кА х-ка B (R) CHINT (813852) | Модульный автоматический выключатель на DIN-рейку серии NXB-63, 3-полюсный, номин. откл. способность 10 кА, характер. срабатывания "B"; I-ном. 1 А, U-ном. 230…400 В, IP20, t-раб.-35...+70°C, цвет: белый | CHINT | руб./шт | 1411.63
| NXB-63H 3P 32А 10кА х-ка B (R) CHINT (813861) | Модульный автоматический выключатель на DIN-рейку серии NXB-63, 3-полюсный, номин. откл. способность 10 кА, характер. срабатывания "B"; I-ном. 32 А, U-ном. 230…400 В, IP20, t-раб.-35...+70°C, цвет: белый | CHINT | руб./шт | 1359.47
| NXB-63H 3P 3А 10кА х-ка B (R) CHINT (813854) | Модульный автоматический выключатель на DIN-рейку серии NXB-63, 3-полюсный, номин. откл. способность 10 кА, характер. срабатывания "B"; I-ном. 3 А, U-ном. 230…400 В, IP20, t-раб.-35...+70°C, цвет: белый | CHINT | руб./шт | 1359.47
| NXB-63H 3P 2А 10кА х-ка B (R) CHINT (813853) | Модульный автоматический выключатель на DIN-рейку серии NXB-63, 3-полюсный, номин. откл. способность 10 кА, характер. срабатывания "B"; I-ном. 2 А, U-ном. 230…400 В, IP20, t-раб.-35...+70°C, цвет: белый | CHINT | руб./шт | 1411.63
| NXB-63H 3P 20А 10кА х-ка B (R) CHINT (813859) | Модульный автоматический выключатель на DIN-рейку серии NXB-63, 3-полюсный, номин. откл. способность 10 кА, характер. срабатывания "B"; I-ном. 20 А, U-ном. 230…400 В, IP20, t-раб.-35...+70°C, цвет: белый | CHINT | руб./шт | 1411.63
| NXB-63H 3P 25А 10кА х-ка B (R) CHINT (813860) | Модульный автоматический выключатель на DIN-рейку серии NXB-63, 3-полюсный, номин. откл. способность 10 кА, характер. срабатывания "B"; I-ном. 25 А, U-ном. 230…400 В, IP20, t-раб.-35...+70°C, цвет: белый | CHINT | руб./шт | 1359.47
| NXB-63 4P 63А 6кА х-ка B (R) CHINT (814280) | Модульный автоматический выключатель на DIN-рейку серии NXB-63, 4-полюсный, номин. откл. способность 6 кА, характер. срабатывания "B"; I-ном. 63 А, U-ном. 230…400 В, IP20, t-раб.-35...+70°C, цвет: белый | CHINT | руб./шт | 1452.35
| NXB-63 4P 50А 6кА х-ка B (R) CHINT (814279) | Модульный автоматический выключатель на DIN-рейку серии NXB-63, 4-полюсный, номин. откл. способность 6 кА, характер. срабатывания "B"; I-ном. 50 А, U-ном. 230…400 В, IP20, t-раб.-35...+70°C, цвет: белый | CHINT | руб./шт | 580.93
| NXB-63 4P 40А 6кА х-ка B (R) CHINT (814278) | Модульный автоматический выключатель на DIN-рейку серии NXB-63, 4-полюсный, номин. откл. способность 6 кА, характер. срабатывания "B"; I-ном. 40 А, U-ном. 230…400 В, IP20, t-раб.-35...+70°C, цвет: белый | CHINT | руб./шт | 1344.49
| NXB-63 4P 32А 6кА х-ка B (R) CHINT (814277) | Модульный автоматический выключатель на DIN-рейку серии NXB-63, 4-полюсный, номин. откл. способность 6 кА, характер. срабатывания "B"; I-ном. 32 А, U-ном. 230…400 В, IP20, t-раб.-35...+70°C, цвет: белый | CHINT | руб./шт | 1271.41
| NXB-63 4P 25А 6кА х-ка B (R) CHINT (814276) | Модульный автоматический выключатель на DIN-рейку серии NXB-63, 4-полюсный, номин. откл. способность 6 кА, характер. срабатывания "B"; I-ном. 25 А, U-ном. 230…400 В, IP20, t-раб.-35...+70°C, цвет: белый | CHINT | руб./шт | 1271.41
| NXB-63 4P 20А 6кА х-ка B (R) CHINT (814275) | Модульный автоматический выключатель на DIN-рейку серии NXB-63, 4-полюсный, номин. откл. способность 6 кА, характер. срабатывания "B"; I-ном. 20 А, U-ном. 230…400 В, IP20, t-раб.-35...+70°C, цвет: белый | CHINT | руб./шт | 1252.6
| NXB-63 4P 16А 6кА х-ка B (R) CHINT (814274) | Модульный автоматический выключатель на DIN-рейку серии NXB-63, 4-полюсный, номин. откл. способность 6 кА, характер. срабатывания "B"; I-ном. 10 А, U-ном. 230…400 В, IP20, t-раб.-35...+70°C, цвет: белый | CHINT | руб./шт | 1252.6
| NXB-63 4P 10А 6кА х-ка B (R) CHINT (814273) | Модульный автоматический выключатель на DIN-рейку серии NXB-63, 4-полюсный, номин. откл. способность 6 кА, характер. срабатывания "B"; I-ном. 10 А, U-ном. 230…400 В, IP20, t-раб.-35...+70°C, цвет: белый | CHINT | руб./шт | 1217.58
| NXB-63 4P 6А 6кА х-ка B (R) CHINT (814272) | Модульный автоматический выключатель на DIN-рейку серии NXB-63, 4-полюсный, номин. откл. способность 6 кА, характер. срабатывания "B"; I-ном. 6 А, U-ном. 230…400 В, IP20, t-раб.-35...+70°C, цвет: белый | CHINT | руб./шт | 1331.56
| NXB-63 4P 4А 6кА х-ка B (R) CHINT (814271) | Модульный автоматический выключатель на DIN-рейку серии NXB-63, 4-полюсный, номин. откл. способность 6 кА, характер. срабатывания "B"; I-ном. 4 А, U-ном. 230…400 В, IP20, t-раб.-35...+70°C, цвет: белый | CHINT | руб./шт | 1331.56
| NXB-63 4P 3А 6кА х-ка B (R) CHINT (814270) | Модульный автоматический выключатель на DIN-рейку серии NXB-63, 4-полюсный, номин. откл. способность 6 кА, характер. срабатывания "B"; I-ном. 3 А, U-ном. 230…400 В, IP20, t-раб.-35...+70°C, цвет: белый | CHINT | руб./шт | 1131.82
| NXB-63 4P 2А 6кА х-ка B (R) CHINT (814269) | Модульный автоматический выключатель на DIN-рейку серии NXB-63, 4-полюсный, номин. откл. способность 6 кА, характер. срабатывания "B"; I-ном. 2 А, U-ном. 230…400 В, IP20, t-раб.-35...+70°C, цвет: белый | CHINT | руб./шт | 1331.56
| NXB-63 4P 1А 6кА х-ка B (R) CHINT (814268) | Модульный автоматический выключатель на DIN-рейку серии NXB-63, 4-полюсный, номин. откл. способность 6 кА, характер. срабатывания "B"; I-ном. 1 А, U-ном. 230…400 В, IP20, t-раб.-35...+70°C, цвет: белый | CHINT | руб./шт | 1331.56
| NXB-63H 4P 50А 10кА х-ка B CHINT (813902) | Модульный автоматический выключатель на DIN-рейку серии NXB-63, 4-полюсный, номин. откл. способность 10 кА, характер. срабатывания "B"; I-ном. 50 А, U-ном. 230…400 В, IP20, t-раб.-35...+70°C, цвет: белый | CHINT | руб./шт | 1970.3
| NXB-63H 4P 63А 10кА х-ка B (R) CHINT (813903) | Модульный автоматический выключатель на DIN-рейку серии NXB-63, 4-полюсный, номин. откл. способность 10 кА, характер. срабатывания "B"; I-ном. 63 А, U-ном. 230…400 В, IP20, t-раб.-35...+70°C, цвет: белый | CHINT | руб./шт | 2128.24
| NXB-63H 4P 4А 10кА х-ка B (R) CHINT (813894) | Модульный автоматический выключатель на DIN-рейку серии NXB-63, 4-полюсный, номин. откл. способность 10 кА, характер. срабатывания "B"; I-ном. 4 А, U-ном. 230…400 В, IP20, t-раб.-35...+70°C, цвет: белый | CHINT | руб./шт | 1863.16
| NXB-63H 4P 3А 10кА х-ка B (R) CHINT (813893) | Модульный автоматический выключатель на DIN-рейку серии NXB-63, 4-полюсный, номин. откл. способность 10 кА, характер. срабатывания "B"; I-ном. 3 А, U-ном. 230…400 В, IP20, t-раб.-35...+70°C, цвет: белый | CHINT | руб./шт | 1835.6
| NXB-63H 4P 40А 10кА х-ка B (R) CHINT (813901) | Модульный автоматический выключатель на DIN-рейку серии NXB-63, 4-полюсный, номин. откл. способность 10 кА, характер. срабатывания "B"; I-ном. 40 А, U-ном. 230…400 В, IP20, t-раб.-35...+70°C, цвет: белый | CHINT | руб./шт | 1863.16
| NXB-63H 4P 6А 10кА х-ка B (R) CHINT (813895) | Модульный автоматический выключатель на DIN-рейку серии NXB-63, 4-полюсный, номин. откл. способность 10 кА, характер. срабатывания "B"; I-ном. 6 А, U-ном. 230…400 В, IP20, t-раб.-35...+70°C, цвет: белый | CHINT | руб./шт | 2128.24
| NXB-63H 4P 10А 10кА х-ка B (R) CHINT (813896) | Модульный автоматический выключатель на DIN-рейку серии NXB-63, 4-полюсный, номин. откл. способность 10 кА, характер. срабатывания "B"; I-ном. 10 А, U-ном. 230…400 В, IP20, t-раб.-35...+70°C, цвет: белый | CHINT | руб./шт | 1951.24
| NXB-63H 4P 16А 10кА х-ка B (R) CHINT (813897) | Модульный автоматический выключатель на DIN-рейку серии NXB-63, 4-полюсный, номин. откл. способность 10 кА, характер. срабатывания "B"; I-ном. 10 А, U-ном. 230…400 В, IP20, t-раб.-35...+70°C, цвет: белый | CHINT | руб./шт | 1951.24
| NXB-63H 4P 2А 10кА х-ка B (R) CHINT (813892) | Модульный автоматический выключатель на DIN-рейку серии NXB-63, 4-полюсный, номин. откл. способность 10 кА, характер. срабатывания "B"; I-ном. 2 А, U-ном. 230…400 В, IP20, t-раб.-35...+70°C, цвет: белый | CHINT | руб./шт | 1951.24
| NXB-63H 4P 32А 10кА х-ка B (R) CHINT (813900) | Модульный автоматический выключатель на DIN-рейку серии NXB-63, 4-полюсный, номин. откл. способность 10 кА, характер. срабатывания "B"; I-ном. 32 А, U-ном. 230…400 В, IP20, t-раб.-35...+70°C, цвет: белый | CHINT | руб./шт | 1835.6
| NXB-63H 4P 25А 10кА х-ка B (R) CHINT (813899) | Модульный автоматический выключатель на DIN-рейку серии NXB-63, 4-полюсный, номин. откл. способность 10 кА, характер. срабатывания "B"; I-ном. 25 А, U-ном. 230…400 В, IP20, t-раб.-35...+70°C, цвет: белый | CHINT | руб./шт | 1784.22
| NXB-63H 4P 1А 10кА х-ка B (R) CHINT (813891) | Модульный автоматический выключатель на DIN-рейку серии NXB-63, 4-полюсный, номин. откл. способность 10 кА, характер. срабатывания "B"; I-ном. 1 А, U-ном. 230…400 В, IP20, t-раб.-35...+70°C, цвет: белый | CHINT | руб./шт | 1951.24
| NXB-63H 4P 20А 10кА х-ка B (R) CHINT (813898) | Модульный автоматический выключатель на DIN-рейку серии NXB-63, 4-полюсный, номин. откл. способность 10 кА, характер. срабатывания "B"; I-ном. 20 А, U-ном. 230…400 В, IP20, t-раб.-35...+70°C, цвет: белый | CHINT | руб./шт | 1951.24
| NXB-63 1P 63А 6кА х-ка D (R) CHINT (814033) | Модульный автоматический выключатель на DIN-рейку серии NXB-63, 1-полюсный, номин. откл. способность 6 кА, характер. срабатывания "D"; I-ном. 63 А, U-ном. 230 В, IP20, t-раб.-35...+70°C, цвет: белый | CHINT | руб./шт | 128.35
| NXB-63 1P 50А 6кА х-ка D (R) CHINT (814032) | Модульный автоматический выключатель на DIN-рейку серии NXB-63, 1-полюсный, номин. откл. способность 6 кА, характер. срабатывания "D"; I-ном. 50 А, U-ном. 230 В, IP20, t-раб.-35...+70°C, цвет: белый | CHINT | руб./шт | 128.35
| NXB-63 1P 40А 6кА х-ка D (R) CHINT (814031) | Модульный автоматический выключатель на DIN-рейку серии NXB-63, 1-полюсный, номин. откл. способность 6 кА, характер. срабатывания "D"; I-ном. 40 А, U-ном. 230 В, IP20, t-раб.-35...+70°C, цвет: белый | CHINT | руб./шт | 320.87
| NXB-63 1P 32А 6кА х-ка D (R) CHINT (814030) | Модульный автоматический выключатель на DIN-рейку серии NXB-63, 1-полюсный, номин. откл. способность 6 кА, характер. срабатывания "D"; I-ном. 32 А, U-ном. 230 В, IP20, t-раб.-35...+70°C, цвет: белый | CHINT | руб./шт | 303.97
| NXB-63 1P 25А 6кА х-ка D (R) CHINT (814029) | Модульный автоматический выключатель на DIN-рейку серии NXB-63, 1-полюсный, номин. откл. способность 6 кА, характер. срабатывания "D"; I-ном. 25 А, U-ном. 230 В, IP20, t-раб.-35...+70°C, цвет: белый | CHINT | руб./шт | 303.97
| NXB-63 1P 20А 6кА х-ка D (R) CHINT (814028) | Модульный автоматический выключатель на DIN-рейку серии NXB-63, 1-полюсный, номин. откл. способность 6 кА, характер. срабатывания "D"; I-ном. 20 А, U-ном. 230 В, IP20, t-раб.-35...+70°C, цвет: белый | CHINT | руб./шт | 303.97
| NXB-63 1P 16А 6кА х-ка D (R) CHINT (814027) | Модульный автоматический выключатель на DIN-рейку серии NXB-63, 1-полюсный, номин. откл. способность 6 кА, характер. срабатывания "D"; I-ном. 10 А, U-ном. 230 В, IP20, t-раб.-35...+70°C, цвет: белый | CHINT | руб./шт | 307
| NXB-63 1P 10А 6кА х-ка D (R) CHINT (814026) | Модульный автоматический выключатель на DIN-рейку серии NXB-63, 1-полюсный, номин. откл. способность 6 кА, характер. срабатывания "D"; I-ном. 10 А, U-ном. 230 В, IP20, t-раб.-35...+70°C, цвет: белый | CHINT | руб./шт | 304.06
| NXB-63 1P 6А 6кА х-ка D (R) CHINT (814025) | Модульный автоматический выключатель на DIN-рейку серии NXB-63, 1-полюсный, номин. откл. способность 6 кА, характер. срабатывания "D"; I-ном. 6 А, U-ном. 230 В, IP20, t-раб.-35...+70°C, цвет: белый | CHINT | руб./шт | 304.06
| NXB-63 1P 4А 6кА х-ка D (R) CHINT (814024) | Модульный автоматический выключатель на DIN-рейку серии NXB-63, 1-полюсный, номин. откл. способность 6 кА, характер. срабатывания "D"; I-ном. 4 А, U-ном. 230 В, IP20, t-раб.-35...+70°C, цвет: белый | CHINT | руб./шт | 334.06
| NXB-63 1P 3А 6кА х-ка D (R) CHINT (814023) | Модульный автоматический выключатель на DIN-рейку серии NXB-63, 1-полюсный, номин. откл. способность 6 кА, характер. срабатывания "D"; I-ном. 3 А, U-ном. 230 В, IP20, t-раб.-35...+70°C, цвет: белый | CHINT | руб./шт | 334.06
| NXB-63 1P 2А 6кА х-ка D (R) CHINT (814022) | Модульный автоматический выключатель на DIN-рейку серии NXB-63, 1-полюсный, номин. откл. способность 6 кА, характер. срабатывания "D"; I-ном. 2 А, U-ном. 230 В, IP20, t-раб.-35...+70°C, цвет: белый | CHINT | руб./шт | 334.06
| NXB-63 1P 1А 6кА х-ка D (R) CHINT (814021) | Модульный автоматический выключатель на DIN-рейку серии NXB-63, 1-полюсный, номин. откл. способность 6 кА, характер. срабатывания "D"; I-ном. 1 А, U-ном. 230 В, IP20, t-раб.-35...+70°C, цвет: белый | CHINT | руб./шт | 334.06
| NXB-63H 1P 25А 10кА х-ка D (R) CHINT (813808) | Модульный автоматический выключатель на DIN-рейку серии NXB-63, 1-полюсный, номин. откл. способность 10 кА, характер. срабатывания "D"; I-ном. 25 А, U-ном. 230 В, IP20, t-раб.-35...+70°C, цвет: белый | CHINT | руб./шт | 445.57
| NXB-63H 1P 2А 10кА х-ка D (R) CHINT (813801) | Модульный автоматический выключатель на DIN-рейку серии NXB-63, 1-полюсный, номин. откл. способность 10 кА, характер. срабатывания "D"; I-ном. 2 А, U-ном. 230 В, IP20, t-раб.-35...+70°C, цвет: белый | CHINT | руб./шт | 489.43
| NXB-63H 1P 20А 10кА х-ка D (R) CHINT (813807) | Модульный автоматический выключатель на DIN-рейку серии NXB-63, 1-полюсный, номин. откл. способность 10 кА, характер. срабатывания "D"; I-ном. 20 А, U-ном. 230 В, IP20, t-раб.-35...+70°C, цвет: белый | CHINT | руб./шт | 445.57
| NXB-63H 1P 16А 10кА х-ка D (R) CHINT (813806) | Модульный автоматический выключатель на DIN-рейку серии NXB-63, 1-полюсный, номин. откл. способность 10 кА, характер. срабатывания "D"; I-ном. 10 А, U-ном. 230 В, IP20, t-раб.-35...+70°C, цвет: белый | CHINT | руб./шт | 489.43
| NXB-63H 1P 1А 10кА х-ка D (R) CHINT (813800) | Модульный автоматический выключатель на DIN-рейку серии NXB-63, 1-полюсный, номин. откл. способность 10 кА, характер. срабатывания "D"; I-ном. 1 А, U-ном. 230 В, IP20, t-раб.-35...+70°C, цвет: белый | CHINT | руб./шт | 489.43
| NXB-63H 1P 32А 10кА х-ка D (R) CHINT (813809) | Модульный автоматический выключатель на DIN-рейку серии NXB-63, 1-полюсный, номин. откл. способность 10 кА, характер. срабатывания "D"; I-ном. 32 А, U-ном. 230 В, IP20, t-раб.-35...+70°C, цвет: белый | CHINT | руб./шт | 445.57
| NXB-63H 1P 50А 10кА х-ка D (R) CHINT (813811) | Модульный автоматический выключатель на DIN-рейку серии NXB-63, 1-полюсный, номин. откл. способность 10 кА, характер. срабатывания "D"; I-ном. 50 А, U-ном. 230 В, IP20, t-раб.-35...+70°C, цвет: белый | CHINT | руб./шт | 470.35
| NXB-63H 1P 63А 10кА х-ка D (R) CHINT (813812) | Модульный автоматический выключатель на DIN-рейку серии NXB-63, 1-полюсный, номин. откл. способность 10 кА, характер. срабатывания "D"; I-ном. 63 А, U-ном. 230 В, IP20, t-раб.-35...+70°C, цвет: белый | CHINT | руб./шт | 470.35
| NXB-63H 1P 4А 10кА х-ка D (R) CHINT (813803) | Модульный автоматический выключатель на DIN-рейку серии NXB-63, 1-полюсный, номин. откл. способность 10 кА, характер. срабатывания "D"; I-ном. 4 А, U-ном. 230 В, IP20, t-раб.-35...+70°C, цвет: белый | CHINT | руб./шт | 445.57
| NXB-63H 1P 3А 10кА х-ка D (R) CHINT (813802) | Модульный автоматический выключатель на DIN-рейку серии NXB-63, 1-полюсный, номин. откл. способность 10 кА, характер. срабатывания "D"; I-ном. 3 А, U-ном. 230 В, IP20, t-раб.-35...+70°C, цвет: белый | CHINT | руб./шт | 449.87
| NXB-63H 1P 40А 10кА х-ка D (R) CHINT (813810) | Модульный автоматический выключатель на DIN-рейку серии NXB-63, 1-полюсный, номин. откл. способность 10 кА, характер. срабатывания "D"; I-ном. 40 А, U-ном. 230 В, IP20, t-раб.-35...+70°C, цвет: белый | CHINT | руб./шт | 445.57
| NXB-63H 1P 10А 10кА х-ка D (R) CHINT (813805) | Модульный автоматический выключатель на DIN-рейку серии NXB-63, 1-полюсный, номин. откл. способность 10 кА, характер. срабатывания "D"; I-ном. 10 А, U-ном. 230 В, IP20, t-раб.-35...+70°C, цвет: белый | CHINT | руб./шт | 489.43
| NXB-63H 1P 6А 10кА х-ка D (R) CHINT (813804) | Модульный автоматический выключатель на DIN-рейку серии NXB-63, 1-полюсный, номин. откл. способность 10 кА, характер. срабатывания "D"; I-ном. 6 А, U-ном. 230 В, IP20, t-раб.-35...+70°C, цвет: белый | CHINT | руб./шт | 470.35
| NXB-63 2P 63А 6кА х-ка D (R) CHINT (814111) | Модульный автоматический выключатель на DIN-рейку серии NXB-63, 2-полюсный, номин. откл. способность 6 кА, характер. срабатывания "D"; I-ном. 63 А, U-ном. 230 В, IP20, t-раб.-35...+70°C, цвет: белый | CHINT | руб./шт | 693.79
| NXB-63 2P 50А 6кА х-ка D (R) CHINT (814110) | Модульный автоматический выключатель на DIN-рейку серии NXB-63, 2-полюсный, номин. откл. способность 6 кА, характер. срабатывания "D"; I-ном. 50 А, U-ном. 230 В, IP20, t-раб.-35...+70°C, цвет: белый | CHINT | руб./шт | 693.79
| NXB-63 2P 40А 6кА х-ка D (R) CHINT (814109) | Модульный автоматический выключатель на DIN-рейку серии NXB-63, 2-полюсный, номин. откл. способность 6 кА, характер. срабатывания "D"; I-ном. 40 А, U-ном. 230 В, IP20, t-раб.-35...+70°C, цвет: белый | CHINT | руб./шт | 693.79
| NXB-63 2P 32А 6кА х-ка D (R) CHINT (814108) | Модульный автоматический выключатель на DIN-рейку серии NXB-63, 2-полюсный, номин. откл. способность 6 кА, характер. срабатывания "D"; I-ном. 32 А, U-ном. 230 В, IP20, t-раб.-35...+70°C, цвет: белый | CHINT | руб./шт | 620.14
| NXB-63 2P 25А 6кА х-ка D (R) CHINT (814107) | Модульный автоматический выключатель на DIN-рейку серии NXB-63, 2-полюсный, номин. откл. способность 6 кА, характер. срабатывания "D"; I-ном. 25 А, U-ном. 230 В, IP20, t-раб.-35...+70°C, цвет: белый | CHINT | руб./шт | 620.14
| NXB-63 2P 20А 6кА х-ка D (R) CHINT (814106) | Модульный автоматический выключатель на DIN-рейку серии NXB-63, 2-полюсный, номин. откл. способность 6 кА, характер. срабатывания "D"; I-ном. 20 А, U-ном. 230 В, IP20, t-раб.-35...+70°C, цвет: белый | CHINT | руб./шт | 620.14
| NXB-63 2P 16А 6кА х-ка D (R) CHINT (814105) | Модульный автоматический выключатель на DIN-рейку серии NXB-63, 2-полюсный, номин. откл. способность 6 кА, характер. срабатывания "D"; I-ном. 10 А, U-ном. 230 В, IP20, t-раб.-35...+70°C, цвет: белый | CHINT | руб./шт | 620.14
| NXB-63 2P 10А 6кА х-ка D (R) CHINT (814104) | Модульный автоматический выключатель на DIN-рейку серии NXB-63, 2-полюсный, номин. откл. способность 6 кА, характер. срабатывания "D"; I-ном. 10 А, U-ном. 230 В, IP20, t-раб.-35...+70°C, цвет: белый | CHINT | руб./шт | 620.14
| NXB-63 2P 6А 6кА х-ка D (R) CHINT (814103) | Модульный автоматический выключатель на DIN-рейку серии NXB-63, 2-полюсный, номин. откл. способность 6 кА, характер. срабатывания "D"; I-ном. 6 А, U-ном. 230 В, IP20, t-раб.-35...+70°C, цвет: белый | CHINT | руб./шт | 620.14
| NXB-63 2P 4А 6кА х-ка D (R) CHINT (814102) | Модульный автоматический выключатель на DIN-рейку серии NXB-63, 2-полюсный, номин. откл. способность 6 кА, характер. срабатывания "D"; I-ном. 4 А, U-ном. 230 В, IP20, t-раб.-35...+70°C, цвет: белый | CHINT | руб./шт | 680.95
| NXB-63 2P 3А 6кА х-ка D (R) CHINT (814101) | Модульный автоматический выключатель на DIN-рейку серии NXB-63, 2-полюсный, номин. откл. способность 6 кА, характер. срабатывания "D"; I-ном. 3 А, U-ном. 230 В, IP20, t-раб.-35...+70°C, цвет: белый | CHINT | руб./шт | 680.95
| NXB-63 2P 2А 6кА х-ка D (R) CHINT (814100) | Модульный автоматический выключатель на DIN-рейку серии NXB-63, 2-полюсный, номин. откл. способность 6 кА, характер. срабатывания "D"; I-ном. 2 А, U-ном. 230 В, IP20, t-раб.-35...+70°C, цвет: белый | CHINT | руб./шт | 680.95
| NXB-63 2P 1А 6кА х-ка D (R) CHINT (814099) | Модульный автоматический выключатель на DIN-рейку серии NXB-63, 2-полюсный, номин. откл. способность 6 кА, характер. срабатывания "D"; I-ном. 1 А, U-ном. 230 В, IP20, t-раб.-35...+70°C, цвет: белый | CHINT | руб./шт | 680.95
| NXB-63H 2P 63А 10кА х-ка D (R) CHINT (813851) | Модульный автоматический выключатель на DIN-рейку серии NXB-63, 2-полюсный, номин. откл. способность 10 кА, характер. срабатывания "D"; I-ном. 63 А, U-ном. 230…400 В, IP20, t-раб.-35...+70°C, цвет: белый | CHINT | руб./шт | 1016.6
| NXB-63H 2P 6А 10кА х-ка D (R) CHINT (813843) | Модульный автоматический выключатель на DIN-рейку серии NXB-63, 2-полюсный, номин. откл. способность 10 кА, характер. срабатывания "D"; I-ном. 6 А, U-ном. 230…400 В, IP20, t-раб.-35...+70°C, цвет: белый | CHINT | руб./шт | 1016.6
| NXB-63H 2P 50А 10кА х-ка D (R) CHINT (813850) | Модульный автоматический выключатель на DIN-рейку серии NXB-63, 2-полюсный, номин. откл. способность 10 кА, характер. срабатывания "D"; I-ном. 50 А, U-ном. 230…400 В, IP20, t-раб.-35...+70°C, цвет: белый | CHINT | руб./шт | 1016.6
| NXB-63H 2P 1А 10кА х-ка D (R) CHINT (813839) | Модульный автоматический выключатель на DIN-рейку серии NXB-63, 2-полюсный, номин. откл. способность 10 кА, характер. срабатывания "D"; I-ном. 1 А, U-ном. 230…400 В, IP20, t-раб.-35...+70°C, цвет: белый | CHINT | руб./шт | 997.93
| NXB-63H 2P 20А 10кА х-ка D (R) CHINT (813846) | Модульный автоматический выключатель на DIN-рейку серии NXB-63, 2-полюсный, номин. откл. способность 10 кА, характер. срабатывания "D"; I-ном. 20 А, U-ном. 230…400 В, IP20, t-раб.-35...+70°C, цвет: белый | CHINT | руб./шт | 908.75
| NXB-63H 2P 16А 10кА х-ка D (R) CHINT (813845) | Модульный автоматический выключатель на DIN-рейку серии NXB-63, 2-полюсный, номин. откл. способность 10 кА, характер. срабатывания "D"; I-ном. 10 А, U-ном. 230…400 В, IP20, t-раб.-35...+70°C, цвет: белый | CHINT | руб./шт | 997.93
| NXB-63H 2P 10А 10кА х-ка D (R) CHINT (813844) | Модульный автоматический выключатель на DIN-рейку серии NXB-63, 2-полюсный, номин. откл. способность 10 кА, характер. срабатывания "D"; I-ном. 10 А, U-ном. 230…400 В, IP20, t-раб.-35...+70°C, цвет: белый | CHINT | руб./шт | 997.93
| NXB-63H 2P 25А 10кА х-ка D (R) CHINT (813847) | Модульный автоматический выключатель на DIN-рейку серии NXB-63, 2-полюсный, номин. откл. способность 10 кА, характер. срабатывания "D"; I-ном. 25 А, U-ном. 230…400 В, IP20, t-раб.-35...+70°C, цвет: белый | CHINT | руб./шт | 908.75
| NXB-63H 2P 40А 10кА х-ка D (R) CHINT (813849) | Модульный автоматический выключатель на DIN-рейку серии NXB-63, 2-полюсный, номин. откл. способность 10 кА, характер. срабатывания "D"; I-ном. 40 А, U-ном. 230…400 В, IP20, t-раб.-35...+70°C, цвет: белый | CHINT | руб./шт | 908.75
| NXB-63H 2P 4А 10кА х-ка D (R) CHINT (813842) | Модульный автоматический выключатель на DIN-рейку серии NXB-63, 2-полюсный, номин. откл. способность 10 кА, характер. срабатывания "D"; I-ном. 4 А, U-ном. 230…400 В, IP20, t-раб.-35...+70°C, цвет: белый | CHINT | руб./шт | 908.75
| NXB-63H 2P 3А 10кА х-ка D (R) CHINT (813841) | Модульный автоматический выключатель на DIN-рейку серии NXB-63, 2-полюсный, номин. откл. способность 10 кА, характер. срабатывания "D"; I-ном. 3 А, U-ном. 230…400 В, IP20, t-раб.-35...+70°C, цвет: белый | CHINT | руб./шт | 908.75
| NXB-63H 2P 2А 10кА х-ка D (R) CHINT (813840) | Модульный автоматический выключатель на DIN-рейку серии NXB-63, 2-полюсный, номин. откл. способность 10 кА, характер. срабатывания "D"; I-ном. 2 А, U-ном. 230…400 В, IP20, t-раб.-35...+70°C, цвет: белый | CHINT | руб./шт | 997.93
| NXB-63H 2P 32А 10кА х-ка D (R) CHINT (813848) | Модульный автоматический выключатель на DIN-рейку серии NXB-63, 2-полюсный, номин. откл. способность 10 кА, характер. срабатывания "D"; I-ном. 32 А, U-ном. 230…400 В, IP20, t-раб.-35...+70°C, цвет: белый | CHINT | руб./шт | 908.75
| NXB-63 3P 63А 6кА х-ка D (R) CHINT (814189) | Модульный автоматический выключатель на DIN-рейку серии NXB-63, 3-полюсный, номин. откл. способность 6 кА, характер. срабатывания "D"; I-ном. 63 А, U-ном. 230…400 В, IP20, t-раб.-35...+70°C, цвет: белый | CHINT | руб./шт | 1080.76
| NXB-63 3P 50А 6кА х-ка D (R) CHINT (814188) | Модульный автоматический выключатель на DIN-рейку серии NXB-63, 3-полюсный, номин. откл. способность 6 кА, характер. срабатывания "D"; I-ном. 50 А, U-ном. 230…400 В, IP20, t-раб.-35...+70°C, цвет: белый | CHINT | руб./шт | 1090.36
| NXB-63 3P 40А 6кА х-ка D (R) CHINT (814187) | Модульный автоматический выключатель на DIN-рейку серии NXB-63, 3-полюсный, номин. откл. способность 6 кА, характер. срабатывания "D"; I-ном. 40 А, U-ном. 230…400 В, IP20, t-раб.-35...+70°C, цвет: белый | CHINT | руб./шт | 1010.36
| NXB-63 3P 32А 6кА х-ка D (R) CHINT (814186) | Модульный автоматический выключатель на DIN-рейку серии NXB-63, 3-полюсный, номин. откл. способность 6 кА, характер. срабатывания "D"; I-ном. 32 А, U-ном. 230…400 В, IP20, t-раб.-35...+70°C, цвет: белый | CHINT | руб./шт | 1010.36
| NXB-63 3P 25А 6кА х-ка D (R) CHINT (814185) | Модульный автоматический выключатель на DIN-рейку серии NXB-63, 3-полюсный, номин. откл. способность 6 кА, характер. срабатывания "D"; I-ном. 25 А, U-ном. 230…400 В, IP20, t-раб.-35...+70°C, цвет: белый | CHINT | руб./шт | 1010.36
| NXB-63 3P 20А 6кА х-ка D (R) CHINT (814184) | Модульный автоматический выключатель на DIN-рейку серии NXB-63, 3-полюсный, номин. откл. способность 6 кА, характер. срабатывания "D"; I-ном. 20 А, U-ном. 230…400 В, IP20, t-раб.-35...+70°C, цвет: белый | CHINT | руб./шт | 1026.38
| NXB-63 3P 16А 6кА х-ка D (R) CHINT (814183) | Модульный автоматический выключатель на DIN-рейку серии NXB-63, 3-полюсный, номин. откл. способность 6 кА, характер. срабатывания "D"; I-ном. 10 А, U-ном. 230…400 В, IP20, t-раб.-35...+70°C, цвет: белый | CHINT | руб./шт | 1010.36
| NXB-63 3P 10А 6кА х-ка D (R) CHINT (814182) | Модульный автоматический выключатель на DIN-рейку серии NXB-63, 3-полюсный, номин. откл. способность 6 кА, характер. срабатывания "D"; I-ном. 10 А, U-ном. 230…400 В, IP20, t-раб.-35...+70°C, цвет: белый | CHINT | руб./шт | 1010.36
| NXB-63 3P 6А 6кА х-ка D (R) CHINT (814181) | Модульный автоматический выключатель на DIN-рейку серии NXB-63, 3-полюсный, номин. откл. способность 6 кА, характер. срабатывания "D"; I-ном. 6 А, U-ном. 230…400 В, IP20, t-раб.-35...+70°C, цвет: белый | CHINT | руб./шт | 1020.19
| NXB-63 3P 4А 6кА х-ка D (R) CHINT (814180) | Модульный автоматический выключатель на DIN-рейку серии NXB-63, 3-полюсный, номин. откл. способность 6 кА, характер. срабатывания "D"; I-ном. 4 А, U-ном. 230…400 В, IP20, t-раб.-35...+70°C, цвет: белый | CHINT | руб./шт | 1010.36
| NXB-63 3P 3А 6кА х-ка D (R) CHINT (814179) | Модульный автоматический выключатель на DIN-рейку серии NXB-63, 3-полюсный, номин. откл. способность 6 кА, характер. срабатывания "D"; I-ном. 3 А, U-ном. 230…400 В, IP20, t-раб.-35...+70°C, цвет: белый | CHINT | руб./шт | 1010.36
| NXB-63 3P 2А 6кА х-ка D (R) CHINT (814178) | Модульный автоматический выключатель на DIN-рейку серии NXB-63, 3-полюсный, номин. откл. способность 6 кА, характер. срабатывания "D"; I-ном. 2 А, U-ном. 230…400 В, IP20, t-раб.-35...+70°C, цвет: белый | CHINT | руб./шт | 992.64
| NXB-63 3P 1А 6кА х-ка D (R) CHINT (814177) | Модульный автоматический выключатель на DIN-рейку серии NXB-63, 3-полюсный, номин. откл. способность 6 кА, характер. срабатывания "D"; I-ном. 1 А, U-ном. 230…400 В, IP20, t-раб.-35...+70°C, цвет: белый | CHINT | руб./шт | 992.64
| NXB-63H 3P 6А 10кА х-ка D (R) CHINT (813882) | Модульный автоматический выключатель на DIN-рейку серии NXB-63, 3-полюсный, номин. откл. способность 10 кА, характер. срабатывания "D"; I-ном. 6 А, U-ном. 230…400 В, IP20, t-раб.-35...+70°C, цвет: белый | CHINT | руб./шт | 1480.62
| NXB-63H 3P 63А 10кА х-ка D (R) CHINT (813890) | Модульный автоматический выключатель на DIN-рейку серии NXB-63, 3-полюсный, номин. откл. способность 10 кА, характер. срабатывания "D"; I-ном. 63 А, U-ном. 230…400 В, IP20, t-раб.-35...+70°C, цвет: белый | CHINT | руб./шт | 1583.72
| NXB-63H 3P 4А 10кА х-ка D (R) CHINT (813881) | Модульный автоматический выключатель на DIN-рейку серии NXB-63, 3-полюсный, номин. откл. способность 10 кА, характер. срабатывания "D"; I-ном. 4 А, U-ном. 230…400 В, IP20, t-раб.-35...+70°C, цвет: белый | CHINT | руб./шт | 1480.62
| NXB-63H 3P 50А 10кА х-ка D (R) CHINT (813889) | Модульный автоматический выключатель на DIN-рейку серии NXB-63, 3-полюсный, номин. откл. способность 10 кА, характер. срабатывания "D"; I-ном. 50 А, U-ном. 230…400 В, IP20, t-раб.-35...+70°C, цвет: белый | CHINT | руб./шт | 1480.62
| NXB-63H 3P 16А 10кА х-ка D (R) CHINT (813884) | Модульный автоматический выключатель на DIN-рейку серии NXB-63, 3-полюсный, номин. откл. способность 10 кА, характер. срабатывания "D"; I-ном. 10 А, U-ном. 230…400 В, IP20, t-раб.-35...+70°C, цвет: белый | CHINT | руб./шт | 1480.62
| NXB-63H 3P 1А 10кА х-ка D (R) CHINT (813878) | Модульный автоматический выключатель на DIN-рейку серии NXB-63, 3-полюсный, номин. откл. способность 10 кА, характер. срабатывания "D"; I-ном. 1 А, U-ном. 230…400 В, IP20, t-раб.-35...+70°C, цвет: белый | CHINT | руб./шт | 1454.72
| NXB-63H 3P 10А 10кА х-ка D (R) CHINT (813883) | Модульный автоматический выключатель на DIN-рейку серии NXB-63, 3-полюсный, номин. откл. способность 10 кА, характер. срабатывания "D"; I-ном. 10 А, U-ном. 230…400 В, IP20, t-раб.-35...+70°C, цвет: белый | CHINT | руб./шт | 1454.72
| NXB-63H 3P 20А 10кА х-ка D (R) CHINT (813885) | Модульный автоматический выключатель на DIN-рейку серии NXB-63, 3-полюсный, номин. откл. способность 10 кА, характер. срабатывания "D"; I-ном. 20 А, U-ном. 230…400 В, IP20, t-раб.-35...+70°C, цвет: белый | CHINT | руб./шт | 1494.96
| NXB-63H 3P 3А 10кА х-ка D (R) CHINT (813880) | Модульный автоматический выключатель на DIN-рейку серии NXB-63, 3-полюсный, номин. откл. способность 10 кА, характер. срабатывания "D"; I-ном. 3 А, U-ном. 230…400 В, IP20, t-раб.-35...+70°C, цвет: белый | CHINT | руб./шт | 1480.62
| NXB-63H 3P 40А 10кА х-ка D (R) CHINT (813888) | Модульный автоматический выключатель на DIN-рейку серии NXB-63, 3-полюсный, номин. откл. способность 10 кА, характер. срабатывания "D"; I-ном. 40 А, U-ном. 230…400 В, IP20, t-раб.-35...+70°C, цвет: белый | CHINT | руб./шт | 1480.62
| NXB-63H 3P 32А 10кА х-ка D (R) CHINT (813887) | Модульный автоматический выключатель на DIN-рейку серии NXB-63, 3-полюсный, номин. откл. способность 10 кА, характер. срабатывания "D"; I-ном. 32 А, U-ном. 230…400 В, IP20, t-раб.-35...+70°C, цвет: белый | CHINT | руб./шт | 1480.62
| NXB-63H 3P 25А 10кА х-ка D (R) CHINT (813886) | Модульный автоматический выключатель на DIN-рейку серии NXB-63, 3-полюсный, номин. откл. способность 10 кА, характер. срабатывания "D"; I-ном. 25 А, U-ном. 230…400 В, IP20, t-раб.-35...+70°C, цвет: белый | CHINT | руб./шт | 1480.62
| NXB-63H 3P 2А 10кА х-ка D (R) CHINT (813879) | Модульный автоматический выключатель на DIN-рейку серии NXB-63, 3-полюсный, номин. откл. способность 10 кА, характер. срабатывания "D"; I-ном. 2 А, U-ном. 230…400 В, IP20, t-раб.-35...+70°C, цвет: белый | CHINT | руб./шт | 1480.62
| NXB-63 4P 63А 6кА х-ка D (R) CHINT (814267) | Модульный автоматический выключатель на DIN-рейку серии NXB-63, 4-полюсный, номин. откл. способность 6 кА, характер. срабатывания "D"; I-ном. 63 А, U-ном. 230…400 В, IP20, t-раб.-35...+70°C, цвет: белый | CHINT | руб./шт | 1518.92
| NXB-63 4P 50А 6кА х-ка D (R) CHINT (814266) | Модульный автоматический выключатель на DIN-рейку серии NXB-63, 4-полюсный, номин. откл. способность 6 кА, характер. срабатывания "D"; I-ном. 50 А, U-ном. 230…400 В, IP20, t-раб.-35...+70°C, цвет: белый | CHINT | руб./шт | 1518.92
| NXB-63 4P 40А 6кА х-ка D (R) CHINT (814265) | Модульный автоматический выключатель на DIN-рейку серии NXB-63, 4-полюсный, номин. откл. способность 6 кА, характер. срабатывания "D"; I-ном. 40 А, U-ном. 230…400 В, IP20, t-раб.-35...+70°C, цвет: белый | CHINT | руб./шт | 1386.56
| NXB-63 4P 32А 6кА х-ка D (R) CHINT (814264) | Модульный автоматический выключатель на DIN-рейку серии NXB-63, 4-полюсный, номин. откл. способность 6 кА, характер. срабатывания "D"; I-ном. 32 А, U-ном. 230…400 В, IP20, t-раб.-35...+70°C, цвет: белый | CHINT | руб./шт | 1310.29
| NXB-63 4P 25А 6кА х-ка D (R) CHINT (814263) | Модульный автоматический выключатель на DIN-рейку серии NXB-63, 4-полюсный, номин. откл. способность 6 кА, характер. срабатывания "D"; I-ном. 25 А, U-ном. 230…400 В, IP20, t-раб.-35...+70°C, цвет: белый | CHINT | руб./шт | 1310.29
| NXB-63 4P 20А 6кА х-ка D (R) CHINT (814262) | Модульный автоматический выключатель на DIN-рейку серии NXB-63, 4-полюсный, номин. откл. способность 6 кА, характер. срабатывания "D"; I-ном. 20 А, U-ном. 230…400 В, IP20, t-раб.-35...+70°C, цвет: белый | CHINT | руб./шт | 1310.29
| NXB-63 4P 16А 6кА х-ка D (R) CHINT (814261) | Модульный автоматический выключатель на DIN-рейку серии NXB-63, 4-полюсный, номин. откл. способность 6 кА, характер. срабатывания "D"; I-ном. 10 А, U-ном. 230…400 В, IP20, t-раб.-35...+70°C, цвет: белый | CHINT | руб./шт | 1310.29
| NXB-63 4P 10А 6кА х-ка D (R) CHINT (814260) | Модульный автоматический выключатель на DIN-рейку серии NXB-63, 4-полюсный, номин. откл. способность 6 кА, характер. срабатывания "D"; I-ном. 10 А, U-ном. 230…400 В, IP20, t-раб.-35...+70°C, цвет: белый | CHINT | руб./шт | 1310.29
| NXB-63 4P 6А 6кА х-ка D (R) CHINT (814259) | Модульный автоматический выключатель на DIN-рейку серии NXB-63, 4-полюсный, номин. откл. способность 6 кА, характер. срабатывания "D"; I-ном. 6 А, U-ном. 230…400 В, IP20, t-раб.-35...+70°C, цвет: белый | CHINT | руб./шт | 1368.85
| NXB-63 4P 4А 6кА х-ка D (R) CHINT (814258) | Модульный автоматический выключатель на DIN-рейку серии NXB-63, 4-полюсный, номин. откл. способность 6 кА, характер. срабатывания "D"; I-ном. 4 А, U-ном. 230…400 В, IP20, t-раб.-35...+70°C, цвет: белый | CHINT | руб./шт | 1368.85
| NXB-63 4P 3А 6кА х-ка D (R) CHINT (814257) | Модульный автоматический выключатель на DIN-рейку серии NXB-63, 4-полюсный, номин. откл. способность 6 кА, характер. срабатывания "D"; I-ном. 3 А, U-ном. 230…400 В, IP20, t-раб.-35...+70°C, цвет: белый | CHINT | руб./шт | 1368.85
| NXB-63 4P 2А 6кА х-ка D (R) CHINT (814256) | Модульный автоматический выключатель на DIN-рейку серии NXB-63, 4-полюсный, номин. откл. способность 6 кА, характер. срабатывания "D"; I-ном. 2 А, U-ном. 230…400 В, IP20, t-раб.-35...+70°C, цвет: белый | CHINT | руб./шт | 1368.85
| NXB-63 4P 1А 6кА х-ка D (R) CHINT (814255) | Модульный автоматический выключатель на DIN-рейку серии NXB-63, 4-полюсный, номин. откл. способность 6 кА, характер. срабатывания "D"; I-ном. 1 А, U-ном. 230…400 В, IP20, t-раб.-35...+70°C, цвет: белый | CHINT | руб./шт | 1368.85
| NXB-63H 4P 63А 10кА х-ка D (R) CHINT (813929) | Модульный автоматический выключатель на DIN-рейку серии NXB-63, 4-полюсный, номин. откл. способность 10 кА, характер. срабатывания "D"; I-ном. 63 А, U-ном. 230…400 В, IP20, t-раб.-35...+70°C, цвет: белый | CHINT | руб./шт | 2225.81
| NXB-63H 4P 6А 10кА х-ка D (R) CHINT (813921) | Модульный автоматический выключатель на DIN-рейку серии NXB-63, 4-полюсный, номин. откл. способность 10 кА, характер. срабатывания "D"; I-ном. 6 А, U-ном. 230…400 В, IP20, t-раб.-35...+70°C, цвет: белый | CHINT | руб./шт | 2225.81
| NXB-63H 4P 50А 10кА х-ка D (R) CHINT (813928) | Модульный автоматический выключатель на DIN-рейку серии NXB-63, 4-полюсный, номин. откл. способность 10 кА, характер. срабатывания "D"; I-ном. 50 А, U-ном. 230…400 В, IP20, t-раб.-35...+70°C, цвет: белый | CHINT | руб./шт | 2031.78
| NXB-63H 4P 40А 10кА х-ка D (R) CHINT (813927) | Модульный автоматический выключатель на DIN-рейку серии NXB-63, 4-полюсный, номин. откл. способность 10 кА, характер. срабатывания "D"; I-ном. 40 А, U-ном. 230…400 В, IP20, t-раб.-35...+70°C, цвет: белый | CHINT | руб./шт | 1920.22
| NXB-63H 4P 4А 10кА х-ка D (R) CHINT (813920) | Модульный автоматический выключатель на DIN-рейку серии NXB-63, 4-полюсный, номин. откл. способность 10 кА, характер. срабатывания "D"; I-ном. 4 А, U-ном. 230…400 В, IP20, t-раб.-35...+70°C, цвет: белый | CHINT | руб./шт | 1920.22
| NXB-63H 4P 3А 10кА х-ка D (R) CHINT (813919) | Модульный автоматический выключатель на DIN-рейку серии NXB-63, 4-полюсный, номин. откл. способность 10 кА, характер. срабатывания "D"; I-ном. 3 А, U-ном. 230…400 В, IP20, t-раб.-35...+70°C, цвет: белый | CHINT | руб./шт | 1920.22
| NXB-63H 4P 10А 10кА х-ка D (R) CHINT (813922) | Модульный автоматический выключатель на DIN-рейку серии NXB-63, 4-полюсный, номин. откл. способность 10 кА, характер. срабатывания "D"; I-ном. 10 А, U-ном. 230…400 В, IP20, t-раб.-35...+70°C, цвет: белый | CHINT | руб./шт | 2005.96
| NXB-63H 4P 16А 10кА х-ка D (R) CHINT (813923) | Модульный автоматический выключатель на DIN-рейку серии NXB-63, 4-полюсный, номин. откл. способность 10 кА, характер. срабатывания "D"; I-ном. 10 А, U-ном. 230…400 В, IP20, t-раб.-35...+70°C, цвет: белый | CHINT | руб./шт | 2005.96
| NXB-63H 4P 2А 10кА х-ка D (R) CHINT (813918) | Модульный автоматический выключатель на DIN-рейку серии NXB-63, 4-полюсный, номин. откл. способность 10 кА, характер. срабатывания "D"; I-ном. 2 А, U-ном. 230…400 В, IP20, t-раб.-35...+70°C, цвет: белый | CHINT | руб./шт | 2005.96
| NXB-63H 4P 32А 10кА х-ка D (R) CHINT (813926) | Модульный автоматический выключатель на DIN-рейку серии NXB-63, 4-полюсный, номин. откл. способность 10 кА, характер. срабатывания "D"; I-ном. 32 А, U-ном. 230…400 В, IP20, t-раб.-35...+70°C, цвет: белый | CHINT | руб./шт | 1920.22
| NXB-63H 4P 25А 10кА х-ка D (R) CHINT (813925) | Модульный автоматический выключатель на DIN-рейку серии NXB-63, 4-полюсный, номин. откл. способность 10 кА, характер. срабатывания "D"; I-ном. 25 А, U-ном. 230…400 В, IP20, t-раб.-35...+70°C, цвет: белый | CHINT | руб./шт | 1920.22
| NXB-63H 4P 1А 10кА х-ка D (R) CHINT (813917) | Модульный автоматический выключатель на DIN-рейку серии NXB-63, 4-полюсный, номин. откл. способность 10 кА, характер. срабатывания "D"; I-ном. 1 А, U-ном. 230…400 В, IP20, t-раб.-35...+70°C, цвет: белый | CHINT | руб./шт | 2005.96
| NXB-63H 4P 20А 10кА х-ка D (R) CHINT (813924) | Модульный автоматический выключатель на DIN-рейку серии NXB-63, 4-полюсный, номин. откл. способность 10 кА, характер. срабатывания "D"; I-ном. 20 А, U-ном. 230…400 В, IP20, t-раб.-35...+70°C, цвет: белый | CHINT | руб./шт | 2005.96
| NBP-63R 4P 40А 15кА 8In (R) CHINT (352411) | Модульный автоматический выключатель на DIN-рейку серии NBP-63R, 4-полюсный, номин. откл. способность 15 кА, ток мгновенного срабатывания 8In ±20%; I-ном. 40 А, U-ном. 230…400 В, IP20, t-раб.-35...+70°C, цвет: белый | CHINT | руб./шт | 20927.12
| NBP-63R 4P 50А 15кА 8In (R) CHINT (352410) | Модульный автоматический выключатель на DIN-рейку серии NBP-63R, 4-полюсный, номин. откл. способность 15 кА, ток мгновенного срабатывания 8In ±20%; I-ном. 50 А, U-ном. 230…400 В, IP20, t-раб.-35...+70°C, цвет: белый | CHINT | руб./шт | 28865.08
| NBP-63R 4P 63А 15кА 8In (R) CHINT (352409) | Модульный автоматический выключатель на DIN-рейку серии NBP-63R, 4-полюсный, номин. откл. способность 15 кА, ток мгновенного срабатывания 8In ±20%; I-ном. 63 А, U-ном. 230…400 В, IP20, t-раб.-35...+70°C, цвет: белый | CHINT | руб./шт | 31751.48
| NBP-63R 4P 32А 15кА 8In (R) CHINT (352408) | Модульный автоматический выключатель на DIN-рейку серии NBP-63R, 4-полюсный, номин. откл. способность 15 кА, ток мгновенного срабатывания 8In ±20%; I-ном. 32 А, U-ном. 230…400 В, IP20, t-раб.-35...+70°C, цвет: белый | CHINT | руб./шт | 18762.36
| NBP-63R 4P 25А 15кА 8In (R) CHINT (352407) | Модульный автоматический выключатель на DIN-рейку серии NBP-63R, 4-полюсный, номин. откл. способность 15 кА, ток мгновенного срабатывания 8In ±20%; I-ном. 25 А, U-ном. 230…400 В, IP20, t-раб.-35...+70°C, цвет: белый | CHINT | руб./шт | 7504.93
| NBP-63R 4P 20А 15кА 8In (R) CHINT (352406) | Модульный автоматический выключатель на DIN-рейку серии NBP-63R, 4-полюсный, номин. откл. способность 15 кА, ток мгновенного срабатывания 8In ±20%; I-ном. 20 А, U-ном. 230…400 В, IP20, t-раб.-35...+70°C, цвет: белый | CHINT | руб./шт | 16597.39
| NBP-63R 4P 16А 15кА 8In (R) CHINT (352405) | Модульный автоматический выключатель на DIN-рейку серии NBP-63R, 4-полюсный, номин. откл. способность 15 кА, ток мгновенного срабатывания 8In ±20%; I-ном. 10 А, U-ном. 230…400 В, IP20, t-раб.-35...+70°C, цвет: белый | CHINT | руб./шт | 14432.45
| NBP-63R 4P 10А 15кА 8In (R) CHINT (352404) | Модульный автоматический выключатель на DIN-рейку серии NBP-63R, 4-полюсный, номин. откл. способность 15 кА, ток мгновенного срабатывания 8In ±20%; I-ном. 10 А, U-ном. 230…400 В, IP20, t-раб.-35...+70°C, цвет: белый | CHINT | руб./шт | 15875.75
| NBP-63R 4P 6А 15кА 8In (R) CHINT (352403) | Модульный автоматический выключатель на DIN-рейку серии NBP-63R, 4-полюсный, номин. откл. способность 15 кА, ток мгновенного срабатывания 8In ±20%; I-ном. 6 А, U-ном. 230…400 В, IP20, t-раб.-35...+70°C, цвет: белый | CHINT | руб./шт | 18040.69
| NBP-63R 4P 3А 15кА 8In (R) CHINT (352402) | Модульный автоматический выключатель на DIN-рейку серии NBP-63R, 4-полюсный, номин. откл. способность 15 кА, ток мгновенного срабатывания 8In ±20%; I-ном. 3 А, U-ном. 230…400 В, IP20, t-раб.-35...+70°C, цвет: белый | CHINT | руб./шт | 18040.69
| NBP-63R 4P 2А 15кА 8In (R) CHINT (352401) | Модульный автоматический выключатель на DIN-рейку серии NBP-63R, 4-полюсный, номин. откл. способность 15 кА, ток мгновенного срабатывания 8In ±20%; I-ном. 2 А, U-ном. 230…400 В, IP20, t-раб.-35...+70°C, цвет: белый | CHINT | руб./шт | 18040.69
| NBP-63R 4P 4А 15кА 8In (R) CHINT (352400) | Модульный автоматический выключатель на DIN-рейку серии NBP-63R, 4-полюсный, номин. откл. способность 15 кА, ток мгновенного срабатывания 8In ±20%; I-ном. 4 А, U-ном. 230…400 В, IP20, t-раб.-35...+70°C, цвет: белый | CHINT | руб./шт | 18040.69
| NBP-63R 4P 1А 15кА 8In (R) CHINT (352399) | Модульный автоматический выключатель на DIN-рейку серии NBP-63R, 4-полюсный, номин. откл. способность 15 кА, ток мгновенного срабатывания 8In ±20%; I-ном. 1 А, U-ном. 230…400 В, IP20, t-раб.-35...+70°C, цвет: белый | CHINT | руб./шт | 18040.69
| NBP-63R 3P 63А 15кА 8In (R) CHINT (352398) | Модульный автоматический выключатель на DIN-рейку серии NBP-63R, 3-полюсный, номин. откл. способность 15 кА, ток мгновенного срабатывания 8In ±20%; I-ном. 63 А, U-ном. 230…400 В, IP20, t-раб.-35...+70°C, цвет: белый | CHINT | руб./шт | 13872.59
| NBP-63R 3P 50А 15кА 8In (R) CHINT (352397) | Модульный автоматический выключатель на DIN-рейку серии NBP-63R, 3-полюсный, номин. откл. способность 15 кА, ток мгновенного срабатывания 8In ±20%; I-ном. 50 А, U-ном. 230…400 В, IP20, t-раб.-35...+70°C, цвет: белый | CHINT | руб./шт | 12244.85
| NBP-63R 3P 32А 15кА 8In (R) CHINT (352396) | Модульный автоматический выключатель на DIN-рейку серии NBP-63R, 3-полюсный, номин. откл. способность 15 кА, ток мгновенного срабатывания 8In ±20%; I-ном. 32 А, U-ном. 230…400 В, IP20, t-раб.-35...+70°C, цвет: белый | CHINT | руб./шт | 10200.95
| NBP-63R 3P 40А 15кА 8In (R) CHINT (352395) | Модульный автоматический выключатель на DIN-рейку серии NBP-63R, 3-полюсный, номин. откл. способность 15 кА, ток мгновенного срабатывания 8In ±20%; I-ном. 40 А, U-ном. 230…400 В, IP20, t-раб.-35...+70°C, цвет: белый | CHINT | руб./шт | 10606.09
| NBP-63R 3P 25А 15кА 8In (R) CHINT (352394) | Модульный автоматический выключатель на DIN-рейку серии NBP-63R, 3-полюсный, номин. откл. способность 15 кА, ток мгновенного срабатывания 8In ±20%; I-ном. 25 А, U-ном. 230…400 В, IP20, t-раб.-35...+70°C, цвет: белый | CHINT | руб./шт | 9788.5
| NBP-63R 3P 20А 15кА 8In (R) CHINT (352393) | Модульный автоматический выключатель на DIN-рейку серии NBP-63R, 3-полюсный, номин. откл. способность 15 кА, ток мгновенного срабатывания 8In ±20%; I-ном. 20 А, U-ном. 230…400 В, IP20, t-раб.-35...+70°C, цвет: белый | CHINT | руб./шт | 9383.32
| NBP-63R 3P 16А 15кА 8In (R) CHINT (352392) | Модульный автоматический выключатель на DIN-рейку серии NBP-63R, 3-полюсный, номин. откл. способность 15 кА, ток мгновенного срабатывания 8In ±20%; I-ном. 10 А, U-ном. 230…400 В, IP20, t-раб.-35...+70°C, цвет: белый | CHINT | руб./шт | 8157.01
| NBP-63R 3P 10А 15кА 8In (R) CHINT (352391) | Модульный автоматический выключатель на DIN-рейку серии NBP-63R, 3-полюсный, номин. откл. способность 15 кА, ток мгновенного срабатывания 8In ±20%; I-ном. 10 А, U-ном. 230…400 В, IP20, t-раб.-35...+70°C, цвет: белый | CHINT | руб./шт | 8157.01
| NBP-63R 3P 6А 15кА 8In (R) CHINT (352390) | Модульный автоматический выключатель на DIN-рейку серии NBP-63R, 3-полюсный, номин. откл. способность 15 кА, ток мгновенного срабатывания 8In ±20%; I-ном. 6 А, U-ном. 230…400 В, IP20, t-раб.-35...+70°C, цвет: белый | CHINT | руб./шт | 9788.5
| NBP-63R 3P 4А 15кА 8In (R) CHINT (352389) | Модульный автоматический выключатель на DIN-рейку серии NBP-63R, 3-полюсный, номин. откл. способность 15 кА, ток мгновенного срабатывания 8In ±20%; I-ном. 4 А, U-ном. 230…400 В, IP20, t-раб.-35...+70°C, цвет: белый | CHINT | руб./шт | 15431.51
| NBP-63R 3P 2А 15кА 8In (R) CHINT (352388) | Модульный автоматический выключатель на DIN-рейку серии NBP-63R, 3-полюсный, номин. откл. способность 15 кА, ток мгновенного срабатывания 8In ±20%; I-ном. 2 А, U-ном. 230…400 В, IP20, t-раб.-35...+70°C, цвет: белый | CHINT | руб./шт | 10802.06
| NBP-63R 3P 3А 15кА 8In (R) CHINT (352387) | Модульный автоматический выключатель на DIN-рейку серии NBP-63R, 3-полюсный, номин. откл. способность 15 кА, ток мгновенного срабатывания 8In ±20%; I-ном. 3 А, U-ном. 230…400 В, IP20, t-раб.-35...+70°C, цвет: белый | CHINT | руб./шт | 15431.51
| NBP-63R 3P 1А 15кА 8In (R) CHINT (352386) | Модульный автоматический выключатель на DIN-рейку серии NBP-63R, 3-полюсный, номин. откл. способность 15 кА, ток мгновенного срабатывания 8In ±20%; I-ном. 1 А, U-ном. 230…400 В, IP20, t-раб.-35...+70°C, цвет: белый | CHINT | руб./шт | 3915.41
| NBP-63R 2P 50А 15кА 8In (R) CHINT (352385) | Модульный автоматический выключатель на DIN-рейку серии NBP-63R, 2-полюсный, номин. откл. способность 15 кА, ток мгновенного срабатывания 8In ±20%; I-ном. 50 А, U-ном. 230…400 В, IP20, t-раб.-35...+70°C, цвет: белый | CHINT | руб./шт | 14944.97
| NBP-63R 2P 63А 15кА 8In (R) CHINT (352384) | Модульный автоматический выключатель на DIN-рейку серии NBP-63R, 2-полюсный, номин. откл. способность 15 кА, ток мгновенного срабатывания 8In ±20%; I-ном. 63 А, U-ном. 230…400 В, IP20, t-раб.-35...+70°C, цвет: белый | CHINT | руб./шт | 15567.66
| NBP-63R 2P 32А 15кА 8In (R) CHINT (352383) | Модульный автоматический выключатель на DIN-рейку серии NBP-63R, 2-полюсный, номин. откл. способность 15 кА, ток мгновенного срабатывания 8In ±20%; I-ном. 32 А, U-ном. 230…400 В, IP20, t-раб.-35...+70°C, цвет: белый | CHINT | руб./шт | 8717.99
| NBP-63R 2P 40А 15кА 8In (R) CHINT (352382) | Модульный автоматический выключатель на DIN-рейку серии NBP-63R, 2-полюсный, номин. откл. способность 15 кА, ток мгновенного срабатывания 8In ±20%; I-ном. 40 А, U-ном. 230…400 В, IP20, t-раб.-35...+70°C, цвет: белый | CHINT | руб./шт | 11208.78
| NBP-63R 2P 25А 15кА 8In (R) CHINT (352381) | Модульный автоматический выключатель на DIN-рейку серии NBP-63R, 2-полюсный, номин. откл. способность 15 кА, ток мгновенного срабатывания 8In ±20%; I-ном. 25 А, U-ном. 230…400 В, IP20, t-раб.-35...+70°C, цвет: белый | CHINT | руб./шт | 7783.82
| NBP-63R 2P 20А 15кА 8In (R) CHINT (352380) | Модульный автоматический выключатель на DIN-рейку серии NBP-63R, 2-полюсный, номин. откл. способность 15 кА, ток мгновенного срабатывания 8In ±20%; I-ном. 20 А, U-ном. 230…400 В, IP20, t-раб.-35...+70°C, цвет: белый | CHINT | руб./шт | 7783.82
| NBP-63R 2P 16А 15кА 8In (R) CHINT (352379) | Модульный автоматический выключатель на DIN-рейку серии NBP-63R, 2-полюсный, номин. откл. способность 15 кА, ток мгновенного срабатывания 8In ±20%; I-ном. 10 А, U-ном. 230…400 В, IP20, t-раб.-35...+70°C, цвет: белый | CHINT | руб./шт | 2490.8
| NBP-63R 2P 3А 15кА 8In (R) CHINT (352378) | Модульный автоматический выключатель на DIN-рейку серии NBP-63R, 2-полюсный, номин. откл. способность 15 кА, ток мгновенного срабатывания 8In ±20%; I-ном. 3 А, U-ном. 230…400 В, IP20, t-раб.-35...+70°C, цвет: белый | CHINT | руб./шт | 8095.27
| NBP-63R 2P 4А 15кА 8In (R) CHINT (352377) | Модульный автоматический выключатель на DIN-рейку серии NBP-63R, 2-полюсный, номин. откл. способность 15 кА, ток мгновенного срабатывания 8In ±20%; I-ном. 4 А, U-ном. 230…400 В, IP20, t-раб.-35...+70°C, цвет: белый | CHINT | руб./шт | 8095.27
| NBP-63R 2P 10А 15кА 8In (R) CHINT (352376) | Модульный автоматический выключатель на DIN-рейку серии NBP-63R, 2-полюсный, номин. откл. способность 15 кА, ток мгновенного срабатывания 8In ±20%; I-ном. 10 А, U-ном. 230…400 В, IP20, t-раб.-35...+70°C, цвет: белый | CHINT | руб./шт | 4794.91
| NBP-63R 2P 6А 15кА 8In (R) CHINT (352375) | Модульный автоматический выключатель на DIN-рейку серии NBP-63R, 2-полюсный, номин. откл. способность 15 кА, ток мгновенного срабатывания 8In ±20%; I-ном. 6 А, U-ном. 230…400 В, IP20, t-раб.-35...+70°C, цвет: белый | CHINT | руб./шт | 4508.17
| NBP-63R 2P 2А 15кА 8In (R) CHINT (352374) | Модульный автоматический выключатель на DIN-рейку серии NBP-63R, 2-полюсный, номин. откл. способность 15 кА, ток мгновенного срабатывания 8In ±20%; I-ном. 2 А, U-ном. 230…400 В, IP20, t-раб.-35...+70°C, цвет: белый | CHINT | руб./шт | 8095.27
| NBP-63R 2P 1А 15кА 8In (R) CHINT (352373) | Модульный автоматический выключатель на DIN-рейку серии NBP-63R, 2-полюсный, номин. откл. способность 15 кА, ток мгновенного срабатывания 8In ±20%; I-ном. 1 А, U-ном. 230…400 В, IP20, t-раб.-35...+70°C, цвет: белый | CHINT | руб./шт | 6440.24
| NBP-63R 1P 50А 15кА 8In (R) CHINT (352372) | Модульный автоматический выключатель на DIN-рейку серии NBP-63R, 1-полюсный, номин. откл. способность 15 кА, ток мгновенного срабатывания 8In ±20%; I-ном. 50 А, U-ном. 230 В, IP20, t-раб.-35...+70°C, цвет: белый | CHINT | руб./шт | 6538.43
| NBP-63R 1P 63А 15кА 8In (R) CHINT (352371) | Модульный автоматический выключатель на DIN-рейку серии NBP-63R, 1-полюсный, номин. откл. способность 15 кА, ток мгновенного срабатывания 8In ±20%; I-ном. 63 А, U-ном. 230 В, IP20, t-раб.-35...+70°C, цвет: белый | CHINT | руб./шт | 6901.69
| NBP-63R 1P 40А 15кА 8In (R) CHINT (352370) | Модульный автоматический выключатель на DIN-рейку серии NBP-63R, 1-полюсный, номин. откл. способность 15 кА, ток мгновенного срабатывания 8In ±20%; I-ном. 40 А, U-ном. 230 В, IP20, t-раб.-35...+70°C, цвет: белый | CHINT | руб./шт | 4794.91
| NBP-63R 1P 25А 15кА 8In (R) CHINT (352369) | Модульный автоматический выключатель на DIN-рейку серии NBP-63R, 1-полюсный, номин. откл. способность 15 кА, ток мгновенного срабатывания 8In ±20%; I-ном. 25 А, U-ном. 230 В, IP20, t-раб.-35...+70°C, цвет: белый | CHINT | руб./шт | 2813.09
| NBP-63R 1P 32А 15кА 8In (R) CHINT (352368) | Модульный автоматический выключатель на DIN-рейку серии NBP-63R, 1-полюсный, номин. откл. способность 15 кА, ток мгновенного срабатывания 8In ±20%; I-ном. 32 А, U-ном. 230 В, IP20, t-раб.-35...+70°C, цвет: белый | CHINT | руб./шт | 3923.06
| NBP-63R 1P 20А 15кА 8In (R) CHINT (352367) | Модульный автоматический выключатель на DIN-рейку серии NBP-63R, 1-полюсный, номин. откл. способность 15 кА, ток мгновенного срабатывания 8In ±20%; I-ном. 20 А, U-ном. 230 В, IP20, t-раб.-35...+70°C, цвет: белый | CHINT | руб./шт | 3814.01
| NBP-63R 1P 16А 15кА 8In (R) CHINT (352366) | Модульный автоматический выключатель на DIN-рейку серии NBP-63R, 1-полюсный, номин. откл. способность 15 кА, ток мгновенного срабатывания 8In ±20%; I-ном. 10 А, U-ном. 230 В, IP20, t-раб.-35...+70°C, цвет: белый | CHINT | руб./шт | 2341.18
| NBP-63R 1P 10А 15кА 8In (R) CHINT (352365) | Модульный автоматический выключатель на DIN-рейку серии NBP-63R, 1-полюсный, номин. откл. способность 15 кА, ток мгновенного срабатывания 8In ±20%; I-ном. 10 А, U-ном. 230 В, IP20, t-раб.-35...+70°C, цвет: белый | CHINT | руб./шт | 2341.18
| NBP-63R 1P 6А 15кА 8In (R) CHINT (352364) | Модульный автоматический выключатель на DIN-рейку серии NBP-63R, 1-полюсный, номин. откл. способность 15 кА, ток мгновенного срабатывания 8In ±20%; I-ном. 6 А, U-ном. 230 В, IP20, t-раб.-35...+70°C, цвет: белый | CHINT | руб./шт | 2813.09
| NBP-63R 1P 4А 15кА 8In (R) CHINT (352363) | Модульный автоматический выключатель на DIN-рейку серии NBP-63R, 1-полюсный, номин. откл. способность 15 кА, ток мгновенного срабатывания 8In ±20%; I-ном. 4 А, U-ном. 230 В, IP20, t-раб.-35...+70°C, цвет: белый | CHINT | руб./шт | 2813.09
| NBP-63R 1P 3А 15кА 8In (R) CHINT (352362) | Модульный автоматический выключатель на DIN-рейку серии NBP-63R, 1-полюсный, номин. откл. способность 15 кА, ток мгновенного срабатывания 8In ±20%; I-ном. 3 А, U-ном. 230 В, IP20, t-раб.-35...+70°C, цвет: белый | CHINT | руб./шт | 3923.06
| NBP-63R 1P 2А 15кА 8In (R) CHINT (352361) | Модульный автоматический выключатель на DIN-рейку серии NBP-63R, 1-полюсный, номин. откл. способность 15 кА, ток мгновенного срабатывания 8In ±20%; I-ном. 2 А, U-ном. 230 В, IP20, t-раб.-35...+70°C, цвет: белый | CHINT | руб./шт | 2813.09
| NBP-63R 1P 1А 15кА 8In (R) CHINT (352360) | Модульный автоматический выключатель на DIN-рейку серии NBP-63R, 1-полюсный, номин. откл. способность 15 кА, ток мгновенного срабатывания 8In ±20%; I-ном. 1 А, U-ном. 230 В, IP20, t-раб.-35...+70°C, цвет: белый | CHINT | руб./шт | 3923.06
| NXB-125 1P 125А 10кА х-ка C (R) CHINT (816127) | Модульный автоматический выключатель на DIN-рейку серии NXB-125, 1-полюсный, номин. откл. способность 10 кА, характер. срабатывания "C"; I-ном. 125 А, U-ном. 230 В, IP20, t-раб.-25...+60°C, цвет: белый | CHINT | руб./шт | 779.57
| NXB-125 1P 100А 10кА х-ка C (R) CHINT (816125) | Модульный автоматический выключатель на DIN-рейку серии NXB-125, 1-полюсный, номин. откл. способность 10 кА, характер. срабатывания "C"; I-ном. 100 А, U-ном. 230 В, IP20, t-раб.-25...+60°C, цвет: белый | CHINT | руб./шт | 779.57
| NXB-125 1P 80А 10кА х-ка C (R) CHINT (816123) | Модульный автоматический выключатель на DIN-рейку серии NXB-125, 1-полюсный, номин. откл. способность 10 кА, характер. срабатывания "C"; I-ном. 80 А, U-ном. 230 В, IP20, t-раб.-25...+60°C, цвет: белый | CHINT | руб./шт | 779.57
| NXB-125 1P 63А 10кА х-ка C (R) CHINT (816121) | Модульный автоматический выключатель на DIN-рейку серии NXB-125, 1-полюсный, номин. откл. способность 10 кА, характер. срабатывания "C"; I-ном. 63 А, U-ном. 230 В, IP20, t-раб.-25...+60°C, цвет: белый | CHINT | руб./шт | 779.57
| NXB-125 4P 125А 10кА х-ка C (R) CHINT (816151) | Модульный автоматический выключатель на DIN-рейку серии NXB-125, 4-полюсный, номин. откл. способность 10 кА, характер. срабатывания "C"; I-ном. 125 А, U-ном. 230…400 В, IP20, t-раб.-25...+60°C, цвет: белый | CHINT | руб./шт | 3178.48
| NXB-125 4P 100А 10кА х-ка C (R) CHINT (816149) | Модульный автоматический выключатель на DIN-рейку серии NXB-125, 4-полюсный, номин. откл. способность 10 кА, характер. срабатывания "C"; I-ном. 100 А, U-ном. 230…400 В, IP20, t-раб.-25...+60°C, цвет: белый | CHINT | руб./шт | 3178.48
| NXB-125 4P 80А 10кА х-ка C (R) CHINT (816147) | Модульный автоматический выключатель на DIN-рейку серии NXB-125, 4-полюсный, номин. откл. способность 10 кА, характер. срабатывания "C"; I-ном. 80 А, U-ном. 230…400 В, IP20, t-раб.-25...+60°C, цвет: белый | CHINT | руб./шт | 3178.48
| NXB-125 4P 63А 10кА х-ка C (R) CHINT (816145) | Модульный автоматический выключатель на DIN-рейку серии NXB-125, 4-полюсный, номин. откл. способность 10 кА, характер. срабатывания "C"; I-ном. 63 А, U-ном. 230…400 В, IP20, t-раб.-25...+60°C, цвет: белый | CHINT | руб./шт | 3178.48
| NXB-125 2P 125А 10кА х-ка C (R) CHINT (816135) | Модульный автоматический выключатель на DIN-рейку серии NXB-125, 2-полюсный, номин. откл. способность 10 кА, характер. срабатывания "C"; I-ном. 125 А, U-ном. 230…400 В, IP20, t-раб.-25...+60°C, цвет: белый | CHINT | руб./шт | 1590.35
| NXB-125 2P 100А 10кА х-ка C (R) CHINT (816133) | Модульный автоматический выключатель на DIN-рейку серии NXB-125, 2-полюсный, номин. откл. способность 10 кА, характер. срабатывания "C"; I-ном. 100 А, U-ном. 230…400 В, IP20, t-раб.-25...+60°C, цвет: белый | CHINT | руб./шт | 1590.35
| NXB-125 2P 80А 10кА х-ка C (R) CHINT (816131) | Модульный автоматический выключатель на DIN-рейку серии NXB-125, 2-полюсный, номин. откл. способность 10 кА, характер. срабатывания "C"; I-ном. 80 А, U-ном. 230…400 В, IP20, t-раб.-25...+60°C, цвет: белый | CHINT | руб./шт | 1590.35
| NXB-125 2P 63А 10кА х-ка C (R) CHINT (816129) | Модульный автоматический выключатель на DIN-рейку серии NXB-125, 2-полюсный, номин. откл. способность 10 кА, характер. срабатывания "C"; I-ном. 63 А, U-ном. 230…400 В, IP20, t-раб.-25...+60°C, цвет: белый | CHINT | руб./шт | 1590.35
| NXB-125 3P 63А 10кА х-ка C (R) CHINT (816137) | Модульный автоматический выключатель на DIN-рейку серии NXB-125, 3-полюсный, номин. откл. способность 10 кА, характер. срабатывания "C"; I-ном. 63 А, U-ном. 230…400 В, IP20, t-раб.-25...+60°C, цвет: белый | CHINT | руб./шт | 2282.46
| NXB-125 3P 125А 10кА х-ка D (R) CHINT (816144) | Модульный автоматический выключатель на DIN-рейку серии NXB-125, 3-полюсный, номин. откл. способность 10 кА, характер. срабатывания "D"; I-ном. 125 А, U-ном. 230…400 В, IP20, t-раб.-25...+60°C, цвет: белый | CHINT | руб./шт | 2431.82
| NXB-125 3P 100А 10кА х-ка D (R) CHINT (816142) | Модульный автоматический выключатель на DIN-рейку серии NXB-125, 3-полюсный, номин. откл. способность 10 кА, характер. срабатывания "D"; I-ном. 100 А, U-ном. 230…400 В, IP20, t-раб.-25...+60°C, цвет: белый | CHINT | руб./шт | 2431.82
| NXB-125 3P 80А 10кА х-ка D (R) CHINT (816140) | Модульный автоматический выключатель на DIN-рейку серии NXB-125, 3-полюсный, номин. откл. способность 10 кА, характер. срабатывания "D"; I-ном. 80 А, U-ном. 230…400 В, IP20, t-раб.-25...+60°C, цвет: белый | CHINT | руб./шт | 2431.82
| NXB-125 3P 63А 10кА х-ка D (R) CHINT (816138) | Модульный автоматический выключатель на DIN-рейку серии NXB-125, 3-полюсный, номин. откл. способность 10 кА, характер. срабатывания "D"; I-ном. 63 А, U-ном. 230…400 В, IP20, t-раб.-25...+60°C, цвет: белый | CHINT | руб./шт | 2431.82
| NXB-125 1P 125А 10кА х-ка D (R) CHINT (816128) | Модульный автоматический выключатель на DIN-рейку серии NXB-125, 1-полюсный, номин. откл. способность 10 кА, характер. срабатывания "D"; I-ном. 125 А, U-ном. 230 В, IP20, t-раб.-25...+60°C, цвет: белый | CHINT | руб./шт | 810.59
| NXB-125 1P 100А 10кА х-ка D (R) CHINT (816126) | Модульный автоматический выключатель на DIN-рейку серии NXB-125, 1-полюсный, номин. откл. способность 10 кА, характер. срабатывания "D"; I-ном. 100 А, U-ном. 230 В, IP20, t-раб.-25...+60°C, цвет: белый | CHINT | руб./шт | 810.59
| NXB-125 1P 80А 10кА х-ка D (R) CHINT (816124) | Модульный автоматический выключатель на DIN-рейку серии NXB-125, 1-полюсный, номин. откл. способность 10 кА, характер. срабатывания "D"; I-ном. 80 А, U-ном. 230 В, IP20, t-раб.-25...+60°C, цвет: белый | CHINT | руб./шт | 331.61
| NXB-125 1P 63А 10кА х-ка D (R) CHINT (816122) | Модульный автоматический выключатель на DIN-рейку серии NXB-125, 1-полюсный, номин. откл. способность 10 кА, характер. срабатывания "D"; I-ном. 63 А, U-ном. 230 В, IP20, t-раб.-25...+60°C, цвет: белый | CHINT | руб./шт | 810.59
| NXB-125 4P 125А 10кА х-ка D (R) CHINT (816152) | Модульный автоматический выключатель на DIN-рейку серии NXB-125, 4-полюсный, номин. откл. способность 10 кА, характер. срабатывания "D"; I-ном. 125 А, U-ном. 230…400 В, IP20, t-раб.-25...+60°C, цвет: белый | CHINT | руб./шт | 3612.24
| NXB-125 4P 100А 10кА х-ка D (R) CHINT (816150) | Модульный автоматический выключатель на DIN-рейку серии NXB-125, 4-полюсный, номин. откл. способность 10 кА, характер. срабатывания "D"; I-ном. 100 А, U-ном. 230…400 В, IP20, t-раб.-25...+60°C, цвет: белый | CHINT | руб./шт | 3242.34
| NXB-125 4P 80А 10кА х-ка D (R) CHINT (816148) | Модульный автоматический выключатель на DIN-рейку серии NXB-125, 4-полюсный, номин. откл. способность 10 кА, характер. срабатывания "D"; I-ном. 80 А, U-ном. 230…400 В, IP20, t-раб.-25...+60°C, цвет: белый | CHINT | руб./шт | 3612.24
| NXB-125 4P 63А 10кА х-ка D (R) CHINT (816146) | Модульный автоматический выключатель на DIN-рейку серии NXB-125, 4-полюсный, номин. откл. способность 10 кА, характер. срабатывания "D"; I-ном. 63 А, U-ном. 230…400 В, IP20, t-раб.-25...+60°C, цвет: белый | CHINT | руб./шт | 3612.24
| NXB-125 2P 125А 10кА х-ка D (R) CHINT (816136) | Модульный автоматический выключатель на DIN-рейку серии NXB-125, 2-полюсный, номин. откл. способность 10 кА, характер. срабатывания "D"; I-ном. 125 А, U-ном. 230…400 В, IP20, t-раб.-25...+60°C, цвет: белый | CHINT | руб./шт | 1589.45
| NXB-125 2P 100А 10кА х-ка D (R) CHINT (816134) | Модульный автоматический выключатель на DIN-рейку серии NXB-125, 2-полюсный, номин. откл. способность 10 кА, характер. срабатывания "D"; I-ном. 100 А, U-ном. 230…400 В, IP20, t-раб.-25...+60°C, цвет: белый | CHINT | руб./шт | 1766.04
| NXB-125 2P 80А 10кА х-ка D (R) CHINT (816132) | Модульный автоматический выключатель на DIN-рейку серии NXB-125, 2-полюсный, номин. откл. способность 10 кА, характер. срабатывания "D"; I-ном. 80 А, U-ном. 230…400 В, IP20, t-раб.-25...+60°C, цвет: белый | CHINT | руб./шт | 1589.45
| NXB-125 2P 63А 10кА х-ка D (R) CHINT (816130) | Модульный автоматический выключатель на DIN-рейку серии NXB-125, 2-полюсный, номин. откл. способность 10 кА, характер. срабатывания "D"; I-ном. 63 А, U-ном. 230…400 В, IP20, t-раб.-25...+60°C, цвет: белый | CHINT | руб./шт | 1589.45
| NB1-63H 1P 32А 10кА х-ка C (R) CHINT (179789) | Модульный автоматический выключатель на DIN-рейку серии NB1-63, 1-полюсный, номин. откл. способность 10 кА, характер. срабатывания "C"; I-ном. 32 А, U-ном. 230 В, IP20, t-раб.-25...+60°C, цвет: белый | CHINT | руб./шт | 786.54
| NB1-63H 1P 63А 10кА х-ка C (R) CHINT (179794) | Модульный автоматический выключатель на DIN-рейку серии NB1-63, 1-полюсный, номин. откл. способность 10 кА, характер. срабатывания "C"; I-ном. 63 А, U-ном. 230 В, IP20, t-раб.-25...+60°C, цвет: белый | CHINT | руб./шт | 909.86
| NB1-63H 1P 50А 10кА х-ка C (R) CHINT (179792) | Модульный автоматический выключатель на DIN-рейку серии NB1-63, 1-полюсный, номин. откл. способность 10 кА, характер. срабатывания "C"; I-ном. 50 А, U-ном. 230 В, IP20, t-раб.-25...+60°C, цвет: белый | CHINT | руб./шт | 897.12
| NB1-63H 1P 40А 10кА х-ка C (R) CHINT (179791) | Модульный автоматический выключатель на DIN-рейку серии NB1-63, 1-полюсный, номин. откл. способность 10 кА, характер. срабатывания "C"; I-ном. 40 А, U-ном. 230 В, IP20, t-раб.-25...+60°C, цвет: белый | CHINT | руб./шт | 843.84
| NB1-63H 1P 4А 10кА х-ка C (R) CHINT (179790) | Модульный автоматический выключатель на DIN-рейку серии NB1-63, 1-полюсный, номин. откл. способность 10 кА, характер. срабатывания "C"; I-ном. 4 А, U-ном. 230 В, IP20, t-раб.-25...+60°C, цвет: белый | CHINT | руб./шт | 743.11
| NB1-63H 1P 3А 10кА х-ка C (R) CHINT (179788) | Модульный автоматический выключатель на DIN-рейку серии NB1-63, 1-полюсный, номин. откл. способность 10 кА, характер. срабатывания "C"; I-ном. 3 А, U-ном. 230 В, IP20, t-раб.-25...+60°C, цвет: белый | CHINT | руб./шт | 795.96
| NB1-63H 1P 2А 10кА х-ка C (R) CHINT (179785) | Модульный автоматический выключатель на DIN-рейку серии NB1-63, 1-полюсный, номин. откл. способность 10 кА, характер. срабатывания "C"; I-ном. 2 А, U-ном. 230 В, IP20, t-раб.-25...+60°C, цвет: белый | CHINT | руб./шт | 801.78
| NB1-63H 1P 1А 10кА х-ка C (R) CHINT (179781) | Модульный автоматический выключатель на DIN-рейку серии NB1-63, 1-полюсный, номин. откл. способность 10 кА, характер. срабатывания "C"; I-ном. 1 А, U-ном. 230 В, IP20, t-раб.-25...+60°C, цвет: белый | CHINT | руб./шт | 815.64
| NB1-63H 1P 13А 10кА х-ка C (R) CHINT (179783) | Модульный автоматический выключатель на DIN-рейку серии NB1-63, 1-полюсный, номин. откл. способность 10 кА, характер. срабатывания "C"; I-ном. 13 А, U-ном. 230 В, IP20, t-раб.-25...+60°C, цвет: белый | CHINT | руб./шт | 750.32
| NB1-63 1P 63А 6кА х-ка C (DB) (R) CHINT (179626) | Модульный автоматический выключатель на DIN-рейку серии NB1-63, 1-полюсный, номин. откл. способность 6 кА, характер. срабатывания "C"; I-ном. 63 А, U-ном. 230 В, IP20, t-раб.-25...+60°C, цвет: белый | CHINT | руб./шт | 613.33
| NB1-63 1P 50А 6кА х-ка C (DB) (R) CHINT (179624) | Модульный автоматический выключатель на DIN-рейку серии NB1-63, 1-полюсный, номин. откл. способность 6 кА, характер. срабатывания "C"; I-ном. 50 А, U-ном. 230 В, IP20, t-раб.-25...+60°C, цвет: белый | CHINT | руб./шт | 611
| NB1-63 1P 40А 6кА х-ка C (DB) (R) CHINT (179623) | Модульный автоматический выключатель на DIN-рейку серии NB1-63, 1-полюсный, номин. откл. способность 6 кА, характер. срабатывания "C"; I-ном. 40 А, U-ном. 230 В, IP20, t-раб.-25...+60°C, цвет: белый | CHINT | руб./шт | 520.2
| NB1-63 1P 32А 6кА х-ка C (DB) (R) CHINT (179621) | Модульный автоматический выключатель на DIN-рейку серии NB1-63, 1-полюсный, номин. откл. способность 6 кА, характер. срабатывания "C"; I-ном. 32 А, U-ном. 230 В, IP20, t-раб.-25...+60°C, цвет: белый | CHINT | руб./шт | 484.33
| NB1-63 1P 13А 6кА х-ка C (DB) (R) CHINT (179615) | Модульный автоматический выключатель на DIN-рейку серии NB1-63, 1-полюсный, номин. откл. способность 6 кА, характер. срабатывания "C"; I-ном. 13 А, U-ном. 230 В, IP20, t-раб.-25...+60°C, цвет: белый | CHINT | руб./шт | 367
| NB1-63 1P 4А 6кА х-ка C (DB) (R) CHINT (179622) | Модульный автоматический выключатель на DIN-рейку серии NB1-63, 1-полюсный, номин. откл. способность 6 кА, характер. срабатывания "C"; I-ном. 4 А, U-ном. 230 В, IP20, t-раб.-25...+60°C, цвет: белый | CHINT | руб./шт | 512.72
| NB1-63 1P 3А 6кА х-ка C (DB) (R) CHINT (179620) | Модульный автоматический выключатель на DIN-рейку серии NB1-63, 1-полюсный, номин. откл. способность 6 кА, характер. срабатывания "C"; I-ном. 3 А, U-ном. 230 В, IP20, t-раб.-25...+60°C, цвет: белый | CHINT | руб./шт | 512.72
| NB1-63 1P 2А 6кА х-ка C (DB) (R) CHINT (179617) | Модульный автоматический выключатель на DIN-рейку серии NB1-63, 1-полюсный, номин. откл. способность 6 кА, характер. срабатывания "C"; I-ном. 2 А, U-ном. 230 В, IP20, t-раб.-25...+60°C, цвет: белый | CHINT | руб./шт | 512.72
| NB1-63 1P 1А 6кА х-ка C (DB) (R) CHINT (179613) | Модульный автоматический выключатель на DIN-рейку серии NB1-63, 1-полюсный, номин. откл. способность 6 кА, характер. срабатывания "C"; I-ном. 1 А, U-ном. 230 В, IP20, t-раб.-25...+60°C, цвет: белый | CHINT | руб./шт | 512.72
| NB1-63H 1P 6А 10кА х-ка C (R) CHINT (179793) | Модульный автоматический выключатель на DIN-рейку серии NB1-63, 1-полюсный, номин. откл. способность 10 кА, характер. срабатывания "C"; I-ном. 6 А, U-ном. 230 В, IP20, t-раб.-25...+60°C, цвет: белый | CHINT | руб./шт | 805.36
| NB1-63H 1P 25А 10кА х-ка C (R) CHINT (179787) | Модульный автоматический выключатель на DIN-рейку серии NB1-63, 1-полюсный, номин. откл. способность 10 кА, характер. срабатывания "C"; I-ном. 25 А, U-ном. 230 В, IP20, t-раб.-25...+60°C, цвет: белый | CHINT | руб./шт | 775.87
| NB1-63H 1P 20А 10кА х-ка C (R) CHINT (179786) | Модульный автоматический выключатель на DIN-рейку серии NB1-63, 1-полюсный, номин. откл. способность 10 кА, характер. срабатывания "C"; I-ном. 20 А, U-ном. 230 В, IP20, t-раб.-25...+60°C, цвет: белый | CHINT | руб./шт | 762.9
| NB1-63H 1P 16А 10кА х-ка C (R) CHINT (179784) | Модульный автоматический выключатель на DIN-рейку серии NB1-63, 1-полюсный, номин. откл. способность 10 кА, характер. срабатывания "C"; I-ном. 10 А, U-ном. 230 В, IP20, t-раб.-25...+60°C, цвет: белый | CHINT | руб./шт | 729.86
| NB1-63H 1P 10А 10кА х-ка C (R) CHINT (179782) | Модульный автоматический выключатель на DIN-рейку серии NB1-63, 1-полюсный, номин. откл. способность 10 кА, характер. срабатывания "C"; I-ном. 10 А, U-ном. 230 В, IP20, t-раб.-25...+60°C, цвет: белый | CHINT | руб./шт | 723.56
| NB1-63H 4P 63А 10кА х-ка C (R) CHINT (179920) | Модульный автоматический выключатель на DIN-рейку серии NB1-63, 4-полюсный, номин. откл. способность 10 кА, характер. срабатывания "C"; I-ном. 63 А, U-ном. 230…400 В, IP20, t-раб.-25...+60°C, цвет: белый | CHINT | руб./шт | 3820.33
| NB1-63H 4P 6А 10кА х-ка C (R) CHINT (179919) | Модульный автоматический выключатель на DIN-рейку серии NB1-63, 4-полюсный, номин. откл. способность 10 кА, характер. срабатывания "C"; I-ном. 6 А, U-ном. 230…400 В, IP20, t-раб.-25...+60°C, цвет: белый | CHINT | руб./шт | 3369.25
| NB1-63H 4P 50А 10кА х-ка C (R) CHINT (179918) | Модульный автоматический выключатель на DIN-рейку серии NB1-63, 4-полюсный, номин. откл. способность 10 кА, характер. срабатывания "C"; I-ном. 50 А, U-ном. 230…400 В, IP20, t-раб.-25...+60°C, цвет: белый | CHINT | руб./шт | 3732.02
| NB1-63H 4P 40А 10кА х-ка C (R) CHINT (179917) | Модульный автоматический выключатель на DIN-рейку серии NB1-63, 4-полюсный, номин. откл. способность 10 кА, характер. срабатывания "C"; I-ном. 40 А, U-ном. 230…400 В, IP20, t-раб.-25...+60°C, цвет: белый | CHINT | руб./шт | 3577.33
| NB1-63H 4P 4А 10кА х-ка C (R) CHINT (179916) | Модульный автоматический выключатель на DIN-рейку серии NB1-63, 4-полюсный, номин. откл. способность 10 кА, характер. срабатывания "C"; I-ном. 4 А, U-ном. 230…400 В, IP20, t-раб.-25...+60°C, цвет: белый | CHINT | руб./шт | 3386.22
| NB1-63H 4P 32А 10кА х-ка C (R) CHINT (179915) | Модульный автоматический выключатель на DIN-рейку серии NB1-63, 4-полюсный, номин. откл. способность 10 кА, характер. срабатывания "C"; I-ном. 32 А, U-ном. 230…400 В, IP20, t-раб.-25...+60°C, цвет: белый | CHINT | руб./шт | 3246.34
| NB1-63H 4P 3А 10кА х-ка C (R) CHINT (179914) | Модульный автоматический выключатель на DIN-рейку серии NB1-63, 4-полюсный, номин. откл. способность 10 кА, характер. срабатывания "C"; I-ном. 3 А, U-ном. 230…400 В, IP20, t-раб.-25...+60°C, цвет: белый | CHINT | руб./шт | 3349.45
| NB1-63H 4P 25А 10кА х-ка C (R) CHINT (179913) | Модульный автоматический выключатель на DIN-рейку серии NB1-63, 4-полюсный, номин. откл. способность 10 кА, характер. срабатывания "C"; I-ном. 25 А, U-ном. 230…400 В, IP20, t-раб.-25...+60°C, цвет: белый | CHINT | руб./шт | 3228.18
| NB1-63H 4P 20А 10кА х-ка C (R) CHINT (179912) | Модульный автоматический выключатель на DIN-рейку серии NB1-63, 4-полюсный, номин. откл. способность 10 кА, характер. срабатывания "C"; I-ном. 20 А, U-ном. 230…400 В, IP20, t-раб.-25...+60°C, цвет: белый | CHINT | руб./шт | 3165.37
| NB1-63H 4P 2А 10кА х-ка C (R) CHINT (179911) | Модульный автоматический выключатель на DIN-рейку серии NB1-63, 4-полюсный, номин. откл. способность 10 кА, характер. срабатывания "C"; I-ном. 2 А, U-ном. 230…400 В, IP20, t-раб.-25...+60°C, цвет: белый | CHINT | руб./шт | 3389.88
| NB1-63H 4P 16А 10кА х-ка C (R) CHINT (179910) | Модульный автоматический выключатель на DIN-рейку серии NB1-63, 4-полюсный, номин. откл. способность 10 кА, характер. срабатывания "C"; I-ном. 10 А, U-ном. 230…400 В, IP20, t-раб.-25...+60°C, цвет: белый | CHINT | руб./шт | 3111.08
| NB1-63H 4P 10А 10кА х-ка C (R) CHINT (179908) | Модульный автоматический выключатель на DIN-рейку серии NB1-63, 4-полюсный, номин. откл. способность 10 кА, характер. срабатывания "C"; I-ном. 10 А, U-ном. 230…400 В, IP20, t-раб.-25...+60°C, цвет: белый | CHINT | руб./шт | 3070.02
| NB1-63H 4P 1А 10кА х-ка C (R) CHINT (179907) | Модульный автоматический выключатель на DIN-рейку серии NB1-63, 4-полюсный, номин. откл. способность 10 кА, характер. срабатывания "C"; I-ном. 1 А, U-ном. 230…400 В, IP20, t-раб.-25...+60°C, цвет: белый | CHINT | руб./шт | 3427.94
| NB1-63H 4P 13А 10кА х-ка C (R) CHINT (179909) | Модульный автоматический выключатель на DIN-рейку серии NB1-63, 4-полюсный, номин. откл. способность 10 кА, характер. срабатывания "C"; I-ном. 13 А, U-ном. 230…400 В, IP20, t-раб.-25...+60°C, цвет: белый | CHINT | руб./шт | 3070.02
| NB1-63H 2P 1А 10кА х-ка C (R) CHINT (179823) | Модульный автоматический выключатель на DIN-рейку серии NB1-63, 3-полюсный, номин. откл. способность 10 кА, характер. срабатывания "C"; I-ном. 1 А, U-ном. 230…400 В, IP20, t-раб.-25...+60°C, цвет: белый | CHINT | руб./шт | 1562.28
| NB1-63H 2P 2А 10кА х-ка C (R) CHINT (179827) | Модульный автоматический выключатель на DIN-рейку серии NB1-63, 2-полюсный, номин. откл. способность 10 кА, характер. срабатывания "C"; I-ном. 2 А, U-ном. 230…400 В, IP20, t-раб.-25...+60°C, цвет: белый | CHINT | руб./шт | 1642.94
| NB1-63H 2P 3А 10кА х-ка C (R) CHINT (179830) | Модульный автоматический выключатель на DIN-рейку серии NB1-63, 2-полюсный, номин. откл. способность 10 кА, характер. срабатывания "C"; I-ном. 3 А, U-ном. 230…400 В, IP20, t-раб.-25...+60°C, цвет: белый | CHINT | руб./шт | 1638.14
| NB1-63H 2P 4А 10кА х-ка C (R) CHINT (179832) | Модульный автоматический выключатель на DIN-рейку серии NB1-63, 2-полюсный, номин. откл. способность 10 кА, характер. срабатывания "C"; I-ном. 4 А, U-ном. 230…400 В, IP20, t-раб.-25...+60°C, цвет: белый | CHINT | руб./шт | 1655.64
| NB1-63H 2P 6А 10кА х-ка C (R) CHINT (179835) | Модульный автоматический выключатель на DIN-рейку серии NB1-63, 2-полюсный, номин. откл. способность 10 кА, характер. срабатывания "C"; I-ном. 6 А, U-ном. 230…400 В, IP20, t-раб.-25...+60°C, цвет: белый | CHINT | руб./шт | 1655.71
| NB1-63H 2P 10А 10кА х-ка C (R) CHINT (179824) | Модульный автоматический выключатель на DIN-рейку серии NB1-63, 2-полюсный, номин. откл. способность 10 кА, характер. срабатывания "C"; I-ном. 10 А, U-ном. 230…400 В, IP20, t-раб.-25...+60°C, цвет: белый | CHINT | руб./шт | 1512.83
| NB1-63H 2P 13А 10кА х-ка C (R) CHINT (179825) | Модульный автоматический выключатель на DIN-рейку серии NB1-63, 2-полюсный, номин. откл. способность 10 кА, характер. срабатывания "C"; I-ном. 13 А, U-ном. 230…400 В, IP20, t-раб.-25...+60°C, цвет: белый | CHINT | руб./шт | 1517.39
| NB1-63H 2P 16А 10кА х-ка C (R) CHINT (179826) | Модульный автоматический выключатель на DIN-рейку серии NB1-63, 2-полюсный, номин. откл. способность 10 кА, характер. срабатывания "C"; I-ном. 10 А, U-ном. 230…400 В, IP20, t-раб.-25...+60°C, цвет: белый | CHINT | руб./шт | 1533.7
| NB1-63H 2P 20А 10кА х-ка C (R) CHINT (179828) | Модульный автоматический выключатель на DIN-рейку серии NB1-63, 2-полюсный, номин. откл. способность 10 кА, характер. срабатывания "C"; I-ном. 20 А, U-ном. 230…400 В, IP20, t-раб.-25...+60°C, цвет: белый | CHINT | руб./шт | 1574.7
| NB1-63H 2P 25А 10кА х-ка C (R) CHINT (179829) | Модульный автоматический выключатель на DIN-рейку серии NB1-63, 2-полюсный, номин. откл. способность 10 кА, характер. срабатывания "C"; I-ном. 25 А, U-ном. 230…400 В, IP20, t-раб.-25...+60°C, цвет: белый | CHINT | руб./шт | 1581.18
| NB1-63H 2P 32А 10кА х-ка C (R) CHINT (179831) | Модульный автоматический выключатель на DIN-рейку серии NB1-63, 2-полюсный, номин. откл. способность 10 кА, характер. срабатывания "C"; I-ном. 32 А, U-ном. 230…400 В, IP20, t-раб.-25...+60°C, цвет: белый | CHINT | руб./шт | 1589.17
| NB1-63H 2P 40А 10кА х-ка C (R) CHINT (179833) | Модульный автоматический выключатель на DIN-рейку серии NB1-63, 2-полюсный, номин. откл. способность 10 кА, характер. срабатывания "C"; I-ном. 40 А, U-ном. 230…400 В, IP20, t-раб.-25...+60°C, цвет: белый | CHINT | руб./шт | 1688.4
| NB1-63H 2P 50А 10кА х-ка C (R) CHINT (179834) | Модульный автоматический выключатель на DIN-рейку серии NB1-63, 2-полюсный, номин. откл. способность 10 кА, характер. срабатывания "C"; I-ном. 50 А, U-ном. 230…400 В, IP20, t-раб.-25...+60°C, цвет: белый | CHINT | руб./шт | 1821.8
| NB1-63H 2P 63А 10кА х-ка C (R) CHINT (179836) | Модульный автоматический выключатель на DIN-рейку серии NB1-63, 2-полюсный, номин. откл. способность 10 кА, характер. срабатывания "C"; I-ном. 63 А, U-ном. 230…400 В, IP20, t-раб.-25...+60°C, цвет: белый | CHINT | руб./шт | 1863.53
| NB1-63 4P 63А 6кА х-ка C (DB) (R) CHINT (179752) | Модульный автоматический выключатель на DIN-рейку серии NXB-63, 4-полюсный, номин. откл. способность 6 кА, характер. срабатывания "C"; I-ном. 63 А, U-ном. 230…400 В, IP20, t-раб.-25...+60°C, цвет: белый | CHINT | руб./шт | 2390.03
| NB1-63 4P 50А 6кА х-ка C (DB) (R) CHINT (179750) | Модульный автоматический выключатель на DIN-рейку серии NXB-63, 4-полюсный, номин. откл. способность 6 кА, характер. срабатывания "C"; I-ном. 50 А, U-ном. 230…400 В, IP20, t-раб.-25...+60°C, цвет: белый | CHINT | руб./шт | 2266.27
| NB1-63 4P 40А 6кА х-ка C (DB) (R) CHINT (179749) | Модульный автоматический выключатель на DIN-рейку серии NXB-63, 4-полюсный, номин. откл. способность 6 кА, характер. срабатывания "C"; I-ном. 40 А, U-ном. 230…400 В, IP20, t-раб.-25...+60°C, цвет: белый | CHINT | руб./шт | 2222.21
| NB1-63 4P 32А 6кА х-ка C (DB) (R) CHINT (179747) | Модульный автоматический выключатель на DIN-рейку серии NXB-63, 4-полюсный, номин. откл. способность 6 кА, характер. срабатывания "C"; I-ном. 32 А, U-ном. 230…400 В, IP20, t-раб.-25...+60°C, цвет: белый | CHINT | руб./шт | 2143.92
| NB1-63 4P 25А 6кА х-ка C (DB) (R) CHINT (179745) | Модульный автоматический выключатель на DIN-рейку серии NXB-63, 4-полюсный, номин. откл. способность 6 кА, характер. срабатывания "C"; I-ном. 25 А, U-ном. 230…400 В, IP20, t-раб.-25...+60°C, цвет: белый | CHINT | руб./шт | 2136
| NB1-63 4P 20А 6кА х-ка C (DB) (R) CHINT (179744) | Модульный автоматический выключатель на DIN-рейку серии NXB-63, 4-полюсный, номин. откл. способность 6 кА, характер. срабатывания "C"; I-ном. 20 А, U-ном. 230…400 В, IP20, t-раб.-25...+60°C, цвет: белый | CHINT | руб./шт | 2115.42
| NB1-63 4P 16А 6кА х-ка C (DB) (R) CHINT (179742) | Модульный автоматический выключатель на DIN-рейку серии NXB-63, 4-полюсный, номин. откл. способность 6 кА, характер. срабатывания "C"; I-ном. 10 А, U-ном. 230…400 В, IP20, t-раб.-25...+60°C, цвет: белый | CHINT | руб./шт | 2094.83
| NB1-63 4P 13А 6кА х-ка C (DB) (R) CHINT (179741) | Модульный автоматический выключатель на DIN-рейку серии NXB-63, 4-полюсный, номин. откл. способность 6 кА, характер. срабатывания "C"; I-ном. 13 А, U-ном. 230…400 В, IP20, t-раб.-25...+60°C, цвет: белый | CHINT | руб./шт | 2063.95
| NB1-63 4P 10А 6кА х-ка C (DB) (R) CHINT (179740) | Модульный автоматический выключатель на DIN-рейку серии NXB-63, 4-полюсный, номин. откл. способность 6 кА, характер. срабатывания "C"; I-ном. 10 А, U-ном. 230…400 В, IP20, t-раб.-25...+60°C, цвет: белый | CHINT | руб./шт | 2063.95
| NB1-63 4P 6А 6кА х-ка C (DB) (R) CHINT (179751) | Модульный автоматический выключатель на DIN-рейку серии NXB-63, 4-полюсный, номин. откл. способность 6 кА, характер. срабатывания "C"; I-ном. 6 А, U-ном. 230…400 В, IP20, t-раб.-25...+60°C, цвет: белый | CHINT | руб./шт | 2145.56
| NB1-63 4P 4А 6кА х-ка C (DB) (R) CHINT (179748) | Модульный автоматический выключатель на DIN-рейку серии NXB-63, 4-полюсный, номин. откл. способность 6 кА, характер. срабатывания "C"; I-ном. 4 А, U-ном. 230…400 В, IP20, t-раб.-25...+60°C, цвет: белый | CHINT | руб./шт | 2145.56
| NB1-63 4P 3А 6кА х-ка C (DB) (R) CHINT (179746) | Модульный автоматический выключатель на DIN-рейку серии NXB-63, 4-полюсный, номин. откл. способность 6 кА, характер. срабатывания "C"; I-ном. 3 А, U-ном. 230…400 В, IP20, t-раб.-25...+60°C, цвет: белый | CHINT | руб./шт | 2145.56
| NB1-63 4P 2А 6кА х-ка C (DB) (R) CHINT (179743) | Модульный автоматический выключатель на DIN-рейку серии NXB-63, 4-полюсный, номин. откл. способность 6 кА, характер. срабатывания "C"; I-ном. 2 А, U-ном. 230…400 В, IP20, t-раб.-25...+60°C, цвет: белый | CHINT | руб./шт | 2145.56
| NB1-63 4P 1А 6кА х-ка C (DB) (R) CHINT (179739) | Модульный автоматический выключатель на DIN-рейку серии NXB-63, 4-полюсный, номин. откл. способность 6 кА, характер. срабатывания "C"; I-ном. 1 А, U-ном. 230…400 В, IP20, t-раб.-25...+60°C, цвет: белый | CHINT | руб./шт | 2164.27
| NB1-63 2P 63А 6кА х-ка C (DB) (R) CHINT (179668) | Модульный автоматический выключатель на DIN-рейку серии NXB-63, 2-полюсный, номин. откл. способность 6 кА, характер. срабатывания "C"; I-ном. 63 А, U-ном. 230…400 В, IP20, t-раб.-25...+60°C, цвет: белый | CHINT | руб./шт | 1118.51
| NB1-63 2P 50А 6кА х-ка C (DB) (R) CHINT (179666) | Модульный автоматический выключатель на DIN-рейку серии NXB-63, 2-полюсный, номин. откл. способность 6 кА, характер. срабатывания "C"; I-ном. 50 А, U-ном. 230…400 В, IP20, t-раб.-25...+60°C, цвет: белый | CHINT | руб./шт | 1118.51
| NB1-63 2P 40А 6кА х-ка C (DB) (R) CHINT (179665) | Модульный автоматический выключатель на DIN-рейку серии NXB-63, 2-полюсный, номин. откл. способность 6 кА, характер. срабатывания "C"; I-ном. 40 А, U-ном. 230…400 В, IP20, t-раб.-25...+60°C, цвет: белый | CHINT | руб./шт | 1009.74
| NB1-63 2P 32А 6кА х-ка C (DB) (R) CHINT (179663) | Модульный автоматический выключатель на DIN-рейку серии NXB-63, 2-полюсный, номин. откл. способность 6 кА, характер. срабатывания "C"; I-ном. 32 А, U-ном. 230…400 В, IP20, t-раб.-25...+60°C, цвет: белый | CHINT | руб./шт | 1005.62
| NB1-63 2P 25А 6кА х-ка C (DB) (R) CHINT (179661) | Модульный автоматический выключатель на DIN-рейку серии NXB-63, 2-полюсный, номин. откл. способность 6 кА, характер. срабатывания "C"; I-ном. 25 А, U-ном. 230…400 В, IP20, t-раб.-25...+60°C, цвет: белый | CHINT | руб./шт | 940.63
| NB1-63 2P 20А 6кА х-ка C (DB) (R) CHINT (179660) | Модульный автоматический выключатель на DIN-рейку серии NXB-63, 2-полюсный, номин. откл. способность 6 кА, характер. срабатывания "C"; I-ном. 20 А, U-ном. 230…400 В, IP20, t-раб.-25...+60°C, цвет: белый | CHINT | руб./шт | 948.01
| NB1-63 2P 16А 6кА х-ка C (DB) (R) CHINT (179658) | Модульный автоматический выключатель на DIN-рейку серии NXB-63, 2-полюсный, номин. откл. способность 6 кА, характер. срабатывания "C"; I-ном. 10 А, U-ном. 230…400 В, IP20, t-раб.-25...+60°C, цвет: белый | CHINT | руб./шт | 920.6
| NB1-63 2P 13А 6кА х-ка C (DB) (R) CHINT (179657) | Модульный автоматический выключатель на DIN-рейку серии NXB-63, 2-полюсный, номин. откл. способность 6 кА, характер. срабатывания "C"; I-ном. 13 А, U-ном. 230…400 В, IP20, t-раб.-25...+60°C, цвет: белый | CHINT | руб./шт | 973.67
| NB1-63 2P 10А 6кА х-ка C (DB) (R) CHINT (179656) | Модульный автоматический выключатель на DIN-рейку серии NXB-63, 2-полюсный, номин. откл. способность 6 кА, характер. срабатывания "C"; I-ном. 10 А, U-ном. 230…400 В, IP20, t-раб.-25...+60°C, цвет: белый | CHINT | руб./шт | 947.1
| NB1-63 2P 6А 6кА х-ка C (DB) (R) CHINT (179667) | Модульный автоматический выключатель на DIN-рейку серии NXB-63, 2-полюсный, номин. откл. способность 6 кА, характер. срабатывания "C"; I-ном. 6 А, U-ном. 230…400 В, IP20, t-раб.-25...+60°C, цвет: белый | CHINT | руб./шт | 947.1
| NB1-63 2P 4А 6кА х-ка C (DB) (R) CHINT (179664) | Модульный автоматический выключатель на DIN-рейку серии NXB-63, 2-полюсный, номин. откл. способность 6 кА, характер. срабатывания "C"; I-ном. 4 А, U-ном. 230…400 В, IP20, t-раб.-25...+60°C, цвет: белый | CHINT | руб./шт | 964.8
| NB1-63 2P 3А 6кА х-ка C (DB) (R) CHINT (179662) | Модульный автоматический выключатель на DIN-рейку серии NXB-63, 2-полюсный, номин. откл. способность 6 кА, характер. срабатывания "C"; I-ном. 3 А, U-ном. 230…400 В, IP20, t-раб.-25...+60°C, цвет: белый | CHINT | руб./шт | 1177
| NB1-63 2P 2А 6кА х-ка C (DB) (R) CHINT (179659) | Модульный автоматический выключатель на DIN-рейку серии NXB-63, 2-полюсный, номин. откл. способность 6 кА, характер. срабатывания "C"; I-ном. 2 А, U-ном. 230…400 В, IP20, t-раб.-25...+60°C, цвет: белый | CHINT | руб./шт | 1052
| NB1-63 2P 1А 6кА х-ка C (DB) (R) CHINT (179655) | Модульный автоматический выключатель на DIN-рейку серии NXB-63, 2-полюсный, номин. откл. способность 6 кА, характер. срабатывания "C"; I-ном. 1 А, U-ном. 230…400 В, IP20, t-раб.-25...+60°C, цвет: белый | CHINT | руб./шт | 1052
| NB1-63H 3P 1А 10кА х-ка C (R) CHINT (179865) | Модульный автоматический выключатель на DIN-рейку серии NB1-63, 3-полюсный, номин. откл. способность 10 кА, характер. срабатывания "C"; I-ном. 1 А, U-ном. 230…400 В, IP20, t-раб.-25...+60°C, цвет: белый | CHINT | руб./шт | 2535.13
| NB1-63H 3P 2А 10кА х-ка C (R) CHINT (179869) | Модульный автоматический выключатель на DIN-рейку серии NB1-63, 3-полюсный, номин. откл. способность 10 кА, характер. срабатывания "C"; I-ном. 2 А, U-ном. 230…400 В, IP20, t-раб.-25...+60°C, цвет: белый | CHINT | руб./шт | 2508.77
| NB1-63H 3P 3А 10кА х-ка C (R) CHINT (179872) | Модульный автоматический выключатель на DIN-рейку серии NB1-63, 3-полюсный, номин. откл. способность 10 кА, характер. срабатывания "C"; I-ном. 3 А, U-ном. 230…400 В, IP20, t-раб.-25...+60°C, цвет: белый | CHINT | руб./шт | 2475.16
| NB1-63H 3P 4А 10кА х-ка C (R) CHINT (179874) | Модульный автоматический выключатель на DIN-рейку серии NB1-63, 3-полюсный, номин. откл. способность 10 кА, характер. срабатывания "C"; I-ном. 4 А, U-ном. 230…400 В, IP20, t-раб.-25...+60°C, цвет: белый | CHINT | руб./шт | 2501.54
| NB1-63H 3P 6А 10кА х-ка C (R) CHINT (179877) | Модульный автоматический выключатель на DIN-рейку серии NB1-63, 3-полюсный, номин. откл. способность 10 кА, характер. срабатывания "C"; I-ном. 6 А, U-ном. 230…400 В, IP20, t-раб.-25...+60°C, цвет: белый | CHINT | руб./шт | 2506.1
| NB1-63H 3P 10А 10кА х-ка C (R) CHINT (179866) | Модульный автоматический выключатель на DIN-рейку серии NB1-63, 3-полюсный, номин. откл. способность 10 кА, характер. срабатывания "C"; I-ном. 10 А, U-ном. 230…400 В, IP20, t-раб.-25...+60°C, цвет: белый | CHINT | руб./шт | 2366
| NB1-63H 3P 13А 10кА х-ка C (R) CHINT (179867) | Модульный автоматический выключатель на DIN-рейку серии NB1-63, 3-полюсный, номин. откл. способность 10 кА, характер. срабатывания "C"; I-ном. 13 А, U-ном. 230…400 В, IP20, t-раб.-25...+60°C, цвет: белый | CHINT | руб./шт | 2387.71
| NB1-63H 3P 16А 10кА х-ка C (R) CHINT (179868) | Модульный автоматический выключатель на DIN-рейку серии NB1-63, 3-полюсный, номин. откл. способность 10 кА, характер. срабатывания "C"; I-ном. 10 А, U-ном. 230…400 В, IP20, t-раб.-25...+60°C, цвет: белый | CHINT | руб./шт | 2431.88
| NB1-63H 3P 20А 10кА х-ка C (R) CHINT (179870) | Модульный автоматический выключатель на DIN-рейку серии NB1-63, 3-полюсный, номин. откл. способность 10 кА, характер. срабатывания "C"; I-ном. 20 А, U-ном. 230…400 В, IP20, t-раб.-25...+60°C, цвет: белый | CHINT | руб./шт | 2499.49
| NB1-63H 3P 25А 10кА х-ка C (R) CHINT (179871) | Модульный автоматический выключатель на DIN-рейку серии NB1-63, 3-полюсный, номин. откл. способность 10 кА, характер. срабатывания "C"; I-ном. 25 А, U-ном. 230…400 В, IP20, t-раб.-25...+60°C, цвет: белый | CHINT | руб./шт | 2368.03
| NB1-63H 3P 32А 10кА х-ка C (R) CHINT (179873) | Модульный автоматический выключатель на DIN-рейку серии NB1-63, 3-полюсный, номин. откл. способность 10 кА, характер. срабатывания "C"; I-ном. 32 А, U-ном. 230…400 В, IP20, t-раб.-25...+60°C, цвет: белый | CHINT | руб./шт | 2381.95
| NB1-63H 3P 40А 10кА х-ка C (R) CHINT (179875) | Модульный автоматический выключатель на DIN-рейку серии NB1-63, 3-полюсный, номин. откл. способность 10 кА, характер. срабатывания "C"; I-ном. 40 А, U-ном. 230…400 В, IP20, t-раб.-25...+60°C, цвет: белый | CHINT | руб./шт | 2619.22
| NB1-63H 3P 50А 10кА х-ка C (R) CHINT (179876) | Модульный автоматический выключатель на DIN-рейку серии NB1-63, 3-полюсный, номин. откл. способность 10 кА, характер. срабатывания "C"; I-ном. 50 А, U-ном. 230…400 В, IP20, t-раб.-25...+60°C, цвет: белый | CHINT | руб./шт | 2734.26
| NB1-63 3P 50А 6кА х-ка C (DB) (R) CHINT (179708) | Модульный автоматический выключатель на DIN-рейку серии NXB-63, 3-полюсный, номин. откл. способность 6 кА, характер. срабатывания "C"; I-ном. 50 А, U-ном. 230…400 В, IP20, t-раб.-25...+60°C, цвет: белый | CHINT | руб./шт | 1756.82
| NB1-63 3P 40А 6кА х-ка C (DB) (R) CHINT (179707) | Модульный автоматический выключатель на DIN-рейку серии NXB-63, 3-полюсный, номин. откл. способность 6 кА, характер. срабатывания "C"; I-ном. 40 А, U-ном. 230…400 В, IP20, t-раб.-25...+60°C, цвет: белый | CHINT | руб./шт | 1569.9
| NB1-63 3P 32А 6кА х-ка C (DB) (R) CHINT (179705) | Модульный автоматический выключатель на DIN-рейку серии NXB-63, 3-полюсный, номин. откл. способность 6 кА, характер. срабатывания "C"; I-ном. 32 А, U-ном. 230…400 В, IP20, t-раб.-25...+60°C, цвет: белый | CHINT | руб./шт | 1507.3
| NB1-63 3P 25А 6кА х-ка C (DB) (R) CHINT (179703) | Модульный автоматический выключатель на DIN-рейку серии NXB-63, 3-полюсный, номин. откл. способность 6 кА, характер. срабатывания "C"; I-ном. 25 А, U-ном. 230…400 В, IP20, t-раб.-25...+60°C, цвет: белый | CHINT | руб./шт | 1500.29
| NB1-63 3P 20А 6кА х-ка C (DB) (R) CHINT (179702) | Модульный автоматический выключатель на DIN-рейку серии NXB-63, 3-полюсный, номин. откл. способность 6 кА, характер. срабатывания "C"; I-ном. 20 А, U-ном. 230…400 В, IP20, t-раб.-25...+60°C, цвет: белый | CHINT | руб./шт | 1497.28
| NB1-63 3P 16А 6кА х-ка C (DB) (R) CHINT (179700) | Модульный автоматический выключатель на DIN-рейку серии NXB-63, 3-полюсный, номин. откл. способность 6 кА, характер. срабатывания "C"; I-ном. 10 А, U-ном. 230…400 В, IP20, t-раб.-25...+60°C, цвет: белый | CHINT | руб./шт | 1497.28
| NB1-63 3P 13А 6кА х-ка C (DB) (R) CHINT (179699) | Модульный автоматический выключатель на DIN-рейку серии NXB-63, 3-полюсный, номин. откл. способность 6 кА, характер. срабатывания "C"; I-ном. 13 А, U-ном. 230…400 В, IP20, t-раб.-25...+60°C, цвет: белый | CHINT | руб./шт | 1528.96
| NB1-63 3P 10А 6кА х-ка C (DB) (R) CHINT (179698) | Модульный автоматический выключатель на DIN-рейку серии NXB-63, 3-полюсный, номин. откл. способность 6 кА, характер. срабатывания "C"; I-ном. 10 А, U-ном. 230…400 В, IP20, t-раб.-25...+60°C, цвет: белый | CHINT | руб./шт | 1487.27
| NB1-63 3P 6А 6кА х-ка C (DB) (R) CHINT (179709) | Модульный автоматический выключатель на DIN-рейку серии NXB-63, 3-полюсный, номин. откл. способность 6 кА, характер. срабатывания "C"; I-ном. 6 А, U-ном. 230…400 В, IP20, t-раб.-25...+60°C, цвет: белый | CHINT | руб./шт | 1558.45
| NB1-63 3P 4А 6кА х-ка C (DB) (R) CHINT (179706) | Модульный автоматический выключатель на DIN-рейку серии NXB-63, 3-полюсный, номин. откл. способность 6 кА, характер. срабатывания "C"; I-ном. 4 А, U-ном. 230…400 В, IP20, t-раб.-25...+60°C, цвет: белый | CHINT | руб./шт | 1602.16
| NB1-63 3P 3А 6кА х-ка C (DB) (R) CHINT (179704) | Модульный автоматический выключатель на DIN-рейку серии NXB-63, 3-полюсный, номин. откл. способность 6 кА, характер. срабатывания "C"; I-ном. 3 А, U-ном. 230…400 В, IP20, t-раб.-25...+60°C, цвет: белый | CHINT | руб./шт | 1587.59
| NB1-63 3P 2А 6кА х-ка C (DB) (R) CHINT (179701) | Модульный автоматический выключатель на DIN-рейку серии NXB-63, 3-полюсный, номин. откл. способность 6 кА, характер. срабатывания "C"; I-ном. 2 А, U-ном. 230…400 В, IP20, t-раб.-25...+60°C, цвет: белый | CHINT | руб./шт | 1587.59
| NB1-63 3P 1А 6кА х-ка C (DB) (R) CHINT (179697) | Модульный автоматический выключатель на DIN-рейку серии NXB-63, 3-полюсный, номин. откл. способность 6 кА, характер. срабатывания "C"; I-ном. 1 А, U-ном. 230…400 В, IP20, t-раб.-25...+60°C, цвет: белый | CHINT | руб./шт | 1587.59
| NB1-63H 3P 63А 10кА х-ка C (R) CHINT (179878) | Модульный автоматический выключатель на DIN-рейку серии NB1-63, 3-полюсный, номин. откл. способность 10 кА, характер. срабатывания "C"; I-ном. 63 А, U-ном. 230…400 В, IP20, t-раб.-25...+60°C, цвет: белый | CHINT | руб./шт | 2800.9
| NB1-63DC 2P 63А 6кА х-ка C 500В DC (R) CHINT (182726) | Модульный автоматический выключатель на DIN-рейку серии NB1-63DC для электрических сетей постоянного тока, 2-полюсный, номин. откл. способность 6 кА, характер. срабатывания "C"; I-ном. 63 А, U-ном. 500 В, IP20, t-раб.-35...+40°C, цвет: белый | CHINT | руб./шт | 2088.08
| NB1-63DC 2P 50А 6кА х-ка C 500В DC (R) CHINT (182725) | Модульный автоматический выключатель на DIN-рейку серии NB1-63DC для электрических сетей постоянного тока, 2-полюсный, номин. откл. способность 6 кА, характер. срабатывания "C"; I-ном. 50 А, U-ном. 500 В, IP20, t-раб.-35...+40°C, цвет: белый | CHINT | руб./шт | 2031.07
| NB1-63DC 2P 40А 6кА х-ка C 500В DC (R) CHINT (182724) | Модульный автоматический выключатель на DIN-рейку серии NB1-63DC для электрических сетей постоянного тока, 2-полюсный, номин. откл. способность 6 кА, характер. срабатывания "C"; I-ном. 40 А, U-ном. 500 В, IP20, t-раб.-35...+40°C, цвет: белый | CHINT | руб./шт | 1462.28
| NB1-63DC 2P 32А 6кА х-ка C 500В DC (R) CHINT (182723) | Модульный автоматический выключатель на DIN-рейку серии NB1-63DC для электрических сетей постоянного тока, 2-полюсный, номин. откл. способность 6 кА, характер. срабатывания "C"; I-ном. 32 А, U-ном. 500 В, IP20, t-раб.-35...+40°C, цвет: белый | CHINT | руб./шт | 1963.63
| NB1-63DC 2P 25А 6кА х-ка C 500В DC (R) CHINT (182722) | Модульный автоматический выключатель на DIN-рейку серии NB1-63DC для электрических сетей постоянного тока, 2-полюсный, номин. откл. способность 6 кА, характер. срабатывания "C"; I-ном. 25 А, U-ном. 500 В, IP20, t-раб.-35...+40°C, цвет: белый | CHINT | руб./шт | 1958.18
| NB1-63DC 2P 20А 6кА х-ка C 500В DC (R) CHINT (182721) | Модульный автоматический выключатель на DIN-рейку серии NB1-63DC для электрических сетей постоянного тока, 2-полюсный, номин. откл. способность 6 кА, характер. срабатывания "C"; I-ном. 20 А, U-ном. 500 В, IP20, t-раб.-35...+40°C, цвет: белый | CHINT | руб./шт | 1928.99
| NB1-63DC 2P 16А 6кА х-ка C 500В DC (R) CHINT (182720) | Модульный автоматический выключатель на DIN-рейку серии NB1-63DC для электрических сетей постоянного тока, 2-полюсный, номин. откл. способность 6 кА, характер. срабатывания "C"; I-ном. 10 А, U-ном. 500 В, IP20, t-раб.-35...+40°C, цвет: белый | CHINT | руб./шт | 1907.27
| NB1-63DC 2P 13А 6кА х-ка C 500В DC (R) CHINT (182719) | Модульный автоматический выключатель на DIN-рейку серии NB1-63DC для электрических сетей постоянного тока, 2-полюсный, номин. откл. способность 6 кА, характер. срабатывания "C"; I-ном. 13 А, U-ном. 500 В, IP20, t-раб.-35...+40°C, цвет: белый | CHINT | руб./шт | 1887.44
| NB1-63DC 2P 10А 6кА х-ка C 500В DC (R) CHINT (182718) | Модульный автоматический выключатель на DIN-рейку серии NB1-63DC для электрических сетей постоянного тока, 2-полюсный, номин. откл. способность 6 кА, характер. срабатывания "C"; I-ном. 10 А, U-ном. 500 В, IP20, t-раб.-35...+40°C, цвет: белый | CHINT | руб./шт | 1870.27
| NB1-63DC 2P 6А 6кА х-ка C 500В DC (R) CHINT (182717) | Модульный автоматический выключатель на DIN-рейку серии NB1-63DC для электрических сетей постоянного тока, 2-полюсный, номин. откл. способность 6 кА, характер. срабатывания "C"; I-ном. 6 А, U-ном. 500 В, IP20, t-раб.-35...+40°C, цвет: белый | CHINT | руб./шт | 1933.07
| NB1-63DC 2P 4А 6кА х-ка C 500В DC (R) CHINT (182716) | Модульный автоматический выключатель на DIN-рейку серии NB1-63DC для электрических сетей постоянного тока, 2-полюсный, номин. откл. способность 6 кА, характер. срабатывания "C"; I-ном. 4 А, U-ном. 500 В, IP20, t-раб.-35...+40°C, цвет: белый | CHINT | руб./шт | 2088.38
| NB1-63DC 2P 3А 6кА х-ка C 500В DC (R) CHINT (182715) | Модульный автоматический выключатель на DIN-рейку серии NB1-63DC для электрических сетей постоянного тока, 2-полюсный, номин. откл. способность 6 кА, характер. срабатывания "C"; I-ном. 3 А, U-ном. 500 В, IP20, t-раб.-35...+40°C, цвет: белый | CHINT | руб./шт | 2090.76
| NB1-63DC 2P 2А 6кА х-ка C 500В DC (R) CHINT (182714) | Модульный автоматический выключатель на DIN-рейку серии NB1-63DC для электрических сетей постоянного тока, 2-полюсный, номин. откл. способность 6 кА, характер. срабатывания "C"; I-ном. 2 А, U-ном. 500 В, IP20, t-раб.-35...+40°C, цвет: белый | CHINT | руб./шт | 2053.32
| NB1-63DC 2P 1А 6кА х-ка C 500В DC (R) CHINT (182713) | Модульный автоматический выключатель на DIN-рейку серии NB1-63DC для электрических сетей постоянного тока, 2-полюсный, номин. откл. способность 6 кА, характер. срабатывания "C"; I-ном. 1 А, U-ном. 500 В, IP20, t-раб.-35...+40°C, цвет: белый | CHINT | руб./шт | 2130.05
| NB1-63DC 1P 63А 6кА х-ка C 250В DC (R) CHINT (182712) | Модульный автоматический выключатель на DIN-рейку серии NB1-63DC для электрических сетей постоянного тока, 1-полюсный, номин. откл. способность 6 кА, характер. срабатывания "C"; I-ном. 63 А, U-ном. 250 В, IP20, t-раб.-35...+40°C, цвет: белый | CHINT | руб./шт | 1081.15
| NB1-63DC 1P 50А 6кА х-ка C 250В DC (R) CHINT (182711) | Модульный автоматический выключатель на DIN-рейку серии NB1-63DC для электрических сетей постоянного тока, 1-полюсный, номин. откл. способность 6 кА, характер. срабатывания "C"; I-ном. 50 А, U-ном. 250 В, IP20, t-раб.-35...+40°C, цвет: белый | CHINT | руб./шт | 1050.9
| NB1-63DC 1P 40А 6кА х-ка C 250В DC (R) CHINT (182710) | Модульный автоматический выключатель на DIN-рейку серии NB1-63DC для электрических сетей постоянного тока, 1-полюсный, номин. откл. способность 6 кА, характер. срабатывания "C"; I-ном. 40 А, U-ном. 250 В, IP20, t-раб.-35...+40°C, цвет: белый | CHINT | руб./шт | 1009.61
| NB1-63DC 1P 32А 6кА х-ка C 250В DC (R) CHINT (182709) | Модульный автоматический выключатель на DIN-рейку серии NB1-63DC для электрических сетей постоянного тока, 1-полюсный, номин. откл. способность 6 кА, характер. срабатывания "C"; I-ном. 32 А, U-ном. 250 В, IP20, t-раб.-35...+40°C, цвет: белый | CHINT | руб./шт | 982.08
| NB1-63DC 1P 25А 6кА х-ка C 250В DC (R) CHINT (182708) | Модульный автоматический выключатель на DIN-рейку серии NB1-63DC для электрических сетей постоянного тока, 1-полюсный, номин. откл. способность 6 кА, характер. срабатывания "C"; I-ном. 25 А, U-ном. 250 В, IP20, t-раб.-35...+40°C, цвет: белый | CHINT | руб./шт | 964.99
| NB1-63DC 1P 20А 6кА х-ка C 250В DC (R) CHINT (182707) | Модульный автоматический выключатель на DIN-рейку серии NB1-63DC для электрических сетей постоянного тока, 1-полюсный, номин. откл. способность 6 кА, характер. срабатывания "C"; I-ном. 20 А, U-ном. 250 В, IP20, t-раб.-35...+40°C, цвет: белый | CHINT | руб./шт | 949.88
| NB1-63DC 1P 16А 6кА х-ка C 250В DC (R) CHINT (182706) | Модульный автоматический выключатель на DIN-рейку серии NB1-63DC для электрических сетей постоянного тока, 1-полюсный, номин. откл. способность 6 кА, характер. срабатывания "C"; I-ном. 10 А, U-ном. 250 В, IP20, t-раб.-35...+40°C, цвет: белый | CHINT | руб./шт | 940.42
| NB1-63DC 1P 13А 6кА х-ка C 250В DC (R) CHINT (182705) | Модульный автоматический выключатель на DIN-рейку серии NB1-63DC для электрических сетей постоянного тока, 1-полюсный, номин. откл. способность 6 кА, характер. срабатывания "C"; I-ном. 13 А, U-ном. 250 В, IP20, t-раб.-35...+40°C, цвет: белый | CHINT | руб./шт | 930.65
| NB1-63DC 1P 10А 6кА х-ка C 250В DC (R) CHINT (182704) | Модульный автоматический выключатель на DIN-рейку серии NB1-63DC для электрических сетей постоянного тока, 1-полюсный, номин. откл. способность 6 кА, характер. срабатывания "C"; I-ном. 10 А, U-ном. 250 В, IP20, t-раб.-35...+40°C, цвет: белый | CHINT | руб./шт | 930.65
| NB1-63DC 1P 6А 6кА х-ка C 250В DC (R) CHINT (182703) | Модульный автоматический выключатель на DIN-рейку серии NB1-63DC для электрических сетей постоянного тока, 1-полюсный, номин. откл. способность 6 кА, характер. срабатывания "C"; I-ном. 6 А, U-ном. 250 В, IP20, t-раб.-35...+40°C, цвет: белый | CHINT | руб./шт | 939.97
| NB1-63DC 1P 4А 6кА х-ка C 250В DC (R) CHINT (182702) | Модульный автоматический выключатель на DIN-рейку серии NB1-63DC для электрических сетей постоянного тока, 1-полюсный, номин. откл. способность 6 кА, характер. срабатывания "C"; I-ном. 4 А, U-ном. 250 В, IP20, t-раб.-35...+40°C, цвет: белый | CHINT | руб./шт | 1007.68
| NB1-63DC 1P 3А 6кА х-ка C 250В DC (R) CHINT (182701) | Модульный автоматический выключатель на DIN-рейку серии NB1-63DC для электрических сетей постоянного тока, 1-полюсный, номин. откл. способность 6 кА, характер. срабатывания "C"; I-ном. 3 А, U-ном. 250 В, IP20, t-раб.-35...+40°C, цвет: белый | CHINT | руб./шт | 1010.29
| NB1-63DC 1P 2А 6кА х-ка C 250В DC (R) CHINT (182700) | Модульный автоматический выключатель на DIN-рейку серии NB1-63DC для электрических сетей постоянного тока, 1-полюсный, номин. откл. способность 6 кА, характер. срабатывания "C"; I-ном. 2 А, U-ном. 250 В, IP20, t-раб.-35...+40°C, цвет: белый | CHINT | руб./шт | 1017.8
| NB1-63DC 1P 1А 6кА х-ка C 250В DC (R) CHINT (182699) | Модульный автоматический выключатель на DIN-рейку серии NB1-63DC для электрических сетей постоянного тока, 1-полюсный, номин. откл. способность 6 кА, характер. срабатывания "C"; I-ном. 1 А, U-ном. 250 В, IP20, t-раб.-35...+40°C, цвет: белый | CHINT | руб./шт | 1084.82
| NB1-63DC 4P 40А 6кА х-ка C 1000В DC (R) CHINT (182738) | Модульный автоматический выключатель на DIN-рейку серии NB1-63DC для электрических сетей постоянного тока, 4-полюсный, номин. откл. способность 6 кА, характер. срабатывания "C"; I-ном. 40 А, U-ном. 1000 В, IP20, t-раб.-35...+40°C, цвет: белый | CHINT | руб./шт | 4042.92
| NB1-63DC 4P 32А 6кА х-ка C 1000В DC (R) CHINT (182737) | Модульный автоматический выключатель на DIN-рейку серии NB1-63DC для электрических сетей постоянного тока, 4-полюсный, номин. откл. способность 6 кА, характер. срабатывания "C"; I-ном. 32 А, U-ном. 1000 В, IP20, t-раб.-35...+40°C, цвет: белый | CHINT | руб./шт | 3882.74
| NB1-63DC 4P 25А 6кА х-ка C 1000В DC (R) CHINT (182736) | Модульный автоматический выключатель на DIN-рейку серии NB1-63DC для электрических сетей постоянного тока, 4-полюсный, номин. откл. способность 6 кА, характер. срабатывания "C"; I-ном. 25 А, U-ном. 1000 В, IP20, t-раб.-35...+40°C, цвет: белый | CHINT | руб./шт | 3870.88
| NB1-63DC 4P 20А 6кА х-ка C 1000В DC (R) CHINT (182735) | Модульный автоматический выключатель на DIN-рейку серии NB1-63DC для электрических сетей постоянного тока, 4-полюсный, номин. откл. способность 6 кА, характер. срабатывания "C"; I-ном. 20 А, U-ном. 1000 В, IP20, t-раб.-35...+40°C, цвет: белый | CHINT | руб./шт | 3813.25
| NB1-63DC 4P 16А 6кА х-ка C 1000В DC (R) CHINT (182734) | Модульный автоматический выключатель на DIN-рейку серии NB1-63DC для электрических сетей постоянного тока, 4-полюсный, номин. откл. способность 6 кА, характер. срабатывания "C"; I-ном. 10 А, U-ном. 1000 В, IP20, t-раб.-35...+40°C, цвет: белый | CHINT | руб./шт | 3766.07
| NB1-63DC 4P 13А 6кА х-ка C 1000В DC (R) CHINT (182733) | Модульный автоматический выключатель на DIN-рейку серии NB1-63DC для электрических сетей постоянного тока, 4-полюсный, номин. откл. способность 6 кА, характер. срабатывания "C"; I-ном. 13 А, U-ном. 1000 В, IP20, t-раб.-35...+40°C, цвет: белый | CHINT | руб./шт | 3728.76
| NB1-63DC 4P 10А 6кА х-ка C 1000В DC (R) CHINT (182732) | Модульный автоматический выключатель на DIN-рейку серии NB1-63DC для электрических сетей постоянного тока, 4-полюсный, номин. откл. способность 6 кА, характер. срабатывания "C"; I-ном. 10 А, U-ном. 1000 В, IP20, t-раб.-35...+40°C, цвет: белый | CHINT | руб./шт | 3728.76
| NB1-63DC 4P 6А 6кА х-ка C 1000В DC (R) CHINT (182731) | Модульный автоматический выключатель на DIN-рейку серии NB1-63DC для электрических сетей постоянного тока, 4-полюсный, номин. откл. способность 6 кА, характер. срабатывания "C"; I-ном. 6 А, U-ном. 1000 В, IP20, t-раб.-35...+40°C, цвет: белый | CHINT | руб./шт | 4120.81
| NB1-63DC 4P 4А 6кА х-ка C 1000В DC (R) CHINT (182730) | Модульный автоматический выключатель на DIN-рейку серии NB1-63DC для электрических сетей постоянного тока, 4-полюсный, номин. откл. способность 6 кА, характер. срабатывания "C"; I-ном. 4 А, U-ном. 1000 В, IP20, t-раб.-35...+40°C, цвет: белый | CHINT | руб./шт | 4083.89
| NB1-63DC 4P 3А 6кА х-ка C 1000В DC (R) CHINT (182729) | Модульный автоматический выключатель на DIN-рейку серии NB1-63DC для электрических сетей постоянного тока, 4-полюсный, номин. откл. способность 6 кА, характер. срабатывания "C"; I-ном. 3 А, U-ном. 1000 В, IP20, t-раб.-35...+40°C, цвет: белый | CHINT | руб./шт | 4052.21
| NB1-63DC 4P 2А 6кА х-ка C 1000В DC (R) CHINT (182728) | Модульный автоматический выключатель на DIN-рейку серии NB1-63DC для электрических сетей постоянного тока, 4-полюсный, номин. откл. способность 6 кА, характер. срабатывания "C"; I-ном. 2 А, U-ном. 1000 В, IP20, t-раб.-35...+40°C, цвет: белый | CHINT | руб./шт | 4090.3
| NB1-63DC 4P 1А 6кА х-ка C 1000В DC (R) CHINT (182727) | Модульный автоматический выключатель на DIN-рейку серии NB1-63DC для электрических сетей постоянного тока, 4-полюсный, номин. откл. способность 6 кА, характер. срабатывания "C"; I-ном. 1 А, U-ном. 1000 В, IP20, t-раб.-35...+40°C, цвет: белый | CHINT | руб./шт | 4124.95
| NB1-63DC 4P 63А 6кА х-ка C 1000В DC (R) CHINT (182740) | Модульный автоматический выключатель на DIN-рейку серии NB1-63DC для электрических сетей постоянного тока, 4-полюсный, номин. откл. способность 6 кА, характер. срабатывания "C"; I-ном. 63 А, U-ном. 1000 В, IP20, t-раб.-35...+40°C, цвет: белый | CHINT | руб./шт | 4399.92
| NB1-63DC 4P 50А 6кА х-ка C 1000В DC (R) CHINT (182739) | Модульный автоматический выключатель на DIN-рейку серии NB1-63DC для электрических сетей постоянного тока, 4-полюсный, номин. откл. способность 6 кА, характер. срабатывания "C"; I-ном. 50 А, U-ном. 1000 В, IP20, t-раб.-35...+40°C, цвет: белый | CHINT | руб./шт | 4320.07
| ВА-105 3P 10А D 10кА (13224DEK) | Автоматический выключатель, 3-полюсный; под винт 1.5...25 мм²; U-ном. 230/400 В, I-ном. 10 А; характеристика срабатывания "D"; отключающая способность 10 кА; IP20, t-раб.-40…+60°C | DEKraft | руб./шт | 3601.44
| ВА-105 3P 25А D 10кА (13227DEK) | Автоматический выключатель, 3-полюсный; под винт 1.5...25 мм²; U-ном. 230/400 В, I-ном. 25 А; характеристика срабатывания "D"; отключающая способность 10 кА; IP20, t-раб.-40…+60°C | DEKraft | руб./шт | 3590.46
| ВА-105 1P 10А C 10кА (13152DEK) | Автоматический выключатель, 1-полюсный; под винт 1.5...25 мм²; U-ном. 230 В, I-ном. 10 А; характеристика срабатывания "С"; отключающая способность 10 кА; IP20, t-раб.-40…+60°C | DEKraft | руб./шт | 1169.37
| ВА-201 3P 100А C 10кА (13009DEK) | Автоматический выключатель, 3-полюсный; под винт 1.5…35 мм²; U-ном. 230/400 В, I-ном. 100 А; характеристика срабатывания "С"; отключающая способность 10 кА; IP20, t-раб.-40…+60°C, ширина модуля 81 мм | DEKraft | руб./шт | 3326.94
| ВА-101 2P 3А C 4.5кА (11063DEK) | Автоматический выключатель, 2-полюсный; под винт 1.5...25 мм²; U-ном. 230/400 В, I-ном. 3 А; характеристика срабатывания "С"; отключающая способность 4.5 кА; IP20, t-раб.-40…+60°C | DEKraft | руб./шт | 617.63
| ВА-105 3P 32А C 10кА (13180DEK) | Автоматический выключатель, 3-полюсный; под винт 1.5...25 мм²; U-ном. 230/400 В, I-ном. 32 А; характеристика срабатывания "С"; отключающая способность 10 кА; IP20, t-раб.-40…+60°C | DEKraft | руб./шт | 3502.62
| ВА-105 1P 6А C 10кА (13151DEK) | Автоматический выключатель, 1-полюсный; под винт 1.5...25 мм²; U-ном. 230 В, I-ном. 6 А; характеристика срабатывания "С"; отключающая способность 10 кА; IP20, t-раб.-40…+60°C | DEKraft | руб./шт | 1147.41
| ВА-103 1P 3А C 6кА (12266DEK) | Автоматический выключатель, 1-полюсный; под винт 1.5...25 мм²; U-ном. 240 В, I-ном. 3 А; характеристика срабатывания "С"; отключающая способность 6 кА; IP20, t-раб.-40…+60°C | DEKraft | руб./шт | 438.66
| ВА-101 1P 1А C 4.5кА (11049DEK) | Автоматический выключатель, 1-полюсный; под винт 1.5...25 мм²; U-ном. 230 В, I-ном. 1 А; характеристика срабатывания "С"; отключающая способность 4.5 кА; IP20, t-раб.-40…+60°C | DEKraft | руб./шт | 295.92
| ВА-101 1P 2А C 4.5кА (11050DEK) | Автоматический выключатель, 1-полюсный; под винт 1.5...25 мм²; U-ном. 230 В, I-ном. 2 А; характеристика срабатывания "С"; отключающая способность 4.5 кА; IP20, t-раб.-40…+60°C | DEKraft | руб./шт | 295.92
| ВА-101 1P 3А C 4.5кА (11051DEK) | Автоматический выключатель, 1-полюсный; под винт 1.5...25 мм²; U-ном. 230 В, I-ном. 3 А; характеристика срабатывания "С"; отключающая способность 4.5 кА; IP20, t-раб.-40…+60°C | DEKraft | руб./шт | 295.92
| ВА-101 1P 4А C 4.5кА (11149DEK) | Автоматический выключатель, 1-полюсный; под винт 1.5...25 мм²; U-ном. 230 В, I-ном. 4 А; характеристика срабатывания "С"; отключающая способность 4.5 кА; IP20, t-раб.-40…+60°C | DEKraft | руб./шт | 301.95
| ВА-101 1P 5А C 4.5кА (11150DEK) | Автоматический выключатель, 1-полюсный; под винт 1.5...25 мм²; U-ном. 230 В, I-ном. 5 А; характеристика срабатывания "С"; отключающая способность 4.5 кА; IP20, t-раб.-40…+60°C | DEKraft | руб./шт | 307.99
| ВА-101 1P 8А C 4.5кА (11151DEK) | Автоматический выключатель, 1-полюсный; под винт 1.5...25 мм²; U-ном. 230 В, I-ном. 8 А; характеристика срабатывания "С"; отключающая способность 4.5 кА; IP20, t-раб.-40…+60°C | DEKraft | руб./шт | 309.09
| ВА-101 1P 13А C 4.5кА (11152DEK) | Автоматический выключатель, 1-полюсный; под винт 1.5...25 мм²; U-ном. 230 В, I-ном. 13 А; характеристика срабатывания "С"; отключающая способность 4.5 кА; IP20, t-раб.-40…+60°C | DEKraft | руб./шт | 312.39
| ВА-101 2P 1А C 4.5кА (11061DEK) | Автоматический выключатель, 2-полюсный; под винт 1.5...25 мм²; U-ном. 230/400 В, I-ном. 1 А; характеристика срабатывания "С"; отключающая способность 4.5 кА; IP20, t-раб.-40…+60°C | DEKraft | руб./шт | 618.18
| ВА-101 2P 2А C 4.5кА (11062DEK) | Автоматический выключатель, 2-полюсный; под винт 1.5...25 мм²; U-ном. 230/400 В, I-ном. 2 А; характеристика срабатывания "С"; отключающая способность 4.5 кА; IP20, t-раб.-40…+60°C | DEKraft | руб./шт | 617.63
| ВА-101 2P 4А C 4.5кА (11209DEK) | Автоматический выключатель, 2-полюсный; под винт 1.5...25 мм²; U-ном. 230/400 В, I-ном. 4 А; характеристика срабатывания "С"; отключающая способность 4.5 кА; IP20, t-раб.-40…+60°C | DEKraft | руб./шт | 626.96
| ВА-101 2P 5А C 4.5кА (11210DEK) | Автоматический выключатель, 2-полюсный; под винт 1.5...25 мм²; U-ном. 230/400 В, I-ном. 5 А; характеристика срабатывания "С"; отключающая способность 4.5 кА; IP20, t-раб.-40…+60°C | DEKraft | руб./шт | 639.59
| ВА-101 2P 8А C 4.5кА (11211DEK) | Автоматический выключатель, 2-полюсный; под винт 1.5...25 мм²; U-ном. 230/400 В, I-ном. 8 А; характеристика срабатывания "С"; отключающая способность 4.5 кА; IP20, t-раб.-40…+60°C | DEKraft | руб./шт | 650.02
| ВА-101 2P 13А C 4.5кА (11212DEK) | Автоматический выключатель, 2-полюсный; под винт 1.5...25 мм²; U-ном. 230/400 В, I-ном. 13 А; характеристика срабатывания "С"; отключающая способность 4.5 кА; IP20, t-раб.-40…+60°C | DEKraft | руб./шт | 650.02
| ВА-101 3P 1А C 4.5кА (11073DEK) | Автоматический выключатель, 3-полюсный; под винт 1.5...25 мм²; U-ном. 230/400 В, I-ном. 1 А; характеристика срабатывания "С"; отключающая способность 4.5 кА; IP20, t-раб.-40…+60°C | DEKraft | руб./шт | 962.4
| ВА-101 3P 2А C 4.5кА (11074DEK) | Автоматический выключатель, 3-полюсный; под винт 1.5...25 мм²; U-ном. 230/400 В, I-ном. 2 А; характеристика срабатывания "С"; отключающая способность 4.5 кА; IP20, t-раб.-40…+60°C | DEKraft | руб./шт | 954.72
| ВА-101 3P 3А C 4.5кА (11075DEK) | Автоматический выключатель, 3-полюсный; под винт 1.5...25 мм²; U-ном. 230/400 В, I-ном. 3 А; характеристика срабатывания "С"; отключающая способность 4.5 кА; IP20, t-раб.-40…+60°C | DEKraft | руб./шт | 954.72
| ВА-101 3P 4А C 4.5кА (11221DEK) | Автоматический выключатель, 3-полюсный; под винт 1.5...25 мм²; U-ном. 230/400 В, I-ном. 4 А; характеристика срабатывания "С"; отключающая способность 4.5 кА; IP20, t-раб.-40…+60°C | DEKraft | руб./шт | 940.99
| ВА-101 3P 5А C 4.5кА (11222DEK) | Автоматический выключатель, 3-полюсный; под винт 1.5...25 мм²; U-ном. 230/400 В, I-ном. 5 А; характеристика срабатывания "С"; отключающая способность 4.5 кА; IP20, t-раб.-40…+60°C | DEKraft | руб./шт | 951.97
| ВА-101 3P 8А C 4.5кА (11223DEK) | Автоматический выключатель, 3-полюсный; под винт 1.5...25 мм²; U-ном. 230/400 В, I-ном. 8 А; характеристика срабатывания "С"; отключающая способность 4.5 кА; IP20, t-раб.-40…+60°C | DEKraft | руб./шт | 984.91
| ВА-101 3P 13А C 4.5кА (11224DEK) | Автоматический выключатель, 3-полюсный; под винт 1.5...25 мм²; U-ном. 230/400 В, I-ном. 13 А; характеристика срабатывания "С"; отключающая способность 4.5 кА; IP20, t-раб.-40…+60°C | DEKraft | руб./шт | 989.3
| ВА-103 1P 1А C 6кА (12264DEK) | Автоматический выключатель, 1-полюсный; под винт 1.5...25 мм²; U-ном. 240 В, I-ном. 1 А; характеристика срабатывания "С"; отключающая способность 6 кА; IP20, t-раб.-40…+60°C | DEKraft | руб./шт | 445.79
| ВА-103 1P 2А C 6кА (12265DEK) | Автоматический выключатель, 1-полюсный; под винт 1.5...25 мм²; U-ном. 240 В, I-ном. 2 А; характеристика срабатывания "С"; отключающая способность 6 кА; IP20, t-раб.-40…+60°C | DEKraft | руб./шт | 451.28
| ВА-103 1P 4А C 6кА (12267DEK) | Автоматический выключатель, 1-полюсный; под винт 1.5...25 мм²; U-ном. 240 В, I-ном. 4 А; характеристика срабатывания "С"; отключающая способность 6 кА; IP20, t-раб.-40…+60°C | DEKraft | руб./шт | 439.75
| ВА-103 1P 5А C 6кА (12268DEK) | Автоматический выключатель, 1-полюсный; под винт 1.5...25 мм²; U-ном. 240 В, I-ном. 5 А; характеристика срабатывания "С"; отключающая способность 6 кА; IP20, t-раб.-40…+60°C | DEKraft | руб./шт | 364.54
| ВА-103 1P 8А C 6кА (12270DEK) | Автоматический выключатель, 1-полюсный; под винт 1.5...25 мм²; U-ном. 240 В, I-ном. 8 А; характеристика срабатывания "С"; отключающая способность 6 кА; IP20, t-раб.-40…+60°C | DEKraft | руб./шт | 329.95
| ВА-103 1P 13А C 6кА (12272DEK) | Автоматический выключатель, 1-полюсный; под винт 1.5...25 мм²; U-ном. 240 В, I-ном. 13 А; характеристика срабатывания "С"; отключающая способность 6 кА; IP20, t-раб.-40…+60°C | DEKraft | руб./шт | 329.95
| ВА-103 2P 1А C 6кА (12280DEK) | Автоматический выключатель, 2-полюсный; под винт 1.5...25 мм²; U-ном. 240/415 В, I-ном. 1 А; характеристика срабатывания "С"; отключающая способность 6 кА; IP20, t-раб.-40…+60°C | DEKraft | руб./шт | 972.83
| ВА-103 2P 2А C 6кА (12281DEK) | Автоматический выключатель, 2-полюсный; под винт 1.5...25 мм²; U-ном. 240/415 В, I-ном. 2 А; характеристика срабатывания "С"; отключающая способность 6 кА; IP20, t-раб.-40…+60°C | DEKraft | руб./шт | 939.89
| ВА-103 2P 3А C 6кА (12282DEK) | Автоматический выключатель, 2-полюсный; под винт 1.5...25 мм²; U-ном. 240/415 В, I-ном. 3 А; характеристика срабатывания "С"; отключающая способность 6 кА; IP20, t-раб.-40…+60°C | DEKraft | руб./шт | 939.89
| ВА-103 2P 4А C 6кА (12283DEK) | Автоматический выключатель, 2-полюсный; под винт 1.5...25 мм²; U-ном. 240/415 В, I-ном. 4 А; характеристика срабатывания "С"; отключающая способность 6 кА; IP20, t-раб.-40…+60°C | DEKraft | руб./шт | 953.07
| ВА-103 2P 5А C 6кА (12284DEK) | Автоматический выключатель, 2-полюсный; под винт 1.5...25 мм²; U-ном. 240/415 В, I-ном. 5 А; характеристика срабатывания "С"; отключающая способность 6 кА; IP20, t-раб.-40…+60°C | DEKraft | руб./шт | 824.6
| ВА-103 2P 8А C 6кА (12286DEK) | Автоматический выключатель, 2-полюсный; под винт 1.5...25 мм²; U-ном. 240/415 В, I-ном. 8 А; характеристика срабатывания "С"; отключающая способность 6 кА; IP20, t-раб.-40…+60°C | DEKraft | руб./шт | 782.33
| ВА-103 2P 13А C 6кА (12288DEK) | Автоматический выключатель, 2-полюсный; под винт 1.5...25 мм²; U-ном. 240/415 В, I-ном. 13 А; характеристика срабатывания "С"; отключающая способность 6 кА; IP20, t-раб.-40…+60°C | DEKraft | руб./шт | 782.33
| ВА-103 3P 1А C 6кА (12296DEK) | Автоматический выключатель, 3-полюсный; под винт 1.5...25 мм²; U-ном. 240/415 В, I-ном. 1 А; характеристика срабатывания "С"; отключающая способность 6 кА; IP20, t-раб.-40…+60°C | DEKraft | руб./шт | 1690.92
| ВА-103 3P 2А C 6кА (12297DEK) | Автоматический выключатель, 3-полюсный; под винт 1.5...25 мм²; U-ном. 240/415 В, I-ном. 2 А; характеристика срабатывания "С"; отключающая способность 6 кА; IP20, t-раб.-40…+60°C | DEKraft | руб./шт | 1690.92
| ВА-103 3P 3А C 6кА (12298DEK) | Автоматический выключатель, 3-полюсный; под винт 1.5...25 мм²; U-ном. 240/415 В, I-ном. 3 А; характеристика срабатывания "С"; отключающая способность 6 кА; IP20, t-раб.-40…+60°C | DEKraft | руб./шт | 1729.35
| ВА-103 3P 4А C 6кА (12299DEK) | Автоматический выключатель, 3-полюсный; под винт 1.5...25 мм²; U-ном. 240/415 В, I-ном. 4 А; характеристика срабатывания "С"; отключающая способность 6 кА; IP20, t-раб.-40…+60°C | DEKraft | руб./шт | 1636.02
| ВА-103 3P 5А C 6кА (12300DEK) | Автоматический выключатель, 3-полюсный; под винт 1.5...25 мм²; U-ном. 240/415 В, I-ном. 5 А; характеристика срабатывания "С"; отключающая способность 6 кА; IP20, t-раб.-40…+60°C | DEKraft | руб./шт | 1273.68
| ВА-103 3P 8А C 6кА (12302DEK) | Автоматический выключатель, 3-полюсный; под винт 1.5...25 мм²; U-ном. 240/415 В, I-ном. 8 А; характеристика срабатывания "С"; отключающая способность 6 кА; IP20, t-раб.-40…+60°C | DEKraft | руб./шт | 1339.56
| ВА-103 3P 13А C 6кА (12304DEK) | Автоматический выключатель, 3-полюсный; под винт 1.5...25 мм²; U-ном. 240/415 В, I-ном. 13 А; характеристика срабатывания "С"; отключающая способность 6 кА; IP20, t-раб.-40…+60°C | DEKraft | руб./шт | 1410.93
| ВА-105 1P 16А C 10кА (13153DEK) | Автоматический выключатель, 1-полюсный; под винт 1.5...25 мм²; U-ном. 230 В, I-ном. 16 А; характеристика срабатывания "С"; отключающая способность 10 кА; IP20, t-раб.-40…+60°C | DEKraft | руб./шт | 1158.39
| ВА-105 1P 20А C 10кА (13154DEK) | Автоматический выключатель, 1-полюсный; под винт 1.5...25 мм²; U-ном. 230 В, I-ном. 20 А; характеристика срабатывания "С"; отключающая способность 10 кА; IP20, t-раб.-40…+60°C | DEKraft | руб./шт | 1169.37
| ВА-105 1P 25А C 10кА (13155DEK) | Автоматический выключатель, 1-полюсный; под винт 1.5...25 мм²; U-ном. 230 В, I-ном. 25 А; характеристика срабатывания "С"; отключающая способность 10 кА; IP20, t-раб.-40…+60°C | DEKraft | руб./шт | 1147.41
| ВА-105 1P 32А C 10кА (13156DEK) | Автоматический выключатель, 1-полюсный; под винт 1.5...25 мм²; U-ном. 230 В, I-ном. 32 А; характеристика срабатывания "С"; отключающая способность 10 кА; IP20, t-раб.-40…+60°C | DEKraft | руб./шт | 1158.39
| ВА-105 1P 40А C 10кА (13157DEK) | Автоматический выключатель, 1-полюсный; под винт 1.5...25 мм²; U-ном. 230 В, I-ном. 40 А; характеристика срабатывания "С"; отключающая способность 10 кА; IP20, t-раб.-40…+60°C | DEKraft | руб./шт | 1158.39
| ВА-105 1P 50А C 10кА (13158DEK) | Автоматический выключатель, 1-полюсный; под винт 1.5...25 мм²; U-ном. 230 В, I-ном. 50 А; характеристика срабатывания "С"; отключающая способность 10 кА; IP20, t-раб.-40…+60°C | DEKraft | руб./шт | 1158.39
| ВА-105 1P 63А C 10кА (13159DEK) | Автоматический выключатель, 1-полюсный; под винт 1.5...25 мм²; U-ном. 230 В, I-ном. 63 А; характеристика срабатывания "С"; отключающая способность 10 кА; IP20, t-раб.-40…+60°C | DEKraft | руб./шт | 1158.39
| ВА-105 2P 6А C 10кА (13163DEK) | Автоматический выключатель, 2-полюсный; под винт 1.5...25 мм²; U-ном. 230/400 В, I-ном. 6 А; характеристика срабатывания "С"; отключающая способность 10 кА; IP20, t-раб.-40…+60°C | DEKraft | руб./шт | 2415.6
| ВА-105 2P 10А C 10кА (13164DEK) | Автоматический выключатель, 2-полюсный; под винт 1.5...25 мм²; U-ном. 230/400 В, I-ном. 10 А; характеристика срабатывания "С"; отключающая способность 10 кА; IP20, t-раб.-40…+60°C | DEKraft | руб./шт | 2344.23
| ВА-105 2P 16А C 10кА (13165DEK) | Автоматический выключатель, 2-полюсный; под винт 1.5...25 мм²; U-ном. 230/400 В, I-ном. 16 А; характеристика срабатывания "С"; отключающая способность 10 кА; IP20, t-раб.-40…+60°C | DEKraft | руб./шт | 2228.94
| ВА-105 2P 20А C 10кА (13166DEK) | Автоматический выключатель, 2-полюсный; под винт 1.5...25 мм²; U-ном. 230/400 В, I-ном. 20 А; характеристика срабатывания "С"; отключающая способность 10 кА; IP20, t-раб.-40…+60°C | DEKraft | руб./шт | 2239.92
| ВА-105 2P 25А C 10кА (13167DEK) | Автоматический выключатель, 2-полюсный; под винт 1.5...25 мм²; U-ном. 230/400 В, I-ном. 25 А; характеристика срабатывания "С"; отключающая способность 10 кА; IP20, t-раб.-40…+60°C | DEKraft | руб./шт | 2371.68
| ВА-105 2P 32А C 10кА (13168DEK) | Автоматический выключатель, 2-полюсный; под винт 1.5...25 мм²; U-ном. 230/400 В, I-ном. 32 А; характеристика срабатывания "С"; отключающая способность 10 кА; IP20, t-раб.-40…+60°C | DEKraft | руб./шт | 2239.92
| ВА-105 2P 40А C 10кА (13169DEK) | Автоматический выключатель, 2-полюсный; под винт 1.5...25 мм²; U-ном. 230/400 В, I-ном. 40 А; характеристика срабатывания "С"; отключающая способность 10 кА; IP20, t-раб.-40…+60°C | DEKraft | руб./шт | 2432.07
| ВА-105 2P 50А C 10кА (13170DEK) | Автоматический выключатель, 2-полюсный; под винт 1.5...25 мм²; U-ном. 230/400 В, I-ном. 50 А; характеристика срабатывания "С"; отключающая способность 10 кА; IP20, t-раб.-40…+60°C | DEKraft | руб./шт | 2360.7
| ВА-105 2P 63А C 10кА (13171DEK) | Автоматический выключатель, 2-полюсный; под винт 1.5...25 мм²; U-ном. 230/400 В, I-ном. 63 А; характеристика срабатывания "С"; отключающая способность 10 кА; IP20, t-раб.-40…+60°C | DEKraft | руб./шт | 2388.15
| ВА-105 3P 6А C 10кА (13175DEK) | Автоматический выключатель, 3-полюсный; под винт 1.5...25 мм²; U-ном. 230/400 В, I-ном. 6 А; характеристика срабатывания "С"; отключающая способность 10 кА; IP20, t-раб.-40…+60°C | DEKraft | руб./шт | 3606.93
| ВА-105 3P 10А C 10кА (13176DEK) | Автоматический выключатель, 3-полюсный; под винт 1.5...25 мм²; U-ном. 230/400 В, I-ном. 10 А; характеристика срабатывания "С"; отключающая способность 10 кА; IP20, t-раб.-40…+60°C | DEKraft | руб./шт | 3535.56
| ВА-105 3P 16А C 10кА (13177DEK) | Автоматический выключатель, 3-полюсный; под винт 1.5...25 мм²; U-ном. 230/400 В, I-ном. 16 А; характеристика срабатывания "С"; отключающая способность 10 кА; IP20, t-раб.-40…+60°C | DEKraft | руб./шт | 3628.89
| ВА-105 3P 20А C 10кА (13178DEK) | Автоматический выключатель, 3-полюсный; под винт 1.5...25 мм²; U-ном. 230/400 В, I-ном. 20 А; характеристика срабатывания "С"; отключающая способность 10 кА; IP20, t-раб.-40…+60°C | DEKraft | руб./шт | 3535.56
| ВА-105 3P 25А C 10кА (13179DEK) | Автоматический выключатель, 3-полюсный; под винт 1.5...25 мм²; U-ном. 230/400 В, I-ном. 25 А; характеристика срабатывания "С"; отключающая способность 10 кА; IP20, t-раб.-40…+60°C | DEKraft | руб./шт | 3628.89
| ВА-105 3P 40А C 10кА (13181DEK) | Автоматический выключатель, 3-полюсный; под винт 1.5...25 мм²; U-ном. 230/400 В, I-ном. 40 А; характеристика срабатывания "С"; отключающая способность 10 кА; IP20, t-раб.-40…+60°C | DEKraft | руб./шт | 3535.56
| ВА-105 3P 50А C 10кА (13182DEK) | Автоматический выключатель, 3-полюсный; под винт 1.5...25 мм²; U-ном. 230/400 В, I-ном. 50 А; характеристика срабатывания "С"; отключающая способность 10 кА; IP20, t-раб.-40…+60°C | DEKraft | руб./шт | 3469.68
| ВА-105 3P 63А C 10кА (13183DEK) | Автоматический выключатель, 3-полюсный; под винт 1.5...25 мм²; U-ном. 230/400 В, I-ном. 63 А; характеристика срабатывания "С"; отключающая способность 10 кА; IP20, t-раб.-40…+60°C | DEKraft | руб./шт | 3414.78
| ВА-201 1P 63А C 10кА (13001DEK) | Автоматический выключатель, 1-полюсный; под винт 1.5…35 мм²; U-ном. 230 В, I-ном. 63 А; характеристика срабатывания "С"; отключающая способность 10 кА; IP20, t-раб.-40…+60°C, ширина модуля 27 мм | DEKraft | руб./шт | 1163.88
| ВА-201 1P 80А C 10кА (13002DEK) | Автоматический выключатель, 1-полюсный; под винт 1.5…35 мм²; U-ном. 230 В, I-ном. 80 А; характеристика срабатывания "С"; отключающая способность 10 кА; IP20, t-раб.-40…+60°C, ширина модуля 27 мм | DEKraft | руб./шт | 1163.88
| ВА-201 1P 100А C 10кА (13003DEK) | Автоматический выключатель, 1-полюсный; под винт 1.5…35 мм²; U-ном. 230 В, I-ном. 100 А; характеристика срабатывания "С"; отключающая способность 10 кА; IP20, t-раб.-40…+60°C, ширина модуля 27 мм | DEKraft | руб./шт | 1163.88
| ВА-201 1P 125А C 10кА (13025DEK) | Автоматический выключатель, 1-полюсный; под винт 1.5…35 мм²; U-ном. 230 В, I-ном. 125 А; характеристика срабатывания "С"; отключающая способность 10 кА; IP20, t-раб.-40…+60°C, ширина модуля 27 мм | DEKraft | руб./шт | 1361.52
| ВА-201 2P 63А C 10кА (13004DEK) | Автоматический выключатель, 2-полюсный; под винт 1.5…35 мм²; U-ном. 230/400 В, I-ном. 63 А; характеристика срабатывания "С"; отключающая способность 10 кА; IP20, t-раб.-40…+60°C, ширина модуля 54 мм | DEKraft | руб./шт | 2366.19
| ВА-201 2P 80А C 10кА (13005DEK) | Автоматический выключатель, 2-полюсный; под винт 1.5…35 мм²; U-ном. 230/400 В, I-ном. 80 А; характеристика срабатывания "С"; отключающая способность 10 кА; IP20, t-раб.-40…+60°C, ширина модуля 54 мм | DEKraft | руб./шт | 2366.19
| ВА-201 2P 100А C 10кА (13006DEK) | Автоматический выключатель, 2-полюсный; под винт 1.5…35 мм²; U-ном. 230/400 В, I-ном. 100 А; характеристика срабатывания "С"; отключающая способность 10 кА; IP20, t-раб.-40…+60°C, ширина модуля 54 мм | DEKraft | руб./шт | 2366.19
| ВА-201 2P 125А C 10кА (13026DEK) | Автоматический выключатель, 2-полюсный; под винт 1.5…35 мм²; U-ном. 230/400 В, I-ном. 125 А; характеристика срабатывания "С"; отключающая способность 10 кА; IP20, t-раб.-40…+60°C, ширина модуля 54 мм | DEKraft | руб./шт | 2607.75
| ВА-201 3P 63А C 10кА (13007DEK) | Автоматический выключатель, 3-полюсный; под винт 1.5…35 мм²; U-ном. 230/400 В, I-ном. 63 А; характеристика срабатывания "С"; отключающая способность 10 кА; IP20, t-раб.-40…+60°C, ширина модуля 81 мм | DEKraft | руб./шт | 3337.92
| ВА-201 3P 80А C 10кА (13008DEK) | Автоматический выключатель, 3-полюсный; под винт 1.5…35 мм²; U-ном. 230/400 В, I-ном. 80 А; характеристика срабатывания "С"; отключающая способность 10 кА; IP20, t-раб.-40…+60°C, ширина модуля 81 мм | DEKraft | руб./шт | 3337.92
| ВА-201 3P 125А C 10кА (13027DEK) | Автоматический выключатель, 3-полюсный; под винт 1.5…35 мм²; U-ном. 230/400 В, I-ном. 125 А; характеристика срабатывания "С"; отключающая способность 10 кА; IP20, t-раб.-40…+60°C, ширина модуля 81 мм | DEKraft | руб./шт | 3914.37
| ВА-201 4P 80А C 10кА (13011DEK) | Автоматический выключатель, 4-полюсный; под винт 1.5…35 мм²; U-ном. 230/400 В, I-ном. 80 А; характеристика срабатывания "С"; отключающая способность 10 кА; IP20, t-раб.-40…+60°C, ширина модуля 108 мм | DEKraft | руб./шт | 4682.97
| ВА-201 4P 100А C 10кА (13012DEK) | Автоматический выключатель, 4-полюсный; под винт 1.5…35 мм²; U-ном. 230/400 В, I-ном. 100 А; характеристика срабатывания "С"; отключающая способность 10 кА; IP20, t-раб.-40…+60°C, ширина модуля 108 мм | DEKraft | руб./шт | 4682.97
| ВА-201 4P 125А C 10кА (13028DEK) | Автоматический выключатель, 4-полюсный; под винт 1.5…35 мм²; U-ном. 230/400 В, I-ном. 125 А; характеристика срабатывания "С"; отключающая способность 10 кА; IP20, t-раб.-40…+60°C, ширина модуля 108 мм | DEKraft | руб./шт | 5407.65
| ВА-101 1P 6А B 4.5кА (11004DEK) | Автоматический выключатель, 1-полюсный; под винт 1.5...25 мм²; U-ном. 230 В, I-ном. 6 А; характеристика срабатывания "B"; отключающая способность 4.5 кА; IP20, t-раб.-40…+60°C | DEKraft | руб./шт | 279.45
| ВА-101 1P 10А B 4.5кА (11005DEK) | Автоматический выключатель, 1-полюсный; под винт 1.5...25 мм²; U-ном. 230 В, I-ном. 10 А; характеристика срабатывания "B"; отключающая способность 4.5 кА; IP20, t-раб.-40…+60°C | DEKraft | руб./шт | 251.45
| ВА-101 1P 16А B 4.5кА (11006DEK) | Автоматический выключатель, 1-полюсный; под винт 1.5...25 мм²; U-ном. 230 В, I-ном. 16 А; характеристика срабатывания "B"; отключающая способность 4.5 кА; IP20, t-раб.-40…+60°C | DEKraft | руб./шт | 241.56
| ВА-101 1P 20А B 4.5кА (11007DEK) | Автоматический выключатель, 1-полюсный; под винт 1.5...25 мм²; U-ном. 230 В, I-ном. 20 А; характеристика срабатывания "B"; отключающая способность 4.5 кА; IP20, t-раб.-40…+60°C | DEKraft | руб./шт | 279.45
| ВА-101 1P 25А B 4.5кА (11008DEK) | Автоматический выключатель, 1-полюсный; под винт 1.5...25 мм²; U-ном. 230 В, I-ном. 25 А; характеристика срабатывания "B"; отключающая способность 4.5 кА; IP20, t-раб.-40…+60°C | DEKraft | руб./шт | 253.09
| ВА-101 1P 32А B 4.5кА (11009DEK) | Автоматический выключатель, 1-полюсный; под винт 1.5...25 мм²; U-ном. 230 В, I-ном. 32 А; характеристика срабатывания "B"; отключающая способность 4.5 кА; IP20, t-раб.-40…+60°C | DEKraft | руб./шт | 272.31
| ВА-101 1P 40А B 4.5кА (11010DEK) | Автоматический выключатель, 1-полюсный; под винт 1.5...25 мм²; U-ном. 230 В, I-ном. 40 А; характеристика срабатывания "B"; отключающая способность 4.5 кА; IP20, t-раб.-40…+60°C | DEKraft | руб./шт | 285.48
| ВА-101 1P 50А B 4.5кА (11011DEK) | Автоматический выключатель, 1-полюсный; под винт 1.5...25 мм²; U-ном. 230 В, I-ном. 50 А; характеристика срабатывания "B"; отключающая способность 4.5 кА; IP20, t-раб.-40…+60°C | DEKraft | руб./шт | 339.29
| ВА-101 1P 63А B 4.5кА (11012DEK) | Автоматический выключатель, 1-полюсный; под винт 1.5...25 мм²; U-ном. 230 В, I-ном. 63 А; характеристика срабатывания "B"; отключающая способность 4.5 кА; IP20, t-раб.-40…+60°C | DEKraft | руб./шт | 339.84
| ВА-101 2P 6А B 4.5кА (11016DEK) | Автоматический выключатель, 2-полюсный; под винт 1.5...25 мм²; U-ном. 230/400 В, I-ном. 6 А; характеристика срабатывания "B"; отключающая способность 4.5 кА; IP20, t-раб.-40…+60°C | DEKraft | руб./шт | 566.02
| ВА-101 2P 10А B 4.5кА (11017DEK) | Автоматический выключатель, 2-полюсный; под винт 1.5...25 мм²; U-ном. 230/400 В, I-ном. 10 А; характеристика срабатывания "B"; отключающая способность 4.5 кА; IP20, t-раб.-40…+60°C | DEKraft | руб./шт | 540.77
| ВА-101 2P 16А B 4.5кА (11018DEK) | Автоматический выключатель, 2-полюсный; под винт 1.5...25 мм²; U-ном. 230/400 В, I-ном. 16 А; характеристика срабатывания "B"; отключающая способность 4.5 кА; IP20, t-раб.-40…+60°C | DEKraft | руб./шт | 535.28
| ВА-101 2P 20А B 4.5кА (11019DEK) | Автоматический выключатель, 2-полюсный; под винт 1.5...25 мм²; U-ном. 230/400 В, I-ном. 20 А; характеристика срабатывания "B"; отключающая способность 4.5 кА; IP20, t-раб.-40…+60°C | DEKraft | руб./шт | 583.59
| ВА-101 2P 25А B 4.5кА (11020DEK) | Автоматический выключатель, 2-полюсный; под винт 1.5...25 мм²; U-ном. 230/400 В, I-ном. 25 А; характеристика срабатывания "B"; отключающая способность 4.5 кА; IP20, t-раб.-40…+60°C | DEKraft | руб./шт | 546.81
| ВА-101 2P 32А B 4.5кА (11021DEK) | Автоматический выключатель, 2-полюсный; под винт 1.5...25 мм²; U-ном. 230/400 В, I-ном. 32 А; характеристика срабатывания "B"; отключающая способность 4.5 кА; IP20, t-раб.-40…+60°C | DEKraft | руб./шт | 558.89
| ВА-101 2P 40А B 4.5кА (11022DEK) | Автоматический выключатель, 2-полюсный; под винт 1.5...25 мм²; U-ном. 230/400 В, I-ном. 40 А; характеристика срабатывания "B"; отключающая способность 4.5 кА; IP20, t-раб.-40…+60°C | DEKraft | руб./шт | 553.4
| ВА-101 2P 50А B 4.5кА (11023DEK) | Автоматический выключатель, 2-полюсный; под винт 1.5...25 мм²; U-ном. 230/400 В, I-ном. 50 А; характеристика срабатывания "B"; отключающая способность 4.5 кА; IP20, t-раб.-40…+60°C | DEKraft | руб./шт | 667.04
| ВА-101 2P 63А B 4.5кА (11024DEK) | Автоматический выключатель, 2-полюсный; под винт 1.5...25 мм²; U-ном. 230/400 В, I-ном. 63 А; характеристика срабатывания "B"; отключающая способность 4.5 кА; IP20, t-раб.-40…+60°C | DEKraft | руб./шт | 684.06
| ВА-101 3P 6А B 4.5кА (11028DEK) | Автоматический выключатель, 3-полюсный; под винт 1.5...25 мм²; U-ном. 230/400 В, I-ном. 6 А; характеристика срабатывания "B"; отключающая способность 4.5 кА; IP20, t-раб.-40…+60°C | DEKraft | руб./шт | 861.93
| ВА-101 3P 10А B 4.5кА (11029DEK) | Автоматический выключатель, 3-полюсный; под винт 1.5...25 мм²; U-ном. 230/400 В, I-ном. 10 А; характеристика срабатывания "B"; отключающая способность 4.5 кА; IP20, t-раб.-40…+60°C | DEKraft | руб./шт | 830.64
| ВА-101 3P 16А B 4.5кА (11030DEK) | Автоматический выключатель, 3-полюсный; под винт 1.5...25 мм²; U-ном. 230/400 В, I-ном. 16 А; характеристика срабатывания "B"; отключающая способность 4.5 кА; IP20, t-раб.-40…+60°C | DEKraft | руб./шт | 779.04
| ВА-101 3P 20А B 4.5кА (11031DEK) | Автоматический выключатель, 3-полюсный; под винт 1.5...25 мм²; U-ном. 230/400 В, I-ном. 20 А; характеристика срабатывания "B"; отключающая способность 4.5 кА; IP20, t-раб.-40…+60°C | DEKraft | руб./шт | 861.39
| ВА-101 3P 25А B 4.5кА (11032DEK) | Автоматический выключатель, 3-полюсный; под винт 1.5...25 мм²; U-ном. 230/400 В, I-ном. 25 А; характеристика срабатывания "B"; отключающая способность 4.5 кА; IP20, t-раб.-40…+60°C | DEKraft | руб./шт | 770.8
| ВА-101 3P 32А B 4.5кА (11033DEK) | Автоматический выключатель, 3-полюсный; под винт 1.5...25 мм²; U-ном. 230/400 В, I-ном. 32 А; характеристика срабатывания "B"; отключающая способность 4.5 кА; IP20, t-раб.-40…+60°C | DEKraft | руб./шт | 797.7
| ВА-101 3P 40А B 4.5кА (11034DEK) | Автоматический выключатель, 3-полюсный; под винт 1.5...25 мм²; U-ном. 230/400 В, I-ном. 40 А; характеристика срабатывания "B"; отключающая способность 4.5 кА; IP20, t-раб.-40…+60°C | DEKraft | руб./шт | 873.46
| ВА-101 3P 50А B 4.5кА (11035DEK) | Автоматический выключатель, 3-полюсный; под винт 1.5...25 мм²; U-ном. 230/400 В, I-ном. 50 А; характеристика срабатывания "B"; отключающая способность 4.5 кА; IP20, t-раб.-40…+60°C | DEKraft | руб./шт | 1001.93
| ВА-101 3P 63А B 4.5кА (11036DEK) | Автоматический выключатель, 3-полюсный; под винт 1.5...25 мм²; U-ном. 230/400 В, I-ном. 63 А; характеристика срабатывания "B"; отключающая способность 4.5 кА; IP20, t-раб.-40…+60°C | DEKraft | руб./шт | 990.4
| ВА-101 4P 6А B 4.5кА (11040DEK) | Автоматический выключатель, 4-полюсный; под винт 1.5...25 мм²; U-ном. 230/400 В, I-ном. 6 А; характеристика срабатывания "B"; отключающая способность 4.5 кА; IP20, t-раб.-40…+60°C | DEKraft | руб./шт | 1608.57
| ВА-101 4P 10А B 4.5кА (11041DEK) | Автоматический выключатель, 4-полюсный; под винт 1.5...25 мм²; U-ном. 230/400 В, I-ном. 10 А; характеристика срабатывания "B"; отключающая способность 4.5 кА; IP20, t-раб.-40…+60°C | DEKraft | руб./шт | 1542.69
| ВА-101 4P 16А B 4.5кА (11042DEK) | Автоматический выключатель, 4-полюсный; под винт 1.5...25 мм²; U-ном. 230/400 В, I-ном. 16 А; характеристика срабатывания "B"; отключающая способность 4.5 кА; IP20, t-раб.-40…+60°C | DEKraft | руб./шт | 1559.16
| ВА-101 4P 20А B 4.5кА (11043DEK) | Автоматический выключатель, 4-полюсный; под винт 1.5...25 мм²; U-ном. 230/400 В, I-ном. 20 А; характеристика срабатывания "B"; отключающая способность 4.5 кА; IP20, t-раб.-40…+60°C | DEKraft | руб./шт | 1559.16
| ВА-101 4P 25А B 4.5кА (11044DEK) | Автоматический выключатель, 4-полюсный; под винт 1.5...25 мм²; U-ном. 230/400 В, I-ном. 25 А; характеристика срабатывания "B"; отключающая способность 4.5 кА; IP20, t-раб.-40…+60°C | DEKraft | руб./шт | 1559.16
| ВА-101 4P 32А B 4.5кА (11045DEK) | Автоматический выключатель, 4-полюсный; под винт 1.5...25 мм²; U-ном. 230/400 В, I-ном. 32 А; характеристика срабатывания "B"; отключающая способность 4.5 кА; IP20, t-раб.-40…+60°C | DEKraft | руб./шт | 1526.22
| ВА-101 4P 40А B 4.5кА (11046DEK) | Автоматический выключатель, 4-полюсный; под винт 1.5...25 мм²; U-ном. 230/400 В, I-ном. 40 А; характеристика срабатывания "B"; отключающая способность 4.5 кА; IP20, t-раб.-40…+60°C | DEKraft | руб./шт | 1603.08
| ВА-101 4P 50А B 4.5кА (11047DEK) | Автоматический выключатель, 4-полюсный; под винт 1.5...25 мм²; U-ном. 230/400 В, I-ном. 50 А; характеристика срабатывания "B"; отключающая способность 4.5 кА; IP20, t-раб.-40…+60°C | DEKraft | руб./шт | 1509.75
| ВА-101 4P 63А B 4.5кА (11048DEK) | Автоматический выключатель, 4-полюсный; под винт 1.5...25 мм²; U-ном. 230/400 В, I-ном. 63 А; характеристика срабатывания "B"; отключающая способность 4.5 кА; IP20, t-раб.-40…+60°C | DEKraft | руб./шт | 1542.69
| ВА-103 1P 6А B 6кА (12205DEK) | Автоматический выключатель, 1-полюсный; под винт 1.5...25 мм²; U-ном. 240 В, I-ном. 6 А; характеристика срабатывания "B"; отключающая способность 6 кА; IP20, t-раб.-40…+60°C | DEKraft | руб./шт | 377.72
| ВА-103 1P 10А B 6кА (12207DEK) | Автоматический выключатель, 1-полюсный; под винт 1.5...25 мм²; U-ном. 240 В, I-ном. 10 А; характеристика срабатывания "B"; отключающая способность 6 кА; IP20, t-раб.-40…+60°C | DEKraft | руб./шт | 377.72
| ВА-103 1P 16А B 6кА (12209DEK) | Автоматический выключатель, 1-полюсный; под винт 1.5...25 мм²; U-ном. 240 В, I-ном. 16 А; характеристика срабатывания "B"; отключающая способность 6 кА; IP20, t-раб.-40…+60°C | DEKraft | руб./шт | 359.05
| ВА-103 1P 20А B 6кА (12210DEK) | Автоматический выключатель, 1-полюсный; под винт 1.5...25 мм²; U-ном. 240 В, I-ном. 20 А; характеристика срабатывания "B"; отключающая способность 6 кА; IP20, t-раб.-40…+60°C | DEKraft | руб./шт | 331.05
| ВА-103 1P 25А B 6кА (12211DEK) | Автоматический выключатель, 1-полюсный; под винт 1.5...25 мм²; U-ном. 240 В, I-ном. 25 А; характеристика срабатывания "B"; отключающая способность 6 кА; IP20, t-раб.-40…+60°C | DEKraft | руб./шт | 377.17
| ВА-103 1P 32А B 6кА (12212DEK) | Автоматический выключатель, 1-полюсный; под винт 1.5...25 мм²; U-ном. 240 В, I-ном. 32 А; характеристика срабатывания "B"; отключающая способность 6 кА; IP20, t-раб.-40…+60°C | DEKraft | руб./шт | 385.95
| ВА-103 1P 40А B 6кА (12213DEK) | Автоматический выключатель, 1-полюсный; под винт 1.5...25 мм²; U-ном. 240 В, I-ном. 40 А; характеристика срабатывания "B"; отключающая способность 6 кА; IP20, t-раб.-40…+60°C | DEKraft | руб./шт | 396.38
| ВА-103 1P 50А B 6кА (12214DEK) | Автоматический выключатель, 1-полюсный; под винт 1.5...25 мм²; U-ном. 240 В, I-ном. 50 А; характеристика срабатывания "B"; отключающая способность 6 кА; IP20, t-раб.-40…+60°C | DEKraft | руб./шт | 412.85
| ВА-103 1P 63А B 6кА (12215DEK) | Автоматический выключатель, 1-полюсный; под винт 1.5...25 мм²; U-ном. 240 В, I-ном. 63 А; характеристика срабатывания "B"; отключающая способность 6 кА; IP20, t-раб.-40…+60°C | DEKraft | руб./шт | 424.38
| ВА-103 2P 6А B 6кА (12221DEK) | Автоматический выключатель, 2-полюсный; под винт 1.5...25 мм²; U-ном. 240/415 В, I-ном. 6 А; характеристика срабатывания "B"; отключающая способность 6 кА; IP20, t-раб.-40…+60°C | DEKraft | руб./шт | 804.29
| ВА-103 2P 10А B 6кА (12223DEK) | Автоматический выключатель, 2-полюсный; под винт 1.5...25 мм²; U-ном. 240/415 В, I-ном. 10 А; характеристика срабатывания "B"; отключающая способность 6 кА; IP20, t-раб.-40…+60°C | DEKraft | руб./шт | 804.29
| ВА-103 2P 16А B 6кА (12225DEK) | Автоматический выключатель, 2-полюсный; под винт 1.5...25 мм²; U-ном. 240/415 В, I-ном. 16 А; характеристика срабатывания "B"; отключающая способность 6 кА; IP20, t-раб.-40…+60°C | DEKraft | руб./шт | 752.13
| ВА-103 2P 20А B 6кА (12226DEK) | Автоматический выключатель, 2-полюсный; под винт 1.5...25 мм²; U-ном. 240/415 В, I-ном. 20 А; характеристика срабатывания "B"; отключающая способность 6 кА; IP20, t-раб.-40…+60°C | DEKraft | руб./шт | 777.94
| ВА-103 2P 25А B 6кА (12227DEK) | Автоматический выключатель, 2-полюсный; под винт 1.5...25 мм²; U-ном. 240/415 В, I-ном. 25 А; характеристика срабатывания "B"; отключающая способность 6 кА; IP20, t-раб.-40…+60°C | DEKraft | руб./шт | 732.92
| ВА-103 2P 32А B 6кА (12228DEK) | Автоматический выключатель, 2-полюсный; под винт 1.5...25 мм²; U-ном. 240/415 В, I-ном. 32 А; характеристика срабатывания "B"; отключающая способность 6 кА; IP20, t-раб.-40…+60°C | DEKraft | руб./шт | 783.43
| ВА-103 2P 40А B 6кА (12229DEK) | Автоматический выключатель, 2-полюсный; под винт 1.5...25 мм²; U-ном. 240/415 В, I-ном. 40 А; характеристика срабатывания "B"; отключающая способность 6 кА; IP20, t-раб.-40…+60°C | DEKraft | руб./шт | 822.96
| ВА-103 2P 50А B 6кА (12230DEK) | Автоматический выключатель, 2-полюсный; под винт 1.5...25 мм²; U-ном. 240/415 В, I-ном. 50 А; характеристика срабатывания "B"; отключающая способность 6 кА; IP20, t-раб.-40…+60°C | DEKraft | руб./шт | 842.17
| ВА-103 2P 63А B 6кА (12231DEK) | Автоматический выключатель, 2-полюсный; под винт 1.5...25 мм²; U-ном. 240/415 В, I-ном. 63 А; характеристика срабатывания "B"; отключающая способность 6 кА; IP20, t-раб.-40…+60°C | DEKraft | руб./шт | 859.74
| ВА-103 3P 6А B 6кА (12237DEK) | Автоматический выключатель, 3-полюсный; под винт 1.5...25 мм²; U-ном. 240/415 В, I-ном. 6 А; характеристика срабатывания "B"; отключающая способность 6 кА; IP20, t-раб.-40…+60°C | DEKraft | руб./шт | 1323.09
| ВА-103 3P 10А B 6кА (12239DEK) | Автоматический выключатель, 3-полюсный; под винт 1.5...25 мм²; U-ном. 240/415 В, I-ном. 10 А; характеристика срабатывания "B"; отключающая способность 6 кА; IP20, t-раб.-40…+60°C | DEKraft | руб./шт | 1246.23
| ВА-103 3P 16А B 6кА (12241DEK) | Автоматический выключатель, 3-полюсный; под винт 1.5...25 мм²; U-ном. 240/415 В, I-ном. 16 А; характеристика срабатывания "B"; отключающая способность 6 кА; IP20, t-раб.-40…+60°C | DEKraft | руб./шт | 1229.76
| ВА-103 3P 20А B 6кА (12242DEK) | Автоматический выключатель, 3-полюсный; под винт 1.5...25 мм²; U-ном. 240/415 В, I-ном. 20 А; характеристика срабатывания "B"; отключающая способность 6 кА; IP20, t-раб.-40…+60°C | DEKraft | руб./шт | 1207.8
| ВА-103 3P 25А B 6кА (12243DEK) | Автоматический выключатель, 3-полюсный; под винт 1.5...25 мм²; U-ном. 240/415 В, I-ном. 25 А; характеристика срабатывания "B"; отключающая способность 6 кА; IP20, t-раб.-40…+60°C | DEKraft | руб./шт | 1339.56
| ВА-103 3P 32А B 6кА (12244DEK) | Автоматический выключатель, 3-полюсный; под винт 1.5...25 мм²; U-ном. 240/415 В, I-ном. 32 А; характеристика срабатывания "B"; отключающая способность 6 кА; IP20, t-раб.-40…+60°C | DEKraft | руб./шт | 1399.95
| ВА-103 3P 40А B 6кА (12245DEK) | Автоматический выключатель, 3-полюсный; под винт 1.5...25 мм²; U-ном. 240/415 В, I-ном. 40 А; характеристика срабатывания "B"; отключающая способность 6 кА; IP20, t-раб.-40…+60°C | DEKraft | руб./шт | 1399.95
| ВА-103 3P 50А B 6кА (12246DEK) | Автоматический выключатель, 3-полюсный; под винт 1.5...25 мм²; U-ном. 240/415 В, I-ном. 50 А; характеристика срабатывания "B"; отключающая способность 6 кА; IP20, t-раб.-40…+60°C | DEKraft | руб./шт | 1421.91
| ВА-103 3P 63А B 6кА (12247DEK) | Автоматический выключатель, 3-полюсный; под винт 1.5...25 мм²; U-ном. 240/415 В, I-ном. 63 А; характеристика срабатывания "B"; отключающая способность 6 кА; IP20, t-раб.-40…+60°C | DEKraft | руб./шт | 1438.38
| ВА-103 4P 6А B 6кА (12253DEK) | Автоматический выключатель, 4-полюсный; под винт 1.5...25 мм²; U-ном. 240/415 В, I-ном. 6 А; характеристика срабатывания "B"; отключающая способность 6 кА; IP20, t-раб.-40…+60°C | DEKraft | руб./шт | 2014.83
| ВА-103 4P 10А B 6кА (12255DEK) | Автоматический выключатель, 4-полюсный; под винт 1.5...25 мм²; U-ном. 240/415 В, I-ном. 10 А; характеристика срабатывания "B"; отключающая способность 6 кА; IP20, t-раб.-40…+60°C | DEKraft | руб./шт | 1948.95
| ВА-103 4P 16А B 6кА (12257DEK) | Автоматический выключатель, 4-полюсный; под винт 1.5...25 мм²; U-ном. 240/415 В, I-ном. 16 А; характеристика срабатывания "B"; отключающая способность 6 кА; IP20, t-раб.-40…+60°C | DEKraft | руб./шт | 1948.95
| ВА-103 4P 20А B 6кА (12258DEK) | Автоматический выключатель, 4-полюсный; под винт 1.5...25 мм²; U-ном. 240/415 В, I-ном. 20 А; характеристика срабатывания "B"; отключающая способность 6 кА; IP20, t-раб.-40…+60°C | DEKraft | руб./шт | 2014.83
| ВА-103 4P 25А B 6кА (12259DEK) | Автоматический выключатель, 4-полюсный; под винт 1.5...25 мм²; U-ном. 240/415 В, I-ном. 25 А; характеристика срабатывания "B"; отключающая способность 6 кА; IP20, t-раб.-40…+60°C | DEKraft | руб./шт | 2014.83
| ВА-103 4P 32А B 6кА (12260DEK) | Автоматический выключатель, 4-полюсный; под винт 1.5...25 мм²; U-ном. 240/415 В, I-ном. 32 А; характеристика срабатывания "B"; отключающая способность 6 кА; IP20, t-раб.-40…+60°C | DEKraft | руб./шт | 1948.95
| ВА-103 4P 40А B 6кА (12261DEK) | Автоматический выключатель, 4-полюсный; под винт 1.5...25 мм²; U-ном. 240/415 В, I-ном. 40 А; характеристика срабатывания "B"; отключающая способность 6 кА; IP20, t-раб.-40…+60°C | DEKraft | руб./шт | 2031.3
| ВА-103 4P 50А B 6кА (12262DEK) | Автоматический выключатель, 4-полюсный; под винт 1.5...25 мм²; U-ном. 240/415 В, I-ном. 50 А; характеристика срабатывания "B"; отключающая способность 6 кА; IP20, t-раб.-40…+60°C | DEKraft | руб./шт | 2031.3
| ВА-103 4P 63А B 6кА (12263DEK) | Автоматический выключатель, 4-полюсный; под винт 1.5...25 мм²; U-ном. 240/415 В, I-ном. 63 А; характеристика срабатывания "B"; отключающая способность 6 кА; IP20, t-раб.-40…+60°C | DEKraft | руб./шт | 2031.3
| ВА-105 1P 6А B 10кА (13103DEK) | Автоматический выключатель, 1-полюсный; под винт 1.5...25 мм²; U-ном. 230 В, I-ном. 6 А; характеристика срабатывания "B"; отключающая способность 10 кА; IP20, t-раб.-40…+60°C | DEKraft | руб./шт | 1169.37
| ВА-105 1P 10А B 10кА (13104DEK) | Автоматический выключатель, 1-полюсный; под винт 1.5...25 мм²; U-ном. 230 В, I-ном. 10 А; характеристика срабатывания "B"; отключающая способность 10 кА; IP20, t-раб.-40…+60°C | DEKraft | руб./шт | 1119.96
| ВА-105 1P 16А B 10кА (13105DEK) | Автоматический выключатель, 1-полюсный; под винт 1.5...25 мм²; U-ном. 230 В, I-ном. 16 А; характеристика срабатывания "B"; отключающая способность 10 кА; IP20, t-раб.-40…+60°C | DEKraft | руб./шт | 1103.49
| ВА-105 1P 20А B 10кА (13106DEK) | Автоматический выключатель, 1-полюсный; под винт 1.5...25 мм²; U-ном. 230 В, I-ном. 20 А; характеристика срабатывания "B"; отключающая способность 10 кА; IP20, t-раб.-40…+60°C | DEKraft | руб./шт | 1169.37
| ВА-105 1P 25А B 10кА (13107DEK) | Автоматический выключатель, 1-полюсный; под винт 1.5...25 мм²; U-ном. 230 В, I-ном. 25 А; характеристика срабатывания "B"; отключающая способность 10 кА; IP20, t-раб.-40…+60°C | DEKraft | руб./шт | 1119.96
| ВА-105 1P 32А B 10кА (13108DEK) | Автоматический выключатель, 1-полюсный; под винт 1.5...25 мм²; U-ном. 230 В, I-ном. 32 А; характеристика срабатывания "B"; отключающая способность 10 кА; IP20, t-раб.-40…+60°C | DEKraft | руб./шт | 1207.8
| ВА-105 1P 40А B 10кА (13109DEK) | Автоматический выключатель, 1-полюсный; под винт 1.5...25 мм²; U-ном. 230 В, I-ном. 40 А; характеристика срабатывания "B"; отключающая способность 10 кА; IP20, t-раб.-40…+60°C | DEKraft | руб./шт | 1235.25
| ВА-105 1P 50А B 10кА (13110DEK) | Автоматический выключатель, 1-полюсный; под винт 1.5...25 мм²; U-ном. 230 В, I-ном. 50 А; характеристика срабатывания "B"; отключающая способность 10 кА; IP20, t-раб.-40…+60°C | DEKraft | руб./шт | 1509.75
| ВА-105 1P 63А B 10кА (13111DEK) | Автоматический выключатель, 1-полюсный; под винт 1.5...25 мм²; U-ном. 230 В, I-ном. 63 А; характеристика срабатывания "B"; отключающая способность 10 кА; IP20, t-раб.-40…+60°C | DEKraft | руб./шт | 1509.75
| ВА-105 2P 6А B 10кА (13115DEK) | Автоматический выключатель, 2-полюсный; под винт 1.5...25 мм²; U-ном. 230/400 В, I-ном. 6 А; характеристика срабатывания "B"; отключающая способность 10 кА; IP20, t-раб.-40…+60°C | DEKraft | руб./шт | 2371.68
| ВА-105 2P 10А B 10кА (13116DEK) | Автоматический выключатель, 2-полюсный; под винт 1.5...25 мм²; U-ном. 230/400 В, I-ном. 10 А; характеристика срабатывания "B"; отключающая способность 10 кА; IP20, t-раб.-40…+60°C | DEKraft | руб./шт | 2371.68
| ВА-105 2P 16А B 10кА (13117DEK) | Автоматический выключатель, 2-полюсный; под винт 1.5...25 мм²; U-ном. 230/400 В, I-ном. 16 А; характеристика срабатывания "B"; отключающая способность 10 кА; IP20, t-раб.-40…+60°C | DEKraft | руб./шт | 2371.68
| ВА-105 2P 20А B 10кА (13118DEK) | Автоматический выключатель, 2-полюсный; под винт 1.5...25 мм²; U-ном. 230/400 В, I-ном. 20 А; характеристика срабатывания "B"; отключающая способность 10 кА; IP20, t-раб.-40…+60°C | DEKraft | руб./шт | 2371.68
| ВА-105 2P 25А B 10кА (13119DEK) | Автоматический выключатель, 2-полюсный; под винт 1.5...25 мм²; U-ном. 230/400 В, I-ном. 25 А; характеристика срабатывания "B"; отключающая способность 10 кА; IP20, t-раб.-40…+60°C | DEKraft | руб./шт | 2371.68
| ВА-105 2P 32А B 10кА (13120DEK) | Автоматический выключатель, 2-полюсный; под винт 1.5...25 мм²; U-ном. 230/400 В, I-ном. 32 А; характеристика срабатывания "B"; отключающая способность 10 кА; IP20, t-раб.-40…+60°C | DEKraft | руб./шт | 2465.01
| ВА-105 2P 40А B 10кА (13121DEK) | Автоматический выключатель, 2-полюсный; под винт 1.5...25 мм²; U-ном. 230/400 В, I-ном. 40 А; характеристика срабатывания "B"; отключающая способность 10 кА; IP20, t-раб.-40…+60°C | DEKraft | руб./шт | 2514.42
| ВА-105 2P 50А B 10кА (13122DEK) | Автоматический выключатель, 2-полюсный; под винт 1.5...25 мм²; U-ном. 230/400 В, I-ном. 50 А; характеристика срабатывания "B"; отключающая способность 10 кА; IP20, t-раб.-40…+60°C | DEKraft | руб./шт | 3041.46
| ВА-105 2P 63А B 10кА (13123DEK) | Автоматический выключатель, 2-полюсный; под винт 1.5...25 мм²; U-ном. 230/400 В, I-ном. 63 А; характеристика срабатывания "B"; отключающая способность 10 кА; IP20, t-раб.-40…+60°C | DEKraft | руб./шт | 3041.46
| ВА-105 3P 6А B 10кА (13127DEK) | Автоматический выключатель, 3-полюсный; под винт 1.5...25 мм²; U-ном. 230/400 В, I-ном. 6 А; характеристика срабатывания "B"; отключающая способность 10 кА; IP20, t-раб.-40…+60°C | DEKraft | руб./шт | 3524.58
| ВА-105 3P 10А B 10кА (13128DEK) | Автоматический выключатель, 3-полюсный; под винт 1.5...25 мм²; U-ном. 230/400 В, I-ном. 10 А; характеристика срабатывания "B"; отключающая способность 10 кА; IP20, t-раб.-40…+60°C | DEKraft | руб./шт | 3524.58
| ВА-105 3P 16А B 10кА (13129DEK) | Автоматический выключатель, 3-полюсный; под винт 1.5...25 мм²; U-ном. 230/400 В, I-ном. 16 А; характеристика срабатывания "B"; отключающая способность 10 кА; IP20, t-раб.-40…+60°C | DEKraft | руб./шт | 3524.58
| ВА-105 3P 20А B 10кА (13130DEK) | Автоматический выключатель, 3-полюсный; под винт 1.5...25 мм²; U-ном. 230/400 В, I-ном. 20 А; характеристика срабатывания "B"; отключающая способность 10 кА; IP20, t-раб.-40…+60°C | DEKraft | руб./шт | 3524.58
| ВА-105 3P 25А B 10кА (13131DEK) | Автоматический выключатель, 3-полюсный; под винт 1.5...25 мм²; U-ном. 230/400 В, I-ном. 25 А; характеристика срабатывания "B"; отключающая способность 10 кА; IP20, t-раб.-40…+60°C | DEKraft | руб./шт | 3524.58
| ВА-105 3P 32А B 10кА (13132DEK) | Автоматический выключатель, 3-полюсный; под винт 1.5...25 мм²; U-ном. 230/400 В, I-ном. 32 А; характеристика срабатывания "B"; отключающая способность 10 кА; IP20, t-раб.-40…+60°C | DEKraft | руб./шт | 3667.32
| ВА-105 3P 40А B 10кА (13133DEK) | Автоматический выключатель, 3-полюсный; под винт 1.5...25 мм²; U-ном. 230/400 В, I-ном. 40 А; характеристика срабатывания "B"; отключающая способность 10 кА; IP20, t-раб.-40…+60°C | DEKraft | руб./шт | 3744.18
| ВА-105 3P 50А B 10кА (13134DEK) | Автоматический выключатель, 3-полюсный; под винт 1.5...25 мм²; U-ном. 230/400 В, I-ном. 50 А; характеристика срабатывания "B"; отключающая способность 10 кА; IP20, t-раб.-40…+60°C | DEKraft | руб./шт | 4529.25
| ВА-105 3P 63А B 10кА (13135DEK) | Автоматический выключатель, 3-полюсный; под винт 1.5...25 мм²; U-ном. 230/400 В, I-ном. 63 А; характеристика срабатывания "B"; отключающая способность 10 кА; IP20, t-раб.-40…+60°C | DEKraft | руб./шт | 4529.25
| ВА-105 4P 6А B 10кА (13139DEK) | Автоматический выключатель, 4-полюсный; под винт 1.5...25 мм²; U-ном. 230/400 В, I-ном. 6 А; характеристика срабатывания "B"; отключающая способность 10 кА; IP20, t-раб.-40…+60°C | DEKraft | руб./шт | 6368.4
| ВА-105 4P 10А B 10кА (13140DEK) | Автоматический выключатель, 4-полюсный; под винт 1.5...25 мм²; U-ном. 230/400 В, I-ном. 10 А; характеристика срабатывания "B"; отключающая способность 10 кА; IP20, t-раб.-40…+60°C | DEKraft | руб./шт | 6368.4
| ВА-105 4P 16А B 10кА (13141DEK) | Автоматический выключатель, 4-полюсный; под винт 1.5...25 мм²; U-ном. 230/400 В, I-ном. 16 А; характеристика срабатывания "B"; отключающая способность 10 кА; IP20, t-раб.-40…+60°C | DEKraft | руб./шт | 6368.4
| ВА-105 4P 20А B 10кА (13142DEK) | Автоматический выключатель, 4-полюсный; под винт 1.5...25 мм²; U-ном. 230/400 В, I-ном. 20 А; характеристика срабатывания "B"; отключающая способность 10 кА; IP20, t-раб.-40…+60°C | DEKraft | руб./шт | 6368.4
| ВА-105 4P 25А B 10кА (13143DEK) | Автоматический выключатель, 4-полюсный; под винт 1.5...25 мм²; U-ном. 230/400 В, I-ном. 25 А; характеристика срабатывания "B"; отключающая способность 10 кА; IP20, t-раб.-40…+60°C | DEKraft | руб./шт | 6368.4
| ВА-105 4P 32А B 10кА (13144DEK) | Автоматический выключатель, 4-полюсный; под винт 1.5...25 мм²; U-ном. 230/400 В, I-ном. 32 А; характеристика срабатывания "B"; отключающая способность 10 кА; IP20, t-раб.-40…+60°C | DEKraft | руб./шт | 6368.4
| ВА-105 4P 40А B 10кА (13145DEK) | Автоматический выключатель, 4-полюсный; под винт 1.5...25 мм²; U-ном. 230/400 В, I-ном. 40 А; характеристика срабатывания "B"; отключающая способность 10 кА; IP20, t-раб.-40…+60°C | DEKraft | руб./шт | 6588
| ВА-105 4P 50А B 10кА (13146DEK) | Автоматический выключатель, 4-полюсный; под винт 1.5...25 мм²; U-ном. 230/400 В, I-ном. 50 А; характеристика срабатывания "B"; отключающая способность 10 кА; IP20, t-раб.-40…+60°C | DEKraft | руб./шт | 6588
| ВА-105 4P 63А B 10кА (13147DEK) | Автоматический выключатель, 4-полюсный; под винт 1.5...25 мм²; U-ном. 230/400 В, I-ном. 63 А; характеристика срабатывания "B"; отключающая способность 10 кА; IP20, t-раб.-40…+60°C | DEKraft | руб./шт | 6588
| ВА-103М 3P 6А D 6кА без теплозащиты (12554DEK) | Автоматический выключатель без теплозащиты, 3-полюсный; под винт 1.5...25 мм²; U-ном. 230/400 В, I-ном. 6 А; характеристика срабатывания "D"; отключающая способность 6 кА; IP20, t-раб.-20…+60°C | DEKraft | руб./шт | 2289.33
| ВА-103М 3P 10А D 6кА без теплозащиты (12555DEK) | Автоматический выключатель без теплозащиты, 3-полюсный; под винт 1.5...25 мм²; U-ном. 230/400 В, I-ном. 10 А; характеристика срабатывания "D"; отключающая способность 6 кА; IP20, t-раб.-20…+60°C | DEKraft | руб./шт | 2289.33
| ВА-103М 3P 16А D 6кА без теплозащиты (12556DEK) | Автоматический выключатель без теплозащиты, 3-полюсный; под винт 1.5...25 мм²; U-ном. 230/400 В, I-ном. 16 А; характеристика срабатывания "D"; отключающая способность 6 кА; IP20, t-раб.-20…+60°C | DEKraft | руб./шт | 2289.33
| ВА-103М 3P 20А D 6кА без теплозащиты (12557DEK) | Автоматический выключатель без теплозащиты, 3-полюсный; под винт 1.5...25 мм²; U-ном. 230/400 В, I-ном. 20 А; характеристика срабатывания "D"; отключающая способность 6 кА; IP20, t-раб.-20…+60°C | DEKraft | руб./шт | 2196
| ВА-103М 3P 25А D 6кА без теплозащиты (12558DEK) | Автоматический выключатель без теплозащиты, 3-полюсный; под винт 1.5...25 мм²; U-ном. 230/400 В, I-ном. 25 А; характеристика срабатывания "D"; отключающая способность 6 кА; IP20, t-раб.-20…+60°C | DEKraft | руб./шт | 2289.33
| ВА-103М 3P 32А D 6кА без теплозащиты (12559DEK) | Автоматический выключатель без теплозащиты, 3-полюсный; под винт 1.5...25 мм²; U-ном. 230/400 В, I-ном. 32 А; характеристика срабатывания "D"; отключающая способность 6 кА; IP20, t-раб.-20…+60°C | DEKraft | руб./шт | 2415.6
| ВА-103М 3P 40А D 6кА без теплозащиты (12560DEK) | Автоматический выключатель без теплозащиты, 3-полюсный; под винт 1.5...25 мм²; U-ном. 230/400 В, I-ном. 40 А; характеристика срабатывания "D"; отключающая способность 6 кА; IP20, t-раб.-20…+60°C | DEKraft | руб./шт | 2465.01
| ВА-103М 3P 50А D 6кА без теплозащиты (12561DEK) | Автоматический выключатель без теплозащиты, 3-полюсный; под винт 1.5...25 мм²; U-ном. 230/400 В, I-ном. 50 А; характеристика срабатывания "D"; отключающая способность 6 кА; IP20, t-раб.-20…+60°C | DEKraft | руб./шт | 2465.01
| ВА-103М 3P 63А D 6кА без теплозащиты (12562DEK) | Автоматический выключатель без теплозащиты, 3-полюсный; под винт 1.5...25 мм²; U-ном. 230/400 В, I-ном. 63 А; характеристика срабатывания "D"; отключающая способность 6 кА; IP20, t-раб.-20…+60°C | DEKraft | руб./шт | 2465.01
| ВА-101 3P 6А D 4.5кА (11124DEK) | Автоматический выключатель, 3-полюсный; под винт 1.5...25 мм²; U-ном. 230/400 В, I-ном. 6 А; характеристика срабатывания "D"; отключающая способность 4.5 кА; IP20, t-раб.-40…+60°C | DEKraft | руб./шт | 1072.75
| ВА-101 3P 10А D 4.5кА (11125DEK) | Автоматический выключатель, 3-полюсный; под винт 1.5...25 мм²; U-ном. 230/400 В, I-ном. 10 А; характеристика срабатывания "D"; отключающая способность 4.5 кА; IP20, t-раб.-40…+60°C | DEKraft | руб./шт | 1034.87
| ВА-101 3P 16А D 4.5кА (11126DEK) | Автоматический выключатель, 3-полюсный; под винт 1.5...25 мм²; U-ном. 230/400 В, I-ном. 16 А; характеристика срабатывания "D"; отключающая способность 4.5 кА; IP20, t-раб.-40…+60°C | DEKraft | руб./шт | 1016.2
| ВА-101 3P 20А D 4.5кА (11127DEK) | Автоматический выключатель, 3-полюсный; под винт 1.5...25 мм²; U-ном. 230/400 В, I-ном. 20 А; характеристика срабатывания "D"; отключающая способность 4.5 кА; IP20, t-раб.-40…+60°C | DEKraft | руб./шт | 1061.77
| ВА-101 3P 25А D 4.5кА (11128DEK) | Автоматический выключатель, 3-полюсный; под винт 1.5...25 мм²; U-ном. 230/400 В, I-ном. 25 А; характеристика срабатывания "D"; отключающая способность 4.5 кА; IP20, t-раб.-40…+60°C | DEKraft | руб./шт | 987.66
| ВА-101 3P 32А D 4.5кА (11129DEK) | Автоматический выключатель, 3-полюсный; под винт 1.5...25 мм²; U-ном. 230/400 В, I-ном. 32 А; характеристика срабатывания "D"; отключающая способность 4.5 кА; IP20, t-раб.-40…+60°C | DEKraft | руб./шт | 1023.34
| ВА-101 3P 40А D 4.5кА (11130DEK) | Автоматический выключатель, 3-полюсный; под винт 1.5...25 мм²; U-ном. 230/400 В, I-ном. 40 А; характеристика срабатывания "D"; отключающая способность 4.5 кА; IP20, t-раб.-40…+60°C | DEKraft | руб./шт | 1034.87
| ВА-101 3P 50А D 4.5кА (11131DEK) | Автоматический выключатель, 3-полюсный; под винт 1.5...25 мм²; U-ном. 230/400 В, I-ном. 50 А; характеристика срабатывания "D"; отключающая способность 4.5 кА; IP20, t-раб.-40…+60°C | DEKraft | руб./шт | 1147.41
| ВА-101 3P 63А D 4.5кА (11132DEK) | Автоматический выключатель, 3-полюсный; под винт 1.5...25 мм²; U-ном. 230/400 В, I-ном. 63 А; характеристика срабатывания "D"; отключающая способность 4.5 кА; IP20, t-раб.-40…+60°C | DEKraft | руб./шт | 1147.41
| ВА-103 3P 6А D 6кА (12365DEK) | Автоматический выключатель, 3-полюсный; под винт 1.5...25 мм²; U-ном. 230/400 В, I-ном. 6 А; характеристика срабатывания "D"; отключающая способность 6 кА; IP20, t-раб.-40…+60°C | DEKraft | руб./шт | 1416.42
| ВА-103 3P 10А D 6кА (12367DEK) | Автоматический выключатель, 3-полюсный; под винт 1.5...25 мм²; U-ном. 230/400 В, I-ном. 10 А; характеристика срабатывания "D"; отключающая способность 6 кА; IP20, t-раб.-40…+60°C | DEKraft | руб./шт | 1416.42
| ВА-103 3P 16А D 6кА (12369DEK) | Автоматический выключатель, 3-полюсный; под винт 1.5...25 мм²; U-ном. 230/400 В, I-ном. 16 А; характеристика срабатывания "D"; отключающая способность 6 кА; IP20, t-раб.-40…+60°C | DEKraft | руб./шт | 1410.93
| ВА-103 3P 20А D 6кА (12370DEK) | Автоматический выключатель, 3-полюсный; под винт 1.5...25 мм²; U-ном. 230/400 В, I-ном. 20 А; характеристика срабатывания "D"; отключающая способность 6 кА; IP20, t-раб.-40…+60°C | DEKraft | руб./шт | 1449.36
| ВА-103 3P 25А D 6кА (12371DEK) | Автоматический выключатель, 3-полюсный; под винт 1.5...25 мм²; U-ном. 230/400 В, I-ном. 25 А; характеристика срабатывания "D"; отключающая способность 6 кА; IP20, t-раб.-40…+60°C | DEKraft | руб./шт | 1339.56
| ВА-103 3P 32А D 6кА (12372DEK) | Автоматический выключатель, 3-полюсный; под винт 1.5...25 мм²; U-ном. 230/400 В, I-ном. 32 А; характеристика срабатывания "D"; отключающая способность 6 кА; IP20, t-раб.-40…+60°C | DEKraft | руб./шт | 1432.89
| ВА-103 3P 40А D 6кА (12373DEK) | Автоматический выключатель, 3-полюсный; под винт 1.5...25 мм²; U-ном. 230/400 В, I-ном. 40 А; характеристика срабатывания "D"; отключающая способность 6 кА; IP20, t-раб.-40…+60°C | DEKraft | руб./шт | 1487.79
| ВА-103 3P 50А D 6кА (12374DEK) | Автоматический выключатель, 3-полюсный; под винт 1.5...25 мм²; U-ном. 230/400 В, I-ном. 50 А; характеристика срабатывания "D"; отключающая способность 6 кА; IP20, t-раб.-40…+60°C | DEKraft | руб./шт | 1476.81
| ВА-103 3P 63А D 6кА (12375DEK) | Автоматический выключатель, 3-полюсный; под винт 1.5...25 мм²; U-ном. 230/400 В, I-ном. 63 А; характеристика срабатывания "D"; отключающая способность 6 кА; IP20, t-раб.-40…+60°C | DEKraft | руб./шт | 1476.81
| ВА-105 3P 6А D 10кА (13223DEK) | Автоматический выключатель, 3-полюсный; под винт 1.5...25 мм²; U-ном. 230/400 В, I-ном. 6 А; характеристика срабатывания "D"; отключающая способность 10 кА; IP20, t-раб.-40…+60°C | DEKraft | руб./шт | 3700.26
| ВА-105 3P 16А D 10кА (13225DEK) | Автоматический выключатель, 3-полюсный; под винт 1.5...25 мм²; U-ном. 230/400 В, I-ном. 16 А; характеристика срабатывания "D"; отключающая способность 10 кА; IP20, t-раб.-40…+60°C | DEKraft | руб./шт | 3535.56
| ВА-105 3P 20А D 10кА (13226DEK) | Автоматический выключатель, 3-полюсный; под винт 1.5...25 мм²; U-ном. 230/400 В, I-ном. 20 А; характеристика срабатывания "D"; отключающая способность 10 кА; IP20, t-раб.-40…+60°C | DEKraft | руб./шт | 3634.38
| ВА-105 3P 32А D 10кА (13228DEK) | Автоматический выключатель, 3-полюсный; под винт 1.5...25 мм²; U-ном. 230/400 В, I-ном. 32 А; характеристика срабатывания "D"; отключающая способность 10 кА; IP20, t-раб.-40…+60°C | DEKraft | руб./шт | 3590.46
| ВА-105 3P 40А D 10кА (13229DEK) | Автоматический выключатель, 3-полюсный; под винт 1.5...25 мм²; U-ном. 230/400 В, I-ном. 40 А; характеристика срабатывания "D"; отключающая способность 10 кА; IP20, t-раб.-40…+60°C | DEKraft | руб./шт | 3606.93
| ВА-105 3P 50А D 10кА (13230DEK) | Автоматический выключатель, 3-полюсный; под винт 1.5...25 мм²; U-ном. 230/400 В, I-ном. 50 А; характеристика срабатывания "D"; отключающая способность 10 кА; IP20, t-раб.-40…+60°C | DEKraft | руб./шт | 3628.89
| ВА-105 3P 63А D 10кА (13231DEK) | Автоматический выключатель, 3-полюсный; под винт 1.5...25 мм²; U-ном. 230/400 В, I-ном. 63 А; характеристика срабатывания "D"; отключающая способность 10 кА; IP20, t-раб.-40…+60°C | DEKraft | руб./шт | 3628.89
| City9 Set 1P 16А 6kA 230В С (C9F36116) | Автоматический выключатель, 1-полюсный; под винт 1…25 кв.мм; U-ном.230 В (АС), I-ном.16 А; характеристика срабатывания "С"; отключающая способность 6 кА; IP20, t-раб.-35…+70°C | Systeme Electric | руб./шт | 388.88
| City9 Set 1P 10А 6kA 230В С (C9F36110) | Автоматический выключатель, 1-полюсный; под винт 1…25 кв.мм; U-ном.230 В (АС), I-ном.10 А; характеристика срабатывания "С"; отключающая способность 6 кА; IP20, t-раб.-35…+70°C | Systeme Electric | руб./шт | 418.44
| City9 Set 1P 32А 6kA 230В С (C9F36132) | Автоматический выключатель, 1-полюсный; под винт 1…25 кв.мм; U-ном.230 В (АС), I-ном.32 А; характеристика срабатывания "С"; отключающая способность 6 кА; IP20, t-раб.-35…+70°C | Systeme Electric | руб./шт | 468.73
| City9 Set 2P 63А 6kA 230В С (C9F36263) | Автоматический выключатель, 2-полюсный; под винт 1…25 кв.мм; U-ном.230 В (АС), I-ном.63 А; характеристика срабатывания "С"; отключающая способность 6 кА; IP20, t-раб.-35…+70°C | Systeme Electric | руб./шт | 1794.01
| City9 Set 1P 10А 4.5kA 230В B (C9F14110) | Автоматический выключатель, 1-полюсный; под винт 1…25 кв.мм; U-ном.230 В (АС), I-ном.10 А; характеристика срабатывания "B"; отключающая способность 4.5 кА; IP20, t-раб.-25…+60°C | Systeme Electric | руб./шт | 434
| City9 Set 1P 6А 6kA 230В С (C9F36106) | Автоматический выключатель, 1-полюсный; под винт 1…25 кв.мм; U-ном.230 В (АС), I-ном.6 А; характеристика срабатывания "С"; отключающая способность 6 кА; IP20, t-раб.-35…+70°C | Systeme Electric | руб./шт | 474.95
| City9 Set 1P 20А 6kA 230В С (C9F36120) | Автоматический выключатель, 1-полюсный; под винт 1…25 кв.мм; U-ном.230 В (АС), I-ном.20 А; характеристика срабатывания "С"; отключающая способность 6 кА; IP20, t-раб.-35…+70°C | Systeme Electric | руб./шт | 437.62
| City9 Set 1P 25А 6kA 230В С (C9F36125) | Автоматический выключатель, 1-полюсный; под винт 1…25 кв.мм; U-ном.230 В (АС), I-ном.25 А; характеристика срабатывания "С"; отключающая способность 6 кА; IP20, t-раб.-35…+70°C | Systeme Electric | руб./шт | 442.29
| City9 Set 1P 40А 6kA 230В С (C9F36140) | Автоматический выключатель, 1-полюсный; под винт 1…25 кв.мм; U-ном.230 В (АС), I-ном.40 А; характеристика срабатывания "С"; отключающая способность 6 кА; IP20, t-раб.-35…+70°C | Systeme Electric | руб./шт | 533.02
| City9 Set 1P 50А 6kA 230В С (C9F36150) | Автоматический выключатель, 1-полюсный; под винт 1…25 кв.мм; U-ном.230 В (АС), I-ном.50 А; характеристика срабатывания "С"; отключающая способность 6 кА; IP20, t-раб.-35…+70°C | Systeme Electric | руб./шт | 693.76
| City9 Set 1P 63А 6kA 230В С (C9F36163) | Автоматический выключатель, 1-полюсный; под винт 1…25 кв.мм; U-ном.230 В (АС), I-ном.63 А; характеристика срабатывания "С"; отключающая способность 6 кА; IP20, t-раб.-35…+70°C | Systeme Electric | руб./шт | 777.75
| Systeme9 1P 1A 6kA 230В C (S9F22101) | Автоматический выключатель, 1-полюсный; под винт 1…25 кв.мм; U-ном.230 В (АС), I-ном.1 А; характеристика срабатывания "С"; отключающая способность 6 кА; IP20, t-раб.-35…+70°C | Systeme Electric | руб./шт | 1252.94
| Systeme9 1P 2A 6kA 230В C (S9F22102) | Автоматический выключатель, 1-полюсный; под винт 1…25 кв.мм; U-ном.230 В (АС), I-ном.2 А; характеристика срабатывания "С"; отключающая способность 6 кА; IP20, t-раб.-35…+70°C | Systeme Electric | руб./шт | 1205.36
| Systeme9 1P 3A 6kA 230В C (S9F22103) | Автоматический выключатель, 1-полюсный; под винт 1…25 кв.мм; U-ном.230 В (АС), I-ном.3 А; характеристика срабатывания "С"; отключающая способность 6 кА; IP20, t-раб.-35…+70°C | Systeme Electric | руб./шт | 1252.94
| Systeme9 1P 4A 6kA 230В C (S9F22104) | Автоматический выключатель, 1-полюсный; под винт 1…25 кв.мм; U-ном.230 В (АС), I-ном.4 А; характеристика срабатывания "С"; отключающая способность 6 кА; IP20, t-раб.-35…+70°C | Systeme Electric | руб./шт | 1193.47
| Systeme9 1P 6A 6kA 230В C (S9F22106) | Автоматический выключатель, 1-полюсный; под винт 1…25 кв.мм; U-ном.230 В (АС), I-ном.6 А; характеристика срабатывания "С"; отключающая способность 6 кА; IP20, t-раб.-35…+70°C | Systeme Electric | руб./шт | 777.55
| Systeme9 1P 8A 6kA 230В C (S9F22108) | Автоматический выключатель, 1-полюсный; под винт 1…25 кв.мм; U-ном.230 В (АС), I-ном.8 А; характеристика срабатывания "С"; отключающая способность 6 кА; IP20, t-раб.-35…+70°C | Systeme Electric | руб./шт | 1090.38
| Systeme9 1P 10A 6kA 230В C (S9F22110) | Автоматический выключатель, 1-полюсный; под винт 1…25 кв.мм; U-ном.230 В (АС), I-ном.10 А; характеристика срабатывания "С"; отключающая способность 6 кА; IP20, t-раб.-35…+70°C | Systeme Electric | руб./шт | 718.07
| Systeme9 1P 13A 6kA 230В C (S9F22113) | Автоматический выключатель, 1-полюсный; под винт 1…25 кв.мм; U-ном.230 В (АС), I-ном.13 А; характеристика срабатывания "С"; отключающая способность 6 кА; IP20, t-раб.-35…+70°C | Systeme Electric | руб./шт | 935.74
| Systeme9 1P 16A 6kA 230В C (S9F22116) | Автоматический выключатель, 1-полюсный; под винт 1…25 кв.мм; U-ном.230 В (АС), I-ном.16 А; характеристика срабатывания "С"; отключающая способность 6 кА; IP20, t-раб.-35…+70°C | Systeme Electric | руб./шт | 652.64
| Systeme9 1P 20A 6kA 230В C (S9F22120) | Автоматический выключатель, 1-полюсный; под винт 1…25 кв.мм; U-ном.230 В (АС), I-ном.20 А; характеристика срабатывания "С"; отключающая способность 6 кА; IP20, t-раб.-35…+70°C | Systeme Electric | руб./шт | 776.35
| Systeme9 1P 25A 6kA 230В C (S9F22125) | Автоматический выключатель, 1-полюсный; под винт 1…25 кв.мм; U-ном.230 В (АС), I-ном.25 А; характеристика срабатывания "С"; отключающая способность 6 кА; IP20, t-раб.-35…+70°C | Systeme Electric | руб./шт | 800.93
| Systeme9 1P 32A 6kA 230В C (S9F22132) | Автоматический выключатель, 1-полюсный; под винт 1…25 кв.мм; U-ном.230 В (АС), I-ном.32 А; характеристика срабатывания "С"; отключающая способность 6 кА; IP20, t-раб.-35…+70°C | Systeme Electric | руб./шт | 824.72
| Systeme9 1P 40A 6kA 230В C (S9F22140) | Автоматический выключатель, 1-полюсный; под винт 1…25 кв.мм; U-ном.230 В (АС), I-ном.40 А; характеристика срабатывания "С"; отключающая способность 6 кА; IP20, t-раб.-35…+70°C | Systeme Electric | руб./шт | 876.27
| Systeme9 1P 50A 6kA 230В C (S9F22150) | Автоматический выключатель, 1-полюсный; под винт 1…25 кв.мм; U-ном.230 В (АС), I-ном.50 А; характеристика срабатывания "С"; отключающая способность 6 кА; IP20, t-раб.-35…+70°C | Systeme Electric | руб./шт | 1268.8
| Systeme9 1P 63A 6kA 230В C (S9F22163) | Автоматический выключатель, 1-полюсный; под винт 1…25 кв.мм; U-ном.230 В (АС), I-ном.63 А; характеристика срабатывания "С"; отключающая способность 6 кА; IP20, t-раб.-35…+70°C | Systeme Electric | руб./шт | 1328.28
| Systeme9 1P 1A 10kA 230В C (S9F32101) | Автоматический выключатель, 1-полюсный; под винт 1…25 кв.мм; U-ном.230 В (АС), I-ном.1 А; характеристика срабатывания "С"; отключающая способность 6 кА; IP20, t-раб.-35…+70°C | Systeme Electric | руб./шт | 2065.77
| Systeme9 1P 2A 10kA 230В C (S9F32102) | Автоматический выключатель, 1-полюсный; под винт 1…25 кв.мм; U-ном.230 В (АС), I-ном.2 А; характеристика срабатывания "С"; отключающая способность 6 кА; IP20, t-раб.-35…+70°C | Systeme Electric | руб./шт | 2065.77
| Systeme9 1P 3A 10kA 230В C (S9F32103) | Автоматический выключатель, 1-полюсный; под винт 1…25 кв.мм; U-ном.230 В (АС), I-ном.3 А; характеристика срабатывания "С"; отключающая способность 6 кА; IP20, t-раб.-35…+70°C | Systeme Electric | руб./шт | 2065.77
| Systeme9 1P 4A 10kA 230В C (S9F32104) | Автоматический выключатель, 1-полюсный; под винт 1…25 кв.мм; U-ном.230 В (АС), I-ном.4 А; характеристика срабатывания "С"; отключающая способность 6 кА; IP20, t-раб.-35…+70°C | Systeme Electric | руб./шт | 2065.77
| Systeme9 1P 6A 10kA 230В C (S9F32106) | Автоматический выключатель, 1-полюсный; под винт 1…25 кв.мм; U-ном.230 В (АС), I-ном.6 А; характеристика срабатывания "С"; отключающая способность 6 кА; IP20, t-раб.-35…+70°C | Systeme Electric | руб./шт | 1324.31
| Systeme9 1P 10A 10kA 230В C (S9F32110) | Автоматический выключатель, 1-полюсный; под винт 1…25 кв.мм; U-ном.230 В (АС), I-ном.10 А; характеристика срабатывания "С"; отключающая способность 6 кА; IP20, t-раб.-35…+70°C | Systeme Electric | руб./шт | 1340.17
| Systeme9 1P 13A 10kA 230В C (S9F32113) | Автоматический выключатель, 1-полюсный; под винт 1…25 кв.мм; U-ном.230 В (АС), I-ном.13 А; характеристика срабатывания "С"; отключающая способность 6 кА; IP20, t-раб.-35…+70°C | Systeme Electric | руб./шт | 1736.67
| Systeme9 1P 16A 10kA 230В C (S9F32116) | Автоматический выключатель, 1-полюсный; под винт 1…25 кв.мм; U-ном.230 В (АС), I-ном.16 А; характеристика срабатывания "С"; отключающая способность 6 кА; IP20, t-раб.-35…+70°C | Systeme Electric | руб./шт | 1324.31
| Systeme9 1P 20A 10kA 230В C (S9F32120) | Автоматический выключатель, 1-полюсный; под винт 1…25 кв.мм; U-ном.230 В (АС), I-ном.20 А; характеристика срабатывания "С"; отключающая способность 6 кА; IP20, t-раб.-35…+70°C | Systeme Electric | руб./шт | 1340.17
| Systeme9 1P 25A 10kA 230В C (S9F32125) | Автоматический выключатель, 1-полюсный; под винт 1…25 кв.мм; U-ном.230 В (АС), I-ном.25 А; характеристика срабатывания "С"; отключающая способность 6 кА; IP20, t-раб.-35…+70°C | Systeme Electric | руб./шт | 1312.42
| Systeme9 1P 32A 10kA 230В C (S9F32132) | Автоматический выключатель, 1-полюсный; под винт 1…25 кв.мм; U-ном.230 В (АС), I-ном.32 А; характеристика срабатывания "С"; отключающая способность 6 кА; IP20, t-раб.-35…+70°C | Systeme Electric | руб./шт | 1320.35
| Systeme9 1P 40A 10kA 230В C (S9F32140) | Автоматический выключатель, 1-полюсный; под винт 1…25 кв.мм; U-ном.230 В (АС), I-ном.40 А; характеристика срабатывания "С"; отключающая способность 6 кА; IP20, t-раб.-35…+70°C | Systeme Electric | руб./шт | 1340.17
| Systeme9 1P 50A 10kA 230В C (S9F32150) | Автоматический выключатель, 1-полюсный; под винт 1…25 кв.мм; U-ном.230 В (АС), I-ном.50 А; характеристика срабатывания "С"; отключающая способность 6 кА; IP20, t-раб.-35…+70°C | Systeme Electric | руб./шт | 1697.02
| Systeme9 1P 63A 10kA 230В C (S9F32163) | Автоматический выключатель, 1-полюсный; под винт 1…25 кв.мм; U-ном.230 В (АС), I-ном.63 А; характеристика срабатывания "С"; отключающая способность 6 кА; IP20, t-раб.-35…+70°C | Systeme Electric | руб./шт | 1831.83
| Systeme9 1P 63A 10 kA 230В C 27мм (S9H32163) | Автоматический выключатель, 1-полюсный; под винт 1.0…50 кв.мм; U-ном.230 В (АС), I-ном.63 А; характеристика срабатывания "С"; отключающая способность 6 кА; IP20, t-раб.-35…+70°C | Systeme Electric | руб./шт | 2914.28
| Systeme9 1P 80A 10 kA 230В C 27мм (S9H32180) | Автоматический выключатель, 1-полюсный; под винт 1.0…50 кв.мм; U-ном.230 В (АС), I-ном.80 А; характеристика срабатывания "С"; отключающая способность 6 кА; IP20, t-раб.-35…+70°C | Systeme Electric | руб./шт | 3064.95
| Systeme9 1P 100A 10 kA 230В C 27мм (S9H32191) | Автоматический выключатель, 1-полюсный; под винт 1.0…50 кв.мм; U-ном.230 В (АС), I-ном.100 А; характеристика срабатывания "С"; отключающая способность 6 кА; IP20, t-раб.-35…+70°C | Systeme Electric | руб./шт | 3112.53
| Systeme9 1P 125A 10 kA 230В C 27мм (S9H32192) | Автоматический выключатель, 1-полюсный; под винт 1.0…50 кв.мм; U-ном.230 В (АС), I-ном.125 А; характеристика срабатывания "С"; отключающая способность 6 кА; IP20, t-раб.-35…+70°C | Systeme Electric | руб./шт | 4044.3
| City9 Set 2P 6А 6kA 230В С (C9F36206) | Автоматический выключатель, 2-полюсный; под винт 1…25 кв.мм; U-ном.230 В (АС), I-ном.6 А; характеристика срабатывания "С"; отключающая способность 6 кА; IP20, t-раб.-35…+70°C | Systeme Electric | руб./шт | 1177
| City9 Set 2P 10А 6kA 230В С (C9F36210) | Автоматический выключатель, 2-полюсный; под винт 1…25 кв.мм; U-ном.230 В (АС), I-ном.10 А; характеристика срабатывания "С"; отключающая способность 6 кА; IP20, t-раб.-35…+70°C | Systeme Electric | руб./шт | 1068.11
| City9 Set 2P 16А 6kA 230В С (C9F36216) | Автоматический выключатель, 2-полюсный; под винт 1…25 кв.мм; U-ном.230 В (АС), I-ном.16 А; характеристика срабатывания "С"; отключающая способность 6 кА; IP20, t-раб.-35…+70°C | Systeme Electric | руб./шт | 1002.27
| City9 Set 2P 20А 6kA 230В С (C9F36220) | Автоматический выключатель, 2-полюсный; под винт 1…25 кв.мм; U-ном.230 В (АС), I-ном.20 А; характеристика срабатывания "С"; отключающая способность 6 кА; IP20, t-раб.-35…+70°C | Systeme Electric | руб./шт | 1099.22
| City9 Set 2P 25А 6kA 230В С (C9F36225) | Автоматический выключатель, 2-полюсный; под винт 1…25 кв.мм; U-ном.230 В (АС), I-ном.25 А; характеристика срабатывания "С"; отключающая способность 6 кА; IP20, t-раб.-35…+70°C | Systeme Electric | руб./шт | 1068.11
| City9 Set 2P 32А 6kA 230В С (C9F36232) | Автоматический выключатель, 2-полюсный; под винт 1…25 кв.мм; U-ном.230 В (АС), I-ном.32 А; характеристика срабатывания "С"; отключающая способность 6 кА; IP20, t-раб.-35…+70°C | Systeme Electric | руб./шт | 1145.89
| City9 Set 2P 40А 6kA 230В С (C9F36240) | Автоматический выключатель, 2-полюсный; под винт 1…25 кв.мм; U-ном.230 В (АС), I-ном.40 А; характеристика срабатывания "С"; отключающая способность 6 кА; IP20, t-раб.-35…+70°C | Systeme Electric | руб./шт | 1239.22
| City9 Set 2P 50А 6kA 230В С (C9F36250) | Автоматический выключатель, 2-полюсный; под винт 1…25 кв.мм; U-ном.230 В (АС), I-ном.50 А; характеристика срабатывания "С"; отключающая способность 6 кА; IP20, t-раб.-35…+70°C | Systeme Electric | руб./шт | 1638.46
| Systeme9 2P 1A 6kA 400В C (S9F22201) | Автоматический выключатель, 2-полюсный; под винт 1…25 кв.мм; U-ном.400 В (АС), I-ном.1 А; характеристика срабатывания "С"; отключающая способность 6 кА; IP20, t-раб.-35…+70°C | Systeme Electric | руб./шт | 3005.47
| Systeme9 2P 2A 6kA 400В C (S9F22202) | Автоматический выключатель, 2-полюсный; под винт 1…25 кв.мм; U-ном.400 В (АС), I-ном.2 А; характеристика срабатывания "С"; отключающая способность 6 кА; IP20, t-раб.-35…+70°C | Systeme Electric | руб./шт | 2886.52
| Systeme9 2P 3A 6kA 400В C (S9F22203) | Автоматический выключатель, 2-полюсный; под винт 1…25 кв.мм; U-ном.400 В (АС), I-ном.3 А; характеристика срабатывания "С"; отключающая способность 6 кА; IP20, t-раб.-35…+70°C | Systeme Electric | руб./шт | 3005.47
| Systeme9 2P 4A 6kA 400В C (S9F22204) | Автоматический выключатель, 2-полюсный; под винт 1…25 кв.мм; U-ном.400 В (АС), I-ном.4 А; характеристика срабатывания "С"; отключающая способность 6 кА; IP20, t-раб.-35…+70°C | Systeme Electric | руб./шт | 2858.77
| Systeme9 2P 6A 6kA 400В C (S9F22206) | Автоматический выключатель, 2-полюсный; под винт 1…25 кв.мм; U-ном.400 В (АС), I-ном.6 А; характеристика срабатывания "С"; отключающая способность 6 кА; IP20, t-раб.-35…+70°C | Systeme Electric | руб./шт | 1867.52
| Systeme9 2P 8A 6kA 400В C (S9F22208) | Автоматический выключатель, 2-полюсный; под винт 1…25 кв.мм; U-ном.400 В (АС), I-ном.8 А; характеристика срабатывания "С"; отключающая способность 6 кА; IP20, t-раб.-35…+70°C | Systeme Electric | руб./шт | 2616.9
| Systeme9 2P 10A 6kA 400В C (S9F22210) | Автоматический выключатель, 2-полюсный; под винт 1…25 кв.мм; U-ном.400 В (АС), I-ном.10 А; характеристика срабатывания "С"; отключающая способность 6 кА; IP20, t-раб.-35…+70°C | Systeme Electric | руб./шт | 2156.96
| Systeme9 2P 13A 6kA 400В C (S9F22213) | Автоматический выключатель, 2-полюсный; под винт 1…25 кв.мм; U-ном.400 В (АС), I-ном.13 А; характеристика срабатывания "С"; отключающая способность 6 кА; IP20, t-раб.-35…+70°C | Systeme Electric | руб./шт | 2803.26
| Systeme9 2P 16A 6kA 400В C (S9F22216) | Автоматический выключатель, 2-полюсный; под винт 1…25 кв.мм; U-ном.400 В (АС), I-ном.16 А; характеристика срабатывания "С"; отключающая способность 6 кА; IP20, t-раб.-35…+70°C | Systeme Electric | руб./шт | 1962.68
| Systeme9 2P 20A 6kA 400В C (S9F22220) | Автоматический выключатель, 2-полюсный; под винт 1…25 кв.мм; U-ном.400 В (АС), I-ном.20 А; характеристика срабатывания "С"; отключающая способность 6 кА; IP20, t-раб.-35…+70°C | Systeme Electric | руб./шт | 2331.42
| Systeme9 2P 25A 6kA 400В C (S9F22225) | Автоматический выключатель, 2-полюсный; под винт 1…25 кв.мм; U-ном.400 В (АС), I-ном.25 А; характеристика срабатывания "С"; отключающая способность 6 кА; IP20, t-раб.-35…+70°C | Systeme Electric | руб./шт | 2402.79
| Systeme9 2P 32A 6kA 400В C (S9F22232) | Автоматический выключатель, 2-полюсный; под винт 1…25 кв.мм; U-ном.400 В (АС), I-ном.32 А; характеристика срабатывания "С"; отключающая способность 6 кА; IP20, t-раб.-35…+70°C | Systeme Electric | руб./шт | 2474.16
| Systeme9 2P 40A 6kA 400В C (S9F22240) | Автоматический выключатель, 2-полюсный; под винт 1…25 кв.мм; U-ном.400 В (АС), I-ном.40 А; характеристика срабатывания "С"; отключающая способность 6 кА; IP20, t-раб.-35…+70°C | Systeme Electric | руб./шт | 2188.68
| Systeme9 2P 50A 6kA 400В C (S9F22250) | Автоматический выключатель, 2-полюсный; под винт 1…25 кв.мм; U-ном.400 В (АС), I-ном.50 А; характеристика срабатывания "С"; отключающая способность 6 кА; IP20, t-раб.-35…+70°C | Systeme Electric | руб./шт | 3175.97
| Systeme9 2P 63A 6kA 400В C (S9F22263) | Автоматический выключатель, 2-полюсный; под винт 1…25 кв.мм; U-ном.400 В (АС), I-ном.63 А; характеристика срабатывания "С"; отключающая способность 6 кА; IP20, t-раб.-35…+70°C | Systeme Electric | руб./шт | 3318.71
| Systeme9 2P 1A 10kA 400В C (S9F32201) | Автоматический выключатель, 2-полюсный; под винт 1…25 кв.мм; U-ном.400 В (АС), I-ном.1 А; характеристика срабатывания "С"; отключающая способность 10 кА; IP20, t-раб.-35…+70°C | Systeme Electric | руб./шт | 4559.75
| Systeme9 2P 2A 10kA 400В C (S9F32202) | Автоматический выключатель, 2-полюсный; под винт 1…25 кв.мм; U-ном.400 В (АС), I-ном.2 А; характеристика срабатывания "С"; отключающая способность 10 кА; IP20, t-раб.-35…+70°C | Systeme Electric | руб./шт | 4559.75
| Systeme9 2P 3A 10kA 400В C (S9F32203) | Автоматический выключатель, 2-полюсный; под винт 1…25 кв.мм; U-ном.400 В (АС), I-ном.3 А; характеристика срабатывания "С"; отключающая способность 10 кА; IP20, t-раб.-35…+70°C | Systeme Electric | руб./шт | 4559.75
| Systeme9 2P 4A 10kA 400В C (S9F32204) | Автоматический выключатель, 2-полюсный; под винт 1…25 кв.мм; U-ном.400 В (АС), I-ном.4 А; характеристика срабатывания "С"; отключающая способность 10 кА; IP20, t-раб.-35…+70°C | Systeme Electric | руб./шт | 4559.75
| Systeme9 2P 6A 10kA 400В C (S9F32206) | Автоматический выключатель, 2-полюсный; под винт 1…25 кв.мм; U-ном.400 В (АС), I-ном.6 А; характеристика срабатывания "С"; отключающая способность 10 кА; IP20, t-раб.-35…+70°C | Systeme Electric | руб./шт | 2914.28
| Systeme9 2P 10A 10kA 400В C (S9F32210) | Автоматический выключатель, 2-полюсный; под винт 1…25 кв.мм; U-ном.400 В (АС), I-ном.10 А; характеристика срабатывания "С"; отключающая способность 10 кА; IP20, t-раб.-35…+70°C | Systeme Electric | руб./шт | 3068.91
| Systeme9 2P 13A 10kA 400В C (S9F32213) | Автоматический выключатель, 2-полюсный; под винт 1…25 кв.мм; U-ном.400 В (АС), I-ном.13 А; характеристика срабатывания "С"; отключающая способность 10 кА; IP20, t-раб.-35…+70°C | Systeme Electric | руб./шт | 4004.65
| Systeme9 2P 16A 10kA 400В C (S9F32216) | Автоматический выключатель, 2-полюсный; под винт 1…25 кв.мм; U-ном.400 В (АС), I-ном.16 А; характеристика срабатывания "С"; отключающая способность 10 кА; IP20, t-раб.-35…+70°C | Systeme Electric | руб./шт | 3045.12
| Systeme9 2P 20A 10kA 400В C (S9F32220) | Автоматический выключатель, 2-полюсный; под винт 1…25 кв.мм; U-ном.400 В (АС), I-ном.20 А; характеристика срабатывания "С"; отключающая способность 10 кА; IP20, t-раб.-35…+70°C | Systeme Electric | руб./шт | 3068.91
| Systeme9 2P 25A 10kA 400В C (S9F32225) | Автоматический выключатель, 2-полюсный; под винт 1…25 кв.мм; U-ном.400 В (АС), I-ном.25 А; характеристика срабатывания "С"; отключающая способность 10 кА; IP20, t-раб.-35…+70°C | Systeme Electric | руб./шт | 3013.4
| Systeme9 2P 32A 10kA 400В C (S9F32232) | Автоматический выключатель, 2-полюсный; под винт 1…25 кв.мм; U-ном.400 В (АС), I-ном.32 А; характеристика срабатывания "С"; отключающая способность 10 кА; IP20, t-раб.-35…+70°C | Systeme Electric | руб./шт | 3037.19
| Systeme9 2P 40A 10kA 400В C (S9F32240) | Автоматический выключатель, 2-полюсный; под винт 1…25 кв.мм; U-ном.400 В (АС), I-ном.40 А; характеристика срабатывания "С"; отключающая способность 10 кА; IP20, t-раб.-35…+70°C | Systeme Electric | руб./шт | 2803.26
| Systeme9 2P 50A 10kA 400В C (S9F32250) | Автоматический выключатель, 2-полюсный; под винт 1…25 кв.мм; U-ном.400 В (АС), I-ном.50 А; характеристика срабатывания "С"; отключающая способность 10 кА; IP20, t-раб.-35…+70°C | Systeme Electric | руб./шт | 3560.57
| Systeme9 2P 63A 10kA 400В C (S9F32263) | Автоматический выключатель, 2-полюсный; под винт 1…25 кв.мм; U-ном.400 В (АС), I-ном.63 А; характеристика срабатывания "С"; отключающая способность 10 кА; IP20, t-раб.-35…+70°C | Systeme Electric | руб./шт | 3842.09
| Systeme9 2P 63A 10 kA 400В C 27мм (S9H32263) | Автоматический выключатель, 2-полюсный; под винт 1…50 кв.мм; U-ном.400 В (АС), I-ном.63 А; характеристика срабатывания "С"; отключающая способность 10 кА; IP20, t-раб.-35…+70°C | Systeme Electric | руб./шт | 5868.2
| Systeme9 2P 80A 10 kA 400В C 27мм (S9H32280) | Автоматический выключатель, 2-полюсный; под винт 1…50 кв.мм; U-ном.400 В (АС), I-ном.80 А; характеристика срабатывания "С"; отключающая способность 10 кА; IP20, t-раб.-35…+70°C | Systeme Electric | руб./шт | 6185.4
| Systeme9 2P 100A 10 kA 400В C 27мм (S9H32291) | Автоматический выключатель, 2-полюсный; под винт 1…50 кв.мм; U-ном.400 В (АС), I-ном.100 А; характеристика срабатывания "С"; отключающая способность 10 кА; IP20, t-раб.-35…+70°C | Systeme Electric | руб./шт | 6264.7
| Systeme9 2P 125A 10 kA 400В C 27мм (S9H32292) | Автоматический выключатель, 2-полюсный; под винт 1…50 кв.мм; U-ном.400 В (АС), I-ном.125 А; характеристика срабатывания "С"; отключающая способность 10 кА; IP20, t-раб.-35…+70°C | Systeme Electric | руб./шт | 8128.25
| City9 Set 3P 6А 6kA 400В С (C9F36306) | Автоматический выключатель, 3-полюсный; под винт 1…25 кв.мм; U-ном.400 В (АС), I-ном.6 А; характеристика срабатывания "С"; отключающая способность 6 кА; IP20, t-раб.-35…+70°C | Systeme Electric | руб./шт | 1768.09
| City9 Set 3P 10А 6kA 400В С (C9F36310) | Автоматический выключатель, 3-полюсный; под винт 1…25 кв.мм; U-ном.400 В (АС), I-ном.10 А; характеристика срабатывания "С"; отключающая способность 6 кА; IP20, t-раб.-35…+70°C | Systeme Electric | руб./шт | 1534.76
| City9 Set 3P 16А 6kA 400В С (C9F36316) | Автоматический выключатель, 3-полюсный; под винт 1…25 кв.мм; U-ном.400 В (АС), I-ном.16 А; характеристика срабатывания "С"; отключающая способность 6 кА; IP20, t-раб.-35…+70°C | Systeme Electric | руб./шт | 1451.8
| City9 Set 3P 20А 6kA 400В С (C9F36320) | Автоматический выключатель, 3-полюсный; под винт 1…25 кв.мм; U-ном.400 В (АС), I-ном.20 А; характеристика срабатывания "С"; отключающая способность 6 кА; IP20, t-раб.-35…+70°C | Systeme Electric | руб./шт | 1679.94
| City9 Set 3P 25А 6kA 400В С (C9F36325) | Автоматический выключатель, 3-полюсный; под винт 1…25 кв.мм; U-ном.400 В (АС), I-ном.25 А; характеристика срабатывания "С"; отключающая способность 6 кА; IP20, t-раб.-35…+70°C | Systeme Electric | руб./шт | 1612.54
| City9 Set 3P 32А 6kA 400В С (C9F36332) | Автоматический выключатель, 3-полюсный; под винт 1…25 кв.мм; U-ном.400 В (АС), I-ном.32 А; характеристика срабатывания "С"; отключающая способность 6 кА; IP20, t-раб.-35…+70°C | Systeme Electric | руб./шт | 1695.5
| City9 Set 3P 40А 6kA 400В С (C9F36340) | Автоматический выключатель, 3-полюсный; под винт 1…25 кв.мм; U-ном.400 В (АС), I-ном.40 А; характеристика срабатывания "С"; отключающая способность 6 кА; IP20, t-раб.-35…+70°C | Systeme Electric | руб./шт | 1882.16
| City9 Set 3P 50А 6kA 400В С (C9F36350) | Автоматический выключатель, 3-полюсный; под винт 1…25 кв.мм; U-ном.400 В (АС), I-ном.50 А; характеристика срабатывания "С"; отключающая способность 6 кА; IP20, t-раб.-35…+70°C | Systeme Electric | руб./шт | 2457.69
| City9 Set 3P 63А 6kA 400В С (C9F36363) | Автоматический выключатель, 3-полюсный; под винт 1…25 кв.мм; U-ном.400 В (АС), I-ном.63 А; характеристика срабатывания "С"; отключающая способность 6 кА; IP20, t-раб.-35…+70°C | Systeme Electric | руб./шт | 2561.39
| City9 Set 4P 6А 6kA 400В С (C9F36406) | Автоматический выключатель, 4-полюсный; под винт 1…25 кв.мм; U-ном.400 В (АС), I-ном.6 А; характеристика срабатывания "С"; отключающая способность 6 кА; IP20, t-раб.-35…+70°C | Systeme Electric | руб./шт | 2773.98
| City9 Set 4P 10А 6kA 400В С (C9F36410) | Автоматический выключатель, 4-полюсный; под винт 1…25 кв.мм; U-ном.400 В (АС), I-ном.10 А; характеристика срабатывания "С"; отключающая способность 6 кА; IP20, t-раб.-35…+70°C | Systeme Electric | руб./шт | 2452.51
| City9 Set 4P 16А 6kA 400В С (C9F36416) | Автоматический выключатель, 4-полюсный; под винт 1…25 кв.мм; U-ном.400 В (АС), I-ном.16 А; характеристика срабатывания "С"; отключающая способность 6 кА; IP20, t-раб.-35…+70°C | Systeme Electric | руб./шт | 2452.51
| City9 Set 4P 20А 6kA 400В С (C9F36420) | Автоматический выключатель, 4-полюсный; под винт 1…25 кв.мм; U-ном.400 В (АС), I-ном.20 А; характеристика срабатывания "С"; отключающая способность 6 кА; IP20, t-раб.-35…+70°C | Systeme Electric | руб./шт | 2514.73
| City9 Set 4P 25А 6kA 400В С (C9F36425) | Автоматический выключатель, 4-полюсный; под винт 1…25 кв.мм; U-ном.400 В (АС), I-ном.25 А; характеристика срабатывания "С"; отключающая способность 6 кА; IP20, t-раб.-35…+70°C | Systeme Electric | руб./шт | 2576.95
| City9 Set 4P 32А 6kA 400В С (C9F36432) | Автоматический выключатель, 4-полюсный; под винт 1…25 кв.мм; U-ном.400 В (АС), I-ном.32 А; характеристика срабатывания "С"; отключающая способность 6 кА; IP20, t-раб.-35…+70°C | Systeme Electric | руб./шт | 2913.97
| City9 Set 4P 40А 6kA 400В С (C9F36440) | Автоматический выключатель, 4-полюсный; под винт 1…25 кв.мм; U-ном.400 В (АС), I-ном.40 А; характеристика срабатывания "С"; отключающая способность 6 кА; IP20, t-раб.-35…+70°C | Systeme Electric | руб./шт | 3079.89
| City9 Set 4P 50А 6kA 400В С (C9F36450) | Автоматический выключатель, 4-полюсный; под винт 1…25 кв.мм; U-ном.400 В (АС), I-ном.50 А; характеристика срабатывания "С"; отключающая способность 6 кА; IP20, t-раб.-35…+70°C | Systeme Electric | руб./шт | 4163.56
| City9 Set 4P 63А 6kA 400В С (C9F36463) | Автоматический выключатель, 4-полюсный; под винт 1…25 кв.мм; U-ном.400 В (АС), I-ном.63 А; характеристика срабатывания "С"; отключающая способность 6 кА; IP20, t-раб.-35…+70°C | Systeme Electric | руб./шт | 4324.29
| Systeme9 3P 1A 6kA 400В C (S9F22301) | Автоматический выключатель, 3-полюсный; под винт 1…25 кв.мм; U-ном.400 В (АС), I-ном.1 А; характеристика срабатывания "С"; отключающая способность 6 кА; IP20, t-раб.-35…+70°C | Systeme Electric | руб./шт | 3255.27
| Systeme9 3P 2A 6kA 400В C (S9F22302) | Автоматический выключатель, 3-полюсный; под винт 1…25 кв.мм; U-ном.400 В (АС), I-ном.2 А; характеристика срабатывания "С"; отключающая способность 6 кА; IP20, t-раб.-35…+70°C | Systeme Electric | руб./шт | 3128.39
| Systeme9 3P 3A 6kA 400В C (S9F22303) | Автоматический выключатель, 3-полюсный; под винт 1…25 кв.мм; U-ном.400 В (АС), I-ном.3 А; характеристика срабатывания "С"; отключающая способность 6 кА; IP20, t-раб.-35…+70°C | Systeme Electric | руб./шт | 3255.27
| Systeme9 3P 4A 6kA 400В C (S9F22304) | Автоматический выключатель, 3-полюсный; под винт 1…25 кв.мм; U-ном.400 В (АС), I-ном.4 А; характеристика срабатывания "С"; отключающая способность 6 кА; IP20, t-раб.-35…+70°C | Systeme Electric | руб./шт | 3096.67
| Systeme9 3P 6A 6kA 400В C (S9F22306) | Автоматический выключатель, 3-полюсный; под винт 1…25 кв.мм; U-ном.400 В (АС), I-ном.6 А; характеристика срабатывания "С"; отключающая способность 6 кА; IP20, t-раб.-35…+70°C | Systeme Electric | руб./шт | 2026.12
| Systeme9 3P 8A 6kA 400В C (S9F22308) | Автоматический выключатель, 3-полюсный; под винт 1…25 кв.мм; U-ном.400 В (АС), I-ном.8 А; характеристика срабатывания "С"; отключающая способность 6 кА; IP20, t-раб.-35…+70°C | Systeme Electric | руб./шт | 2831.01
| Systeme9 3P 10A 6kA 400В C (S9F22310) | Автоматический выключатель, 3-полюсный; под винт 1…25 кв.мм; U-ном.400 В (АС), I-ном.10 А; характеристика срабатывания "С"; отключающая способность 6 кА; IP20, t-раб.-35…+70°C | Systeme Electric | руб./шт | 2585.18
| Systeme9 3P 13A 6kA 400В C (S9F22313) | Автоматический выключатель, 3-полюсный; под винт 1…25 кв.мм; U-ном.400 В (АС), I-ном.13 А; характеристика срабатывания "С"; отключающая способность 6 кА; IP20, t-раб.-35…+70°C | Systeme Electric | руб./шт | 3362.32
| Systeme9 3P 16A 6kA 400В C (S9F22316) | Автоматический выключатель, 3-полюсный; под винт 1…25 кв.мм; U-ном.400 В (АС), I-ном.16 А; характеристика срабатывания "С"; отключающая способность 6 кА; IP20, t-раб.-35…+70°C | Systeme Electric | руб./шт | 2351.25
| Systeme9 3P 20A 6kA 400В C (S9F22320) | Автоматический выключатель, 3-полюсный; под винт 1…25 кв.мм; U-ном.400 В (АС), I-ном.20 А; характеристика срабатывания "С"; отключающая способность 6 кА; IP20, t-раб.-35…+70°C | Systeme Electric | руб./шт | 2799.29
| Systeme9 3P 25A 6kA 400В C (S9F22325) | Автоматический выключатель, 3-полюсный; под винт 1…25 кв.мм; U-ном.400 В (АС), I-ном.25 А; характеристика срабатывания "С"; отключающая способность 6 кА; IP20, t-раб.-35…+70°C | Systeme Electric | руб./шт | 2882.56
| Systeme9 3P 32A 6kA 400В C (S9F22332) | Автоматический выключатель, 3-полюсный; под винт 1…25 кв.мм; U-ном.400 В (АС), I-ном.32 А; характеристика срабатывания "С"; отключающая способность 6 кА; IP20, t-раб.-35…+70°C | Systeme Electric | руб./шт | 2969.79
| Systeme9 3P 40A 6kA 400В C (S9F22340) | Автоматический выключатель, 3-полюсный; под винт 1…25 кв.мм; U-ном.400 В (АС), I-ном.40 А; характеристика срабатывания "С"; отключающая способность 6 кА; IP20, t-раб.-35…+70°C | Systeme Electric | руб./шт | 2712.06
| Systeme9 3P 50A 6kA 400В C (S9F22350) | Автоматический выключатель, 3-полюсный; под винт 1…25 кв.мм; U-ном.400 В (АС), I-ном.50 А; характеристика срабатывания "С"; отключающая способность 6 кА; IP20, t-раб.-35…+70°C | Systeme Electric | руб./шт | 3933.28
| Systeme9 3P 63A 6kA 400В C (S9F22363) | Автоматический выключатель, 3-полюсный; под винт 1…25 кв.мм; U-ном.400 В (АС), I-ном.63 А; характеристика срабатывания "С"; отключающая способность 6 кА; IP20, t-раб.-35…+70°C | Systeme Electric | руб./шт | 4123.6
| Systeme9 4P 1A 6kA 400В C (S9F22401) | Автоматический выключатель, 4-полюсный; под винт 1…25 кв.мм; U-ном.400 В (АС), I-ном.1 А; характеристика срабатывания "С"; отключающая способность 6 кА; IP20, t-раб.-35…+70°C | Systeme Electric | руб./шт | 5392.4
| Systeme9 4P 2A 6kA 400В C (S9F22402) | Автоматический выключатель, 4-полюсный; под винт 1…25 кв.мм; U-ном.400 В (АС), I-ном.2 А; характеристика срабатывания "С"; отключающая способность 6 кА; IP20, t-раб.-35…+70°C | Systeme Electric | руб./шт | 5194.15
| Systeme9 4P 3A 6kA 400В C (S9F22403) | Автоматический выключатель, 4-полюсный; под винт 1…25 кв.мм; U-ном.400 В (АС), I-ном.3 А; характеристика срабатывания "С"; отключающая способность 6 кА; IP20, t-раб.-35…+70°C | Systeme Electric | руб./шт | 5392.4
| Systeme9 4P 4A 6kA 400В C (S9F22404) | Автоматический выключатель, 4-полюсный; под винт 1…25 кв.мм; U-ном.400 В (АС), I-ном.4 А; характеристика срабатывания "С"; отключающая способность 6 кА; IP20, t-раб.-35…+70°C | Systeme Electric | руб./шт | 5154.5
| Systeme9 4P 6A 6kA 400В C (S9F22406) | Автоматический выключатель, 4-полюсный; под винт 1…25 кв.мм; U-ном.400 В (АС), I-ном.6 А; характеристика срабатывания "С"; отключающая способность 6 кА; IP20, t-раб.-35…+70°C | Systeme Electric | руб./шт | 3346.46
| Systeme9 4P 8A 6kA 400В C (S9F22408) | Автоматический выключатель, 4-полюсный; под винт 1…25 кв.мм; U-ном.400 В (АС), I-ном.8 А; характеристика срабатывания "С"; отключающая способность 6 кА; IP20, t-раб.-35…+70°C | Systeme Electric | руб./шт | 4718.35
| Systeme9 4P 10A 6kA 400В C (S9F22410) | Автоматический выключатель, 4-полюсный; под винт 1…25 кв.мм; U-ном.400 В (АС), I-ном.10 А; характеристика срабатывания "С"; отключающая способность 6 кА; IP20, t-раб.-35…+70°C | Systeme Electric | руб./шт | 4361.5
| Systeme9 4P 13A 6kA 400В C (S9F22413) | Автоматический выключатель, 4-полюсный; под винт 1…25 кв.мм; U-ном.400 В (АС), I-ном.13 А; характеристика срабатывания "С"; отключающая способность 6 кА; IP20, t-раб.-35…+70°C | Systeme Electric | руб./шт | 5630.3
| Systeme9 4P 16A 6kA 400В C (S9F22416) | Автоматический выключатель, 4-полюсный; под винт 1…25 кв.мм; U-ном.400 В (АС), I-ном.16 А; характеристика срабатывания "С"; отключающая способность 6 кА; IP20, t-раб.-35…+70°C | Systeme Electric | руб./шт | 3917.42
| Systeme9 4P 20A 6kA 400В C (S9F22420) | Автоматический выключатель, 4-полюсный; под винт 1…25 кв.мм; U-ном.400 В (АС), I-ном.20 А; характеристика срабатывания "С"; отключающая способность 6 кА; IP20, t-раб.-35…+70°C | Systeme Electric | руб./шт | 4678.7
| Systeme9 4P 25A 6kA 400В C (S9F22425) | Автоматический выключатель, 4-полюсный; под винт 1…25 кв.мм; U-ном.400 В (АС), I-ном.25 А; характеристика срабатывания "С"; отключающая способность 6 кА; IP20, t-раб.-35…+70°C | Systeme Electric | руб./шт | 4837.3
| Systeme9 4P 32A 6kA 400В C (S9F22432) | Автоматический выключатель, 4-полюсный; под винт 1…25 кв.мм; U-ном.400 В (АС), I-ном.32 А; характеристика срабатывания "С"; отключающая способность 6 кА; IP20, t-раб.-35…+70°C | Systeme Electric | руб./шт | 4995.9
| Systeme9 4P 40A 6kA 400В C (S9F22440) | Автоматический выключатель, 4-полюсный; под винт 1…25 кв.мм; U-ном.400 В (АС), I-ном.40 А; характеристика срабатывания "С"; отключающая способность 6 кА; IP20, t-раб.-35…+70°C | Systeme Electric | руб./шт | 4401.15
| Systeme9 4P 50A 6kA 400В C (S9F22450) | Автоматический выключатель, 4-полюсный; под винт 1…25 кв.мм; U-ном.400 В (АС), I-ном.50 А; характеристика срабатывания "С"; отключающая способность 6 кА; IP20, t-раб.-35…+70°C | Systeme Electric | руб./шт | 6383.65
| Systeme9 4P 63A 6kA 400В C (S9F22463) | Автоматический выключатель, 4-полюсный; под винт 1…25 кв.мм; U-ном.400 В (АС), I-ном.63 А; характеристика срабатывания "С"; отключающая способность 6 кА; IP20, t-раб.-35…+70°C | Systeme Electric | руб./шт | 6661.2
| Systeme9 3P 1A 10kA 400В C (S9F32301) | Автоматический выключатель, 3-полюсный; под винт 1…25 кв.мм; U-ном.400 В (АС), I-ном.1 А; характеристика срабатывания "С"; отключающая способность 10 кА; IP20, t-раб.-35…+70°C | Systeme Electric | руб./шт | 6859.45
| Systeme9 3P 2A 10kA 400В C (S9F32302) | Автоматический выключатель, 3-полюсный; под винт 1…25 кв.мм; U-ном.400 В (АС), I-ном.2 А; характеристика срабатывания "С"; отключающая способность 10 кА; IP20, t-раб.-35…+70°C | Systeme Electric | руб./шт | 6859.45
| Systeme9 3P 3A 10kA 400В C (S9F32303) | Автоматический выключатель, 3-полюсный; под винт 1…25 кв.мм; U-ном.400 В (АС), I-ном.3 А; характеристика срабатывания "С"; отключающая способность 10 кА; IP20, t-раб.-35…+70°C | Systeme Electric | руб./шт | 6859.45
| Systeme9 3P 4A 10kA 400В C (S9F32304) | Автоматический выключатель, 3-полюсный; под винт 1…25 кв.мм; U-ном.400 В (АС), I-ном.4 А; характеристика срабатывания "С"; отключающая способность 10 кА; IP20, t-раб.-35…+70°C | Systeme Electric | руб./шт | 6859.45
| Systeme9 3P 6A 10kA 400В C (S9F32306) | Автоматический выключатель, 3-полюсный; под винт 1…25 кв.мм; U-ном.400 В (АС), I-ном.6 А; характеристика срабатывания "С"; отключающая способность 10 кА; IP20, t-раб.-35…+70°C | Systeme Electric | руб./шт | 4401.15
| Systeme9 3P 10A 10kA 400В C (S9F32310) | Автоматический выключатель, 3-полюсный; под винт 1…25 кв.мм; U-ном.400 В (АС), I-ном.10 А; характеристика срабатывания "С"; отключающая способность 10 кА; IP20, t-раб.-35…+70°C | Systeme Electric | руб./шт | 4559.75
| Systeme9 3P 13A 10kA 400В C (S9F32313) | Автоматический выключатель, 3-полюсный; под винт 1…25 кв.мм; U-ном.400 В (АС), I-ном.13 А; характеристика срабатывания "С"; отключающая способность 10 кА; IP20, t-раб.-35…+70°C | Systeme Electric | руб./шт | 5907.85
| Systeme9 3P 16A 10kA 400В C (S9F32316) | Автоматический выключатель, 3-полюсный; под винт 1…25 кв.мм; U-ном.400 В (АС), I-ном.16 А; характеристика срабатывания "С"; отключающая способность 10 кА; IP20, t-раб.-35…+70°C | Systeme Electric | руб./шт | 4520.1
| Systeme9 3P 20A 10kA 400В C (S9F32320) | Автоматический выключатель, 3-полюсный; под винт 1…25 кв.мм; U-ном.400 В (АС), I-ном.20 А; характеристика срабатывания "С"; отключающая способность 10 кА; IP20, t-раб.-35…+70°C | Systeme Electric | руб./шт | 4559.75
| Systeme9 3P 25A 10kA 400В C (S9F32325) | Автоматический выключатель, 3-полюсный; под винт 1…25 кв.мм; U-ном.400 В (АС), I-ном.25 А; характеристика срабатывания "С"; отключающая способность 10 кА; IP20, t-раб.-35…+70°C | Systeme Electric | руб./шт | 4480.45
| Systeme9 3P 32A 10kA 400В C (S9F32332) | Автоматический выключатель, 3-полюсный; под винт 1…25 кв.мм; U-ном.400 В (АС), I-ном.32 А; характеристика срабатывания "С"; отключающая способность 10 кА; IP20, t-раб.-35…+70°C | Systeme Electric | руб./шт | 4520.1
| Systeme9 3P 40A 10kA 400В C (S9F32340) | Автоматический выключатель, 3-полюсный; под винт 1…25 кв.мм; U-ном.400 В (АС), I-ном.40 А; характеристика срабатывания "С"; отключающая способность 10 кА; IP20, t-раб.-35…+70°C | Systeme Electric | руб./шт | 4083.95
| Systeme9 3P 50A 10kA 400В C (S9F32350) | Автоматический выключатель, 3-полюсный; под винт 1…25 кв.мм; U-ном.400 В (АС), I-ном.50 А; характеристика срабатывания "С"; отключающая способность 10 кА; IP20, t-раб.-35…+70°C | Systeme Electric | руб./шт | 4956.25
| Systeme9 3P 63A 10kA 400В C (S9F32363) | Автоматический выключатель, 3-полюсный; под винт 1…25 кв.мм; U-ном.400 В (АС), I-ном.63 А; характеристика срабатывания "С"; отключающая способность 10 кА; IP20, t-раб.-35…+70°C | Systeme Electric | руб./шт | 5313.1
| Systeme9 3P 63A 10 kA 400В C 27мм (S9H32363) | Автоматический выключатель, 3-полюсный; под винт 1…50 кв.мм; U-ном.400 В (АС), I-ном.63 А; характеристика срабатывания "С"; отключающая способность 10 кА; IP20, t-раб.-35…+70°C | Systeme Electric | руб./шт | 8762.65
| Systeme9 3P 80A 10 kA 400В C 27мм (S9H32380) | Автоматический выключатель, 3-полюсный; под винт 1…50 кв.мм; U-ном.400 В (АС), I-ном.80 А; характеристика срабатывания "С"; отключающая способность 10 кА; IP20, t-раб.-35…+70°C | Systeme Electric | руб./шт | 9238.45
| Systeme9 3P 100A 10 kA 400В C 27мм (S9H32391) | Автоматический выключатель, 3-полюсный; под винт 1…50 кв.мм; U-ном.400 В (АС), I-ном.100 А; характеристика срабатывания "С"; отключающая способность 10 кА; IP20, t-раб.-35…+70°C | Systeme Electric | руб./шт | 9357.4
| Systeme9 3P 125A 10 kA 400В C 27мм (S9H32392) | Автоматический выключатель, 3-полюсный; под винт 1…50 кв.мм; U-ном.400 В (АС), I-ном.125 А; характеристика срабатывания "С"; отключающая способность 10 кА; IP20, t-раб.-35…+70°C | Systeme Electric | руб./шт | 12172.55
| Systeme9 4P 1A 10kA 400В C (S9F32401) | Автоматический выключатель, 4-полюсный; под винт 1…25 кв.мм; U-ном.400 В (АС), I-ном.1 А; характеристика срабатывания "С"; отключающая способность 10 кА; IP20, t-раб.-35…+70°C | Systeme Electric | руб./шт | 9079.85
| Systeme9 4P 2A 10kA 400В C (S9F32402) | Автоматический выключатель, 4-полюсный; под винт 1…25 кв.мм; U-ном.400 В (АС), I-ном.2 А; характеристика срабатывания "С"; отключающая способность 10 кА; IP20, t-раб.-35…+70°C | Systeme Electric | руб./шт | 9079.85
| Systeme9 4P 3A 10kA 400В C (S9F32403) | Автоматический выключатель, 4-полюсный; под винт 1…25 кв.мм; U-ном.400 В (АС), I-ном.3 А; характеристика срабатывания "С"; отключающая способность 10 кА; IP20, t-раб.-35…+70°C | Systeme Electric | руб./шт | 9079.85
| Systeme9 4P 4A 10kA 400В C (S9F32404) | Автоматический выключатель, 4-полюсный; под винт 1…25 кв.мм; U-ном.400 В (АС), I-ном.4 А; характеристика срабатывания "С"; отключающая способность 10 кА; IP20, t-раб.-35…+70°C | Systeme Electric | руб./шт | 9079.85
| Systeme9 4P 6A 10kA 400В C (S9F32406) | Автоматический выключатель, 4-полюсный; под винт 1…25 кв.мм; U-ном.400 В (АС), I-ном.6 А; характеристика срабатывания "С"; отключающая способность 10 кА; IP20, t-раб.-35…+70°C | Systeme Electric | руб./шт | 7612.8
| Systeme9 4P 10A 10kA 400В C (S9F32410) | Автоматический выключатель, 4-полюсный; под винт 1…25 кв.мм; U-ном.400 В (АС), I-ном.10 А; характеристика срабатывания "С"; отключающая способность 10 кА; IP20, t-раб.-35…+70°C | Systeme Electric | руб./шт | 6740.5
| Systeme9 4P 13A 10kA 400В C (S9F32413) | Автоматический выключатель, 4-полюсный; под винт 1…25 кв.мм; U-ном.400 В (АС), I-ном.13 А; характеристика срабатывания "С"; отключающая способность 10 кА; IP20, t-раб.-35…+70°C | Systeme Electric | руб./шт | 8723
| Systeme9 4P 16A 10kA 400В C (S9F32416) | Автоматический выключатель, 4-полюсный; под винт 1…25 кв.мм; U-ном.400 В (АС), I-ном.16 А; характеристика срабатывания "С"; отключающая способность 10 кА; IP20, t-раб.-35…+70°C | Systeme Electric | руб./шт | 6621.55
| Systeme9 4P 20A 10kA 400В C (S9F32420) | Автоматический выключатель, 4-полюсный; под винт 1…25 кв.мм; U-ном.400 В (АС), I-ном.20 А; характеристика срабатывания "С"; отключающая способность 10 кА; IP20, t-раб.-35…+70°C | Systeme Electric | руб./шт | 6740.5
| Systeme9 4P 25A 10kA 400В C (S9F32425) | Автоматический выключатель, 4-полюсный; под винт 1…25 кв.мм; U-ном.400 В (АС), I-ном.25 А; характеристика срабатывания "С"; отключающая способность 10 кА; IP20, t-раб.-35…+70°C | Systeme Electric | руб./шт | 6581.9
| Systeme9 4P 32A 10kA 400В C (S9F32432) | Автоматический выключатель, 4-полюсный; под винт 1…25 кв.мм; U-ном.400 В (АС), I-ном.32 А; характеристика срабатывания "С"; отключающая способность 10 кА; IP20, t-раб.-35…+70°C | Systeme Electric | руб./шт | 6621.55
| Systeme9 4P 40A 10kA 400В C (S9F32440) | Автоматический выключатель, 4-полюсный; под винт 1…25 кв.мм; U-ном.400 В (АС), I-ном.40 А; характеристика срабатывания "С"; отключающая способность 10 кА; IP20, t-раб.-35…+70°C | Systeme Electric | руб./шт | 5511.35
| Systeme9 4P 50A 10kA 400В C (S9F32450) | Автоматический выключатель, 4-полюсный; под винт 1…25 кв.мм; U-ном.400 В (АС), I-ном.50 А; характеристика срабатывания "С"; отключающая способность 10 кА; IP20, t-раб.-35…+70°C | Systeme Electric | руб./шт | 6819.8
| Systeme9 4P 63A 10kA 400В C (S9F32463) | Автоматический выключатель, 4-полюсный; под винт 1…25 кв.мм; U-ном.400 В (АС), I-ном.63 А; характеристика срабатывания "С"; отключающая способность 10 кА; IP20, t-раб.-35…+70°C | Systeme Electric | руб./шт | 7374.9
| Systeme9 4P 63A 10 kA 400В C 27мм (S9H32463) | Автоматический выключатель, 4-полюсный; под винт 1…50 кв.мм; U-ном.400 В (АС), I-ном.63 А; характеристика срабатывания "С"; отключающая способность 10 кА; IP20, t-раб.-35…+70°C | Systeme Electric | руб./шт | 11696.75
| Systeme9 4P 80A 10 kA 400В C 27мм (S9H32480) | Автоматический выключатель, 4-полюсный; под винт 1…50 кв.мм; U-ном.400 В (АС), I-ном.80 А; характеристика срабатывания "С"; отключающая способность 10 кА; IP20, t-раб.-35…+70°C | Systeme Electric | руб./шт | 12291.5
| Systeme9 4P 100A 10 kA 400В C 27мм (S9H32491) | Автоматический выключатель, 4-полюсный; под винт 1…50 кв.мм; U-ном.400 В (АС), I-ном.100 А; характеристика срабатывания "С"; отключающая способность 10 кА; IP20, t-раб.-35…+70°C | Systeme Electric | руб./шт | 12489.75
| Systeme9 4P 125A 10 kA 400В C 27мм (S9H32492) | Автоматический выключатель, 4-полюсный; под винт 1…50 кв.мм; U-ном.400 В (АС), I-ном.125 А; характеристика срабатывания "С"; отключающая способность 10 кА; IP20, t-раб.-35…+70°C | Systeme Electric | руб./шт | 16216.85
| City9 Set 1P 6А 4.5kA 230В B (C9F14106) | Автоматический выключатель, 1-полюсный; под винт 1…25 кв.мм; U-ном.230 В (АС), I-ном.6 А; характеристика срабатывания "B"; отключающая способность 4.5 кА; IP20, t-раб.-25…+60°C | Systeme Electric | руб./шт | 489.47
| City9 Set 1P 16А 4.5kA 230В B (C9F14116) | Автоматический выключатель, 1-полюсный; под винт 1…25 кв.мм; U-ном.230 В (АС), I-ном.16 А; характеристика срабатывания "B"; отключающая способность 4.5 кА; IP20, t-раб.-25…+60°C | Systeme Electric | руб./шт | 424.66
| City9 Set 1P 20А 4.5kA 230В B (C9F14120) | Автоматический выключатель, 1-полюсный; под винт 1…25 кв.мм; U-ном.230 В (АС), I-ном.20 А; характеристика срабатывания "B"; отключающая способность 4.5 кА; IP20, t-раб.-25…+60°C | Systeme Electric | руб./шт | 484.28
| City9 Set 1P 25А 4.5kA 230В B (C9F14125) | Автоматический выключатель, 1-полюсный; под винт 1…25 кв.мм; U-ном.230 В (АС), I-ном.25 А; характеристика срабатывания "B"; отключающая способность 4.5 кА; IP20, t-раб.-25…+60°C | Systeme Electric | руб./шт | 484.28
| City9 Set 1P 32А 4.5kA 230В B (C9F14132) | Автоматический выключатель, 1-полюсный; под винт 1…25 кв.мм; U-ном.230 В (АС), I-ном.32 А; характеристика срабатывания "B"; отключающая способность 4.5 кА; IP20, t-раб.-25…+60°C | Systeme Electric | руб./шт | 511.77
| City9 Set 1P 40А 4.5kA 230В B (C9F14140) | Автоматический выключатель, 1-полюсный; под винт 1…25 кв.мм; U-ном.230 В (АС), I-ном.40 А; характеристика срабатывания "B"; отключающая способность 4.5 кА; IP20, t-раб.-25…+60°C | Systeme Electric | руб./шт | 527.33
| City9 Set 1P 50А 4.5kA 230В B (C9F14150) | Автоматический выключатель, 1-полюсный; под винт 1…25 кв.мм; U-ном.230 В (АС), I-ном.50 А; характеристика срабатывания "B"; отключающая способность 4.5 кА; IP20, t-раб.-25…+60°C | Systeme Electric | руб./шт | 641.91
| City9 Set 1P 63А 4.5kA 230В B (C9F14163) | Автоматический выключатель, 1-полюсный; под винт 1…25 кв.мм; U-ном.230 В (АС), I-ном.63 А; характеристика срабатывания "B"; отключающая способность 4.5 кА; IP20, t-раб.-25…+60°C | Systeme Electric | руб./шт | 683.39
| City9 Set 2P 6А 4.5kA 230В B (C9F14206) | Автоматический выключатель, 2-полюсный; под винт 1…25 кв.мм; U-ном.230 В (АС), I-ном.6 А; характеристика срабатывания "B"; отключающая способность 4.5 кА; IP20, t-раб.-25…+60°C | Systeme Electric | руб./шт | 1088.85
| City9 Set 2P 10А 4.5kA 230В B (C9F14210) | Автоматический выключатель, 2-полюсный; под винт 1…25 кв.мм; U-ном.230 В (АС), I-ном.10 А; характеристика срабатывания "B"; отключающая способность 4.5 кА; IP20, t-раб.-25…+60°C | Systeme Electric | руб./шт | 974.78
| City9 Set 2P 16А 4.5kA 230В B (C9F14216) | Автоматический выключатель, 2-полюсный; под винт 1…25 кв.мм; U-ном.230 В (АС), I-ном.16 А; характеристика срабатывания "B"; отключающая способность 4.5 кА; IP20, t-раб.-25…+60°C | Systeme Electric | руб./шт | 971.67
| City9 Set 2P 20А 4.5kA 230В B (C9F14220) | Автоматический выключатель, 2-полюсный; под винт 1…25 кв.мм; U-ном.230 В (АС), I-ном.20 А; характеристика срабатывания "B"; отключающая способность 4.5 кА; IP20, t-раб.-25…+60°C | Systeme Electric | руб./шт | 1062.93
| City9 Set 2P 25А 4.5kA 230В B (C9F14225) | Автоматический выключатель, 2-полюсный; под винт 1…25 кв.мм; U-ном.230 В (АС), I-ном.25 А; характеристика срабатывания "B"; отключающая способность 4.5 кА; IP20, t-раб.-25…+60°C | Systeme Electric | руб./шт | 1083.67
| City9 Set 2P 32А 4.5kA 230В B (C9F14232) | Автоматический выключатель, 2-полюсный; под винт 1…25 кв.мм; U-ном.230 В (АС), I-ном.32 А; характеристика срабатывания "B"; отключающая способность 4.5 кА; IP20, t-раб.-25…+60°C | Systeme Electric | руб./шт | 1135.52
| City9 Set 2P 40А 4.5kA 230В B (C9F14240) | Автоматический выключатель, 2-полюсный; под винт 1…25 кв.мм; U-ном.230 В (АС), I-ном.40 А; характеристика срабатывания "B"; отключающая способность 4.5 кА; IP20, t-раб.-25…+60°C | Systeme Electric | руб./шт | 1166.63
| City9 Set 2P 50А 4.5kA 230В B (C9F14250) | Автоматический выключатель, 2-полюсный; под винт 1…25 кв.мм; U-ном.230 В (АС), I-ном.50 А; характеристика срабатывания "B"; отключающая способность 4.5 кА; IP20, t-раб.-25…+60°C | Systeme Electric | руб./шт | 1477.73
| City9 Set 2P 63А 4.5kA 230В B (C9F14263) | Автоматический выключатель, 2-полюсный; под винт 1…25 кв.мм; U-ном.230 В (АС), I-ном.63 А; характеристика срабатывания "B"; отключающая способность 4.5 кА; IP20, t-раб.-25…+60°C | Systeme Electric | руб./шт | 1643.65
| City9 Set 3P 6А 4.5kA 400В B (C9F14306) | Автоматический выключатель, 3-полюсный; под винт 1…25 кв.мм; U-ном.400 В (АС), I-ном.6 А; характеристика срабатывания "B"; отключающая способность 4.5 кА; IP20, t-раб.-25…+60°C | Systeme Electric | руб./шт | 1576.24
| City9 Set 3P 10А 4.5kA 400В B (C9F14310) | Автоматический выключатель, 3-полюсный; под винт 1…25 кв.мм; U-ном.400 В (АС), I-ном.10 А; характеристика срабатывания "B"; отключающая способность 4.5 кА; IP20, t-раб.-25…+60°C | Systeme Electric | руб./шт | 1451.8
| City9 Set 3P 16А 4.5kA 400В B (C9F14316) | Автоматический выключатель, 3-полюсный; под винт 1…25 кв.мм; U-ном.400 В (АС), I-ном.16 А; характеристика срабатывания "B"; отключающая способность 4.5 кА; IP20, t-раб.-25…+60°C | Systeme Electric | руб./шт | 1446.62
| City9 Set 3P 20А 4.5kA 400В B (C9F14320) | Автоматический выключатель, 3-полюсный; под винт 1…25 кв.мм; U-ном.400 В (АС), I-ном.20 А; характеристика срабатывания "B"; отключающая способность 4.5 кА; IP20, t-раб.-25…+60°C | Systeme Electric | руб./шт | 1539.95
| City9 Set 3P 25А 4.5kA 400В B (C9F14325) | Автоматический выключатель, 3-полюсный; под винт 1…25 кв.мм; U-ном.400 В (АС), I-ном.25 А; характеристика срабатывания "B"; отключающая способность 4.5 кА; IP20, t-раб.-25…+60°C | Systeme Electric | руб./шт | 1571.06
| City9 Set 3P 32А 4.5kA 400В B (C9F14332) | Автоматический выключатель, 3-полюсный; под винт 1…25 кв.мм; U-ном.400 В (АС), I-ном.32 А; характеристика срабатывания "B"; отключающая способность 4.5 кА; IP20, t-раб.-25…+60°C | Systeme Electric | руб./шт | 1638.46
| City9 Set 3P 40А 4.5kA 400В B (C9F14340) | Автоматический выключатель, 3-полюсный; под винт 1…25 кв.мм; U-ном.400 В (АС), I-ном.40 А; характеристика срабатывания "B"; отключающая способность 4.5 кА; IP20, t-раб.-25…+60°C | Systeme Electric | руб./шт | 1700.68
| City9 Set 3P 50А 4.5kA 400В B (C9F14350) | Автоматический выключатель, 3-полюсный; под винт 1…25 кв.мм; U-ном.400 В (АС), I-ном.50 А; характеристика срабатывания "B"; отключающая способность 4.5 кА; IP20, t-раб.-25…+60°C | Systeme Electric | руб./шт | 2151.78
| City9 Set 3P 63А 4.5kA 400В B (C9F14363) | Автоматический выключатель, 3-полюсный; под винт 1…25 кв.мм; U-ном.400 В (АС), I-ном.63 А; характеристика срабатывания "B"; отключающая способность 4.5 кА; IP20, t-раб.-25…+60°C | Systeme Electric | руб./шт | 2369.55
| City9 Set 4P 6А 4.5kA 400В B (C9F14406) | Автоматический выключатель, 4-полюсный; под винт 1…25 кв.мм; U-ном.400 В (АС), I-ном.6 А; характеристика срабатывания "B"; отключающая способность 4.5 кА; IP20, t-раб.-25…+60°C | Systeme Electric | руб./шт | 2561.39
| City9 Set 4P 10А 4.5kA 400В B (C9F14410) | Автоматический выключатель, 4-полюсный; под винт 1…25 кв.мм; U-ном.400 В (АС), I-ном.10 А; характеристика срабатывания "B"; отключающая способность 4.5 кА; IP20, t-раб.-25…+60°C | Systeme Electric | руб./шт | 2239.92
| City9 Set 4P 16А 4.5kA 400В B (C9F14416) | Автоматический выключатель, 4-полюсный; под винт 1…25 кв.мм; U-ном.400 В (АС), I-ном.16 А; характеристика срабатывания "B"; отключающая способность 4.5 кА; IP20, t-раб.-25…+60°C | Systeme Electric | руб./шт | 2265.85
| City9 Set 4P 20А 4.5kA 400В B (C9F14420) | Автоматический выключатель, 4-полюсный; под винт 1…25 кв.мм; U-ном.400 В (АС), I-ном.20 А; характеристика срабатывания "B"; отключающая способность 4.5 кА; IP20, t-раб.-25…+60°C | Systeme Electric | руб./шт | 2343.62
| City9 Set 4P 25А 4.5kA 400В B (C9F14425) | Автоматический выключатель, 4-полюсный; под винт 1…25 кв.мм; U-ном.400 В (АС), I-ном.25 А; характеристика срабатывания "B"; отключающая способность 4.5 кА; IP20, t-раб.-25…+60°C | Systeme Electric | руб./шт | 2421.4
| City9 Set 4P 32А 4.5kA 400В B (C9F14432) | Автоматический выключатель, 4-полюсный; под винт 1…25 кв.мм; U-ном.400 В (АС), I-ном.32 А; характеристика срабатывания "B"; отключающая способность 4.5 кА; IP20, t-раб.-25…+60°C | Systeme Electric | руб./шт | 2685.83
| City9 Set 4P 40А 4.5kA 400В B (C9F14440) | Автоматический выключатель, 4-полюсный; под винт 1…25 кв.мм; U-ном.400 В (АС), I-ном.40 А; характеристика срабатывания "B"; отключающая способность 4.5 кА; IP20, t-раб.-25…+60°C | Systeme Electric | руб./шт | 2820.64
| City9 Set 4P 50А 4.5kA 400В B (C9F14450) | Автоматический выключатель, 4-полюсный; под винт 1…25 кв.мм; U-ном.400 В (АС), I-ном.50 А; характеристика срабатывания "B"; отключающая способность 4.5 кА; IP20, t-раб.-25…+60°C | Systeme Electric | руб./шт | 3282.11
| City9 Set 4P 63А 4.5kA 400В B (C9F14463) | Автоматический выключатель, 4-полюсный; под винт 1…25 кв.мм; U-ном.400 В (АС), I-ном.63 А; характеристика срабатывания "B"; отключающая способность 4.5 кА; IP20, t-раб.-25…+60°C | Systeme Electric | руб./шт | 3416.92
| City9 Set 1P 6А 6kA 230В B (C9F16106) | Автоматический выключатель, 1-полюсный; под винт 1…25 кв.мм; U-ном.230 В (АС), I-ном.6 А; характеристика срабатывания "B"; отключающая способность 6 кА; IP20, t-раб.-25…+60°C | Systeme Electric | руб./шт | 587.47
| City9 Set 1P 10А 6kA 230В B (C9F16110) | Автоматический выключатель, 1-полюсный; под винт 1…25 кв.мм; U-ном.230 В (АС), I-ном.10 А; характеристика срабатывания "B"; отключающая способность 6 кА; IP20, t-раб.-25…+60°C | Systeme Electric | руб./шт | 521.1
| City9 Set 1P 16А 6kA 230В B (C9F16116) | Автоматический выключатель, 1-полюсный; под винт 1…25 кв.мм; U-ном.230 В (АС), I-ном.16 А; характеристика срабатывания "B"; отключающая способность 6 кА; IP20, t-раб.-25…+60°C | Systeme Electric | руб./шт | 509.7
| City9 Set 1P 20А 6kA 230В B (C9F16120) | Автоматический выключатель, 1-полюсный; под винт 1…25 кв.мм; U-ном.230 В (АС), I-ном.20 А; характеристика срабатывания "B"; отключающая способность 6 кА; IP20, t-раб.-25…+60°C | Systeme Electric | руб./шт | 580.72
| City9 Set 1P 25А 6kA 230В B (C9F16125) | Автоматический выключатель, 1-полюсный; под винт 1…25 кв.мм; U-ном.230 В (АС), I-ном.25 А; характеристика срабатывания "B"; отключающая способность 6 кА; IP20, t-раб.-25…+60°C | Systeme Electric | руб./шт | 580.72
| City9 Set 1P 32А 6kA 230В B (C9F16132) | Автоматический выключатель, 1-полюсный; под винт 1…25 кв.мм; U-ном.230 В (АС), I-ном.32 А; характеристика срабатывания "B"; отключающая способность 6 кА; IP20, t-раб.-25…+60°C | Systeme Electric | руб./шт | 613.91
| City9 Set 1P 40А 6kA 230В B (C9F16140) | Автоматический выключатель, 1-полюсный; под винт 1…25 кв.мм; U-ном.230 В (АС), I-ном.40 А; характеристика срабатывания "B"; отключающая способность 6 кА; IP20, t-раб.-25…+60°C | Systeme Electric | руб./шт | 632.57
| City9 Set 1P 50А 6kA 230В B (C9F16150) | Автоматический выключатель, 1-полюсный; под винт 1…25 кв.мм; U-ном.230 В (АС), I-ном.50 А; характеристика срабатывания "B"; отключающая способность 6 кА; IP20, t-раб.-25…+60°C | Systeme Electric | руб./шт | 770.5
| City9 Set 1P 63А 6kA 230В B (C9F16163) | Автоматический выключатель, 1-полюсный; под винт 1…25 кв.мм; U-ном.230 В (АС), I-ном.63 А; характеристика срабатывания "B"; отключающая способность 6 кА; IP20, t-раб.-25…+60°C | Systeme Electric | руб./шт | 819.76
| City9 Set 2P 6А 6kA 230В B (C9F16206) | Автоматический выключатель, 2-полюсный; под винт 1…25 кв.мм; U-ном.230 В (АС), I-ном.6 А; характеристика срабатывания "B"; отключающая способность 6 кА; IP20, t-раб.-25…+60°C | Systeme Electric | руб./шт | 1306.62
| City9 Set 2P 10А 6kA 230В B (C9F16210) | Автоматический выключатель, 2-полюсный; под винт 1…25 кв.мм; U-ном.230 В (АС), I-ном.10 А; характеристика срабатывания "B"; отключающая способность 6 кА; IP20, t-раб.-25…+60°C | Systeme Electric | руб./шт | 1171.81
| City9 Set 2P 16А 6kA 230В B (C9F16216) | Автоматический выключатель, 2-полюсный; под винт 1…25 кв.мм; U-ном.230 В (АС), I-ном.16 А; характеристика срабатывания "B"; отключающая способность 6 кА; IP20, t-раб.-25…+60°C | Systeme Electric | руб./шт | 1166.63
| City9 Set 2P 20А 6kA 230В B (C9F16220) | Автоматический выключатель, 2-полюсный; под винт 1…25 кв.мм; U-ном.230 В (АС), I-ном.20 А; характеристика срабатывания "B"; отключающая способность 6 кА; IP20, t-раб.-25…+60°C | Systeme Electric | руб./шт | 1275.51
| City9 Set 2P 25А 6kA 230В B (C9F16225) | Автоматический выключатель, 2-полюсный; под винт 1…25 кв.мм; U-ном.230 В (АС), I-ном.25 А; характеристика срабатывания "B"; отключающая способность 6 кА; IP20, t-раб.-25…+60°C | Systeme Electric | руб./шт | 1301.44
| City9 Set 2P 32А 6kA 230В B (C9F16232) | Автоматический выключатель, 2-полюсный; под винт 1…25 кв.мм; U-ном.230 В (АС), I-ном.32 А; характеристика срабатывания "B"; отключающая способность 6 кА; IP20, t-раб.-25…+60°C | Systeme Electric | руб./шт | 1358.47
| City9 Set 2P 40А 6kA 230В B (C9F16240) | Автоматический выключатель, 2-полюсный; под винт 1…25 кв.мм; U-ном.230 В (АС), I-ном.40 А; характеристика срабатывания "B"; отключающая способность 6 кА; IP20, t-раб.-25…+60°C | Systeme Electric | руб./шт | 1399.95
| City9 Set 2P 50А 6kA 230В B (C9F16250) | Автоматический выключатель, 2-полюсный; под винт 1…25 кв.мм; U-ном.230 В (АС), I-ном.50 А; характеристика срабатывания "B"; отключающая способность 6 кА; IP20, t-раб.-25…+60°C | Systeme Electric | руб./шт | 1773.27
| City9 Set 2P 63А 6kA 230В B (C9F16263) | Автоматический выключатель, 2-полюсный; под винт 1…25 кв.мм; U-ном.230 В (АС), I-ном.63 А; характеристика срабатывания "B"; отключающая способность 6 кА; IP20, t-раб.-25…+60°C | Systeme Electric | руб./шт | 1975.49
| City9 Set 3P 6А 6kA 400В B (C9F16306) | Автоматический выключатель, 3-полюсный; под винт 1…25 кв.мм; U-ном.400 В (АС), I-ном.6 А; характеристика срабатывания "B"; отключающая способность 6 кА; IP20, t-раб.-25…+60°C | Systeme Electric | руб./шт | 1892.53
| City9 Set 3P 10А 6kA 400В B (C9F16310) | Автоматический выключатель, 3-полюсный; под винт 1…25 кв.мм; U-ном.400 В (АС), I-ном.10 А; характеристика срабатывания "B"; отключающая способность 6 кА; IP20, t-раб.-25…+60°C | Systeme Electric | руб./шт | 1742.16
| City9 Set 3P 16А 6kA 400В B (C9F16316) | Автоматический выключатель, 3-полюсный; под винт 1…25 кв.мм; U-ном.400 В (АС), I-ном.16 А; характеристика срабатывания "B"; отключающая способность 6 кА; IP20, t-раб.-25…+60°C | Systeme Electric | руб./шт | 1731.79
| City9 Set 3P 20А 6kA 400В B (C9F16320) | Автоматический выключатель, 3-полюсный; под винт 1…25 кв.мм; U-ном.400 В (АС), I-ном.20 А; характеристика срабатывания "B"; отключающая способность 6 кА; IP20, t-раб.-25…+60°C | Systeme Electric | руб./шт | 1845.86
| City9 Set 3P 25А 6kA 400В B (C9F16325) | Автоматический выключатель, 3-полюсный; под винт 1…25 кв.мм; U-ном.400 В (АС), I-ном.25 А; характеристика срабатывания "B"; отключающая способность 6 кА; IP20, t-раб.-25…+60°C | Systeme Electric | руб./шт | 1887.34
| City9 Set 3P 32А 6kA 400В B (C9F16332) | Автоматический выключатель, 3-полюсный; под винт 1…25 кв.мм; U-ном.400 В (АС), I-ном.32 А; характеристика срабатывания "B"; отключающая способность 6 кА; IP20, t-раб.-25…+60°C | Systeme Electric | руб./шт | 1965.12
| City9 Set 3P 40А 6kA 400В B (C9F16340) | Автоматический выключатель, 3-полюсный; под винт 1…25 кв.мм; U-ном.400 В (АС), I-ном.40 А; характеристика срабатывания "B"; отключающая способность 6 кА; IP20, t-раб.-25…+60°C | Systeme Electric | руб./шт | 2037.71
| City9 Set 3P 50А 6kA 400В B (C9F16350) | Автоматический выключатель, 3-полюсный; под винт 1…25 кв.мм; U-ном.400 В (АС), I-ном.50 А; характеристика срабатывания "B"; отключающая способность 6 кА; IP20, t-раб.-25…+60°C | Systeme Electric | руб./шт | 2576.95
| City9 Set 3P 63А 6kA 400В B (C9F16363) | Автоматический выключатель, 3-полюсный; под винт 1…25 кв.мм; U-ном.400 В (АС), I-ном.63 А; характеристика срабатывания "B"; отключающая способность 6 кА; IP20, t-раб.-25…+60°C | Systeme Electric | руб./шт | 2846.57
| City9 Set 4P 6А 6kA 400В B (C9F16406) | Автоматический выключатель, 4-полюсный; под винт 1…25 кв.мм; U-ном.400 В (АС), I-ном.6 А; характеристика срабатывания "B"; отключающая способность 6 кА; IP20, t-раб.-25…+60°C | Systeme Electric | руб./шт | 3069.52
| City9 Set 4P 10А 6kA 400В B (C9F16410) | Автоматический выключатель, 4-полюсный; под винт 1…25 кв.мм; U-ном.400 В (АС), I-ном.10 А; характеристика срабатывания "B"; отключающая способность 6 кА; IP20, t-раб.-25…+60°C | Systeme Electric | руб./шт | 2685.83
| City9 Set 4P 16А 6kA 400В B (C9F16416) | Автоматический выключатель, 4-полюсный; под винт 1…25 кв.мм; U-ном.400 В (АС), I-ном.16 А; характеристика срабатывания "B"; отключающая способность 6 кА; IP20, t-раб.-25…+60°C | Systeme Electric | руб./шт | 2716.94
| City9 Set 4P 20А 6kA 400В B (C9F16420) | Автоматический выключатель, 4-полюсный; под винт 1…25 кв.мм; U-ном.400 В (АС), I-ном.20 А; характеристика срабатывания "B"; отключающая способность 6 кА; IP20, t-раб.-25…+60°C | Systeme Electric | руб./шт | 2810.27
| City9 Set 4P 25А 6kA 400В B (C9F16425) | Автоматический выключатель, 4-полюсный; под винт 1…25 кв.мм; U-ном.400 В (АС), I-ном.25 А; характеристика срабатывания "B"; отключающая способность 6 кА; IP20, t-раб.-25…+60°C | Systeme Electric | руб./шт | 2903.6
| City9 Set 4P 32А 6kA 400В B (C9F16432) | Автоматический выключатель, 4-полюсный; под винт 1…25 кв.мм; U-ном.400 В (АС), I-ном.32 А; характеристика срабатывания "B"; отключающая способность 6 кА; IP20, t-раб.-25…+60°C | Systeme Electric | руб./шт | 3225.07
| City9 Set 4P 40А 6kA 400В B (C9F16440) | Автоматический выключатель, 4-полюсный; под винт 1…25 кв.мм; U-ном.400 В (АС), I-ном.40 А; характеристика срабатывания "B"; отключающая способность 6 кА; IP20, t-раб.-25…+60°C | Systeme Electric | руб./шт | 3385.81
| City9 Set 4P 50А 6kA 400В B (C9F16450) | Автоматический выключатель, 4-полюсный; под винт 1…25 кв.мм; U-ном.400 В (АС), I-ном.50 А; характеристика срабатывания "B"; отключающая способность 6 кА; IP20, t-раб.-25…+60°C | Systeme Electric | руб./шт | 3935.42
| City9 Set 4P 63А 6kA 400В B (C9F16463) | Автоматический выключатель, 4-полюсный; под винт 1…25 кв.мм; U-ном.400 В (АС), I-ном.63 А; характеристика срабатывания "B"; отключающая способность 6 кА; IP20, t-раб.-25…+60°C | Systeme Electric | руб./шт | 4096.15
| Systeme9 1P 6A 6kA 230В B (S9F21106) | Автоматический выключатель, 1-полюсный; под винт 1…25 кв.мм; U-ном.230 В (АС), I-ном.1 А; характеристика срабатывания "B"; отключающая способность 6 кА; IP20, t-раб.-35…+70°C | Systeme Electric | руб./шт | 1015.04
| Systeme9 1P 10A 6kA 230В B (S9F21110) | Автоматический выключатель, 1-полюсный; под винт 1…25 кв.мм; U-ном.230 В (АС), I-ном.10 А; характеристика срабатывания "B"; отключающая способность 6 кА; IP20, t-раб.-35…+70°C | Systeme Electric | руб./шт | 935.74
| Systeme9 1P 16A 6kA 230В B (S9F21116) | Автоматический выключатель, 1-полюсный; под винт 1…25 кв.мм; U-ном.230 В (АС), I-ном.16 А; характеристика срабатывания "B"; отключающая способность 6 кА; IP20, t-раб.-35…+70°C | Systeme Electric | руб./шт | 848.51
| Systeme9 1P 20A 6kA 230В B (S9F21120) | Автоматический выключатель, 1-полюсный; под винт 1…25 кв.мм; U-ном.230 В (АС), I-ном.20 А; характеристика срабатывания "B"; отключающая способность 6 кА; IP20, t-раб.-35…+70°C | Systeme Electric | руб./шт | 1011.08
| Systeme9 1P 25A 6kA 230В B (S9F21125) | Автоматический выключатель, 1-полюсный; под винт 1…25 кв.мм; U-ном.230 В (АС), I-ном.25 А; характеристика срабатывания "B"; отключающая способность 6 кА; IP20, t-раб.-35…+70°C | Systeme Electric | руб./шт | 1046.76
| Systeme9 1P 32A 6kA 230В B (S9F21132) | Автоматический выключатель, 1-полюсный; под винт 1…25 кв.мм; U-ном.230 В (АС), I-ном.32 А; характеристика срабатывания "B"; отключающая способность 6 кА; IP20, t-раб.-35…+70°C | Systeme Electric | руб./шт | 1074.52
| Systeme9 1P 40A 6kA 230В B (S9F21140) | Автоматический выключатель, 1-полюсный; под винт 1…25 кв.мм; U-ном.230 В (АС), I-ном.40 А; характеристика срабатывания "B"; отключающая способность 6 кА; IP20, t-раб.-35…+70°C | Systeme Electric | руб./шт | 1137.96
| Systeme9 1P 50A 6kA 230В B (S9F21150) | Автоматический выключатель, 1-полюсный; под винт 1…25 кв.мм; U-ном.230 В (АС), I-ном.50 А; характеристика срабатывания "B"; отключающая способность 6 кА; IP20, t-раб.-35…+70°C | Systeme Electric | руб./шт | 1653.41
| Systeme9 1P 63A 6kA 230В B (S9F21163) | Автоматический выключатель, 1-полюсный; под винт 1…25 кв.мм; U-ном.230 В (АС), I-ном.63 А; характеристика срабатывания "B"; отключающая способность 6 кА; IP20, t-раб.-35…+70°C | Systeme Electric | руб./шт | 1728.74
| Systeme9 2P 6A 6kA 400В B (S9F21206) | Автоматический выключатель, 2-полюсный; под винт 1…25 кв.мм; U-ном.400 В (АС), I-ном.6 А; характеристика срабатывания "B"; отключающая способность 6 кА; IP20, t-раб.-35…+70°C | Systeme Electric | руб./шт | 2430.55
| Systeme9 2P 10A 6kA 400В B (S9F21210) | Автоматический выключатель, 2-полюсный; под винт 1…25 кв.мм; U-ном.400 В (АС), I-ном.10 А; характеристика срабатывания "B"; отключающая способность 6 кА; IP20, t-раб.-35…+70°C | Systeme Electric | руб./шт | 2803.26
| Systeme9 2P 16A 6kA 400В B (S9F21216) | Автоматический выключатель, 2-полюсный; под винт 1…25 кв.мм; U-ном.400 В (АС), I-ном.16 А; характеристика срабатывания "B"; отключающая способность 6 кА; IP20, t-раб.-35…+70°C | Systeme Electric | руб./шт | 2545.53
| Systeme9 2P 20A 6kA 400В B (S9F21220) | Автоматический выключатель, 2-полюсный; под винт 1…25 кв.мм; U-ном.400 В (АС), I-ном.20 А; характеристика срабатывания "B"; отключающая способность 6 кА; IP20, t-раб.-35…+70°C | Systeme Electric | руб./шт | 3029.26
| Systeme9 2P 25A 6kA 400В B (S9F21225) | Автоматический выключатель, 2-полюсный; под винт 1…25 кв.мм; U-ном.400 В (АС), I-ном.25 А; характеристика срабатывания "B"; отключающая способность 6 кА; IP20, t-раб.-35…+70°C | Systeme Electric | руб./шт | 3124.42
| Systeme9 2P 32A 6kA 400В B (S9F21232) | Автоматический выключатель, 2-полюсный; под винт 1…25 кв.мм; U-ном.400 В (АС), I-ном.32 А; характеристика срабатывания "B"; отключающая способность 6 кА; IP20, t-раб.-35…+70°C | Systeme Electric | руб./шт | 3219.58
| Systeme9 2P 40A 6kA 400В B (S9F21240) | Автоматический выключатель, 2-полюсный; под винт 1…25 кв.мм; U-ном.400 В (АС), I-ном.40 А; характеристика срабатывания "B"; отключающая способность 6 кА; IP20, t-раб.-35…+70°C | Systeme Electric | руб./шт | 2838.94
| Systeme9 2P 50A 6kA 400В B (S9F21250) | Автоматический выключатель, 2-полюсный; под винт 1…25 кв.мм; U-ном.400 В (АС), I-ном.50 А; характеристика срабатывания "B"; отключающая способность 6 кА; IP20, t-раб.-35…+70°C | Systeme Electric | руб./шт | 4163.25
| Systeme9 2P 63A 6kA 400В B (S9F21263) | Автоматический выключатель, 2-полюсный; под винт 1…25 кв.мм; U-ном.400 В (АС), I-ном.63 А; характеристика срабатывания "B"; отключающая способность 6 кА; IP20, t-раб.-35…+70°C | Systeme Electric | руб./шт | 4361.5
| Systeme9 6A 3P 6kA 400В B (S9F21306) | Автоматический выключатель, 3-полюсный; под винт 1…25 кв.мм; U-ном.400 В (АС), I-ном.6 А; характеристика срабатывания "B"; отключающая способность 6 кА; IP20, t-раб.-35…+70°C | Systeme Electric | руб./шт | 2632.76
| Systeme9 3P 10A 6kA 400В B (S9F21310) | Автоматический выключатель, 3-полюсный; под винт 1…25 кв.мм; U-ном.400 В (АС), I-ном.10 А; характеристика срабатывания "B"; отключающая способность 6 кА; IP20, t-раб.-35…+70°C | Systeme Electric | руб./шт | 3362.32
| Systeme9 3P 16A 6kA 400В B (S9F21316) | Автоматический выключатель, 3-полюсный; под винт 1…25 кв.мм; U-ном.400 В (АС), I-ном.16 А; характеристика срабатывания "B"; отключающая способность 6 кА; IP20, t-раб.-35…+70°C | Systeme Electric | руб./шт | 3057.02
| Systeme9 3P 20A 6kA 400В B (S9F21320) | Автоматический выключатель, 3-полюсный; под винт 1…25 кв.мм; U-ном.400 В (АС), I-ном.20 А; характеристика срабатывания "B"; отключающая способность 6 кА; IP20, t-раб.-35…+70°C | Systeme Electric | руб./шт | 3631.94
| Systeme9 3P 25A 6kA 400В B (S9F21325) | Автоматический выключатель, 3-полюсный; под винт 1…25 кв.мм; U-ном.400 В (АС), I-ном.25 А; характеристика срабатывания "B"; отключающая способность 6 кА; IP20, t-раб.-35…+70°C | Systeme Electric | руб./шт | 3746.93
| Systeme9 3P 32A 6kA 400В B (S9F21332) | Автоматический выключатель, 3-полюсный; под винт 1…25 кв.мм; U-ном.400 В (АС), I-ном.32 А; характеристика срабатывания "B"; отключающая способность 6 кА; IP20, t-раб.-35…+70°C | Systeme Electric | руб./шт | 3861.91
| Systeme9 3P 40A 6kA 400В B (S9F21340) | Автоматический выключатель, 3-полюсный; под винт 1…25 кв.мм; U-ном.400 В (АС), I-ном.40 А; характеристика срабатывания "B"; отключающая способность 6 кА; IP20, t-раб.-35…+70°C | Systeme Electric | руб./шт | 3524.89
| Systeme9 3P 50A 6kA 400В B (S9F21350) | Автоматический выключатель, 3-полюсный; под винт 1…25 кв.мм; U-ном.400 В (АС), I-ном.50 А; характеристика срабатывания "B"; отключающая способность 6 кА; IP20, t-раб.-35…+70°C | Systeme Electric | руб./шт | 5154.5
| Systeme9 3P 63A 6kA 400В B (S9F21363) | Автоматический выключатель, 3-полюсный; под винт 1…25 кв.мм; U-ном.400 В (АС), I-ном.63 А; характеристика срабатывания "B"; отключающая способность 6 кА; IP20, t-раб.-35…+70°C | Systeme Electric | руб./шт | 5392.4
| Systeme9 4P 6A 6kA 400В B (S9F21406) | Автоматический выключатель, 4-полюсный; под винт 1…25 кв.мм; U-ном.400 В (АС), I-ном.6 А; характеристика срабатывания "B"; отключающая способность 6 кА; IP20, t-раб.-35…+70°C | Systeme Electric | руб./шт | 4401.15
| Systeme9 4P 10A 6kA 400В B (S9F21410) | Автоматический выключатель, 4-полюсный; под винт 1…25 кв.мм; U-ном.400 В (АС), I-ном.10 А; характеристика срабатывания "B"; отключающая способность 6 кА; IP20, t-раб.-35…+70°C | Systeme Electric | руб./шт | 5630.3
| Systeme9 4P 16A 6kA 400В B (S9F21416) | Автоматический выключатель, 4-полюсный; под винт 1…25 кв.мм; U-ном.400 В (АС), I-ном.16 А; характеристика срабатывания "B"; отключающая способность 6 кА; IP20, t-раб.-35…+70°C | Systeme Electric | руб./шт | 5114.85
| Systeme9 4P 20A 6kA 400В B (S9F21420) | Автоматический выключатель, 4-полюсный; под винт 1…25 кв.мм; U-ном.400 В (АС), I-ном.20 А; характеристика срабатывания "B"; отключающая способность 6 кА; IP20, t-раб.-35…+70°C | Systeme Electric | руб./шт | 6106.1
| Systeme9 4P 25A 6kA 400В B (S9F21425) | Автоматический выключатель, 4-полюсный; под винт 1…25 кв.мм; U-ном.400 В (АС), I-ном.25 А; характеристика срабатывания "B"; отключающая способность 6 кА; IP20, t-раб.-35…+70°C | Systeme Electric | руб./шт | 6304.35
| Systeme9 4P 32A 6kA 400В B (S9F21432) | Автоматический выключатель, 4-полюсный; под винт 1…25 кв.мм; U-ном.400 В (АС), I-ном.32 А; характеристика срабатывания "B"; отключающая способность 6 кА; IP20, t-раб.-35…+70°C | Systeme Electric | руб./шт | 6462.95
| Systeme9 4P 40A 6kA 400В B (S9F21440) | Автоматический выключатель, 4-полюсный; под винт 1…25 кв.мм; U-ном.400 В (АС), I-ном.40 А; характеристика срабатывания "B"; отключающая способность 6 кА; IP20, t-раб.-35…+70°C | Systeme Electric | руб./шт | 5709.6
| Systeme9 4P 50A 6kA 400В B (S9F21450) | Автоматический выключатель, 4-полюсный; под винт 1…25 кв.мм; U-ном.400 В (АС), I-ном.50 А; характеристика срабатывания "B"; отключающая способность 6 кА; IP20, t-раб.-35…+70°C | Systeme Electric | руб./шт | 8286.85
| Systeme9 4P 63A 6kA 400В B (S9F21463) | Автоматический выключатель, 4-полюсный; под винт 1…25 кв.мм; U-ном.400 В (АС), I-ном.63 А; характеристика срабатывания "B"; отключающая способность 6 кА; IP20, t-раб.-35…+70°C | Systeme Electric | руб./шт | 8683.35
| Systeme9 1P 6A 10kA 230В B (S9F31106) | Автоматический выключатель, 1-полюсный; под винт 1…25 кв.мм; U-ном.230 В (АС), I-ном.6 А; характеристика срабатывания "B"; отключающая способность 10 кА; IP20, t-раб.-35…+70°C | Systeme Electric | руб./шт | 1764.43
| Systeme9 1P 10A 10kA 230В B (S9F31110) | Автоматический выключатель, 1-полюсный; под винт 1…25 кв.мм; U-ном.230 В (АС), I-ном.10 А; характеристика срабатывания "B"; отключающая способность 10 кА; IP20, t-раб.-35…+70°C | Systeme Electric | руб./шт | 1776.32
| Systeme9 1P 16A 10kA 230В B (S9F31116) | Автоматический выключатель, 1-полюсный; под винт 1…25 кв.мм; U-ном.230 В (АС), I-ном.16 А; характеристика срабатывания "B"; отключающая способность 10 кА; IP20, t-раб.-35…+70°C | Systeme Electric | руб./шт | 1764.43
| Systeme9 1P 20A 10kA 230В B (S9F31120) | Автоматический выключатель, 1-полюсный; под винт 1…25 кв.мм; U-ном.230 В (АС), I-ном.20 А; характеристика срабатывания "B"; отключающая способность 10 кА; IP20, t-раб.-35…+70°C | Systeme Electric | руб./шт | 1776.32
| Systeme9 1P 25A 10kA 230В B (S9F31125) | Автоматический выключатель, 1-полюсный; под винт 1…25 кв.мм; U-ном.230 В (АС), I-ном.25 А; характеристика срабатывания "B"; отключающая способность 10 кА; IP20, t-раб.-35…+70°C | Systeme Electric | руб./шт | 1744.6
| Systeme9 1P 32A 10kA 230В B (S9F31132) | Автоматический выключатель, 1-полюсный; под винт 1…25 кв.мм; U-ном.230 В (АС), I-ном.32 А; характеристика срабатывания "B"; отключающая способность 10 кА; IP20, t-раб.-35…+70°C | Systeme Electric | руб./шт | 1756.5
| Systeme9 1P 40A 10kA 230В B (S9F31140) | Автоматический выключатель, 1-полюсный; под винт 1…25 кв.мм; U-ном.230 В (АС), I-ном.40 А; характеристика срабатывания "B"; отключающая способность 10 кА; IP20, t-раб.-35…+70°C | Systeme Electric | руб./шт | 1776.32
| Systeme9 1P 50A 10kA 230В B (S9F31150) | Автоматический выключатель, 1-полюсный; под винт 1…25 кв.мм; U-ном.230 В (АС), I-ном.50 А; характеристика срабатывания "B"; отключающая способность 10 кА; IP20, t-раб.-35…+70°C | Systeme Electric | руб./шт | 2256.09
| Systeme9 1P 63A 10kA 230В B (S9F31163) | Автоматический выключатель, 1-полюсный; под винт 1…25 кв.мм; U-ном.230 В (АС), I-ном.63 А; характеристика срабатывания "B"; отключающая способность 10 кА; IP20, t-раб.-35…+70°C | Systeme Electric | руб./шт | 2434.51
| Systeme9 1P 63A 10 kA 230В B 27мм (S9H31163) | Автоматический выключатель, 1-полюсный; под винт 1…50 кв.мм; U-ном.230 В (АС), I-ном.63 А; характеристика срабатывания "B"; отключающая способность 10 кА; IP20, t-раб.-35…+70°C | Systeme Electric | руб./шт | 3786.58
| Systeme9 1P 80A 10 kA 230В B 27мм (S9H31180) | Автоматический выключатель, 1-полюсный; под винт 1…50 кв.мм; U-ном.230 В (АС), I-ном.80 А; характеристика срабатывания "B"; отключающая способность 10 кА; IP20, t-раб.-35…+70°C | Systeme Electric | руб./шт | 4004.65
| Systeme9 1P 100A 10 kA 230В B 27мм (S9H31191) | Автоматический выключатель, 1-полюсный; под винт 1…50 кв.мм; U-ном.230 В (АС), I-ном.100 А; характеристика срабатывания "B"; отключающая способность 10 кА; IP20, t-раб.-35…+70°C | Systeme Electric | руб./шт | 4044.3
| Systeme9 1P 125A 10 kA 230В B 27мм (S9H31192) | Автоматический выключатель, 1-полюсный; под винт 1…50 кв.мм; U-ном.230 В (АС), I-ном.125 А; характеристика срабатывания "B"; отключающая способность 10 кА; IP20, t-раб.-35…+70°C | Systeme Electric | руб./шт | 5273.45
| Systeme9 2P 6A 10kA 400В B (S9F31206) | Автоматический выключатель, 2-полюсный; под винт 1…25 кв.мм; U-ном.400 В (АС), I-ном.6 А; характеристика срабатывания "B"; отключающая способность 10 кА; IP20, t-раб.-35…+70°C | Systeme Electric | руб./шт | 3869.84
| Systeme9 2P 10A 10kA 400В B (S9F31210) | Автоматический выключатель, 2-полюсный; под винт 1…25 кв.мм; U-ном.400 В (АС), I-ном.10 А; характеристика срабатывания "B"; отключающая способность 10 кА; IP20, t-раб.-35…+70°C | Systeme Electric | руб./шт | 4083.95
| Systeme9 2P 16A 10kA 400В B (S9F31216) | Автоматический выключатель, 2-полюсный; под винт 1…25 кв.мм; U-ном.400 В (АС), I-ном.16 А; характеристика срабатывания "B"; отключающая способность 10 кА; IP20, t-раб.-35…+70°C | Systeme Electric | руб./шт | 4044.3
| Systeme9 2P 20A 10kA 400В B (S9F31220) | Автоматический выключатель, 2-полюсный; под винт 1…25 кв.мм; U-ном.400 В (АС), I-ном.20 А; характеристика срабатывания "B"; отключающая способность 10 кА; IP20, t-раб.-35…+70°C | Systeme Electric | руб./шт | 4083.95
| Systeme9 2P 25A 10kA 400В B (S9F31225) | Автоматический выключатель, 2-полюсный; под винт 1…25 кв.мм; U-ном.400 В (АС), I-ном.25 А; характеристика срабатывания "B"; отключающая способность 10 кА; IP20, t-раб.-35…+70°C | Systeme Electric | руб./шт | 4044.3
| Systeme9 2P 32A 10kA 400В B (S9F31232) | Автоматический выключатель, 2-полюсный; под винт 1…25 кв.мм; U-ном.400 В (АС), I-ном.32 А; характеристика срабатывания "B"; отключающая способность 10 кА; IP20, t-раб.-35…+70°C | Systeme Electric | руб./шт | 4044.3
| Systeme9 2P 40A 10kA 400В B (S9F31240) | Автоматический выключатель, 2-полюсный; под винт 1…25 кв.мм; U-ном.400 В (АС), I-ном.40 А; характеристика срабатывания "B"; отключающая способность 10 кА; IP20, t-раб.-35…+70°C | Systeme Electric | руб./шт | 3727.1
| Systeme9 2P 50A 10kA 400В B (S9F31250) | Автоматический выключатель, 2-полюсный; под винт 1…25 кв.мм; U-ном.400 В (АС), I-ном.50 А; характеристика срабатывания "B"; отключающая способность 10 кА; IP20, t-раб.-35…+70°C | Systeme Electric | руб./шт | 4758
| Systeme9 2P 63A 10kA 400В B (S9F31263) | Автоматический выключатель, 2-полюсный; под винт 1…25 кв.мм; U-ном.400 В (АС), I-ном.63 А; характеристика срабатывания "B"; отключающая способность 10 кА; IP20, t-раб.-35…+70°C | Systeme Electric | руб./шт | 5154.5
| Systeme9 2P 63A 10 kA 400В B 27мм (S9H31263) | Автоматический выключатель, 2-полюсный; под винт 1…50 кв.мм; U-ном.400 В (АС), I-ном.63 А; характеристика срабатывания "B"; отключающая способность 10 кА; IP20, t-раб.-35…+70°C | Systeme Electric | руб./шт | 7612.8
| Systeme9 2P 80A 10 kA 400В B 27мм (S9H31280) | Автоматический выключатель, 2-полюсный; под винт 1…50 кв.мм; U-ном.400 В (АС), I-ном.80 А; характеристика срабатывания "B"; отключающая способность 10 кА; IP20, t-раб.-35…+70°C | Systeme Electric | руб./шт | 8009.3
| Systeme9 2P 100A 10 kA 400В B 27мм (S9H31291) | Автоматический выключатель, 2-полюсный; под винт 1…50 кв.мм; U-ном.400 В (АС), I-ном.100 А; характеристика срабатывания "B"; отключающая способность 10 кА; IP20, t-раб.-35…+70°C | Systeme Electric | руб./шт | 8128.25
| Systeme9 2P 125A 10 kA 400В B 27мм (S9H31292) | Автоматический выключатель, 2-полюсный; под винт 1…50 кв.мм; U-ном.400 В (АС), I-ном.125 А; характеристика срабатывания "B"; отключающая способность 10 кА; IP20, t-раб.-35…+70°C | Systeme Electric | руб./шт | 10546.9
| Systeme9 3P 6A 10kA 400В B (S9F31306) | Автоматический выключатель, 3-полюсный; под винт 1…25 кв.мм; U-ном.400 В (АС), I-ном.6 А; характеристика срабатывания "B"; отключающая способность 10 кА; IP20, t-раб.-35…+70°C | Systeme Electric | руб./шт | 5828.55
| Systeme9 3P 10A 10kA 400В B (S9F31310) | Автоматический выключатель, 3-полюсный; под винт 1…25 кв.мм; U-ном.400 В (АС), I-ном.10 А; характеристика срабатывания "B"; отключающая способность 10 кА; IP20, t-раб.-35…+70°C | Systeme Electric | руб./шт | 6106.1
| Systeme9 3P 16A 10kA 400В B (S9F31316) | Автоматический выключатель, 3-полюсный; под винт 1…25 кв.мм; U-ном.400 В (АС), I-ном.16 А; характеристика срабатывания "B"; отключающая способность 10 кА; IP20, t-раб.-35…+70°C | Systeme Electric | руб./шт | 5987.15
| Systeme9 3P 20A 10kA 400В B (S9F31320) | Автоматический выключатель, 3-полюсный; под винт 1…25 кв.мм; U-ном.400 В (АС), I-ном.20 А; характеристика срабатывания "B"; отключающая способность 10 кА; IP20, t-раб.-35…+70°C | Systeme Electric | руб./шт | 6106.1
| Systeme9 3P 25A 10kA 400В B (S9F31325) | Автоматический выключатель, 3-полюсный; под винт 1…25 кв.мм; U-ном.400 В (АС), I-ном.25 А; характеристика срабатывания "B"; отключающая способность 10 кА; IP20, t-раб.-35…+70°C | Systeme Electric | руб./шт | 5947.5
| Systeme9 3P 32A 10kA 400В B (S9F31332) | Автоматический выключатель, 3-полюсный; под винт 1…25 кв.мм; U-ном.400 В (АС), I-ном.32 А; характеристика срабатывания "B"; отключающая способность 10 кА; IP20, t-раб.-35…+70°C | Systeme Electric | руб./шт | 5987.15
| Systeme9 3P 40A 10kA 400В B (S9F31340) | Автоматический выключатель, 3-полюсный; под винт 1…25 кв.мм; U-ном.400 В (АС), I-ном.40 А; характеристика срабатывания "B"; отключающая способность 10 кА; IP20, t-раб.-35…+70°C | Systeme Electric | руб./шт | 5194.15
| Systeme9 3P 50A 10kA 400В B (S9F31350) | Автоматический выключатель, 3-полюсный; под винт 1…25 кв.мм; U-ном.400 В (АС), I-ном.50 А; характеристика срабатывания "B"; отключающая способность 10 кА; IP20, t-раб.-35…+70°C | Systeme Electric | руб./шт | 6542.25
| Systeme9 3P 63A 10kA 400В B (S9F31363) | Автоматический выключатель, 3-полюсный; под винт 1…25 кв.мм; U-ном.400 В (АС), I-ном.63 А; характеристика срабатывания "B"; отключающая способность 10 кА; IP20, t-раб.-35…+70°C | Systeme Electric | руб./шт | 7097.35
| Systeme9 3P 63A 10 kA 400В B 27мм (S9H31363) | Автоматический выключатель, 3-полюсный; под винт 1…50 кв.мм; U-ном.400 В (АС), I-ном.63 А; характеристика срабатывания "B"; отключающая способность 10 кА; IP20, t-раб.-35…+70°C | Systeme Electric | руб./шт | 11379.55
| Systeme9 3P 80A 10 kA 400В B 27мм (S9H31380) | Автоматический выключатель, 3-полюсный; под винт 1…50 кв.мм; U-ном.400 В (АС), I-ном.80 А; характеристика срабатывания "B"; отключающая способность 10 кА; IP20, t-раб.-35…+70°C | Systeme Electric | руб./шт | 11974.3
| Systeme9 3P 100A 10 kA 400В B 27мм (S9H31391) | Автоматический выключатель, 3-полюсный; под винт 1…50 кв.мм; U-ном.400 В (АС), I-ном.100 А; характеристика срабатывания "B"; отключающая способность 10 кА; IP20, t-раб.-35…+70°C | Systeme Electric | руб./шт | 12172.55
| Systeme9 3P 125A 10 kA 400В B 27мм (S9H31392) | Автоматический выключатель, 3-полюсный; под винт 1…50 кв.мм; U-ном.400 В (АС), I-ном.125 А; характеристика срабатывания "B"; отключающая способность 10 кА; IP20, t-раб.-35…+70°C | Systeme Electric | руб./шт | 15820.35
| Systeme9 4P 6A 10kA 400В B (S9F31406) | Автоматический выключатель, 4-полюсный; под винт 1…25 кв.мм; U-ном.400 В (АС), I-ном.6 А; характеристика срабатывания "B"; отключающая способность 10 кА; IP20, t-раб.-35…+70°C | Systeme Electric | руб./шт | 7771.4
| Systeme9 4P 10A 10kA 400В B (S9F31410) | Автоматический выключатель, 4-полюсный; под винт 1…25 кв.мм; U-ном.400 В (АС), I-ном.10 А; характеристика срабатывания "B"; отключающая способность 10 кА; IP20, t-раб.-35…+70°C | Systeme Electric | руб./шт | 8881.6
| Systeme9 4P 16A 10kA 400В B (S9F31416) | Автоматический выключатель, 4-полюсный; под винт 1…25 кв.мм; U-ном.400 В (АС), I-ном.16 А; характеристика срабатывания "B"; отключающая способность 10 кА; IP20, t-раб.-35…+70°C | Systeme Electric | руб./шт | 8841.95
| Systeme9 4P 20A 10kA 400В B (S9F31420) | Автоматический выключатель, 4-полюсный; под винт 1…25 кв.мм; U-ном.400 В (АС), I-ном.20 А; характеристика срабатывания "B"; отключающая способность 10 кА; IP20, t-раб.-35…+70°C | Systeme Electric | руб./шт | 8881.6
| Systeme9 4P 25A 10kA 400В B (S9F31425) | Автоматический выключатель, 4-полюсный; под винт 1…25 кв.мм; U-ном.400 В (АС), I-ном.25 А; характеристика срабатывания "B"; отключающая способность 10 кА; IP20, t-раб.-35…+70°C | Systeme Electric | руб./шт | 8762.65
| Systeme9 4P 32A 10kA 400В B (S9F31432) | Автоматический выключатель, 4-полюсный; под винт 1…25 кв.мм; U-ном.400 В (АС), I-ном.32 А; характеристика срабатывания "B"; отключающая способность 10 кА; IP20, t-раб.-35…+70°C | Systeme Electric | руб./шт | 8802.3
| Systeme9 4P 40A 10kA 400В B (S9F31440) | Автоматический выключатель, 4-полюсный; под винт 1…25 кв.мм; U-ном.400 В (АС), I-ном.40 А; характеристика срабатывания "B"; отключающая способность 10 кА; IP20, t-раб.-35…+70°C | Systeme Electric | руб./шт | 7573.15
| Systeme9 4P 50A 10kA 400В B (S9F31450) | Автоматический выключатель, 4-полюсный; под винт 1…25 кв.мм; U-ном.400 В (АС), I-ном.50 А; характеристика срабатывания "B"; отключающая способность 10 кА; IP20, t-раб.-35…+70°C | Systeme Electric | руб./шт | 9040.2
| Systeme9 4P 63A 10kA 400В B (S9F31463) | Автоматический выключатель, 4-полюсный; под винт 1…25 кв.мм; U-ном.400 В (АС), I-ном.63 А; характеристика срабатывания "B"; отключающая способность 10 кА; IP20, t-раб.-35…+70°C | Systeme Electric | руб./шт | 9793.55
| Systeme9 4P 63A 10 kA 400В B 27мм (S9H31463) | Автоматический выключатель, 4-полюсный; под винт 1…50 кв.мм; U-ном.400 В (АС), I-ном.63 А; характеристика срабатывания "B"; отключающая способность 10 кА; IP20, t-раб.-35…+70°C | Systeme Electric | руб./шт | 15146.3
| Systeme9 4P 80A 10 kA 400В B 27мм (S9H31480) | Автоматический выключатель, 4-полюсный; под винт 1…50 кв.мм; U-ном.400 В (АС), I-ном.80 А; характеристика срабатывания "B"; отключающая способность 10 кА; IP20, t-раб.-35…+70°C | Systeme Electric | руб./шт | 15978.95
| Systeme9 4P 100A 10 kA 400В B 27мм (S9H31491) | Автоматический выключатель, 4-полюсный; под винт 1…50 кв.мм; U-ном.400 В (АС), I-ном.100 А; характеристика срабатывания "B"; отключающая способность 10 кА; IP20, t-раб.-35…+70°C | Systeme Electric | руб./шт | 16216.85
| Systeme9 4P 125A 10 kA 400В B 27мм (S9H31492) | Автоматический выключатель, 4-полюсный; под винт 1…50 кв.мм; U-ном.400 В (АС), I-ном.125 А; характеристика срабатывания "B"; отключающая способность 10 кА; IP20, t-раб.-35…+70°C | Systeme Electric | руб./шт | 21054.15
| ВА 47-100 3P 80А (C) 10kA PROXIMA (mcb47100-3-80C-pro) | Модульный автоматический выключатель на DIN-рейку; 3-полюсный; U-ном.230/400 В (AC), I-ном.80 А, характеристика срабатывания "C", номинальная отключающая способность 10 кА; IP20, t-раб.-25…+55°C | EKF | руб./шт | 2916.42
| ВА 47-63N 1P 1А (C) 4,5 кА PROXIMA (M634101C) | Модульный автоматический выключатель на DIN-рейку; 1-полюсный; U-ном.230/400 В (AC), I-ном.1 А, характеристика срабатывания "C", номинальная отключающая способность 4.5 кА; IP20, t-раб.-40…+55°C | EKF | руб./шт | 308.73
| ВА 47-63N 1P 2А (В) 4,5 кА PROXIMA (M634102B) | Модульный автоматический выключатель на DIN-рейку; 1-полюсный; U-ном.230/400 В (AC), I-ном.2 А, характеристика срабатывания "B", номинальная отключающая способность 4.5 кА; IP20, t-раб.-40…+55°C | EKF | руб./шт | 348.71
| ВА 47-63N 1P 2А (C) 4,5 кА PROXIMA (M634102C) | Модульный автоматический выключатель на DIN-рейку; 1-полюсный; U-ном.230/400 В (AC), I-ном.2 А, характеристика срабатывания "C", номинальная отключающая способность 4.5 кА; IP20, t-раб.-40…+55°C | EKF | руб./шт | 308.73
| ВА 47-63N 1P 3А (C) 4,5 кА PROXIMA (M634103C) | Модульный автоматический выключатель на DIN-рейку; 1-полюсный; U-ном.230/400 В (AC), I-ном.3 А, характеристика срабатывания "C", номинальная отключающая способность 4.5 кА; IP20, t-раб.-40…+55°C | EKF | руб./шт | 308.73
| ВА 47-63N 1P 4А (C) 4,5 кА PROXIMA (M634104C) | Модульный автоматический выключатель на DIN-рейку; 1-полюсный; U-ном.230/400 В (AC), I-ном.4 А, характеристика срабатывания "C", номинальная отключающая способность 4.5 кА; IP20, t-раб.-40…+55°C | EKF | руб./шт | 311.99
| ВА 47-63N 1P 6А (C) 4,5 кА PROXIMA (M634106C) | Модульный автоматический выключатель на DIN-рейку; 1-полюсный; U-ном.230/400 В (AC), I-ном.6 А, характеристика срабатывания "C", номинальная отключающая способность 4.5 кА; IP20, t-раб.-40…+55°C | EKF | руб./шт | 234.4
| ВА 47-63N 1P 10А (C) 4,5 кА PROXIMA (M634110C) | Модульный автоматический выключатель на DIN-рейку; 1-полюсный; U-ном.230/400 В (AC), I-ном.10 А, характеристика срабатывания "C", номинальная отключающая способность 4.5 кА; IP20, t-раб.-40…+55°C | EKF | руб./шт | 225.91
| ВА 47-63N 1P 16А (C) 4,5 кА PROXIMA (M634116C) | Модульный автоматический выключатель на DIN-рейку; 1-полюсный; U-ном.230/400 В (AC), I-ном.16 А, характеристика срабатывания "C", номинальная отключающая способность 4.5 кА; IP20, t-раб.-40…+55°C | EKF | руб./шт | 197.48
| ВА 47-63N 1P 16А (D) 4,5 кА PROXIMA (M634116D) | Модульный автоматический выключатель на DIN-рейку; 1-полюсный; U-ном.230/400 В (AC), I-ном.16 А, характеристика срабатывания "D", номинальная отключающая способность 4.5 кА; IP20, t-раб.-40…+55°C | EKF | руб./шт | 325.06
| ВА 47-63N 1P 20А (C) 4,5 кА PROXIMA (M634120C) | Модульный автоматический выключатель на DIN-рейку; 1-полюсный; U-ном.230/400 В (AC), I-ном.20 А, характеристика срабатывания "C", номинальная отключающая способность 4.5 кА; IP20, t-раб.-40…+55°C | EKF | руб./шт | 239.06
| ВА 47-63N 1P 25А (C) 4,5 кА PROXIMA (M634125C) | Модульный автоматический выключатель на DIN-рейку; 1-полюсный; U-ном.230/400 В (AC), I-ном.25 А, характеристика срабатывания "C", номинальная отключающая способность 4.5 кА; IP20, t-раб.-40…+55°C | EKF | руб./шт | 204.95
| ВА 47-63N 1P 32А (C) 4,5 кА PROXIMA (M634132C) | Модульный автоматический выключатель на DIN-рейку; 1-полюсный; U-ном.230/400 В (AC), I-ном.32 А, характеристика срабатывания "C", номинальная отключающая способность 4.5 кА; IP20, t-раб.-40…+55°C | EKF | руб./шт | 237.78
| ВА 47-63N 1P 40А (C) 4,5 кА PROXIMA (M634140C) | Модульный автоматический выключатель на DIN-рейку; 1-полюсный; U-ном.230/400 В (AC), I-ном.40 А, характеристика срабатывания "C", номинальная отключающая способность 4.5 кА; IP20, t-раб.-40…+55°C | EKF | руб./шт | 247.48
| ВА 47-63N 1P 50А (C) 4,5 кА PROXIMA (M634150C) | Модульный автоматический выключатель на DIN-рейку; 1-полюсный; U-ном.230/400 В (AC), I-ном.50 А, характеристика срабатывания "C", номинальная отключающая способность 4.5 кА; IP20, t-раб.-40…+55°C | EKF | руб./шт | 285.77
| ВА 47-63N 1P 63А (C) 4,5 кА PROXIMA (M634163C) | Модульный автоматический выключатель на DIN-рейку; 1-полюсный; U-ном.230/400 В (AC), I-ном.63 А, характеристика срабатывания "C", номинальная отключающая способность 4.5 кА; IP20, t-раб.-40…+55°C | EKF | руб./шт | 285.74
| ВА 47-63N 2P 50А (D) 4,5 кА PROXIMA (M634250D) | Модульный автоматический выключатель на DIN-рейку; 2-полюсный; U-ном.230/400 В (AC), I-ном.50 А, характеристика срабатывания "D", номинальная отключающая способность 4.5 кА; IP20, t-раб.-40…+55°C | EKF | руб./шт | 815.91
| ВА 47-63N 3P 10А (D) 4,5 кА PROXIMA (M634310D) | Модульный автоматический выключатель на DIN-рейку; 3-полюсный; U-ном.230/400 В (AC), I-ном.10 А, характеристика срабатывания "D", номинальная отключающая способность 4.5 кА; IP20, t-раб.-40…+55°C | EKF | руб./шт | 1090.16
| ВА 47-63N 3P 16А (D) 4,5 кА PROXIMA (M634316D) | Модульный автоматический выключатель на DIN-рейку; 3-полюсный; U-ном.230/400 В (AC), I-ном.16 А, характеристика срабатывания "D", номинальная отключающая способность 4.5 кА; IP20, t-раб.-40…+55°C | EKF | руб./шт | 1076.13
| ВА 47-63N 3P 25А (D) 4,5 кА PROXIMA (M634325D) | Модульный автоматический выключатель на DIN-рейку; 3-полюсный; U-ном.230/400 В (AC), I-ном.25 А, характеристика срабатывания "D", номинальная отключающая способность 4.5 кА; IP20, t-раб.-40…+55°C | EKF | руб./шт | 1037.27
| ВА 47-63N 3P 40А (D) 4,5 кА PROXIMA (M634340D) | Модульный автоматический выключатель на DIN-рейку; 3-полюсный; U-ном.230/400 В (AC), I-ном.40 А, характеристика срабатывания "D", номинальная отключающая способность 4.5 кА; IP20, t-раб.-40…+55°C | EKF | руб./шт | 1089.55
| ВА 47-63N 3P 63А (D) 4,5 кА PROXIMA (M634363D) | Модульный автоматический выключатель на DIN-рейку; 3-полюсный; U-ном.230/400 В (AC), I-ном.63 А, характеристика срабатывания "D", номинальная отключающая способность 4.5 кА; IP20, t-раб.-40…+55°C | EKF | руб./шт | 1139.4
| ВА 47-63N 1P 10А (D) 6кА PROXIMA (M636110D) | Модульный автоматический выключатель на DIN-рейку; 1-полюсный; U-ном.230/400 В (AC), I-ном.10 А, характеристика срабатывания "D", номинальная отключающая способность 6 кА; IP20, t-раб.-40…+55°C | EKF | руб./шт | 358.4
| ВА 47-63N 1P 16А (D) 6кА PROXIMA (M636116D) | Модульный автоматический выключатель на DIN-рейку; 1-полюсный; U-ном.230/400 В (AC), I-ном.16 А, характеристика срабатывания "D", номинальная отключающая способность 6 кА; IP20, t-раб.-40…+55°C | EKF | руб./шт | 358.4
| ВА 47-63N 3P 10А (D) 6кА PROXIMA (M636310D) | Модульный автоматический выключатель на DIN-рейку; 3-полюсный; U-ном.230/400 В (AC), I-ном.10 А, характеристика срабатывания "D", номинальная отключающая способность 6 кА; IP20, t-раб.-40…+55°C | EKF | руб./шт | 1216.89
| ВА 47-63N 3P 16А (D) 6кА PROXIMA (M636316D) | Модульный автоматический выключатель на DIN-рейку; 3-полюсный; U-ном.230/400 В (AC), I-ном.16 А, характеристика срабатывания "D", номинальная отключающая способность 6 кА; IP20, t-раб.-40…+55°C | EKF | руб./шт | 1215.53
| ВА 47-63N 3P 20А (D) 6кА PROXIMA (M636320D) | Модульный автоматический выключатель на DIN-рейку; 3-полюсный; U-ном.230/400 В (AC), I-ном.20 А, характеристика срабатывания "D", номинальная отключающая способность 6 кА; IP20, t-раб.-40…+55°C | EKF | руб./шт | 1134.44
| ВА 47-63N 3P 25А (D) 6кА PROXIMA (M636325D) | Модульный автоматический выключатель на DIN-рейку; 3-полюсный; U-ном.230/400 В (AC), I-ном.25 А, характеристика срабатывания "D", номинальная отключающая способность 6 кА; IP20, t-раб.-40…+55°C | EKF | руб./шт | 1121.83
| ВА 47-63N 3P 32А (D) 6кА PROXIMA (M636332D) | Модульный автоматический выключатель на DIN-рейку; 3-полюсный; U-ном.230/400 В (AC), I-ном.32 А, характеристика срабатывания "D", номинальная отключающая способность 6 кА; IP20, t-раб.-40…+55°C | EKF | руб./шт | 1218.89
| ВА 47-63N 3P 40А (D) 6кА PROXIMA (M636340D) | Модульный автоматический выключатель на DIN-рейку; 3-полюсный; U-ном.230/400 В (AC), I-ном.40 А, характеристика срабатывания "D", номинальная отключающая способность 6 кА; IP20, t-раб.-40…+55°C | EKF | руб./шт | 1212.08
| ВА 47-63N 3P 50А (D) 6кА PROXIMA (M636350D) | Модульный автоматический выключатель на DIN-рейку; 3-полюсный; U-ном.230/400 В (AC), I-ном.50 А, характеристика срабатывания "D", номинальная отключающая способность 6 кА; IP20, t-раб.-40…+55°C | EKF | руб./шт | 1338.81
| ВА 47-63N 3P 63А (D) 6кА PROXIMA (M636363D) | Модульный автоматический выключатель на DIN-рейку; 3-полюсный; U-ном.230/400 В (AC), I-ном.63 А, характеристика срабатывания "D", номинальная отключающая способность 6 кА; IP20, t-раб.-40…+55°C | EKF | руб./шт | 1429.4
| ВА 47-63N MA 3P 10А (D) 6кА PROXIMA (M63MA6310D) | Модульный автоматический выключатель на DIN-рейку без теплового расцепителя; 3-полюсный; U-ном.230/400 В (AC), I-ном.10 А, характеристика срабатывания "D", номинальная отключающая способность 6 кА; IP20, t-раб.-40…+55°C | EKF | руб./шт | 2276.19
| ВА 47-63N MA 3P 16А (C) 6кА PROXIMA (M63MA6316C) | Модульный автоматический выключатель на DIN-рейку без теплового расцепителя; 3-полюсный; U-ном.230/400 В (AC), I-ном.16 А, характеристика срабатывания "C", номинальная отключающая способность 6 кА; IP20, t-раб.-40…+55°C | EKF | руб./шт | 2624.04
| ВА 47-63N MA 3P 16А (D) 6кА PROXIMA (M63MA6316D) | Модульный автоматический выключатель на DIN-рейку без теплового расцепителя; 3-полюсный; U-ном.230/400 В (AC), I-ном.16 А, характеристика срабатывания "D", номинальная отключающая способность 6 кА; IP20, t-раб.-40…+55°C | EKF | руб./шт | 2307.32
| ВА 47-63N MA 3P 20А (D) 6кА PROXIMA (M63MA6320D) | Модульный автоматический выключатель на DIN-рейку без теплового расцепителя; 3-полюсный; U-ном.230/400 В (AC), I-ном.20 А, характеристика срабатывания "D", номинальная отключающая способность 6 кА; IP20, t-раб.-40…+55°C | EKF | руб./шт | 2335.15
| ВА 47-63N MA 3P 25А (C) 6кА PROXIMA (M63MA6325C) | Модульный автоматический выключатель на DIN-рейку без теплового расцепителя; 3-полюсный; U-ном.230/400 В (AC), I-ном.25 А, характеристика срабатывания "C", номинальная отключающая способность 6 кА; IP20, t-раб.-40…+55°C | EKF | руб./шт | 2627.65
| ВА 47-63N MA 3P 25А (D) 6кА PROXIMA (M63MA6325D) | Модульный автоматический выключатель на DIN-рейку без теплового расцепителя; 3-полюсный; U-ном.230/400 В (AC), I-ном.25 А, характеристика срабатывания "D", номинальная отключающая способность 6 кА; IP20, t-раб.-40…+55°C | EKF | руб./шт | 2379.07
| ВА 47-63N MA 3P 32А (D) 6кА PROXIMA (M63MA6332D) | Модульный автоматический выключатель на DIN-рейку без теплового расцепителя; 3-полюсный; U-ном.230/400 В (AC), I-ном.32 А, характеристика срабатывания "D", номинальная отключающая способность 6 кА; IP20, t-раб.-40…+55°C | EKF | руб./шт | 2446.42
| ВА 47-63N MA 3P 40А (D) 6кА PROXIMA (M63MA6340D) | Модульный автоматический выключатель на DIN-рейку без теплового расцепителя; 3-полюсный; U-ном.230/400 В (AC), I-ном.40 А, характеристика срабатывания "D", номинальная отключающая способность 6 кА; IP20, t-раб.-40…+55°C | EKF | руб./шт | 2488.51
| ВА 47-63N MA 3P 50А (D) 6кА PROXIMA (M63MA6350D) | Модульный автоматический выключатель на DIN-рейку без теплового расцепителя; 3-полюсный; U-ном.230/400 В (AC), I-ном.50 А, характеристика срабатывания "D", номинальная отключающая способность 6 кА; IP20, t-раб.-40…+55°C | EKF | руб./шт | 2525.35
| ВА 47-100 1P 100А (C) 10kA PROXIMA (mcb47100-1-100C-pro) | Модульный автоматический выключатель на DIN-рейку; 1-полюсный; U-ном.230/400 В (AC), I-ном.100 А, характеристика срабатывания "C", номинальная отключающая способность 10 кА; IP20, t-раб.-25…+55°C | EKF | руб./шт | 1024.28
| ВА 47-100 1P 10А (C) 10kA PROXIMA (mcb47100-1-10C-pro) | Модульный автоматический выключатель на DIN-рейку; 1-полюсный; U-ном.230/400 В (AC), I-ном.10 А, характеристика срабатывания "C", номинальная отключающая способность 10 кА; IP20, t-раб.-25…+55°C | EKF | руб./шт | 1046.79
| ВА 47-100 1P 125А (C) 10kA PROXIMA (mcb47100-1-125C-pro) | Модульный автоматический выключатель на DIN-рейку; 1-полюсный; U-ном.230/400 В (AC), I-ном.125 А, характеристика срабатывания "C", номинальная отключающая способность 10 кА; IP20, t-раб.-25…+55°C | EKF | руб./шт | 1308.02
| ВА 47-100 1P 16А (C) 10kA PROXIMA (mcb47100-1-16C-pro) | Модульный автоматический выключатель на DIN-рейку; 1-полюсный; U-ном.230/400 В (AC), I-ном.16 А, характеристика срабатывания "C", номинальная отключающая способность 10 кА; IP20, t-раб.-25…+55°C | EKF | руб./шт | 992.05
| 1P 20А (C) 10kA ВА 47-100 PROxima (mcb47100-1-20C-pro) | Модульный автоматический выключатель на DIN-рейку; 1-полюсный; U-ном.230/400 В (AC), I-ном.20 А, характеристика срабатывания "C", номинальная отключающая способность 10 кА; IP20, t-раб.-25…+55°C | EKF | руб./шт | 1029.74
| ВА 47-100 1P 25А (C) 10kA PROXIMA (mcb47100-1-25C-pro) | Модульный автоматический выключатель на DIN-рейку; 1-полюсный; U-ном.230/400 В (AC), I-ном.25 А, характеристика срабатывания "C", номинальная отключающая способность 10 кА; IP20, t-раб.-25…+55°C | EKF | руб./шт | 1007.16
| ВА 47-100 1P 32А (C) 10kA PROXIMA (mcb47100-1-32C-pro) | Модульный автоматический выключатель на DIN-рейку; 1-полюсный; U-ном.230/400 В (AC), I-ном.32 А, характеристика срабатывания "C", номинальная отключающая способность 10 кА; IP20, t-раб.-25…+55°C | EKF | руб./шт | 1006.7
| ВА 47-100 1P 50А (C) 10kA PROXIMA (mcb47100-1-50C-pro) | Модульный автоматический выключатель на DIN-рейку; 1-полюсный; U-ном.230/400 В (AC), I-ном.50 А, характеристика срабатывания "C", номинальная отключающая способность 10 кА; IP20, t-раб.-25…+55°C | EKF | руб./шт | 1004.15
| ВА 47-100 1P 63А (C) 10kA PROXIMA (mcb47100-1-63C-pro) | Модульный автоматический выключатель на DIN-рейку; 1-полюсный; U-ном.230/400 В (AC), I-ном.63 А, характеристика срабатывания "C", номинальная отключающая способность 10 кА; IP20, t-раб.-25…+55°C | EKF | руб./шт | 1016.84
| ВА 47-100 1P 80А (C) 10kA PROXIMA (mcb47100-1-80C-pro) | Модульный автоматический выключатель на DIN-рейку; 1-полюсный; U-ном.230/400 В (AC), I-ном.80 А, характеристика срабатывания "C", номинальная отключающая способность 10 кА; IP20, t-раб.-25…+55°C | EKF | руб./шт | 1025.39
| ВА 47-100 2P 100А (C) 10kA PROXIMA (mcb47100-2-100C-pro) | Модульный автоматический выключатель на DIN-рейку; 2-полюсный; U-ном.230/400 В (AC), I-ном.100 А, характеристика срабатывания "C", номинальная отключающая способность 10 кА; IP20, t-раб.-25…+55°C | EKF | руб./шт | 2093.47
| ВА 47-100 2P 50А (C) 10kA PROXIMA (mcb47100-2-50C-pro) | Модульный автоматический выключатель на DIN-рейку; 2-полюсный; U-ном.230/400 В (AC), I-ном.50 А, характеристика срабатывания "C", номинальная отключающая способность 10 кА; IP20, t-раб.-25…+55°C | EKF | руб./шт | 2259.62
| ВА 47-100 2P 63А (C) 10kA PROXIMA (mcb47100-2-63C-pro) | Модульный автоматический выключатель на DIN-рейку; 2-полюсный; U-ном.230/400 В (AC), I-ном.63 А, характеристика срабатывания "C", номинальная отключающая способность 10 кА; IP20, t-раб.-25…+55°C | EKF | руб./шт | 2074.82
| ВА 47-100 2P 80А (C) 10kA PROXIMA (mcb47100-2-80C-pro) | Модульный автоматический выключатель на DIN-рейку; 2-полюсный; U-ном.230/400 В (AC), I-ном.80 А, характеристика срабатывания "C", номинальная отключающая способность 10 кА; IP20, t-раб.-25…+55°C | EKF | руб./шт | 2093.47
| ВА 47-100 2P 80А (D) 10kA PROXIMA (mcb47100-2-80D-pro) | Модульный автоматический выключатель на DIN-рейку; 2-полюсный; U-ном.230/400 В (AC), I-ном.80 А, характеристика срабатывания "D", номинальная отключающая способность 10 кА; IP20, t-раб.-25…+55°C | EKF | руб./шт | 2093.47
| ВА 47-100 3P 100А (C) 10kA PROXIMA (mcb47100-3-100C-pro) | Модульный автоматический выключатель на DIN-рейку; 3-полюсный; U-ном.230/400 В (AC), I-ном.100 А, характеристика срабатывания "C", номинальная отключающая способность 10 кА; IP20, t-раб.-25…+55°C | EKF | руб./шт | 3007.99
| ВА 47-100 3P 100А (D) 10kA PROXIMA (mcb47100-3-100D-pro) | Модульный автоматический выключатель на DIN-рейку; 3-полюсный; U-ном.230/400 В (AC), I-ном.100 А, характеристика срабатывания "D", номинальная отключающая способность 10 кА; IP20, t-раб.-25…+55°C | EKF | руб./шт | 3202.32
| ВА 47-100 3P 10А (C) 10kA PROXIMA (mcb47100-3-10C-pro) | Модульный автоматический выключатель на DIN-рейку; 3-полюсный; U-ном.230/400 В (AC), I-ном.10 А, характеристика срабатывания "C", номинальная отключающая способность 10 кА; IP20, t-раб.-25…+55°C | EKF | руб./шт | 3140.14
| ВА 47-100 3P 10А (D) 10kA PROXIMA (mcb47100-3-10D-pro) | Модульный автоматический выключатель на DIN-рейку; 3-полюсный; U-ном.230/400 В (AC), I-ном.10 А, характеристика срабатывания "D", номинальная отключающая способность 10 кА; IP20, t-раб.-25…+55°C | EKF | руб./шт | 3202.32
| ВА 47-100 3P 125А (C) 10kA PROXIMA (mcb47100-3-125C-pro) | Модульный автоматический выключатель на DIN-рейку; 3-полюсный; U-ном.230/400 В (AC), I-ном.125 А, характеристика срабатывания "C", номинальная отключающая способность 10 кА; IP20, t-раб.-25…+55°C | EKF | руб./шт | 3944.54
| ВА 47-100 3P 125А (D) 10kA PROXIMA (mcb47100-3-125D-pro) | Модульный автоматический выключатель на DIN-рейку; 3-полюсный; U-ном.230/400 В (AC), I-ном.125 А, характеристика срабатывания "D", номинальная отключающая способность 10 кА; IP20, t-раб.-25…+55°C | EKF | руб./шт | 4326.35
| ВА 47-100 3P 16А (C) 10kA PROXIMA (mcb47100-3-16C-pro) | Модульный автоматический выключатель на DIN-рейку; 3-полюсный; U-ном.230/400 В (AC), I-ном.16 А, характеристика срабатывания "C", номинальная отключающая способность 10 кА; IP20, t-раб.-25…+55°C | EKF | руб./шт | 3140.14
| ВА 47-100 3P 16А (D) 10kA PROXIMA (mcb47100-3-16D-pro) | Модульный автоматический выключатель на DIN-рейку; 3-полюсный; U-ном.230/400 В (AC), I-ном.16 А, характеристика срабатывания "D", номинальная отключающая способность 10 кА; IP20, t-раб.-25…+55°C | EKF | руб./шт | 3086.7
| 3P 20А (C) 10kA ВА 47-100 PROxima (mcb47100-3-20C-pro) | Модульный автоматический выключатель на DIN-рейку; 3-полюсный; U-ном.230/400 В (AC), I-ном.20 А, характеристика срабатывания "C", номинальная отключающая способность 10 кА; IP20, t-раб.-25…+55°C | EKF | руб./шт | 3186.22
| ВА 47-100 3P 20А (D) 10kA PROxima (mcb47100-3-20D-pro) | Модульный автоматический выключатель на DIN-рейку; 3-полюсный; U-ном.230/400 В (AC), I-ном.20 А, характеристика срабатывания "D", номинальная отключающая способность 10 кА; IP20, t-раб.-25…+55°C | EKF | руб./шт | 3112.99
| ВА 47-100 3P 25А (C) 10kA PROXIMA (mcb47100-3-25C-pro) | Модульный автоматический выключатель на DIN-рейку; 3-полюсный; U-ном.230/400 В (AC), I-ном.25 А, характеристика срабатывания "C", номинальная отключающая способность 10 кА; IP20, t-раб.-25…+55°C | EKF | руб./шт | 3209.15
| ВА 47-100 3P 25А (D) 10kA PROXIMA (mcb47100-3-25D-pro) | Модульный автоматический выключатель на DIN-рейку; 3-полюсный; U-ном.230/400 В (AC), I-ном.25 А, характеристика срабатывания "D", номинальная отключающая способность 10 кА; IP20, t-раб.-25…+55°C | EKF | руб./шт | 3098.17
| ВА 47-100 3P 32А (C) 10kA PROXIMA (mcb47100-3-32C-pro) | Модульный автоматический выключатель на DIN-рейку; 3-полюсный; U-ном.230/400 В (AC), I-ном.32 А, характеристика срабатывания "C", номинальная отключающая способность 10 кА; IP20, t-раб.-25…+55°C | EKF | руб./шт | 3140.14
| ВА 47-100 3P 32А (D) 10kA PROXIMA (mcb47100-3-32D-pro) | Модульный автоматический выключатель на DIN-рейку; 3-полюсный; U-ном.230/400 В (AC), I-ном.32 А, характеристика срабатывания "D", номинальная отключающая способность 10 кА; IP20, t-раб.-25…+55°C | EKF | руб./шт | 3098.17
| ВА 47-100 3P 40А (C) 10kA PROXIMA (mcb47100-3-40C-pro) | Модульный автоматический выключатель на DIN-рейку; 3-полюсный; U-ном.230/400 В (AC), I-ном.40 А, характеристика срабатывания "C", номинальная отключающая способность 10 кА; IP20, t-раб.-25…+55°C | EKF | руб./шт | 3140.14
| ВА 47-100 3P 40А (D) 10kA PROXIMA (mcb47100-3-40D-pro) | Модульный автоматический выключатель на DIN-рейку; 3-полюсный; U-ном.230/400 В (AC), I-ном.40 А, характеристика срабатывания "D", номинальная отключающая способность 10 кА; IP20, t-раб.-25…+55°C | EKF | руб./шт | 3202.32
| ВА 47-100 3P 50А (C) 10kA PROXIMA (mcb47100-3-50C-pro) | Модульный автоматический выключатель на DIN-рейку; 3-полюсный; U-ном.230/400 В (AC), I-ном.50 А, характеристика срабатывания "C", номинальная отключающая способность 10 кА; IP20, t-раб.-25…+55°C | EKF | руб./шт | 3140.14
| ВА 47-100 3P 50А (D) 10kA PROXIMA (mcb47100-3-50D-pro) | Модульный автоматический выключатель на DIN-рейку; 3-полюсный; U-ном.230/400 В (AC), I-ном.50 А, характеристика срабатывания "D", номинальная отключающая способность 10 кА; IP20, t-раб.-25…+55°C | EKF | руб./шт | 3202.32
| ВА 47-100 3P 63А (C) 10kA PROXIMA (mcb47100-3-63C-pro) | Модульный автоматический выключатель на DIN-рейку; 3-полюсный; U-ном.230/400 В (AC), I-ном.63 А, характеристика срабатывания "C", номинальная отключающая способность 10 кА; IP20, t-раб.-25…+55°C | EKF | руб./шт | 3070.56
| ВА 47-100 3P 63А (D) 10kA PROXIMA (mcb47100-3-63D-pro) | Модульный автоматический выключатель на DIN-рейку; 3-полюсный; U-ном.230/400 В (AC), I-ном.63 А, характеристика срабатывания "D", номинальная отключающая способность 10 кА; IP20, t-раб.-25…+55°C | EKF | руб./шт | 3202.32
| ВА 47-100 3P 80А (D) 10kA PROXIMA (mcb47100-3-80D-pro) | Модульный автоматический выключатель на DIN-рейку; 3-полюсный; U-ном.230/400 В (AC), I-ном.80 А, характеристика срабатывания "D", номинальная отключающая способность 10 кА; IP20, t-раб.-25…+55°C | EKF | руб./шт | 3067.49
| ВА 47-100 4P 100А (C) 10kA PROXIMA (mcb47100-4-100C-pro) | Модульный автоматический выключатель на DIN-рейку; 4-полюсный; U-ном.230/400 В (AC), I-ном.100 А, характеристика срабатывания "C", номинальная отключающая способность 10 кА; IP20, t-раб.-25…+55°C | EKF | руб./шт | 4069.7
| ВА 47-100 4P 125А (C) 10kA PROXIMA (mcb47100-4-125C-pro) | Модульный автоматический выключатель на DIN-рейку; 4-полюсный; U-ном.230/400 В (AC), I-ном.125 А, характеристика срабатывания "C", номинальная отключающая способность 10 кА; IP20, t-раб.-25…+55°C | EKF | руб./шт | 5768.39
| ВА 47-100 4P 63А (C) 10kA PROXIMA (mcb47100-4-63C-pro) | Модульный автоматический выключатель на DIN-рейку; 4-полюсный; U-ном.230/400 В (AC), I-ном.63 А, характеристика срабатывания "C", номинальная отключающая способность 10 кА; IP20, t-раб.-25…+55°C | EKF | руб./шт | 4184.02
| ВА 47-100 4P 80А (C) 10kA PROXIMA (mcb47100-4-80C-pro) | Модульный автоматический выключатель на DIN-рейку; 4-полюсный; U-ном.230/400 В (AC), I-ном.80 А, характеристика срабатывания "C", номинальная отключающая способность 10 кА; IP20, t-раб.-25…+55°C | EKF | руб./шт | 4117.35
| ВА 47-100M 3P 100А (D) 10kA PROXIMA (mcb47100m-3-100D-pro) | Модульный автоматический выключатель на DIN-рейку без теплового расцепителя; 3-полюсный; U-ном.230/400 В (AC), I-ном.100 А, характеристика срабатывания "D", номинальная отключающая способность 10 кА; IP20, t-раб.-25…+50°C | EKF | руб./шт | 4411.27
| ВА 47-100M 3P 16А (D) 10kA PROXIMA (mcb47100m-3-16D-pro) | Модульный автоматический выключатель на DIN-рейку без теплового расцепителя; 3-полюсный; U-ном.230/400 В (AC), I-ном.16 А, характеристика срабатывания "D", номинальная отключающая способность 10 кА; IP20, t-раб.-25…+50°C | EKF | руб./шт | 5995.29
| ВА 47-100M 3P 20А (D) 10kA PROXIMA (mcb47100m-3-20D-pro) | Модульный автоматический выключатель на DIN-рейку без теплового расцепителя; 3-полюсный; U-ном.230/400 В (AC), I-ном.20 А, характеристика срабатывания "D", номинальная отключающая способность 10 кА; IP20, t-раб.-25…+50°C | EKF | руб./шт | 5453.04
| ВА 47-100M 3P 32А (D) 10kA PROXIMA (mcb47100m-3-32D-pro) | Модульный автоматический выключатель на DIN-рейку без теплового расцепителя; 3-полюсный; U-ном.230/400 В (AC), I-ном.32 А, характеристика срабатывания "D", номинальная отключающая способность 10 кА; IP20, t-раб.-25…+50°C | EKF | руб./шт | 5399.61
| ВА 47-100M 3P 40А (D) 10kA PROXIMA (mcb47100m-3-40D-pro) | Модульный автоматический выключатель на DIN-рейку без теплового расцепителя; 3-полюсный; U-ном.230/400 В (AC), I-ном.40 А, характеристика срабатывания "D", номинальная отключающая способность 10 кА; IP20, t-раб.-25…+50°C | EKF | руб./шт | 5651.7
| ВА 47-100M 3P 63А (D) 10kA PROXIMA (mcb47100m-3-63D-pro) | Модульный автоматический выключатель на DIN-рейку без теплового расцепителя; 3-полюсный; U-ном.230/400 В (AC), I-ном.63 А, характеристика срабатывания "D", номинальная отключающая способность 10 кА; IP20, t-раб.-25…+50°C | EKF | руб./шт | 5831.99
| ВА 47-100M 3P 80А (D) 10kA PROXIMA (mcb47100m-3-80D-pro) | Модульный автоматический выключатель на DIN-рейку без теплового расцепителя; 3-полюсный; U-ном.230/400 В (AC), I-ном.80 А, характеристика срабатывания "D", номинальная отключающая способность 10 кА; IP20, t-раб.-25…+50°C | EKF | руб./шт | 5251.52
| ВА 47-125 1P 10А (C) 15кА PROXIMA (mcb47125-1-10C) | Модульный автоматический выключатель на DIN-рейку; 1-полюсный; U-ном.230/400 В (AC), I-ном.10 А, характеристика срабатывания "C", номинальная отключающая способность 15 кА; IP20, t-раб.-25…+50°C | EKF | руб./шт | 2491.06
| ВА 47-125 1P 16А (C) 15кА PROXIMA (mcb47125-1-16C) | Модульный автоматический выключатель на DIN-рейку; 1-полюсный; U-ном.230/400 В (AC), I-ном.16 А, характеристика срабатывания "C", номинальная отключающая способность 15 кА; IP20, t-раб.-25…+50°C | EKF | руб./шт | 2491.16
| ВА 47-125 3P 100А (C) 15кА PROXIMA (mcb47125-3-100C) | Модульный автоматический выключатель на DIN-рейку; 3-полюсный; U-ном.230/400 В (AC), I-ном.100 А, характеристика срабатывания "C", номинальная отключающая способность 15 кА; IP20, t-раб.-25…+50°C | EKF | руб./шт | 6814.17
| ВА 47-125 3P 125А (C) 15кА PROXIMA (mcb47125-3-125C) | Модульный автоматический выключатель на DIN-рейку; 3-полюсный; U-ном.230/400 В (AC), I-ном.125 А, характеристика срабатывания "C", номинальная отключающая способность 15 кА; IP20, t-раб.-25…+50°C | EKF | руб./шт | 6814.17
| ВА 47-125 3P 125А (D) 15кА PROXIMA (mcb47125-3-125D) | Модульный автоматический выключатель на DIN-рейку; 3-полюсный; U-ном.230/400 В (AC), I-ном.125 А, характеристика срабатывания "D", номинальная отключающая способность 15 кА; IP20, t-раб.-25…+50°C | EKF | руб./шт | 7177.72
| ВА 47-125 3P 16А (C) 15кА PROXIMA (mcb47125-3-16C) | Модульный автоматический выключатель на DIN-рейку; 3-полюсный; U-ном.230/400 В (AC), I-ном.16 А, характеристика срабатывания "C", номинальная отключающая способность 15 кА; IP20, t-раб.-25…+50°C | EKF | руб./шт | 8011.1
| ВА 47-125 3P 20А (C) 15кА PROXIMA (mcb47125-3-20C) | Модульный автоматический выключатель на DIN-рейку; 3-полюсный; U-ном.230/400 В (AC), I-ном.20 А, характеристика срабатывания "C", номинальная отключающая способность 15 кА; IP20, t-раб.-25…+50°C | EKF | руб./шт | 8703.49
| ВА 47-125 3P 25А (C) 15кА PROXIMA (mcb47125-3-25C) | Модульный автоматический выключатель на DIN-рейку; 3-полюсный; U-ном.230/400 В (AC), I-ном.25 А, характеристика срабатывания "C", номинальная отключающая способность 15 кА; IP20, t-раб.-25…+50°C | EKF | руб./шт | 9079.31
| ВА 47-125 3P 32А (C) 15кА PROXIMA (mcb47125-3-32C) | Модульный автоматический выключатель на DIN-рейку; 3-полюсный; U-ном.230/400 В (AC), I-ном.32 А, характеристика срабатывания "C", номинальная отключающая способность 15 кА; IP20, t-раб.-25…+50°C | EKF | руб./шт | 9079.31
| ВА 47-125 3P 40А (C) 15кА PROXIMA (mcb47125-3-40C) | Модульный автоматический выключатель на DIN-рейку; 3-полюсный; U-ном.230/400 В (AC), I-ном.40 А, характеристика срабатывания "C", номинальная отключающая способность 15 кА; IP20, t-раб.-25…+50°C | EKF | руб./шт | 9837.68
| ВА 47-125 3P 50А (C) 15кА PROXIMA (mcb47125-3-50C) | Модульный автоматический выключатель на DIN-рейку; 3-полюсный; U-ном.230/400 В (AC), I-ном.50 А, характеристика срабатывания "C", номинальная отключающая способность 15 кА; IP20, t-раб.-25…+50°C | EKF | руб./шт | 11357.72
| ВА 47-125 3P 63А (C) 15кА PROXIMA (mcb47125-3-63C) | Модульный автоматический выключатель на DIN-рейку; 3-полюсный; U-ном.230/400 В (AC), I-ном.63 А, характеристика срабатывания "C", номинальная отключающая способность 15 кА; IP20, t-раб.-25…+50°C | EKF | руб./шт | 12254.77
| ВА 47-125 3P 80А (C) 15кА PROXIMA (mcb47125-3-80C) | Модульный автоматический выключатель на DIN-рейку; 3-полюсный; U-ном.230/400 В (AC), I-ном.80 А, характеристика срабатывания "C", номинальная отключающая способность 15 кА; IP20, t-раб.-25…+50°C | EKF | руб./шт | 6814.17
| AV-6 1P 16A (D) 6kA AVERES (mcb6-1-16D-av) | Модульный автоматический выключатель на DIN-рейку; 1-полюсный; U-ном.230/400 В (AC), I-ном.16 А, характеристика срабатывания "D", номинальная отключающая способность 6 кА; IP20, t-раб.-40…+60°C | EKF | руб./шт | 991.54
| AV-6 3P 16A (D) 6kA AVERES (mcb6-3-16D-av) | Модульный автоматический выключатель на DIN-рейку; 3-полюсный; U-ном.230/400 В (AC), I-ном.16 А, характеристика срабатывания "D", номинальная отключающая способность 6 кА; IP20, t-раб.-40…+60°C | EKF | руб./шт | 3316.53
| AV-6 3P 25A (D) 6kA AVERES (mcb6-3-25D-av) | Модульный автоматический выключатель на DIN-рейку; 3-полюсный; U-ном.230/400 В (AC), I-ном.25 А, характеристика срабатывания "D", номинальная отключающая способность 6 кА; IP20, t-раб.-40…+60°C | EKF | руб./шт | 1081.78
| AV-6 DC 1P 2A (C) 6kA AVERES (mcb6-DC-1-02C-av) | Модульный автоматический выключатель на DIN-рейку; 1-полюсный; U-ном.250 В (DC), I-ном.2 А, характеристика срабатывания "C", номинальная отключающая способность 6 кА; IP20, t-раб.-25…+50°C | EKF | руб./шт | 2067.67
| AV-6 DC 1P 6A (C) 6kA AVERES (mcb6-DC-1-06C-av) | Модульный автоматический выключатель на DIN-рейку; 1-полюсный; U-ном.250 В (DC), I-ном.6 А, характеристика срабатывания "C", номинальная отключающая способность 6 кА; IP20, t-раб.-25…+50°C | EKF | руб./шт | 1942.84
| AV-6 DC 1P 10A (C) 6kA AVERES (mcb6-DC-1-10C-av) | Модульный автоматический выключатель на DIN-рейку; 1-полюсный; U-ном.250 В (DC), I-ном.10 А, характеристика срабатывания "C", номинальная отключающая способность 6 кА; IP20, t-раб.-25…+50°C | EKF | руб./шт | 1828.55
| AV-6 DC 1P 16A (C) 6kA AVERES (mcb6-DC-1-16C-av) | Модульный автоматический выключатель на DIN-рейку; 1-полюсный; U-ном.250 В (DC), I-ном.16 А, характеристика срабатывания "C", номинальная отключающая способность 6 кА; IP20, t-раб.-25…+50°C | EKF | руб./шт | 1828.55
| AV-6 DC 2P 2A (C) 6kA AVERES (mcb6-DC-2-02C-av) | Модульный автоматический выключатель на DIN-рейку; 2-полюсный; U-ном.250 В (DC), I-ном.2 А, характеристика срабатывания "C", номинальная отключающая способность 6 кА; IP20, t-раб.-25…+50°C | EKF | руб./шт | 4018.57
| AV-6 DC 2P 6A (C) 6kA AVERES (mcb6-DC-2-06C-av) | Модульный автоматический выключатель на DIN-рейку; 2-полюсный; U-ном.250 В (DC), I-ном.6 А, характеристика срабатывания "C", номинальная отключающая способность 6 кА; IP20, t-раб.-25…+50°C | EKF | руб./шт | 3765.39
| AV-6 DC 2P 10A (C) 6kA AVERES (mcb6-DC-2-10C-av) | Модульный автоматический выключатель на DIN-рейку; 2-полюсный; U-ном.250 В (DC), I-ном.10 А, характеристика срабатывания "C", номинальная отключающая способность 6 кА; IP20, t-раб.-25…+50°C | EKF | руб./шт | 3505.17
| MD63N-2PB16 | Модульный автоматический выключатель на DIN-рейку, 2-полюсный, номин. откл. способность 6кА, I-номин. 16А, характеристика "В", U-номин. 400 В, IP20, t-раб.-25…+40°C | ДКС | руб./шт | 875.96
| NB1-63 3P 6А 6кА х-ка B (DB) (R) CHINT (179695) | Модульный автоматический выключатель на DIN-рейку серии NB1-63, 3-полюсный, номин. откл. способность 6 кА, характер. срабатывания "B"; I-ном.6 А, U-ном.230…400 В (AC); IP20, t-раб.-25…+60°C. Цвет белый | CHINT | руб./шт | 1553.08
| NB1-63 3P 10А 6кА х-ка B (DB) (R) CHINT (179684) | Модульный автоматический выключатель на DIN-рейку серии NB1-63, 3-полюсный, номин. откл. способность 6 кА, характер. срабатывания "B"; I-ном.10 А, U-ном. 230…400 В (AC); IP20, t-раб.-25…+60°C. Цвет белый | CHINT | руб./шт | 1538.95
| NB1-63 3P 16А 6кА х-ка B (DB) (R) CHINT (179686) | Модульный автоматический выключатель на DIN-рейку серии NB1-63, 3-полюсный, номин. откл. способность 6 кА, характер. срабатывания "B"; I-ном.16 А, U-ном. 230…400 В (AC); IP20, t-раб.-25…+60°C. Цвет белый | CHINT | руб./шт | 1538.95
| NB1-63 3P 20А 6кА х-ка B (DB) (R) CHINT (179688) | Модульный автоматический выключатель на DIN-рейку серии NB1-63, 3-полюсный, номин. откл. способность 6 кА, характер. срабатывания "B"; I-ном.20 А, U-ном. 230…400 В (AC); IP20, t-раб.-25…+60°C. Цвет белый | CHINT | руб./шт | 1553.06
| NB1-63 3P 25А 6кА х-ка B (DB) (R) CHINT (179689) | Модульный автоматический выключатель на DIN-рейку серии NB1-63, 3-полюсный, номин. откл. способность 6 кА, характер. срабатывания "B"; I-ном.25 А, U-ном. 230…400 В (AC); IP20, t-раб.-25…+60°C. Цвет белый | CHINT | руб./шт | 646.38
| NB1-63 3P 32А 6кА х-ка B (DB) (R) CHINT (179691) | Модульный автоматический выключатель на DIN-рейку серии NB1-63, 3-полюсный, номин. откл. способность 6 кА, характер. срабатывания "B"; I-ном.32 А, U-ном. 230…400 В (AC); IP20, t-раб.-25…+60°C. Цвет белый | CHINT | руб./шт | 1648.62
| NB1-63 3P 40А 6кА х-ка B (DB) (R) CHINT (179693) | Модульный автоматический выключатель на DIN-рейку серии NB1-63, 3-полюсный, номин. откл. способность 6 кА, характер. срабатывания "B"; I-ном.40 А, U-ном. 230…400 В (AC); IP20, t-раб.-25…+60°C. Цвет белый | CHINT | руб./шт | 1218.9
| NB1-63 3P 50А 6кА х-ка B (DB) (R) CHINT (179694) | Модульный автоматический выключатель на DIN-рейку серии NB1-63, 3-полюсный, номин. откл. способность 6 кА, характер. срабатывания "B"; I-ном.50 А, U-ном. 230…400 В (AC); IP20, t-раб.-25…+60°C. Цвет белый | CHINT | руб./шт | 1294.42
| NB1-63 2P 6А 6кА х-ка B (DB) (R) CHINT (179653) | Модульный автоматический выключатель на DIN-рейку серии NB1-63, 2-полюсный, номин. откл. способность 6 кА, характер. срабатывания "B"; I-ном.6 А, U-ном.230…400 В (AC); IP20, t-раб.-25…+60°C. Цвет белый | CHINT | руб./шт | 822.59
| NB1-63 2P 10А 6кА х-ка B (DB) (R) CHINT (179642) | Модульный автоматический выключатель на DIN-рейку серии NB1-63, 2-полюсный, номин. откл. способность 6 кА, характер. срабатывания "B"; I-ном.10 А, U-ном. 230…400 В (AC); IP20, t-раб.-25…+60°C. Цвет белый | CHINT | руб./шт | 970.85
| NB1-63 2P 16А 6кА х-ка B (DB) (R) CHINT (179644) | Модульный автоматический выключатель на DIN-рейку серии NB1-63, 2-полюсный, номин. откл. способность 6 кА, характер. срабатывания "B"; I-ном.16 А, U-ном. 230…400 В (AC); IP20, t-раб.-25…+60°C. Цвет белый | CHINT | руб./шт | 970.85
| NB1-63 2P 20А 6кА х-ка B (DB) (R) CHINT (179646) | Модульный автоматический выключатель на DIN-рейку серии NB1-63, 2-полюсный, номин. откл. способность 6 кА, характер. срабатывания "B"; I-ном.20 А, U-ном. 230…400 В (AC); IP20, t-раб.-25…+60°C. Цвет белый | CHINT | руб./шт | 407.05
| NB1-63 2P 25А 6кА х-ка B (DB) (R) CHINT (179647) | Модульный автоматический выключатель на DIN-рейку серии NB1-63, 2-полюсный, номин. откл. способность 6 кА, характер. срабатывания "B"; I-ном.25 А, U-ном. 230…400 В (AC); IP20, t-раб.-25…+60°C. Цвет белый | CHINT | руб./шт | 407.05
| NB1-63 1P 6А 6кА х-ка B (DB) (R) CHINT (179611) | Модульный автоматический выключатель на DIN-рейку серии NB1-63, 1-полюсный, номин. откл. способность 6 кА, характер. срабатывания "B"; I-ном.6 А, U-ном.230…400 В (AC); IP20, t-раб.-25…+60°C. Цвет белый | CHINT | руб./шт | 504.53
| NB1-63 1P 10А 6кА х-ка B (DB) (R) CHINT (179600) | Модульный автоматический выключатель на DIN-рейку серии NB1-63, 1-полюсный, номин. откл. способность 6 кА, характер. срабатывания "B"; I-ном.10 А, U-ном.230…400 В (AC); IP20, t-раб.-25…+60°C. Цвет белый | CHINT | руб./шт | 504.53
| NB1-63 1P 16А 6кА х-ка B (DB) (R) CHINT (179602) | Модульный автоматический выключатель на DIN-рейку серии NB1-63, 1-полюсный, номин. откл. способность 6 кА, характер. срабатывания "B"; I-ном.16 А, U-ном.230…400 В (AC); IP20, t-раб.-25…+60°C. Цвет белый | CHINT | руб./шт | 496.49
| NB1-63 1P 20А 6кА х-ка B (DB) (R) CHINT (179604) | Модульный автоматический выключатель на DIN-рейку серии NB1-63, 1-полюсный, номин. откл. способность 6 кА, характер. срабатывания "B"; I-ном.20 А, U-ном.230…400 В (AC); IP20, t-раб.-25…+60°C. Цвет белый | CHINT | руб./шт | 513.95
| NB1-63 1P 25А 6кА х-ка B (DB) (R) CHINT (179605) | Модульный автоматический выключатель на DIN-рейку серии NB1-63, 1-полюсный, номин. откл. способность 6 кА, характер. срабатывания "B"; I-ном.25 А, U-ном.230…400 В (AC); IP20, t-раб.-25…+60°C. Цвет белый | CHINT | руб./шт | 513.95
| NB1-63 1P 32А 6кА х-ка B (DB) (R) CHINT (179607) | Модульный автоматический выключатель на DIN-рейку серии NB1-63, 1-полюсный, номин. откл. способность 6 кА, характер. срабатывания "B"; I-ном.32 А, U-ном.230…400 В (AC); IP20, t-раб.-25…+60°C. Цвет белый | CHINT | руб./шт | 518.66
| NB1-63H 1P 6А 10кА х-ка B (R) CHINT (179779) | Модульный автоматический выключатель на DIN-рейку серии NB1-63H, 1-полюсный, номин. откл. способность 10 кА, характер. срабатывания "B"; I-ном.6 А, U-ном.230…400 В (AC); IP20, t-раб.-25…+60°C. Цвет белый | CHINT | руб./шт | 869.26
| NB1-63H 1P 10А 10кА х-ка B (R) CHINT (179768) | Модульный автоматический выключатель на DIN-рейку серии NB1-63H, 1-полюсный, номин. откл. способность 10 кА, характер. срабатывания "B"; I-ном.10 А, U-ном.230…400 В (AC); IP20, t-раб.-25…+60°C. Цвет белый | CHINT | руб./шт | 1185.46
| NB1-63H 1P 16А 10кА х-ка B (R) CHINT (179770) | Модульный автоматический выключатель на DIN-рейку серии NB1-63H, 1-полюсный, номин. откл. способность 10 кА, характер. срабатывания "B"; I-ном.16 А, U-ном.230…400 В (AC); IP20, t-раб.-25…+60°C. Цвет белый | CHINT | руб./шт | 787.74
| NB1-63H 3P 6А 10кА х-ка B (R) CHINT (179863) | Модульный автоматический выключатель на DIN-рейку серии NB1-63H, 3-полюсный, номин. откл. способность 10 кА, характер. срабатывания "B"; I-ном.6 А, U-ном.230…400 В (AC); IP20, t-раб.-25…+60°C. Цвет белый | CHINT | руб./шт | 2705.41
| NB1-63H 3P 10А 10кА х-ка B (R) CHINT (179852) | Модульный автоматический выключатель на DIN-рейку серии NB1-63H, 3-полюсный, номин. откл. способность 10 кА, характер. срабатывания "B"; I-ном.10 А, U-ном.230…400 В (AC); IP20, t-раб.-25…+60°C. Цвет белый | CHINT | руб./шт | 2593
| NB1-63H 3P 16А 10кА х-ка B (R) CHINT (179854) | Модульный автоматический выключатель на DIN-рейку серии NB1-63H, 3-полюсный, номин. откл. способность 10 кА, характер. срабатывания "B"; I-ном.16 А, U-ном.230…400 В (AC); IP20, t-раб.-25…+60°C. Цвет белый | CHINT | руб./шт | 2625.2
NEW | 16А 6кА OptiDin BM63-1D16-УХЛ3, КЭАЗ (260519) | Выключатель автоматический модульный на DIN-рейку; 1-полюсный; U-раб.230 В (AC), I-ном.16 А, характеристика срабатывания "D", номинальная отключающая способность 6кА; IP20, УХЛ3, t-раб.-60…+40°C. | КЭАЗ | руб./шт | 428.5
NEW | 1А 6кА OptiDin BM63-1D1-УХЛ3, КЭАЗ (260520) | Выключатель автоматический модульный на DIN-рейку; 1-полюсный; U-раб.230 В (AC), I-ном.1 А, характеристика срабатывания "D", номинальная отключающая способность 6кА; IP20, УХЛ3, t-раб.-60…+40°C. | КЭАЗ | руб./шт | 739.78
NEW | 20А 6кА OptiDin BM63-1D20-УХЛ3, КЭАЗ (260521) | Выключатель автоматический модульный на DIN-рейку; 1-полюсный; U-раб.230 В (AC), I-ном.20 А, характеристика срабатывания "D", номинальная отключающая способность 6кА; IP20, УХЛ3, t-раб.-60…+40°C. | КЭАЗ | руб./шт | 464.36
NEW | 25А 6кА OptiDin BM63-1D25-УХЛ3, КЭАЗ (260522) | Выключатель автоматический модульный на DIN-рейку; 1-полюсный; U-раб.230 В (AC), I-ном.25 А, характеристика срабатывания "D", номинальная отключающая способность 6кА; IP20, УХЛ3, t-раб.-60…+40°C. | КЭАЗ | руб./шт | 464.36
NEW | 2А 6кА OptiDin BM63-1D2-УХЛ3, КЭАЗ (260523) | Выключатель автоматический модульный на DIN-рейку; 1-полюсный; U-раб.230 В (AC), I-ном.2 А, характеристика срабатывания "D", номинальная отключающая способность 6кА; IP20, УХЛ3, t-раб.-60…+40°C. | КЭАЗ | руб./шт | 725.05
NEW | 32А 6кА OptiDin BM63-1D32-УХЛ3, КЭАЗ (260524) | Выключатель автоматический модульный на DIN-рейку; 1-полюсный; U-раб.230 В (AC), I-ном.32 А, характеристика срабатывания "D", номинальная отключающая способность 6кА; IP20, УХЛ3, t-раб.-60…+40°C. | КЭАЗ | руб./шт | 509.84
NEW | 4А 10кА OptiDin BM63-1D4-10-УХЛ3, КЭАЗ (262527) | Выключатель автоматический модульный на DIN-рейку; 1-полюсный; U-раб.230 В (AC), I-ном.4 А, характеристика срабатывания "D", номинальная отключающая способность 10кА; IP20, УХЛ3, t-раб.-60…+40°C. | КЭАЗ | руб./шт | 2052.16
NEW | 4А 6кА OptiDin BM63-1D4-УХЛ3, КЭАЗ (260527) | Выключатель автоматический модульный на DIN-рейку; 1-полюсный; U-раб.230 В (AC), I-ном.4 А, характеристика срабатывания "D", номинальная отключающая способность 6кА; IP20, УХЛ3, t-раб.-60…+40°C. | КЭАЗ | руб./шт | 782.05
NEW | OptiDin BM125-1C100-8ln-УХЛ3, КЭАЗ (138535) | Выключатель автоматический модульный на DIN-рейку; 1-полюсный; U-раб.230 В (AC), I-ном.100 А, характеристика срабатывания "С", номинальная отключающая способность 20кА; IP20, УХЛ3, t-раб.-60…+40°C. | КЭАЗ | руб./шт | 6009.18
NEW | OptiDin BM125-1C125-8ln-УХЛ3, КЭАЗ (138536) | Выключатель автоматический модульный на DIN-рейку; 1-полюсный; U-раб.230 В (AC), I-ном.125 А, характеристика срабатывания "С", номинальная отключающая способность 20кА; IP20, УХЛ3, t-раб.-60…+40°C. | КЭАЗ | руб./шт | 6130.86
NEW | OptiDin BM125-1C80-8ln-УХЛ3, КЭАЗ (138534) | Выключатель автоматический модульный на DIN-рейку; 1-полюсный; U-раб.230 В (AC), I-ном.80 А, характеристика срабатывания "С", номинальная отключающая способность 20кА; IP20, УХЛ3, t-раб.-60…+40°C. | КЭАЗ | руб./шт | 6130.86
NEW | OptiDin BM125-2C80-8ln-УХЛ3, КЭАЗ (138537) | Выключатель автоматический модульный на DIN-рейку; 2-полюсный; U-раб.230 В (AC), I-ном.80 А, характеристика срабатывания "С", номинальная отключающая способность 20кА; IP20, УХЛ3, t-раб.-60…+40°C. | КЭАЗ | руб./шт | 12871.49
NEW | OptiDin BM63-1B10-10-УХЛ3, КЭАЗ (262515) | Выключатель автоматический модульный на DIN-рейку; 1-полюсный; U-раб.230 В (AC), I-ном.10 А, характеристика срабатывания "B", номинальная отключающая способность 10кА; IP20, УХЛ3, t-раб.-60…+40°C. | КЭАЗ | руб./шт | 1031.85
NEW | OptiDin BM63-1B10-4.5-УХЛ3, КЭАЗ (329500) | Выключатель автоматический модульный на DIN-рейку; 1-полюсный; U-раб.230 В (AC), I-ном.10 А, характеристика срабатывания "B", номинальная отключающая способность 4.5кА; IP20, УХЛ3, t-раб.-60…+40°C. | КЭАЗ | руб./шт | 216.49
NEW | OptiDin BM63-1B10-DC-УХЛ3, КЭАЗ (261142) | Выключатель автоматический модульный на DIN-рейку; 1-полюсный; U-раб.230 В (DC), I-ном.10 А, характеристика срабатывания "B", номинальная отключающая способность 6кА; IP20, УХЛ3, t-раб.-60…+40°C. | КЭАЗ | руб./шт | 2542.79
NEW | OptiDin BM63-1B10-УХЛ3, КЭАЗ (260487) | Выключатель автоматический модульный на DIN-рейку; 1-полюсный; U-раб.230 В (AC), I-ном.10 А, характеристика срабатывания "B", номинальная отключающая способность 6кА; IP20, УХЛ3, t-раб.-60…+40°C. | КЭАЗ | руб./шт | 402.24
NEW | OptiDin BM63-1B1-10-УХЛ3, КЭАЗ (260227) | Выключатель автоматический модульный на DIN-рейку; 1-полюсный; U-раб.230 В (AC), I-ном.1 А, характеристика срабатывания "B", номинальная отключающая способность 6кА; IP20, УХЛ3, t-раб.-60…+40°C. | КЭАЗ | руб./шт | 1783.15
NEW | OptiDin BM63-1B13-УХЛ3, КЭАЗ (260488) | Выключатель автоматический модульный на DIN-рейку; 1-полюсный; U-раб.230 В (AC), I-ном.13 А, характеристика срабатывания "B", номинальная отключающая способность 6кА; IP20, УХЛ3, t-раб.-60…+40°C. | КЭАЗ | руб./шт | 685.34
NEW | OptiDin BM63-1B16-10-УХЛ3, КЭАЗ (260228) | Выключатель автоматический модульный на DIN-рейку; 1-полюсный; U-раб.230 В (AC), I-ном.16 А, характеристика срабатывания "B", номинальная отключающая способность 10кА; IP20, УХЛ3, t-раб.-60…+40°C. | КЭАЗ | руб./шт | 1031.85
NEW | OptiDin BM63-1B16-4.5-УХЛ3, КЭАЗ (329501) | Выключатель автоматический модульный на DIN-рейку; 1-полюсный; U-раб.230 В (AC), I-ном.16 А, характеристика срабатывания "B", номинальная отключающая способность 4.5кА; IP20, УХЛ3, t-раб.-60…+40°C. | КЭАЗ | руб./шт | 211.36
NEW | OptiDin BM63-1B16-УХЛ3, КЭАЗ (257918) | Выключатель автоматический модульный на DIN-рейку; 1-полюсный; U-раб.230 В (AC), I-ном.16 А, характеристика срабатывания "B", номинальная отключающая способность 6кА; IP20, УХЛ3, t-раб.-60…+40°C. | КЭАЗ | руб./шт | 402.24
NEW | OptiDin BM63-1B1-DC-УХЛ3, КЭАЗ (261145) | Выключатель автоматический модульный на DIN-рейку; 1-полюсный; U-раб.220 В (DC), I-ном.1 А, характеристика срабатывания "B", номинальная отключающая способность 6кА; IP20, УХЛ3, t-раб.-60…+40°C. | КЭАЗ | руб./шт | 2607.48
NEW | OptiDin BM63-1B1-УХЛ3, КЭАЗ (257917) | Выключатель автоматический модульный на DIN-рейку; 1-полюсный; U-раб.230 В (AC), I-ном.1 А, характеристика срабатывания "B", номинальная отключающая способность 6кА; IP20, УХЛ3, t-раб.-60…+40°C. | КЭАЗ | руб./шт | 694.3
NEW | OptiDin BM63-1B20-УХЛ3, КЭАЗ (260489) | Выключатель автоматический модульный на DIN-рейку; 1-полюсный; U-раб.230 В (AC), I-ном.20 А, характеристика срабатывания "B", номинальная отключающая способность 6кА; IP20, УХЛ3, t-раб.-60…+40°C. | КЭАЗ | руб./шт | 436.18
NEW | OptiDin BM63-1B2-10-УХЛ3, КЭАЗ (262509) | Выключатель автоматический модульный на DIN-рейку; 1-полюсный; U-раб.230 В (AC), I-ном.2 А, характеристика срабатывания "B", номинальная отключающая способность 10кА; IP20, УХЛ3, t-раб.-60…+40°C. | КЭАЗ | руб./шт | 1783.15
NEW | OptiDin BM63-1B25-10-УХЛ3, КЭАЗ (260229) | Выключатель автоматический модульный на DIN-рейку; 1-полюсный; U-раб.230 В (AC), I-ном.25 А, характеристика срабатывания "B", номинальная отключающая способность 10кА; IP20, УХЛ3, t-раб.-60…+40°C. | КЭАЗ | руб./шт | 1120.24
NEW | OptiDin BM63-1B25-4.5-УХЛ3, КЭАЗ (329503) | Выключатель автоматический модульный на DIN-рейку; 1-полюсный; U-раб.230 В (AC), I-ном.25 А, характеристика срабатывания "B", номинальная отключающая способность 4.5кА; IP20, УХЛ3, t-раб.-60…+40°C. | КЭАЗ | руб./шт | 234.43
NEW | OptiDin BM63-1B25-УХЛ3, КЭАЗ (257919) | Выключатель автоматический модульный на DIN-рейку; 1-полюсный; U-раб.230 В (AC), I-ном.25 А, характеристика срабатывания "B", номинальная отключающая способность 6кА; IP20, УХЛ3, t-раб.-60…+40°C. | КЭАЗ | руб./шт | 436.18
NEW | OptiDin BM63-1B2-DC-УХЛ3, КЭАЗ (261148) | Выключатель автоматический модульный на DIN-рейку; 1-полюсный; U-раб.220 В (DC), I-ном.2 А, характеристика срабатывания "B", номинальная отключающая способность 6кА; IP20, УХЛ3, t-раб.-60…+40°C. | КЭАЗ | руб./шт | 2607.48
NEW | OptiDin BM63-1B2-УХЛ3, КЭАЗ (260491) | Выключатель автоматический модульный на DIN-рейку; 1-полюсный; U-раб.230 В (AC), I-ном.2 А, характеристика срабатывания "B", номинальная отключающая способность 6кА; IP20, УХЛ3, t-раб.-60…+40°C. | КЭАЗ | руб./шт | 694.3
NEW | OptiDin BM63-1B32-УХЛ3, КЭАЗ (260492) | Выключатель автоматический модульный на DIN-рейку; 1-полюсный; U-раб.230 В (AC), I-ном.32 А, характеристика срабатывания "B", номинальная отключающая способность 6кА; IP20, УХЛ3, t-раб.-60…+40°C. | КЭАЗ | руб./шт | 476.54
NEW | OptiDin BM63-1B3-DC-УХЛ3, КЭАЗ (261150) | Выключатель автоматический модульный на DIN-рейку; 1-полюсный; U-раб.220 В (DC), I-ном.3 А, характеристика срабатывания "B", номинальная отключающая способность 6кА; IP20, УХЛ3, t-раб.-60…+40°C. | КЭАЗ | руб./шт | 2607.48
NEW | OptiDin BM63-1B3-УХЛ3, КЭАЗ (260493) | Выключатель автоматический модульный на DIN-рейку; 1-полюсный; U-раб.230 В (AC), I-ном.3 А, характеристика срабатывания "B", номинальная отключающая способность 6кА; IP20, УХЛ3, t-раб.-60…+40°C. | КЭАЗ | руб./шт | 694.3
NEW | OptiDin BM63-1B40-УХЛ3, КЭАЗ (260494) | Выключатель автоматический модульный на DIN-рейку; 1-полюсный; U-раб.230 В (AC), I-ном.40 А, характеристика срабатывания "B", номинальная отключающая способность 6кА; IP20, УХЛ3, t-раб.-60…+40°C. | КЭАЗ | руб./шт | 476.54
NEW | OptiDin BM63-1B4-10-УХЛ3, КЭАЗ (262511) | Выключатель автоматический модульный на DIN-рейку; 1-полюсный; U-раб.230 В (AC), I-ном.4 А, характеристика срабатывания "B", номинальная отключающая способность 10кА; IP20, УХЛ3, t-раб.-60…+40°C. | КЭАЗ | руб./шт | 1922.78
NEW | OptiDin BM63-1B4-DC-УХЛ3, КЭАЗ (261152) | Выключатель автоматический модульный на DIN-рейку; 1-полюсный; U-раб.220 В (DC), I-ном.4 А, характеристика срабатывания "B", номинальная отключающая способность 6кА; IP20, УХЛ3, t-раб.-60…+40°C. | КЭАЗ | руб./шт | 2607.48
NEW | OptiDin BM63-1B4-УХЛ3, КЭАЗ (260495) | Выключатель автоматический модульный на DIN-рейку; 1-полюсный; U-раб.230 В (AC), I-ном.4 А, характеристика срабатывания "B", номинальная отключающая способность 6кА; IP20, УХЛ3, t-раб.-60…+40°C. | КЭАЗ | руб./шт | 733.38
NEW | OptiDin BM63-1B50-УХЛ3, КЭАЗ (260496) | Выключатель автоматический модульный на DIN-рейку; 1-полюсный; U-раб.230 В (AC), I-ном.50 А, характеристика срабатывания "B", номинальная отключающая способность 6кА; IP20, УХЛ3, t-раб.-60…+40°C. | КЭАЗ | руб./шт | 699.43
NEW | OptiDin BM63-1B6-10-УХЛ3, КЭАЗ (262513) | Выключатель автоматический модульный на DIN-рейку; 1-полюсный; U-раб.230 В (AC), I-ном.6 А, характеристика срабатывания "B", номинальная отключающая способность 10кА; IP20, УХЛ3, t-раб.-60…+40°C. | КЭАЗ | руб./шт | 1258.59
NEW | OptiDin BM63-1B63-УХЛ3, КЭАЗ (260498) | Выключатель автоматический модульный на DIN-рейку; 1-полюсный; U-раб.230 В (AC), I-ном.63 А, характеристика срабатывания "B", номинальная отключающая способность 6кА; IP20, УХЛ3, t-раб.-60…+40°C. | КЭАЗ | руб./шт | 699.43
NEW | OptiDin BM63-1B6-4.5-УХЛ3, КЭАЗ (329499) | Выключатель автоматический модульный на DIN-рейку; 1-полюсный; U-раб.230 В (AC), I-ном.6 А, характеристика срабатывания "B", номинальная отключающая способность 4.5кА; IP20, УХЛ3, t-раб.-60…+40°C. | КЭАЗ | руб./шт | 239.55
NEW | OptiDin BM63-1B6-DC-УХЛ3, КЭАЗ (261155) | Выключатель автоматический модульный на DIN-рейку; 1-полюсный; U-раб.220 В (DC), I-ном.6 А, характеристика срабатывания "B", номинальная отключающая способность 6кА; IP20, УХЛ3, t-раб.-60…+40°C. | КЭАЗ | руб./шт | 2865.6
NEW | OptiDin BM63-1B6-УХЛ3, КЭАЗ (260499) | Выключатель автоматический модульный на DIN-рейку; 1-полюсный; U-раб.230 В (AC), I-ном.6 А, характеристика срабатывания "B", номинальная отключающая способность 6кА; IP20, УХЛ3, t-раб.-60…+40°C. | КЭАЗ | руб./шт | 489.99
NEW | OptiDin BM63-1C10-15-УХЛ3, КЭАЗ (341879) | Выключатель автоматический модульный на DIN-рейку; 1-полюсный; U-раб.230 В (AC), I-ном.10 А, характеристика срабатывания "C", номинальная отключающая способность 15кА; IP20, УХЛ3, t-раб.-60…+40°C. | КЭАЗ | руб./шт | 2666.4
NEW | OptiDin BM63-1C10-DC-УХЛ3, КЭАЗ (261157) | Выключатель автоматический модульный на DIN-рейку; 1-полюсный; U-раб.220 В (DC), I-ном.10 А, характеристика срабатывания "C", номинальная отключающая способность 6кА; IP20, УХЛ3, t-раб.-60…+40°C. | КЭАЗ | руб./шт | 2309
NEW | OptiDin BM63-1C10-УХЛ3, КЭАЗ (293214) | Выключатель автоматический модульный на DIN-рейку; 1-полюсный; U-раб.230 В (AC), I-ном.10 А, характеристика срабатывания "C", номинальная отключающая способность 6кА; IP20, УХЛ3, t-раб.-60…+40°C. | КЭАЗ | руб./шт | 411.84
NEW | OptiDin BM63-1C1-10-УХЛ3, КЭАЗ (249245) | Выключатель автоматический модульный на DIN-рейку; 1-полюсный; U-раб.230 В (AC), I-ном.1 А, характеристика срабатывания "C", номинальная отключающая способность 10кА; IP20, УХЛ3, t-раб.-60…+40°C. | КЭАЗ | руб./шт | 1521.83
NEW | OptiDin BM63-1C13-УХЛ3, КЭАЗ (260502) | Выключатель автоматический модульный на DIN-рейку; 1-полюсный; U-раб.230 В (AC), I-ном.13 А, характеристика срабатывания "C", номинальная отключающая способность 10кА; IP20, УХЛ3, t-раб.-60…+40°C. | КЭАЗ | руб./шт | 585.41
NEW | OptiDin BM63-1C16-10-УХЛ3, КЭАЗ (249256) | Выключатель автоматический модульный на DIN-рейку; 1-полюсный; U-раб.230 В (AC), I-ном.10 А, характеристика срабатывания "C", номинальная отключающая способность 10кА; IP20, УХЛ3, t-раб.-60…+40°C. | КЭАЗ | руб./шт | 880.05
NEW | OptiDin BM63-1C16-15-УХЛ3, КЭАЗ (341881) | Выключатель автоматический модульный на DIN-рейку; 1-полюсный; U-раб.230 В (AC), I-ном.10 А, характеристика срабатывания "C", номинальная отключающая способность 15кА; IP20, УХЛ3, t-раб.-60…+40°C. | КЭАЗ | руб./шт | 2666.4
NEW | OptiDin BM63-1C16-DC-УХЛ3, КЭАЗ (261159) | Выключатель автоматический модульный на DIN-рейку; 1-полюсный; U-раб.220 В (DC), I-ном.16 А, характеристика срабатывания "C", номинальная отключающая способность 6кА; IP20, УХЛ3, t-раб.-60…+40°C. | КЭАЗ | руб./шт | 2309
NEW | OptiDin BM63-1C16-УХЛ3, КЭАЗ (293215) | Выключатель автоматический модульный на DIN-рейку; 1-полюсный; U-раб.230 В (AC), I-ном.16 А, характеристика срабатывания "C", номинальная отключающая способность 6кА; IP20, УХЛ3, t-раб.-60…+40°C. | КЭАЗ | руб./шт | 411.84
NEW | OptiDin BM63-1C1-DC-УХЛ3, КЭАЗ (261160) | Выключатель автоматический модульный на DIN-рейку; 1-полюсный; U-раб.220 В (DC), I-ном.1 А, характеристика срабатывания "C", номинальная отключающая способность 6кА; IP20, УХЛ3, t-раб.-60…+40°C. | КЭАЗ | руб./шт | 2607.48
NEW | OptiDin BM63-1C20-10-УХЛ3, КЭАЗ (262521) | Выключатель автоматический модульный на DIN-рейку; 1-полюсный; U-раб.230 В (AC), I-ном.20 А, характеристика срабатывания "C", номинальная отключающая способность 10кА; IP20, УХЛ3, t-раб.-60…+40°C. | КЭАЗ | руб./шт | 954.99
NEW | OptiDin BM63-1C20-15-УХЛ3, КЭАЗ (341882) | Выключатель автоматический модульный на DIN-рейку; 1-полюсный; U-раб.230 В (AC), I-ном.20 А, характеристика срабатывания "C", номинальная отключающая способность 15кА; IP20, УХЛ3, t-раб.-60…+40°C. | КЭАЗ | руб./шт | 3066.71
NEW | OptiDin BM63-1C20-4.5-УХЛ3, КЭАЗ (326795) | Выключатель автоматический модульный на DIN-рейку; 1-полюсный; U-раб.230 В (AC), I-ном.20 А, характеристика срабатывания "C", номинальная отключающая способность 4.5кА; IP20, УХЛ3, t-раб.-60…+40°C. | КЭАЗ | руб./шт | 188.95
NEW | OptiDin BM63-1C20-DC-УХЛ3, КЭАЗ (261161) | Выключатель автоматический модульный на DIN-рейку; 1-полюсный; U-раб.220 В (DC), I-ном.20 А, характеристика срабатывания "C", номинальная отключающая способность 6кА; IP20, УХЛ3, t-раб.-60…+40°C. | КЭАЗ | руб./шт | 2309
NEW | OptiDin BM63-1C20-УХЛ3, КЭАЗ (293216) | Выключатель автоматический модульный на DIN-рейку; 1-полюсный; U-раб.230 В (AC), I-ном.20 А, характеристика срабатывания "C", номинальная отключающая способность 6кА; IP20, УХЛ3, t-раб.-60…+40°C. | КЭАЗ | руб./шт | 445.15
NEW | OptiDin BM63-1C2-10-УХЛ3, КЭАЗ (249271) | Выключатель автоматический модульный на DIN-рейку; 1-полюсный; U-раб.230 В (AC), I-ном.2 А, характеристика срабатывания "C", номинальная отключающая способность 10кА; IP20, УХЛ3, t-раб.-60…+40°C. | КЭАЗ | руб./шт | 1521.83
NEW | OptiDin BM63-1C25-10-УХЛ3, КЭАЗ (249258) | Выключатель автоматический модульный на DIN-рейку; 1-полюсный; U-раб.230 В (AC), I-ном.25 А, характеристика срабатывания "C", номинальная отключающая способность 10кА; IP20, УХЛ3, t-раб.-60…+40°C. | КЭАЗ | руб./шт | 954.99
NEW | OptiDin BM63-1C25-15-УХЛ3, КЭАЗ (341883) | Выключатель автоматический модульный на DIN-рейку; 1-полюсный; U-раб.230 В (AC), I-ном.25 А, характеристика срабатывания "C", номинальная отключающая способность 15кА; IP20, УХЛ3, t-раб.-60…+40°C. | КЭАЗ | руб./шт | 3202.5
NEW | OptiDin BM63-1C25-4.5-УХЛ3, КЭАЗ (326796) | Выключатель автоматический модульный на DIN-рейку; 1-полюсный; U-раб.230 В (AC), I-ном.25 А, характеристика срабатывания "C", номинальная отключающая способность 4.5кА; IP20, УХЛ3, t-раб.-60…+40°C. | КЭАЗ | руб./шт | 200.48
NEW | OptiDin BM63-1C25-DC-УХЛ3, КЭАЗ (261162) | Выключатель автоматический модульный на DIN-рейку; 1-полюсный; U-раб.220 В (DC), I-ном.25 А, характеристика срабатывания "C", номинальная отключающая способность 6кА; IP20, УХЛ3, t-раб.-60…+40°C. | КЭАЗ | руб./шт | 2768.89
NEW | OptiDin BM63-1C25-УХЛ3, КЭАЗ (293219) | Выключатель автоматический модульный на DIN-рейку; 1-полюсный; U-раб.230 В (AC), I-ном.25 А, характеристика срабатывания "C", номинальная отключающая способность 6кА; IP20, УХЛ3, t-раб.-60…+40°C. | КЭАЗ | руб./шт | 445.15
NEW | OptiDin BM63-1C2-DC-УХЛ3, КЭАЗ (261163) | Выключатель автоматический модульный на DIN-рейку; 1-полюсный; U-раб.220 В (DC), I-ном.2 А, характеристика срабатывания "C", номинальная отключающая способность 6кА; IP20, УХЛ3, t-раб.-60…+40°C. | КЭАЗ | руб./шт | 2607.48
NEW | OptiDin BM63-1C2-УХЛ3, КЭАЗ (260507) | Выключатель автоматический модульный на DIN-рейку; 1-полюсный; U-раб.230 В (AC), I-ном.2 А, характеристика срабатывания "C", номинальная отключающая способность 6кА; IP20, УХЛ3, t-раб.-60…+40°C. | КЭАЗ | руб./шт | 580.94
NEW | OptiDin BM63-1C3-10-УХЛ3, КЭАЗ (249273) | Выключатель автоматический модульный на DIN-рейку; 1-полюсный; U-раб.230 В (AC), I-ном.3 А, характеристика срабатывания "C", номинальная отключающая способность 10кА; IP20, УХЛ3, t-раб.-60…+40°C. | КЭАЗ | руб./шт | 1521.83
NEW | OptiDin BM63-1C32-10-УХЛ3, КЭАЗ (249261) | Выключатель автоматический модульный на DIN-рейку; 1-полюсный; U-раб.230 В (AC), I-ном.32 А, характеристика срабатывания "C", номинальная отключающая способность 10кА; IP20, УХЛ3, t-раб.-60…+40°C. | КЭАЗ | руб./шт | 1048.5
NEW | OptiDin BM63-1C32-15-УХЛ3, КЭАЗ (341884) | Выключатель автоматический модульный на DIN-рейку; 1-полюсный; U-раб.230 В (AC), I-ном.32 А, характеристика срабатывания "C", номинальная отключающая способность 15кА; IP20, УХЛ3, t-раб.-60…+40°C. | КЭАЗ | руб./шт | 3346.61
NEW | OptiDin BM63-1C32-4.5-УХЛ3, КЭАЗ (326797) | Выключатель автоматический модульный на DIN-рейку; 1-полюсный; U-раб.230 В (AC), I-ном.32 А, характеристика срабатывания "C", номинальная отключающая способность 4.5кА; IP20, УХЛ3, t-раб.-60…+40°C. | КЭАЗ | руб./шт | 216.49
NEW | OptiDin BM63-1C32-DC-УХЛ3, КЭАЗ (261164) | Выключатель автоматический модульный на DIN-рейку; 1-полюсный; U-раб.220 В (DC), I-ном.32 А, характеристика срабатывания "C", номинальная отключающая способность 6кА; IP20, УХЛ3, t-раб.-60…+40°C. | КЭАЗ | руб./шт | 2768.89
NEW | OptiDin BM63-1C32-УХЛ3, КЭАЗ (293220) | Выключатель автоматический модульный на DIN-рейку; 1-полюсный; U-раб.230 В (AC), I-ном.32 А, характеристика срабатывания "C", номинальная отключающая способность 4.5кА; IP20, УХЛ3, t-раб.-60…+40°C. | КЭАЗ | руб./шт | 489.99
NEW | OptiDin BM63-1C3-DC-УХЛ3, КЭАЗ (261165) | Выключатель автоматический модульный на DIN-рейку; 1-полюсный; U-раб.220 В (DC), I-ном.32 А, характеристика срабатывания "C", номинальная отключающая способность 6кА; IP20, УХЛ3, t-раб.-60…+40°C. | КЭАЗ | руб./шт | 2607.48
NEW | OptiDin BM63-1C3-УХЛ3, КЭАЗ (260509) | Выключатель автоматический модульный на DIN-рейку; 1-полюсный; U-раб.230 В (AC), I-ном.3 А, характеристика срабатывания "C", номинальная отключающая способность 6кА; IP20, УХЛ3, t-раб.-60…+40°C. | КЭАЗ | руб./шт | 592.46
NEW | OptiDin BM63-1C40-10-УХЛ3, КЭАЗ (262522) | Выключатель автоматический модульный на DIN-рейку; 1-полюсный; U-раб.230 В (AC), I-ном.40 А, характеристика срабатывания "C", номинальная отключающая способность 10кА; IP20, УХЛ3, t-раб.-60…+40°C. | КЭАЗ | руб./шт | 1048.5
NEW | OptiDin BM63-1C40-4.5-УХЛ3, КЭАЗ (326798) | Выключатель автоматический модульный на DIN-рейку; 1-полюсный; U-раб.230 В (AC), I-ном.40 А, характеристика срабатывания "C", номинальная отключающая способность 4.5кА; IP20, УХЛ3, t-раб.-60…+40°C. | КЭАЗ | руб./шт | 224.18
NEW | OptiDin BM63-1C40-DC-УХЛ3, КЭАЗ (261166) | Выключатель автоматический модульный на DIN-рейку; 1-полюсный; U-раб.220 В (DC), I-ном.40 А, характеристика срабатывания "C", номинальная отключающая способность 6кА; IP20, УХЛ3, t-раб.-60…+40°C. | КЭАЗ | руб./шт | 3000.1
NEW | OptiDin BM63-1C4-10-УХЛ3, КЭАЗ (249274) | Выключатель автоматический модульный на DIN-рейку; 1-полюсный; U-раб.230 В (AC), I-ном.4 А, характеристика срабатывания "C", номинальная отключающая способность 10кА; IP20, УХЛ3, t-раб.-60…+40°C. | КЭАЗ | руб./шт | 1643.53
NEW | OptiDin BM63-1C4-DC-УХЛ3, КЭАЗ (261167) | Выключатель автоматический модульный на DIN-рейку; 1-полюсный; U-раб.220 В (DC), I-ном.4 А, характеристика срабатывания "C", номинальная отключающая способность 6кА; IP20, УХЛ3, t-раб.-60…+40°C. | КЭАЗ | руб./шт | 2607.48
NEW | OptiDin BM63-1C4-УХЛ3, КЭАЗ (260511) | Выключатель автоматический модульный на DIN-рейку; 1-полюсный; U-раб.230 В (AC), I-ном.4 А, характеристика срабатывания "C", номинальная отключающая способность 6кА; IP20, УХЛ3, t-раб.-60…+40°C. | КЭАЗ | руб./шт | 640.5
NEW | OptiDin BM63-1C50-10-УХЛ3, КЭАЗ (262523) | Выключатель автоматический модульный на DIN-рейку; 1-полюсный; U-раб.230 В (AC), I-ном.50 А, характеристика срабатывания "C", номинальная отключающая способность 10кА; IP20, УХЛ3, t-раб.-60…+40°C. | КЭАЗ | руб./шт | 1535.28
NEW | OptiDin BM63-1C50-4.5-УХЛ3, КЭАЗ (326799) | Выключатель автоматический модульный на DIN-рейку; 1-полюсный; U-раб.230 В (AC), I-ном.50 А, характеристика срабатывания "C", номинальная отключающая способность 4.5кА; IP20, УХЛ3, t-раб.-60…+40°C. | КЭАЗ | руб./шт | 277.98
NEW | OptiDin BM63-1C50-DC-УХЛ3, КЭАЗ (261168) | Выключатель автоматический модульный на DIN-рейку; 1-полюсный; U-раб.220 В (DC), I-ном.50 А, характеристика срабатывания "C", номинальная отключающая способность 6кА; IP20, УХЛ3, t-раб.-60…+40°C. | КЭАЗ | руб./шт | 3093.61
NEW | OptiDin BM63-1C5-DC-УХЛ3, КЭАЗ (261169) | Выключатель автоматический модульный на DIN-рейку; 1-полюсный; U-раб.220 В (DC), I-ном.5 А, характеристика срабатывания "C", номинальная отключающая способность 6кА; IP20, УХЛ3, t-раб.-60…+40°C. | КЭАЗ | руб./шт | 2466.56
NEW | OptiDin BM63-1C5-УХЛ3, КЭАЗ (260513) | Выключатель автоматический модульный на DIN-рейку; 1-полюсный; U-раб.230 В (AC), I-ном.5 А, характеристика срабатывания "C", номинальная отключающая способность 6кА; IP20, УХЛ3, t-раб.-60…+40°C. | КЭАЗ | руб./шт | 640.5
NEW | OptiDin BM63-1C6-10-УХЛ3, КЭАЗ (249252) | Выключатель автоматический модульный на DIN-рейку; 1-полюсный; U-раб.230 В (AC), I-ном.6 А, характеристика срабатывания "C", номинальная отключающая способность 10кА; IP20, УХЛ3, t-раб.-60…+40°C. | КЭАЗ | руб./шт | 1073.48
NEW | OptiDin BM63-1C6-15-УХЛ3, КЭАЗ (341877) | Выключатель автоматический модульный на DIN-рейку; 1-полюсный; U-раб.230 В (AC), I-ном.6 А, характеристика срабатывания "C", номинальная отключающая способность 15кА; IP20, УХЛ3, t-раб.-60…+40°C. | КЭАЗ | руб./шт | 3202.5
NEW | OptiDin BM63-1C63-10-УХЛ3, КЭАЗ (262524) | Выключатель автоматический модульный на DIN-рейку; 1-полюсный; U-раб.230 В (AC), I-ном.63 А, характеристика срабатывания "C", номинальная отключающая способность 10кА; IP20, УХЛ3, t-раб.-60…+40°C. | КЭАЗ | руб./шт | 1535.28
NEW | OptiDin BM63-1C63-4.5-УХЛ3, КЭАЗ (326800) | Выключатель автоматический модульный на DIN-рейку; 1-полюсный; U-раб.230 В (AC), I-ном.63 А, характеристика срабатывания "C", номинальная отключающая способность 4.5кА; IP20, УХЛ3, t-раб.-60…+40°C. | КЭАЗ | руб./шт | 288.23
NEW | OptiDin BM63-1C6-DC-УХЛ3, КЭАЗ (261170) | Выключатель автоматический модульный на DIN-рейку; 1-полюсный; U-раб.220 В (DC), I-ном.6 А, характеристика срабатывания "C", номинальная отключающая способность 6кА; IP20, УХЛ3, t-раб.-60…+40°C. | КЭАЗ | руб./шт | 2607.48
NEW | OptiDin BM63-1C6-УХЛ3, КЭАЗ (293223) | Выключатель автоматический модульный на DIN-рейку; 1-полюсный; U-раб.230 В (AC), I-ном.6 А, характеристика срабатывания "C", номинальная отключающая способность 6кА; IP20, УХЛ3, t-раб.-60…+40°C. | КЭАЗ | руб./шт | 502.15
NEW | OptiDin BM63-1C8-DC-УХЛ3, КЭАЗ (261171) | Выключатель автоматический модульный на DIN-рейку; 1-полюсный; U-раб.220 В (DC), I-ном.8 А, характеристика срабатывания "C", номинальная отключающая способность 6кА; IP20, УХЛ3, t-раб.-60…+40°C. | КЭАЗ | руб./шт | 2607.48
NEW | OptiDin BM63-1C8-УХЛ3, КЭАЗ (260516) | Выключатель автоматический модульный на DIN-рейку; 1-полюсный; U-раб.230 В (AC), I-ном.8 А, характеристика срабатывания "C", номинальная отключающая способность 6кА; IP20, УХЛ3, t-раб.-60…+40°C. | КЭАЗ | руб./шт | 640.5
NEW | OptiDin BM63-1D10-10-УХЛ3, КЭАЗ (262531) | Выключатель автоматический модульный на DIN-рейку; 1-полюсный; U-раб.220 В (DC), I-ном.10 А, характеристика срабатывания "D", номинальная отключающая способность 10кА; IP20, УХЛ3, t-раб.-60…+40°C. | КЭАЗ | руб./шт | 1100.38
NEW | OptiDin BM63-1D10-УХЛ3, КЭАЗ (260517) | Выключатель автоматический модульный на DIN-рейку; 1-полюсный; U-раб.220 В (DC), I-ном.10 А, характеристика срабатывания "D", номинальная отключающая способность 6кА; IP20, УХЛ3, t-раб.-60…+40°C. | КЭАЗ | руб./шт | 428.5
NEW | OptiDin BM63-1D16-10-УХЛ3, КЭАЗ (249205) | Выключатель автоматический модульный на DIN-рейку; 1-полюсный; U-раб.220 В (DC), I-ном.16 А, характеристика срабатывания "D", номинальная отключающая способность 10кА; IP20, УХЛ3, t-раб.-60…+40°C. | КЭАЗ | руб./шт | 1100.38
NEW | OptiDin BM63-1D6-10-УХЛ3, КЭАЗ (262529) | Выключатель автоматический модульный на DIN-рейку; 1-полюсный; U-раб.220 В (DC), I-ном.6 А, характеристика срабатывания "D", номинальная отключающая способность 10кА; IP20, УХЛ3, t-раб.-60…+40°C. | КЭАЗ | руб./шт | 1344.41
NEW | OptiDin BM63-1D6-УХЛ3, КЭАЗ (260531) | Выключатель автоматический модульный на DIN-рейку; 1-полюсный; U-раб.220 В (DC), I-ном.6 А, характеристика срабатывания "D", номинальная отключающая способность 6кА; IP20, УХЛ3, t-раб.-60…+40°C. | КЭАЗ | руб./шт | 523.29
NEW | OptiDin BM63-1L16-25-УХЛ3, КЭАЗ (342037) | Выключатель автоматический модульный на DIN-рейку; 1-полюсный; U-раб.220 В (DC), I-ном.16 А, характеристика срабатывания "L", номинальная отключающая способность 25кА; IP20, УХЛ3, t-раб.-60…+40°C. | КЭАЗ | руб./шт | 10688.66
NEW | OptiDin BM63-1L6-УХЛ3, КЭАЗ (260563) | Выключатель автоматический модульный на DIN-рейку; 1-полюсный; U-раб.220 В (DC), I-ном.6 А, характеристика срабатывания "L", номинальная отключающая способность 6кА; IP20, УХЛ3, t-раб.-60…+40°C. | КЭАЗ | руб./шт | 1799.16
NEW | OptiDin BM63-1Z16-DC-УХЛ3, КЭАЗ (261204) | Выключатель автоматический модульный на DIN-рейку; 1-полюсный; U-раб.220 В (DC), I-ном.16 А, характеристика срабатывания "Z", номинальная отключающая способность 6кА; IP20, УХЛ3, t-раб.-60…+40°C. | КЭАЗ | руб./шт | 9212.31
NEW | OptiDin BM63-1Z4-DC-УХЛ3, КЭАЗ (261212) | Выключатель автоматический модульный на DIN-рейку; 1-полюсный; U-раб.220 В (DC), I-ном.4 А, характеристика срабатывания "Z", номинальная отключающая способность 6кА; IP20, УХЛ3, t-раб.-60…+40°C. | КЭАЗ | руб./шт | 10403.64
NEW | OptiDin BM63-2B10-10-УХЛ3, КЭАЗ (262576) | Выключатель автоматический модульный на DIN-рейку; 2-полюсный с двумя защищёнными полюсами (2P); U-раб.230 В (AC), I-ном.10 А, характеристика срабатывания "B", номинальная отключающая способность 10кА; IP20, УХЛ3, t-раб.-60…+40°C. | КЭАЗ | руб./шт | 2556.24
NEW | OptiDin BM63-2B10-DC-УХЛ3, КЭАЗ (261217) | Выключатель автоматический модульный на DIN-рейку; 2-полюсный с двумя защищёнными полюсами (2P); U-раб.440 В (DC), I-ном.10 А, характеристика срабатывания "B", номинальная отключающая способность 6кА; IP20, УХЛ3, t-раб.-60…+40°C. | КЭАЗ | руб./шт | 5568.51
NEW | OptiDin BM63-2B10-УХЛ3, КЭАЗ (260581) | Выключатель автоматический модульный на DIN-рейку; 2-полюсный с двумя защищёнными полюсами (2P); U-раб.230 В (AC), I-ном.10 А, характеристика срабатывания "B", номинальная отключающая способность 6кА; IP20, УХЛ3, t-раб.-60…+40°C. | КЭАЗ | руб./шт | 994.7
NEW | OptiDin BM63-2B16-DC-УХЛ3, КЭАЗ (261219) | Выключатель автоматический модульный на DIN-рейку; 2-полюсный с двумя защищёнными полюсами (2P); U-раб.440 В (DC), I-ном.16 А, характеристика срабатывания "B", номинальная отключающая способность 6кА; IP20, УХЛ3, t-раб.-60…+40°C. | КЭАЗ | руб./шт | 5568.51
NEW | OptiDin BM63-2B16-УХЛ3, КЭАЗ (260583) | Выключатель автоматический модульный на DIN-рейку; 2-полюсный с двумя защищёнными полюсами (2P); U-раб.230 В (AC), I-ном.16 А, характеристика срабатывания "B", номинальная отключающая способность 6кА; IP20, УХЛ3, t-раб.-60…+40°C. | КЭАЗ | руб./шт | 994.7
NEW | OptiDin BM63-2B1-DC-УХЛ3, КЭАЗ (261220) | Выключатель автоматический модульный на DIN-рейку; 2-полюсный с двумя защищёнными полюсами (2P); U-раб.440 В (DC), I-ном.1 А, характеристика срабатывания "B", номинальная отключающая способность 6кА; IP20, УХЛ3, t-раб.-60…+40°C. | КЭАЗ | руб./шт | 6290.35
NEW | OptiDin BM63-2B1-УХЛ3, КЭАЗ (260584) | Выключатель автоматический модульный на DIN-рейку; 2-полюсный с двумя защищёнными полюсами (2P); U-раб.230 В (AC), I-ном.1 А, характеристика срабатывания "B", номинальная отключающая способность 6кА; IP20, УХЛ3, t-раб.-60…+40°C. | КЭАЗ | руб./шт | 1485.96
NEW | OptiDin BM63-2B25-DC-УХЛ3, КЭАЗ (261222) | Выключатель автоматический модульный на DIN-рейку; 2-полюсный с двумя защищёнными полюсами (2P); U-раб.440 В (DC), I-ном.25 А, характеристика срабатывания "B", номинальная отключающая способность 6кА; IP20, УХЛ3, t-раб.-60…+40°C. | КЭАЗ | руб./шт | 6682.98
NEW | OptiDin BM63-2B25-УХЛ3, КЭАЗ (260586) | Выключатель автоматический модульный на DIN-рейку; 2-полюсный с двумя защищёнными полюсами (2P); U-раб.230 В (AC), I-ном.1 А, характеристика срабатывания "B", номинальная отключающая способность 6кА; IP20, УХЛ3, t-раб.-60…+40°C. | КЭАЗ | руб./шт | 1058.75
NEW | OptiDin BM63-2B2-DC-УХЛ3, КЭАЗ (261223) | Выключатель автоматический модульный на DIN-рейку; 2-полюсный с двумя защищёнными полюсами (2P); U-раб.440 В (DC), I-ном.25 А, характеристика срабатывания "B", номинальная отключающая способность 6кА; IP20, УХЛ3, t-раб.-60…+40°C. | КЭАЗ | руб./шт | 5721.59
NEW | OptiDin BM63-2B2-УХЛ3, КЭАЗ (260587) | Выключатель автоматический модульный на DIN-рейку; 2-полюсный с двумя защищёнными полюсами (2P); U-раб.230 В (AC), I-ном.2 А, характеристика срабатывания "B", номинальная отключающая способность 6кА; IP20, УХЛ3, t-раб.-60…+40°C. | КЭАЗ | руб./шт | 1485.96
NEW | OptiDin BM63-2B32-УХЛ3, КЭАЗ (260588) | Выключатель автоматический модульный на DIN-рейку; 2-полюсный с двумя защищёнными полюсами (2P); U-раб.230 В (AC), I-ном.32 А, характеристика срабатывания "B", номинальная отключающая способность 6кА; IP20, УХЛ3, t-раб.-60…+40°C. | КЭАЗ | руб./шт | 1140.09
NEW | OptiDin BM63-2B3-DC-УХЛ3, КЭАЗ (261225) | Выключатель автоматический модульный на DIN-рейку; 2-полюсный с двумя защищёнными полюсами (2P); U-раб.440 В (DC), I-ном.3 А, характеристика срабатывания "B", номинальная отключающая способность 6кА; IP20, УХЛ3, t-раб.-60…+40°C. | КЭАЗ | руб./шт | 5721.59
NEW | OptiDin BM63-2B3-УХЛ3, КЭАЗ (260589) | Выключатель автоматический модульный на DIN-рейку; 2-полюсный с двумя защищёнными полюсами (2P); U-раб.230 В (AC), I-ном.3 А, характеристика срабатывания "B", номинальная отключающая способность 6кА; IP20, УХЛ3, t-раб.-60…+40°C. | КЭАЗ | руб./шт | 1485.96
NEW | OptiDin BM63-2B4-DC-УХЛ3, КЭАЗ (261227) | Выключатель автоматический модульный на DIN-рейку; 2-полюсный с двумя защищёнными полюсами (2P); U-раб.440 В (DC), I-ном.4 А, характеристика срабатывания "B", номинальная отключающая способность 6кА; IP20, УХЛ3, t-раб.-60…+40°C. | КЭАЗ | руб./шт | 5721.59
NEW | OptiDin BM63-2B4-УХЛ3, КЭАЗ (260591) | Выключатель автоматический модульный на DIN-рейку; 2-полюсный с двумя защищёнными полюсами (2P); U-раб.230 В (AC), I-ном.4 А, характеристика срабатывания "B", номинальная отключающая способность 6кА; IP20, УХЛ3, t-раб.-60…+40°C. | КЭАЗ | руб./шт | 1455.86
NEW | OptiDin BM63-2B6-10-УХЛ3, КЭАЗ (262574) | Выключатель автоматический модульный на DIN-рейку; 2-полюсный с двумя защищёнными полюсами (2P); U-раб.230 В (AC), I-ном.6 А, характеристика срабатывания "B", номинальная отключающая способность 10кА; IP20, УХЛ3, t-раб.-60…+40°C. | КЭАЗ | руб./шт | 3001.39
NEW | OptiDin BM63-2B6-4.5-УХЛ3, КЭАЗ (329508) | Выключатель автоматический модульный на DIN-рейку; 2-полюсный с двумя защищёнными полюсами (2P); U-раб.230 В (AC), I-ном.6 А, характеристика срабатывания "B", номинальная отключающая способность 4.5кА; IP20, УХЛ3, t-раб.-60…+40°C. | КЭАЗ | руб./шт | 557.88
NEW | OptiDin BM63-2B6-DC-УХЛ3, КЭАЗ (261230) | Выключатель автоматический модульный на DIN-рейку; 2-полюсный с двумя защищёнными полюсами (2P); U-раб.440 В (DC), I-ном.6 А, характеристика срабатывания "B", номинальная отключающая способность 6кА; IP20, УХЛ3, t-раб.-60…+40°C. | КЭАЗ | руб./шт | 6290.35
NEW | OptiDin BM63-2B6-УХЛ3, КЭАЗ (260595) | Выключатель автоматический модульный на DIN-рейку; 2-полюсный с двумя защищёнными полюсами (2P); U-раб.230 В (AC), I-ном.6 А, характеристика срабатывания "B", номинальная отключающая способность 6кА; IP20, УХЛ3, t-раб.-60…+40°C. | КЭАЗ | руб./шт | 1167.64
NEW | OptiDin BM63-2C10-10-УХЛ3, КЭАЗ (262591) | Выключатель автоматический модульный на DIN-рейку; 2-полюсный с двумя защищёнными полюсами (2P); U-раб.230 В (AC), I-ном.10 А, характеристика срабатывания "C", номинальная отключающая способность 10кА; IP20, УХЛ3, t-раб.-60…+40°C. | КЭАЗ | руб./шт | 2184.1
NEW | OptiDin BM63-2C10-15-УХЛ3, КЭАЗ (341918) | Выключатель автоматический модульный на DIN-рейку; 2-полюсный с двумя защищёнными полюсами (2P); U-раб.230 В (AC), I-ном.10 А, характеристика срабатывания "C", номинальная отключающая способность 15кА; IP20, УХЛ3, t-раб.-60…+40°C. | КЭАЗ | руб./шт | 6829.65
NEW | OptiDin BM63-2C10-4.5-УХЛ3, КЭАЗ (326802) | Выключатель автоматический модульный на DIN-рейку; 2-полюсный с двумя защищёнными полюсами (2P); U-раб.230 В (AC), I-ном.10 А, характеристика срабатывания "C", номинальная отключающая способность 4.5кА; IP20, УХЛ3, t-раб.-60…+40°C. | КЭАЗ | руб./шт | 424.65
NEW | OptiDin BM63-2C10-DC-УХЛ3, КЭАЗ (261232) | Выключатель автоматический модульный на DIN-рейку; 2-полюсный с двумя защищёнными полюсами (2P); U-раб.440 В (DC), I-ном.10 А, характеристика срабатывания "С", номинальная отключающая способность 6кА; IP20, УХЛ3, t-раб.-60…+40°C. | КЭАЗ | руб./шт | 5063.79
NEW | OptiDin BM63-2C1-10-УХЛ3, КЭАЗ (260230) | Выключатель автоматический модульный на DIN-рейку; 2-полюсный с двумя защищёнными полюсами (2P); U-раб.230 В (AC), I-ном.1 А, характеристика срабатывания "C", номинальная отключающая способность 10кА; IP20, УХЛ3, t-раб.-60…+40°C. | КЭАЗ | руб./шт | 3265.28
NEW | OptiDin BM63-2C13-DC-УХЛ3, КЭАЗ (261233) | Выключатель автоматический модульный на DIN-рейку; 2-полюсный с двумя защищёнными полюсами (2P); U-раб.440 В (DC), I-ном.13 А, характеристика срабатывания "С", номинальная отключающая способность 6кА; IP20, УХЛ3, t-раб.-60…+40°C. | КЭАЗ | руб./шт | 5063.79
NEW | OptiDin BM63-2C13-УХЛ3, КЭАЗ (260598) | Выключатель автоматический модульный на DIN-рейку; 2-полюсный с двумя защищёнными полюсами (2P); U-раб.230 В (AC), I-ном.13 А, характеристика срабатывания "C", номинальная отключающая способность 6кА; IP20, УХЛ3, t-раб.-60…+40°C. | КЭАЗ | руб./шт | 1327.76
NEW | OptiDin BM63-2C16-10-УХЛ3, КЭАЗ (261342) | Выключатель автоматический модульный на DIN-рейку; 2-полюсный с двумя защищёнными полюсами (2P); U-раб.230 В (AC), I-ном.16 А, характеристика срабатывания "C", номинальная отключающая способность 10кА; IP20, УХЛ3, t-раб.-60…+40°C. | КЭАЗ | руб./шт | 2184.1
NEW | OptiDin BM63-2C16-15-УХЛ3, КЭАЗ (341920) | Выключатель автоматический модульный на DIN-рейку; 2-полюсный с двумя защищёнными полюсами (2P); U-раб.230 В (AC), I-ном.16 А, характеристика срабатывания "C", номинальная отключающая способность 15кА; IP20, УХЛ3, t-раб.-60…+40°C. | КЭАЗ | руб./шт | 6829.65
NEW | OptiDin BM63-2C16-4.5-УХЛ3, КЭАЗ (326803) | Выключатель автоматический модульный на DIN-рейку; 2-полюсный с двумя защищёнными полюсами (2P); U-раб.230 В (AC), I-ном.16 А, характеристика срабатывания "C", номинальная отключающая способность 4.5кА; IP20, УХЛ3, t-раб.-60…+40°C. | КЭАЗ | руб./шт | 416.33
NEW | OptiDin BM63-2C16-DC-УХЛ3, КЭАЗ (261234) | Выключатель автоматический модульный на DIN-рейку; 2-полюсный с двумя защищёнными полюсами (2P); U-раб.440 В (DC), I-ном.16 А, характеристика срабатывания "С", номинальная отключающая способность 6кА; IP20, УХЛ3, t-раб.-60…+40°C. | КЭАЗ | руб./шт | 5063.79
NEW | OptiDin BM63-2C16-УХЛ3, КЭАЗ (293224) | Выключатель автоматический модульный на DIN-рейку; 2-полюсный с двумя защищёнными полюсами (2P); U-раб.230 В (AC), I-ном.16 А, характеристика срабатывания "C", номинальная отключающая способность 6кА; IP20, УХЛ3, t-раб.-60…+40°C. | КЭАЗ | руб./шт | 1019.68
NEW | OptiDin BM63-2C1-DC-УХЛ3, КЭАЗ (261235) | Выключатель автоматический модульный на DIN-рейку; 2-полюсный с двумя защищёнными полюсами (2P); U-раб.440 В (DC), I-ном.1 А, характеристика срабатывания "С", номинальная отключающая способность 6кА; IP20, УХЛ3, t-раб.-60…+40°C. | КЭАЗ | руб./шт | 5721.59
NEW | OptiDin BM63-2C1-УХЛ3, КЭАЗ (260600) | Выключатель автоматический модульный на DIN-рейку; 2-полюсный с двумя защищёнными полюсами (2P); U-раб.230 В (AC), I-ном.1 А, характеристика срабатывания "С", номинальная отключающая способность 6кА; IP20, УХЛ3, t-раб.-60…+40°C. | КЭАЗ | руб./шт | 1269.48
NEW | OptiDin BM63-2C20-10-УХЛ3, КЭАЗ (262593) | Выключатель автоматический модульный на DIN-рейку; 2-полюсный с двумя защищёнными полюсами (2P); U-раб.230 В (AC), I-ном.20 А, характеристика срабатывания "С", номинальная отключающая способность 10кА; IP20, УХЛ3, t-раб.-60…+40°C. | КЭАЗ | руб./шт | 2323.09
NEW | OptiDin BM63-2C20-4.5-УХЛ3, КЭАЗ (326804) | Выключатель автоматический модульный на DIN-рейку; 2-полюсный с двумя защищёнными полюсами (2P); U-раб.230 В (AC), I-ном.20 А, характеристика срабатывания "С", номинальная отключающая способность 4.5кА; IP20, УХЛ3, t-раб.-60…+40°C. | КЭАЗ | руб./шт | 436.18
NEW | OptiDin BM63-2C20-DC-УХЛ3, КЭАЗ (261236) | Выключатель автоматический модульный на DIN-рейку; 2-полюсный с двумя защищёнными полюсами (2P); U-раб.440 В (DC), I-ном.20 А, характеристика срабатывания "С", номинальная отключающая способность 6кА; IP20, УХЛ3, t-раб.-60…+40°C. | КЭАЗ | руб./шт | 5063.79
NEW | OptiDin BM63-2C2-10-УХЛ3, КЭАЗ (262585) | Выключатель автоматический модульный на DIN-рейку; 2-полюсный с двумя защищёнными полюсами (2P); U-раб.230 В (AC), I-ном.2 А, характеристика срабатывания "С", номинальная отключающая способность 10кА; IP20, УХЛ3, t-раб.-60…+40°C. | КЭАЗ | руб./шт | 3265.28
NEW | OptiDin BM63-2C25-10-УХЛ3, КЭАЗ (262594) | Выключатель автоматический модульный на DIN-рейку; 2-полюсный с двумя защищёнными полюсами (2P); U-раб.230 В (AC), I-ном.25 А, характеристика срабатывания "С", номинальная отключающая способность 10кА; IP20, УХЛ3, t-раб.-60…+40°C. | КЭАЗ | руб./шт | 2323.09
NEW | OptiDin BM63-2C25-4.5-УХЛ3, КЭАЗ (326805) | Выключатель автоматический модульный на DIN-рейку; 2-полюсный с двумя защищёнными полюсами (2P); U-раб.230 В (AC), I-ном.25 А, характеристика срабатывания "С", номинальная отключающая способность 4.5кА; IP20, УХЛ3, t-раб.-60…+40°C. | КЭАЗ | руб./шт | 464.36
NEW | OptiDin BM63-2C25-DC-УХЛ3, КЭАЗ (261237) | Выключатель автоматический модульный на DIN-рейку; 2-полюсный с двумя защищёнными полюсами (2P); U-раб.440 В (DC), I-ном.25 А, характеристика срабатывания "С", номинальная отключающая способность 6кА; IP20, УХЛ3, t-раб.-60…+40°C. | КЭАЗ | руб./шт | 6075.14
NEW | OptiDin BM63-2C25-УХЛ3, КЭАЗ (293225) | Выключатель автоматический модульный на DIN-рейку; 2-полюсный с двумя защищёнными полюсами (2P); U-раб.230 В (AC), I-ном.25 А, характеристика срабатывания "С", номинальная отключающая способность 6кА; IP20, УХЛ3, t-раб.-60…+40°C. | КЭАЗ | руб./шт | 1085.65
NEW | OptiDin BM63-2C2-DC-УХЛ3, КЭАЗ (261238) | Выключатель автоматический модульный на DIN-рейку; 2-полюсный с двумя защищёнными полюсами (2P); U-раб.440 В (DC), I-ном.2 А, характеристика срабатывания "С", номинальная отключающая способность 6кА; IP20, УХЛ3, t-раб.-60…+40°C. | КЭАЗ | руб./шт | 5721.59
NEW | OptiDin BM63-2C2-УХЛ3, КЭАЗ (260603) | Выключатель автоматический модульный на DIN-рейку; 2-полюсный с двумя защищёнными полюсами (2P); U-раб.230 В (AC), I-ном.2 А, характеристика срабатывания "С", номинальная отключающая способность 6кА; IP20, УХЛ3, t-раб.-60…+40°C. | КЭАЗ | руб./шт | 1243.85
NEW | OptiDin BM63-2C3-10-УХЛ3, КЭАЗ (262586) | Выключатель автоматический модульный на DIN-рейку; 2-полюсный (2P); U-раб.230 В (AC), I-ном.3 А, характеристика срабатывания "С", номинальная отключающая способность 10кА; IP20, УХЛ3, t-раб.-60…+40°C. | КЭАЗ | руб./шт | 3265.28
NEW | OptiDin BM63-2C32-10-УХЛ3, КЭАЗ (262595) | Выключатель автоматический модульный на DIN-рейку; 2-полюсный с двумя защищёнными полюсами (2P); U-раб.230 В (AC), I-ном.32 А, характеристика срабатывания "С", номинальная отключающая способность 10кА; IP20, УХЛ3, t-раб.-60…+40°C. | КЭАЗ | руб./шт | 2502.44
NEW | OptiDin BM63-2C32-4.5-УХЛ3, КЭАЗ (326806) | Выключатель автоматический модульный на DIN-рейку; 2-полюсный с двумя защищёнными полюсами (2P); U-раб.230 В (AC), I-ном.32 А, характеристика срабатывания "С", номинальная отключающая способность 4.5кА; IP20, УХЛ3, t-раб.-60…+40°C. | КЭАЗ | руб./шт | 520.73
NEW | OptiDin BM63-2C32-DC-УХЛ3, КЭАЗ (261239) | Выключатель автоматический модульный на DIN-рейку; 2-полюсный с двумя защищёнными полюсами (2P); U-раб.440 В (DC), I-ном.32 А, характеристика срабатывания "С", номинальная отключающая способность 6кА; IP20, УХЛ3, t-раб.-60…+40°C. | КЭАЗ | руб./шт | 6075.14
NEW | OptiDin BM63-2C32-УХЛ3, КЭАЗ (293226) | Выключатель автоматический модульный на DIN-рейку; 2-полюсный с двумя защищёнными полюсами (2P); U-раб.230 В (AC), I-ном.32 А, характеристика срабатывания "С", номинальная отключающая способность 6кА; IP20, УХЛ3, t-раб.-60…+40°C. | КЭАЗ | руб./шт | 1167.64
NEW | OptiDin BM63-2C3-DC-УХЛ3, КЭАЗ (261240) | Выключатель автоматический модульный на DIN-рейку; 2-полюсный (2P); U-раб.440 В (DC), I-ном.3 А, характеристика срабатывания "С", номинальная отключающая способность 6кА; IP20, УХЛ3, t-раб.-60…+40°C. | КЭАЗ | руб./шт | 5721.59
NEW | OptiDin BM63-2C3-УХЛ3, КЭАЗ (260605) | Выключатель автоматический модульный на DIN-рейку; 2-полюсный (2P); U-раб.230 В (AC), I-ном.3 А, характеристика срабатывания "С", номинальная отключающая способность 6кА; IP20, УХЛ3, t-раб.-60…+40°C. | КЭАЗ | руб./шт | 1269.48
NEW | OptiDin BM63-2C40-10-УХЛ3, КЭАЗ (262596) | Выключатель автоматический модульный на DIN-рейку; 2-полюсный с двумя защищёнными полюсами (2P); U-раб.230 В (AC), I-ном.40 А, характеристика срабатывания "С", номинальная отключающая способность 10кА; IP20, УХЛ3, t-раб.-60…+40°C. | КЭАЗ | руб./шт | 2502.44
NEW | OptiDin BM63-2C40-4.5-УХЛ3, КЭАЗ (326807) | Выключатель автоматический модульный на DIN-рейку; 2-полюсный с двумя защищёнными полюсами (2P); U-раб.230 В (AC), I-ном.40 А, характеристика срабатывания "С", номинальная отключающая способность 4.5кА; IP20, УХЛ3, t-раб.-60…+40°C. | КЭАЗ | руб./шт | 544.43
NEW | OptiDin BM63-2C40-DC-УХЛ3, КЭАЗ (261241) | Выключатель автоматический модульный на DIN-рейку; 2-полюсный с двумя защищёнными полюсами (2P); U-раб.440 В (DC), I-ном.40 А, характеристика срабатывания "С", номинальная отключающая способность 6кА; IP20, УХЛ3, t-раб.-60…+40°C. | КЭАЗ | руб./шт | 6575.38
NEW | OptiDin BM63-2C40-УХЛ3, КЭАЗ (293227) | Выключатель автоматический модульный на DIN-рейку; 2-полюсный с двумя защищёнными полюсами (2P); U-раб.230 В (AC), I-ном.40 А, характеристика срабатывания "С", номинальная отключающая способность 6кА; IP20, УХЛ3, t-раб.-60…+40°C. | КЭАЗ | руб./шт | 1167.64
NEW | OptiDin BM63-2C4-10-УХЛ3, КЭАЗ (262587) | Выключатель автоматический модульный на DIN-рейку; 2-полюсный с двумя защищёнными полюсами (2P); U-раб.230 В (AC), I-ном.4 А, характеристика срабатывания "С", номинальная отключающая способность 10кА; IP20, УХЛ3, t-раб.-60…+40°C. | КЭАЗ | руб./шт | 3265.28
NEW | OptiDin BM63-2C4-DC-УХЛ3, КЭАЗ (261242) | Выключатель автоматический модульный на DIN-рейку; 2-полюсный с двумя защищёнными полюсами (2P); U-раб.440 В (DC), I-ном.4 А, характеристика срабатывания "С", номинальная отключающая способность 6кА; IP20, УХЛ3, t-раб.-60…+40°C. | КЭАЗ | руб./шт | 5721.59
NEW | OptiDin BM63-2C4-УХЛ3, КЭАЗ (260607) | Выключатель автоматический модульный на DIN-рейку; 2-полюсный с двумя защищёнными полюсами (2P); U-раб.230 В (AC), I-ном.4 А, характеристика срабатывания "С", номинальная отключающая способность 6кА; IP20, УХЛ3, t-раб.-60…+40°C. | КЭАЗ | руб./шт | 1269.48
NEW | OptiDin BM63-2C50-10-УХЛ3, КЭАЗ (262597) | Выключатель автоматический модульный на DIN-рейку; 2-полюсный с двумя защищёнными полюсами (2P); U-раб.230 В (AC), I-ном.50 А, характеристика срабатывания "С", номинальная отключающая способность 10кА; IP20, УХЛ3, t-раб.-60…+40°C. | КЭАЗ | руб./шт | 3484.33
NEW | OptiDin BM63-2C50-4.5-УХЛ3, КЭАЗ (326808) | Выключатель автоматический модульный на DIN-рейку; 2-полюсный с двумя защищёнными полюсами (2P); U-раб.230 В (AC), I-ном.50 А, характеристика срабатывания "С", номинальная отключающая способность 4.5кА; IP20, УХЛ3, t-раб.-60…+40°C. | КЭАЗ | руб./шт | 688.54
NEW | OptiDin BM63-2C50-DC-УХЛ3, КЭАЗ (261243) | Выключатель автоматический модульный на DIN-рейку; 2-полюсный с двумя защищёнными полюсами (2P); U-раб.440 В (DC), I-ном.50 А, характеристика срабатывания "С", номинальная отключающая способность 6кА; IP20, УХЛ3, t-раб.-60…+40°C. | КЭАЗ | руб./шт | 6575.38
NEW | OptiDin BM63-2C5-УХЛ3, КЭАЗ (260609) | Выключатель автоматический модульный на DIN-рейку; 2-полюсный с двумя защищёнными полюсами (2P); U-раб.230 В (AC), I-ном.5 А, характеристика срабатывания "С", номинальная отключающая способность 6кА; IP20, УХЛ3, t-раб.-60…+40°C. | КЭАЗ | руб./шт | 1243.85
NEW | OptiDin BM63-2C6-10-УХЛ3, КЭАЗ (262589) | Выключатель автоматический модульный на DIN-рейку; 2-полюсный с двумя защищёнными полюсами (2P); U-раб.230 В (AC), I-ном.6 А, характеристика срабатывания "С", номинальная отключающая способность 10кА; IP20, УХЛ3, t-раб.-60…+40°C. | КЭАЗ | руб./шт | 2562.64
NEW | OptiDin BM63-2C63-4.5-УХЛ3, КЭАЗ (326809) | Выключатель автоматический модульный на DIN-рейку; 2-полюсный с двумя защищёнными полюсами (2P); U-раб.230 В (AC), I-ном.63 А, характеристика срабатывания "С", номинальная отключающая способность 4.5кА; IP20, УХЛ3, t-раб.-60…+40°C. | КЭАЗ | руб./шт | 660.35
NEW | OptiDin BM63-2C6-4.5-УХЛ3, КЭАЗ (326801) | Выключатель автоматический модульный на DIN-рейку; 2-полюсный с двумя защищёнными полюсами (2P); U-раб.230 В (AC), I-ном.6 А, характеристика срабатывания "С", номинальная отключающая способность 4.5кА; IP20, УХЛ3, t-раб.-60…+40°C. | КЭАЗ | руб./шт | 476.54
NEW | OptiDin BM63-2C6-DC-УХЛ3, КЭАЗ (261245) | Выключатель автоматический модульный на DIN-рейку; 2-полюсный с двумя защищёнными полюсами (2P); U-раб.440 В (DC), I-ном.6 А, характеристика срабатывания "С", номинальная отключающая способность 6кА; IP20, УХЛ3, t-раб.-60…+40°C. | КЭАЗ | руб./шт | 5721.59
NEW | OptiDin BM63-2C6-УХЛ3, КЭАЗ (332564) | Выключатель автоматический модульный на DIN-рейку; 2-полюсный с двумя защищёнными полюсами (2P); U-раб.230 В (AC), I-ном.6 А, характеристика срабатывания "С", номинальная отключающая способность 6кА; IP20, УХЛ3, t-раб.-60…+40°C. | КЭАЗ | руб./шт | 1172.75
NEW | OptiDin BM63-2C8-УХЛ3, КЭАЗ (260612) | Выключатель автоматический модульный на DIN-рейку; 2-полюсный с двумя защищёнными полюсами (2P); U-раб.230 В (AC), I-ном.8 А, характеристика срабатывания "С", номинальная отключающая способность 6кА; IP20, УХЛ3, t-раб.-60…+40°C. | КЭАЗ | руб./шт | 1243.85
NEW | OptiDin BM63-2D10-УХЛ3, КЭАЗ (260613) | Выключатель автоматический модульный на DIN-рейку; 2-полюсный с двумя защищёнными полюсами (2P); U-раб.230 В (AC), I-ном.10 А, характеристика срабатывания "D", номинальная отключающая способность 6кА; IP20, УХЛ3, t-раб.-60…+40°C. | КЭАЗ | руб./шт | 1060.66
NEW | OptiDin BM63-2D16-УХЛ3, КЭАЗ (260615) | Выключатель автоматический модульный на DIN-рейку; 2-полюсный с двумя защищёнными полюсами (2P); U-раб.230 В (AC), I-ном.16 А, характеристика срабатывания "D", номинальная отключающая способность 6кА; IP20, УХЛ3, t-раб.-60…+40°C. | КЭАЗ | руб./шт | 1038.89
NEW | OptiDin BM63-2D1-УХЛ3, КЭАЗ (260616) | Выключатель автоматический модульный на DIN-рейку; 2-полюсный с двумя защищёнными полюсами (2P); U-раб.230 В (AC), I-ном.1 А, характеристика срабатывания "D", номинальная отключающая способность 6кА; IP20, УХЛ3, t-раб.-60…+40°C. | КЭАЗ | руб./шт | 1553.21
NEW | OptiDin BM63-2D20-УХЛ3, КЭАЗ (260617) | Выключатель автоматический модульный на DIN-рейку; 2-полюсный с двумя защищёнными полюсами (2P); U-раб.230 В (AC), I-ном.20 А, характеристика срабатывания "D", номинальная отключающая способность 6кА; IP20, УХЛ3, t-раб.-60…+40°C. | КЭАЗ | руб./шт | 1129.2
NEW | OptiDin BM63-2D25-УХЛ3, КЭАЗ (260618) | Выключатель автоматический модульный на DIN-рейку; 2-полюсный с двумя защищёнными полюсами (2P); U-раб.230 В (AC), I-ном.25 А, характеристика срабатывания "D", номинальная отключающая способность 6кА; IP20, УХЛ3, t-раб.-60…+40°C. | КЭАЗ | руб./шт | 1106.14
NEW | OptiDin BM63-2D2-УХЛ3, КЭАЗ (260619) | Выключатель автоматический модульный на DIN-рейку; 2-полюсный с двумя защищёнными полюсами (2P); U-раб.230 В (AC), I-ном.2 А, характеристика срабатывания "D", номинальная отключающая способность 6кА; IP20, УХЛ3, t-раб.-60…+40°C. | КЭАЗ | руб./шт | 1553.21
NEW | OptiDin BM63-2D32-УХЛ3, КЭАЗ (260620) | Выключатель автоматический модульный на DIN-рейку; 2-полюсный с двумя защищёнными полюсами (2P); U-раб.230 В (AC), I-ном.32 А, характеристика срабатывания "D", номинальная отключающая способность 6кА; IP20, УХЛ3, t-раб.-60…+40°C. | КЭАЗ | руб./шт | 1190.05
NEW | OptiDin BM63-2D3-УХЛ3, КЭАЗ (260621) | Выключатель автоматический модульный на DIN-рейку; 2-полюсный с двумя защищёнными полюсами (2P); U-раб.230 В (AC), I-ном.3 А, характеристика срабатывания "D", номинальная отключающая способность 6кА; IP20, УХЛ3, t-раб.-60…+40°C. | КЭАЗ | руб./шт | 1553.21
NEW | OptiDin BM63-2D40-УХЛ3, КЭАЗ (260622) | Выключатель автоматический модульный на DIN-рейку; 2-полюсный с двумя защищёнными полюсами (2P); U-раб.230 В (AC), I-ном.40 А, характеристика срабатывания "D", номинальная отключающая способность 6кА; IP20, УХЛ3, t-раб.-60…+40°C. | КЭАЗ | руб./шт | 1214.39
NEW | OptiDin BM63-2D4-УХЛ3, КЭАЗ (260623) | Выключатель автоматический модульный на DIN-рейку; 2-полюсный с двумя защищёнными полюсами (2P); U-раб.230 В (AC), I-ном.4 А, характеристика срабатывания "D", номинальная отключающая способность 6кА; IP20, УХЛ3, t-раб.-60…+40°C. | КЭАЗ | руб./шт | 1553.21
NEW | OptiDin BM63-2D6-УХЛ3, КЭАЗ (260627) | Выключатель автоматический модульный на DIN-рейку; 2-полюсный с двумя защищёнными полюсами (2P); U-раб.230 В (AC), I-ном.6 А, характеристика срабатывания "D", номинальная отключающая способность 6кА; IP20, УХЛ3, t-раб.-60…+40°C. | КЭАЗ | руб./шт | 1218.88
NEW | OptiDin BM63-2K2-DC-УХЛ3, КЭАЗ (261253) | Выключатель автоматический модульный на DIN-рейку; 2-полюсный с двумя защищёнными полюсами (2P); U-раб.440 В (DC), I-ном.2 А, характеристика срабатывания "K", номинальная отключающая способность 6кА; IP20, УХЛ3, t-раб.-60…+40°C. | КЭАЗ | руб./шт | 8354.04
NEW | OptiDin BM63-2K3-DC-УХЛ3, КЭАЗ (261255) | Выключатель автоматический модульный на DIN-рейку; 2-полюсный с двумя защищёнными полюсами (2P); U-раб.440 В (DC), I-ном.3 А, характеристика срабатывания "K", номинальная отключающая способность 6кА; IP20, УХЛ3, t-раб.-60…+40°C. | КЭАЗ | руб./шт | 8354.04
NEW | OptiDin BM63-2K4-DC-УХЛ3, КЭАЗ (261257) | Выключатель автоматический модульный на DIN-рейку; 2-полюсный с двумя защищёнными полюсами (2P); U-раб.440 В (DC), I-ном.4 А, характеристика срабатывания "K", номинальная отключающая способность 6кА; IP20, УХЛ3, t-раб.-60…+40°C. | КЭАЗ | руб./шт | 8354.04
NEW | OptiDin BM63-2K6-DC-УХЛ3, КЭАЗ (261260) | Выключатель автоматический модульный на DIN-рейку; 2-полюсный с двумя защищёнными полюсами (2P); U-раб.440 В (DC), I-ном.6 А, характеристика срабатывания "K", номинальная отключающая способность 6кА; IP20, УХЛ3, t-раб.-60…+40°C. | КЭАЗ | руб./шт | 8354.04
NEW | OptiDin BM63-2L6-УХЛ3, КЭАЗ (260659) | Выключатель автоматический модульный на DIN-рейку; 2-полюсный с двумя защищёнными полюсами (2P); U-раб.230 В (AC), I-ном.6 А, характеристика срабатывания "L", номинальная отключающая способность 6кА; IP20, УХЛ3, t-раб.-60…+40°C. | КЭАЗ | руб./шт | 4285.59
NEW | OptiDin BM63-2NC10-УХЛ3, КЭАЗ (260677) | Выключатель автоматический модульный на DIN-рейку; 2-полюсный, с незащищённым полюсом для нейтрали (1P+N); U-раб.230 В (AC), I-ном.10 А, характеристика срабатывания "C", номинальная отключающая способность 6кА; IP20, УХЛ3, t-раб.-60…+40°C. | КЭАЗ | руб./шт | 849.3
NEW | OptiDin BM63-2NC16-УХЛ3, КЭАЗ (260679) | Выключатель автоматический модульный на DIN-рейку; 2-полюсный, с незащищённым полюсом для нейтрали (1P+N); U-раб.230 В (AC), I-ном.16 А, характеристика срабатывания "C", номинальная отключающая способность 6кА; IP20, УХЛ3, t-раб.-60…+40°C. | КЭАЗ | руб./шт | 849.3
NEW | OptiDin BM63-2NC20-УХЛ3, КЭАЗ (260681) | Выключатель автоматический модульный на DIN-рейку; 2-полюсный, с незащищённым полюсом для нейтрали (1P+N); U-раб.230 В (AC), I-ном.20 А, характеристика срабатывания "C", номинальная отключающая способность 6кА; IP20, УХЛ3, t-раб.-60…+40°C. | КЭАЗ | руб./шт | 903.75
NEW | OptiDin BM63-2NC25-УХЛ3, КЭАЗ (260682) | Выключатель автоматический модульный на DIN-рейку; 2-полюсный, с незащищённым полюсом для нейтрали (1P+N); U-раб.230 В (AC), I-ном.25 А, характеристика срабатывания "C", номинальная отключающая способность 6кА; IP20, УХЛ3, t-раб.-60…+40°C. | КЭАЗ | руб./шт | 903.75
NEW | OptiDin BM63-2NC2-УХЛ3, КЭАЗ (260683) | Выключатель автоматический модульный на DIN-рейку; 2-полюсный, с незащищённым полюсом для нейтрали (1P+N); U-раб.230 В (AC), I-ном.2 А, характеристика срабатывания "C", номинальная отключающая способность 6кА; IP20, УХЛ3, t-раб.-60…+40°C. | КЭАЗ | руб./шт | 1269.48
NEW | OptiDin BM63-2NC32-УХЛ3, КЭАЗ (260684) | Выключатель автоматический модульный на DIN-рейку; 2-полюсный, с незащищённым полюсом для нейтрали (1P+N); U-раб.230 В (AC), I-ном.32 А, характеристика срабатывания "C", номинальная отключающая способность 6кА; IP20, УХЛ3, t-раб.-60…+40°C. | КЭАЗ | руб./шт | 973.56
NEW | OptiDin BM63-2NC6-УХЛ3, КЭАЗ (260691) | Выключатель автоматический модульный на DIN-рейку; 2-полюсный, с незащищённым полюсом для нейтрали (1P+N); U-раб.230 В (AC), I-ном.6 А, характеристика срабатывания "C", номинальная отключающая способность 6кА; IP20, УХЛ3, t-раб.-60…+40°C. | КЭАЗ | руб./шт | 997.26
NEW | OptiDin BM63-2Z16-DC-УХЛ3, КЭАЗ (261279) | Выключатель автоматический модульный на DIN-рейку; 2-полюсный с двумя защищёнными полюсами (2P); U-раб.440 В (DC), I-ном.16 А, характеристика срабатывания "Z", номинальная отключающая способность 6кА; IP20, УХЛ3, t-раб.-60…+40°C. | КЭАЗ | руб./шт | 20232.75
NEW | OptiDin BM63-2Z2-DC-УХЛ3, КЭАЗ (261283) | Выключатель автоматический модульный на DIN-рейку; 2-полюсный с двумя защищёнными полюсами (2P); U-раб.440 В (DC), I-ном.2 А, характеристика срабатывания "Z", номинальная отключающая способность 6кА; IP20, УХЛ3, t-раб.-60…+40°C. | КЭАЗ | руб./шт | 9982.19
NEW | OptiDin BM63-2Z4-DC-УХЛ3, КЭАЗ (261287) | Выключатель автоматический модульный на DIN-рейку; 2-полюсный с двумя защищёнными полюсами (2P); U-раб.440 В (DC), I-ном.4 А, характеристика срабатывания "Z", номинальная отключающая способность 6кА; IP20, УХЛ3, t-раб.-60…+40°C. | КЭАЗ | руб./шт | 9982.19
NEW | OptiDin BM63-2Z6-DC-УХЛ3, КЭАЗ (261290) | Выключатель автоматический модульный на DIN-рейку; 2-полюсный с двумя защищёнными полюсами (2P); U-раб.440 В (DC), I-ном.6 А, характеристика срабатывания "Z", номинальная отключающая способность 6кА; IP20, УХЛ3, t-раб.-60…+40°C. | КЭАЗ | руб./шт | 9982.19
NEW | OptiDin BM63-3B10-10-УХЛ3, КЭАЗ (262759) | Выключатель автоматический модульный на DIN-рейку; 3-полюсный (3P); U-раб.400 В (AC), I-ном.10 А, характеристика срабатывания "B", номинальная отключающая способность 10кА; IP20, УХЛ3, t-раб.-60…+40°C. | КЭАЗ | руб./шт | 3748.85
NEW | OptiDin BM63-3B10-4.5-УХЛ3, КЭАЗ (329518) | Выключатель автоматический модульный на DIN-рейку; 3-полюсный (3P); U-раб.400 В (AC), I-ном.10 А, характеристика срабатывания "B", номинальная отключающая способность 4.5кА; IP20, УХЛ3, t-раб.-60…+40°C. | КЭАЗ | руб./шт | 750.03
NEW | OptiDin BM63-3B10-УХЛ3, КЭАЗ (260773) | Выключатель автоматический модульный на DIN-рейку; 3-полюсный (3P); U-раб.400 В (AC), I-ном.10 А, характеристика срабатывания "B", номинальная отключающая способность 6кА; IP20, УХЛ3, t-раб.-60…+40°C. | КЭАЗ | руб./шт | 1457.78
NEW | OptiDin BM63-3B16-10-УХЛ3, КЭАЗ (262761) | Выключатель автоматический модульный на DIN-рейку; 3-полюсный (3P); U-раб.400 В (AC), I-ном.16 А, характеристика срабатывания "B", номинальная отключающая способность 10кА; IP20, УХЛ3, t-раб.-60…+40°C. | КЭАЗ | руб./шт | 3748.85
NEW | OptiDin BM63-3B16-УХЛ3, КЭАЗ (260775) | Выключатель автоматический модульный на DIN-рейку; 3-полюсный (3P); U-раб.400 В (AC), I-ном.16 А, характеристика срабатывания "B", номинальная отключающая способность 6кА; IP20, УХЛ3, t-раб.-60…+40°C. | КЭАЗ | руб./шт | 1457.78
NEW | OptiDin BM63-3B1-УХЛ3, КЭАЗ (260776) | Выключатель автоматический модульный на DIN-рейку; 3-полюсный (3P); U-раб.400 В (AC), I-ном.1 А, характеристика срабатывания "B", номинальная отключающая способность 6кА; IP20, УХЛ3, t-раб.-60…+40°C. | КЭАЗ | руб./шт | 2611.96
NEW | OptiDin BM63-3B20-10-УХЛ3, КЭАЗ (262762) | Выключатель автоматический модульный на DIN-рейку; 3-полюсный (3P); U-раб.400 В (AC), I-ном.20 А, характеристика срабатывания "B", номинальная отключающая способность 10кА; IP20, УХЛ3, t-раб.-60…+40°C. | КЭАЗ | руб./шт | 4180.54
NEW | OptiDin BM63-3B20-УХЛ3, КЭАЗ (260777) | Выключатель автоматический модульный на DIN-рейку; 3-полюсный (3P); U-раб.400 В (AC), I-ном.20 А, характеристика срабатывания "B", номинальная отключающая способность 6кА; IP20, УХЛ3, t-раб.-60…+40°C. | КЭАЗ | руб./шт | 1626.23
NEW | OptiDin BM63-3B2-10-УХЛ3, КЭАЗ (262753) | Выключатель автоматический модульный на DIN-рейку; 3-полюсный (3P); U-раб.400 В (AC), I-ном.2 А, характеристика срабатывания "B", номинальная отключающая способность 10кА; IP20, УХЛ3, t-раб.-60…+40°C. | КЭАЗ | руб./шт | 6853.35
NEW | OptiDin BM63-3B25-10-УХЛ3, КЭАЗ (262763) | Выключатель автоматический модульный на DIN-рейку; 3-полюсный (3P); U-раб.400 В (AC), I-ном.25 А, характеристика срабатывания "B", номинальная отключающая способность 10кА; IP20, УХЛ3, t-раб.-60…+40°C. | КЭАЗ | руб./шт | 4180.54
NEW | OptiDin BM63-3B25-УХЛ3, КЭАЗ (260778) | Выключатель автоматический модульный на DIN-рейку; 3-полюсный (3P); U-раб.400 В (AC), I-ном.25 А, характеристика срабатывания "B", номинальная отключающая способность 6кА; IP20, УХЛ3, t-раб.-60…+40°C. | КЭАЗ | руб./шт | 1626.23
NEW | OptiDin BM63-3B2-УХЛ3, КЭАЗ (260779) | Выключатель автоматический модульный на DIN-рейку; 3-полюсный (3P); U-раб.400 В (AC), I-ном.2 А, характеристика срабатывания "B", номинальная отключающая способность 6кА; IP20, УХЛ3, t-раб.-60…+40°C. | КЭАЗ | руб./шт | 2611.96
NEW | OptiDin BM63-M-1D10-10-УХЛ3, КЭАЗ (294774) | Выключатель автоматический модульный на DIN-рейку без теплового расцепителя; 1-полюсный (1P); U-раб.230 В (AC), I-ном.2 А, характеристика срабатывания "D", номинальная отключающая способность 10кА; IP20, УХЛ3, t-раб.-60…+40°C. | КЭАЗ | руб./шт | 1700.53
NEW | ВА47-100-1C100-УХЛ3 (10кА), КЭАЗ (318101) | Выключатель автоматический модульный на DIN-рейку; 1-полюсный; U-раб.230 В (AC), I-ном.100 А, характеристика срабатывания "C", номинальная отключающая способность 10кА; IP20, УХЛ3, t-раб.-60…+40°C. | КЭАЗ | руб./шт | 777.56
NEW | ВА47-100-1C10-УХЛ3, КЭАЗ (318166) | Выключатель автоматический модульный на DIN-рейку; 1-полюсный; U-раб.230 В (AC), I-ном.10 А, характеристика срабатывания "C", номинальная отключающая способность 10кА; IP20, УХЛ3, t-раб.-60…+40°C. | КЭАЗ | руб./шт | 777.56
NEW | ВА47-100-1C16-УХЛ3, КЭАЗ (318102) | Выключатель автоматический модульный на DIN-рейку; 1-полюсный; U-раб.230 В (AC), I-ном.16 А, характеристика срабатывания "C", номинальная отключающая способность 10кА; IP20, УХЛ3, t-раб.-60…+40°C. | КЭАЗ | руб./шт | 777.56
NEW | ВА47-100-1C20-УХЛ3, КЭАЗ (318103) | Выключатель автоматический модульный на DIN-рейку; 1-полюсный; U-раб.230 В (AC), I-ном.20 А, характеристика срабатывания "C", номинальная отключающая способность 10кА; IP20, УХЛ3, t-раб.-60…+40°C. | КЭАЗ | руб./шт | 808.31
NEW | ВА47-100-1C25-УХЛ3, КЭАЗ (318104) | Выключатель автоматический модульный на DIN-рейку; 1-полюсный; U-раб.230 В (AC), I-ном.25 А, характеристика срабатывания "C", номинальная отключающая способность 10кА; IP20, УХЛ3, t-раб.-60…+40°C. | КЭАЗ | руб./шт | 777.56
NEW | ВА47-100-1C80-УХЛ3, КЭАЗ (318109) | Выключатель автоматический модульный на DIN-рейку; 1-полюсный; U-раб.230 В (AC), I-ном.80 А, характеристика срабатывания "C", номинальная отключающая способность 10кА; IP20, УХЛ3, t-раб.-60…+40°C. | КЭАЗ | руб./шт | 777.56
NEW | ВА47-100-2C80-УХЛ3, КЭАЗ (318127) | Выключатель автоматический модульный на DIN-рейку; 2-полюсный; U-раб.230 В (AC), I-ном.80 А, характеристика срабатывания "C", номинальная отключающая способность 10кА; IP20, УХЛ3, t-раб.-60…+40°C. | КЭАЗ | руб./шт | 1585.88
NEW | ВА47-100-3B100-УХЛ3, КЭАЗ (318715) | Выключатель автоматический модульный на DIN-рейку; 3-полюсный; U-раб.400 В (AC), I-ном.100 А, характеристика срабатывания "B", номинальная отключающая способность 10кА; IP20, УХЛ3, t-раб.-60…+40°C. | КЭАЗ | руб./шт | 2230.86
NEW | ВА47-29 УХЛ3, КЭАЗ (318202) | Выключатель автоматический модульный на DIN-рейку; 1-полюсный; U-раб.230 В (AC), I-ном.3 А, характеристика срабатывания "C", номинальная отключающая способность 4.5кА; IP20, УХЛ3, t-раб.-60…+40°C. | КЭАЗ | руб./шт | 227.38
NEW | ВА47-29-1B10-УХЛ3, КЭАЗ (318180) | Выключатель автоматический модульный на DIN-рейку; 1-полюсный; U-раб.230 В (AC), I-ном.10 А, характеристика срабатывания "B", номинальная отключающая способность 4.5кА; IP20, УХЛ3, t-раб.-60…+40°C. | КЭАЗ | руб./шт | 186.39
NEW | ВА47-29-1B16-УХЛ3, КЭАЗ (318181) | Выключатель автоматический модульный на DIN-рейку; 1-полюсный; U-раб.230 В (AC), I-ном.16 А, характеристика срабатывания "B", номинальная отключающая способность 4.5кА; IP20, УХЛ3, t-раб.-60…+40°C. | КЭАЗ | руб./шт | 178.06
NEW | ВА47-29-1B25-УХЛ3, КЭАЗ (318184) | Выключатель автоматический модульный на DIN-рейку; 1-полюсный; U-раб.230 В (AC), I-ном.25 А, характеристика срабатывания "B", номинальная отключающая способность 4.5кА; IP20, УХЛ3, t-раб.-60…+40°C. | КЭАЗ | руб./шт | 196.64
NEW | ВА47-29-1B2-УХЛ3, КЭАЗ (318185) | Выключатель автоматический модульный на DIN-рейку; 1-полюсный; U-раб.230 В (AC), I-ном.2 А, характеристика срабатывания "B", номинальная отключающая способность 4.5кА; IP20, УХЛ3, t-раб.-60…+40°C. | КЭАЗ | руб./шт | 256.84
NEW | ВА47-29-1B6-УХЛ3, КЭАЗ (318193) | Выключатель автоматический модульный на DIN-рейку; 1-полюсный; U-раб.230 В (AC), I-ном.6 А, характеристика срабатывания "B", номинальная отключающая способность 4.5кА; IP20, УХЛ3, t-раб.-60…+40°C. | КЭАЗ | руб./шт | 208.8
NEW | ВА47-29-1C1-УХЛ3, КЭАЗ (318197) | Выключатель автоматический модульный на DIN-рейку; 1-полюсный; U-раб.230 В (AC), I-ном.1 А, характеристика срабатывания "C", номинальная отключающая способность 4.5кА; IP20, УХЛ3, t-раб.-60…+40°C. | КЭАЗ | руб./шт | 227.38
NEW | ВА47-29-1C2-УХЛ3, КЭАЗ (318200) | Выключатель автоматический модульный на DIN-рейку; 1-полюсный; U-раб.230 В (AC), I-ном.2 А, характеристика срабатывания "C", номинальная отключающая способность 4.5кА; IP20, УХЛ3, t-раб.-60…+40°C. | КЭАЗ | руб./шт | 227.38
NEW | ВА47-29-1C4-УХЛ3, КЭАЗ (318204) | Выключатель автоматический модульный на DIN-рейку; 1-полюсный; U-раб.230 В (AC), I-ном.4 А, характеристика срабатывания "C", номинальная отключающая способность 4.5кА; IP20, УХЛ3, t-раб.-60…+40°C. | КЭАЗ | руб./шт | 229.3
NEW | ВА47-29-1D16-УХЛ3, КЭАЗ (318211) | Выключатель автоматический модульный на DIN-рейку; 1-полюсный; U-раб.230 В (AC), I-ном.16 А, характеристика срабатывания "D", номинальная отключающая способность 4.5кА; IP20, УХЛ3, t-раб.-60…+40°C. | КЭАЗ | руб./шт | 238.91
NEW | ВА47-29-1D6-УХЛ3, КЭАЗ (318223) | Выключатель автоматический модульный на DIN-рейку; 1-полюсный; U-раб.230 В (AC), I-ном.6 А, характеристика срабатывания "D", номинальная отключающая способность 4.5кА; IP20, УХЛ3, t-раб.-60…+40°C. | КЭАЗ | руб./шт | 270.94
NEW | ВА47-29-2B6-УХЛ3, КЭАЗ (318238) | Выключатель автоматический модульный на DIN-рейку; 2-полюсный; U-раб.230 В (AC), I-ном.6 А, характеристика срабатывания "B", номинальная отключающая способность 4.5кА; IP20, УХЛ3, t-раб.-60…+40°C. | КЭАЗ | руб./шт | 429.78
NEW | ВА47-29-2C1-УХЛ3, КЭАЗ (318242) | Выключатель автоматический модульный на DIN-рейку; 2-полюсный; U-раб.230 В (AC), I-ном.1 А, характеристика срабатывания "C", номинальная отключающая способность 4.5кА; IP20, УХЛ3, t-раб.-60…+40°C. | КЭАЗ | руб./шт | 479.74
NEW | ВА47-29-2C2-УХЛ3, КЭАЗ (318245) | Выключатель автоматический модульный на DIN-рейку; 2-полюсный; U-раб.230 В (AC), I-ном.2 А, характеристика срабатывания "C", номинальная отключающая способность 4.5кА; IP20, УХЛ3, t-раб.-60…+40°C. | КЭАЗ | руб./шт | 470.13
NEW | ВА47-29-2C3-УХЛ3, КЭАЗ (318247) | Выключатель автоматический модульный на DIN-рейку; 2-полюсный; U-раб.230 В (AC), I-ном.3 А, характеристика срабатывания "C", номинальная отключающая способность 4.5кА; IP20, УХЛ3, t-раб.-60…+40°C. | КЭАЗ | руб./шт | 479.1
NEW | ВА47-29-3B25-УХЛ3, КЭАЗ (318274) | Выключатель автоматический модульный на DIN-рейку; 3-полюсный; U-раб.400 В (AC), I-ном.25 А, характеристика срабатывания "B", номинальная отключающая способность 4.5кА; IP20, УХЛ3, t-раб.-60…+40°C. | КЭАЗ | руб./шт | 607.84
NEW | YON макс MB63 2P 10A, 4,5кA С (MB63S-2PC10) | Модульный автоматический выключатель на DIN-рейку; 2-полюсный; предельная коммутационная способность 4.5кА, характеристика срабатывания "С"; I-ном.10 А, U-ном.400 В (АС), IP20, t-раб.-10…+45°C | ДКС | руб./шт | 424.72
NEW | YON макс MB63 3Р 6A 4,5кA С (MB63S-3PC06) | Модульный автоматический выключатель на DIN-рейку; 3-полюсный; предельная коммутационная способность 4.5кА, характеристика срабатывания "С"; I-ном.6 А, U-ном.400 В (АС), IP20, t-раб.-10…+45°C | ДКС | руб./шт | 830.81
NEW | YON макс MD63 3Р 16А 10кА D (MD63H-3PD16) | Модульный автоматический выключатель на DIN-рейку; 3-полюсный; предельная коммутационная способность 10кА, характеристика срабатывания "D"; I-ном.16 А, U-ном.400 В (АС), IP20, t-раб.-10…+45°C | ДКС | руб./шт | 3200.06
NEW | YON макс MD63 3Р 32А, 10кА D (MD63H-3PD32) | Модульный автоматический выключатель на DIN-рейку; 3-полюсный; предельная коммутационная способность 10кА, характеристика срабатывания "D"; I-ном.32 А, U-ном.400 В (АС), IP20, t-раб.-10…+45°C | ДКС | руб./шт | 3254.96
NEW | YON макс MD63 3Р 25А 10кА D (MD63H-3PD25) | Модульный автоматический выключатель на DIN-рейку; 3-полюсный; предельная коммутационная способность 10кА, характеристика срабатывания "D"; I-ном.25 А, U-ном.400 В (АС), IP20, t-раб.-10…+45°C | ДКС | руб./шт | 3254.96
NEW | YON макс MD125 3Р полюса 80A 10кА D (MD125H-3PD80) | Модульный автоматический выключатель на DIN-рейку; 3-полюсный; предельная коммутационная способность 10кА, характеристика срабатывания "D"; I-ном.80 А, U-ном.400 В (АС), IP20, t-раб.-10…+45°C | ДКС | руб./шт | 2981.68
NEW | YON макс MDL100 2Р 63А 30mA A (MDL100-2P2-63-A) | Выключатель дифференциального тока (УЗО) на DIN-рейку, 2-полюсный; номин. откл. способность 10 кА, U-раб.230 В(AC), I-дифф.30 мА, I-ном.63 А, тип срабатывания по дифференциальному току "A", независимый индикатор положения контактов, IP20, t-раб.-25…+40°C. | ДКС | руб./шт | 2891.47
NEW | YON макс MD63 и MDR63,1НО+1НЗ (ALT-MD63N-H) | Сигнальный контакт для модульных устройств YON макс (YON max) типов MD63 и MDR63; U-ном.230 В, I-ном.6 А, 1НО+1НЗ. | ДКС | руб./шт | 1095.05
NEW | YON макс MCE и MCM, 1НО+1НЗ (AUX-MMC-11) | Дополнительный контакт для модульных контакторов YON макс (YON max) типов MCE и MCM, 1НО+1НЗ | ДКС | руб./шт | 1467.65
NEW | YON макс MCE и MCM, 2НО (AUX-MMC-20) | Дополнительный контакт для модульных контакторов YON макс (YON max) типов MCE и MCM; U-ном.230 В, I-ном.6 А, 2НО+1НЗ/НР. | ДКС | руб./шт | 1467.65
NEW | BBS-MD63 63А | Ответвитель для соединительных шин; U-ном.400 В, I-ном.100 А. | ДКС | руб./шт | 109.8
NEW | УЗИП, тип 2, 1Р Imax 40kA Un 275V (SPD-T2-1N40P275) | Устройство защиты от импульсных перенапряжения (УЗИП) тип 2 на DIN-рейку; 1 полюсный со сменным модулем; U-раб.275 В, I-max.40 кА; уровень защиты по напряжению 1.6 кВ, конфигурация системы TN-S; IP20 | ДКС | руб./шт | 2731.58
2.2 | Дифференциальные автоматы
| City9 Set 1P+N С 10А 4.5kA 10мА A 230В (C9D51610) | Модульный автоматический выключатель дифференциального тока с защитой от перегрузки и КЗ на DIN-рейку, 2-полюсный (1+N), I-диф. 10 мА, тип тока утечки - переменный (A), I-ном. 10 А, характер.срабатывания С, номинальная отключающая способность 4.5кА, U-раб. 230 В; индикатор вкл/откл; IP20. Ширина 2-DIN | Systeme Electric | руб./шт | 5148.71
| City9 Set 1P+N С 10А 4.5kA 30мА A 230В (C9D55610) | Модульный автоматический выключатель дифференциального тока с защитой от перегрузки и КЗ на DIN-рейку, 2-полюсный (1+N), I-диф. 30 мА, тип тока утечки - переменный (A), I-ном. 10 А, характер.срабатывания С, номинальная отключающая способность 4.5кА, U-раб. 230 В; индикатор вкл/откл; IP20. Ширина 2-DIN | Systeme Electric | руб./шт | 4733.91
| City9 Set 1P+N С 10А 4.5kA 30мА AC 230В (C9D34610) | Модульный автоматический выключатель дифференциального тока с защитой от перегрузки и КЗ на DIN-рейку, 2-полюсный (1+N), I-диф. 30 мА, тип тока утечки - переменный (AC), I-ном. 10 А, характер.срабатывания С, номинальная отключающая способность 4.5кА, U-раб. 230 В; индикатор вкл/откл; IP20. Ширина 2-DIN | Systeme Electric | руб./шт | 4116.89
| City9 Set 1P+N С 16А 4.5kA 10мА A 230В (C9D51616) | Модульный автоматический выключатель дифференциального тока с защитой от перегрузки и КЗ на DIN-рейку, 2-полюсный (1+N), I-диф. 10 мА, тип тока утечки - переменный (A), I-ном. 16 А, характер.срабатывания С, номинальная отключающая способность 4.5кА, U-раб. 230 В; индикатор вкл/откл; IP20. Ширина 2-DIN | Systeme Electric | руб./шт | 4479.84
| City9 Set 1P+N С 16А 4.5kA 30мА A 230В (C9D55616) | Модульный автоматический выключатель дифференциального тока с защитой от перегрузки и КЗ на DIN-рейку, 2-полюсный (1+N), I-диф. 30 мА, тип тока утечки - переменный (A), I-ном. 10 А, характер.срабатывания С, номинальная отключающая способность 4.5кА, U-раб. 230 В; индикатор вкл/откл; IP20. Ширина 2-DIN | Systeme Electric | руб./шт | 4127.26
| City9 Set 1P+N С 16А 4.5kA 30мА AC 230В (C9D34616) | Модульный автоматический выключатель дифференциального тока с защитой от перегрузки и КЗ на DIN-рейку, 2-полюсный (1+N), I-диф. 30 мА, тип тока утечки - переменный (AC), I-ном. 16 А, характер.срабатывания С, номинальная отключающая способность 4.5кА, U-раб. 230 В; индикатор вкл/откл; IP20. Ширина 2-DIN | Systeme Electric | руб./шт | 3588.02
| City9 Set 1P+N С 20А 4.5kA 10мА A 230В (C9D51620) | Модульный автоматический выключатель дифференциального тока с защитой от перегрузки и КЗ на DIN-рейку, 2-полюсный (1+N), I-диф. 10 мА, тип тока утечки - переменный (A), I-ном. 20 А, характер.срабатывания С, номинальная отключающая способность 4.5кА, U-раб. 230 В; индикатор вкл/откл; IP20. Ширина 2-DIN | Systeme Electric | руб./шт | 4754.65
| City9 Set 1P+N С 20А 4.5kA 30мА A 230В (C9D55620) | Модульный автоматический выключатель дифференциального тока с защитой от перегрузки и КЗ на DIN-рейку, 2-полюсный (1+N), I-диф. 30 мА, тип тока утечки - переменный (A), I-ном. 25 А, характер.срабатывания С, номинальная отключающая способность 4.5кА, U-раб. 230 В; индикатор вкл/откл; IP20. Ширина 2-DIN | Systeme Electric | руб./шт | 4376.14
| City9 Set 1P+N С 20А 4.5kA 30мА AC 230В (C9D34620) | Модульный автоматический выключатель дифференциального тока с защитой от перегрузки и КЗ на DIN-рейку, 2-полюсный (1+N), I-диф. 30 мА, тип тока утечки - переменный (AC), I-ном. 20 А, характер.срабатывания С, номинальная отключающая способность 4.5кА, U-раб. 230 В; индикатор вкл/откл; IP20. Ширина 2-DIN | Systeme Electric | руб./шт | 3810.98
| City9 Set 1P+N С 25А 4.5kA 10мА A 230В (C9D51625) | Модульный автоматический выключатель дифференциального тока с защитой от перегрузки и КЗ на DIN-рейку, 2-полюсный (1+N), I-диф. 10 мА, тип тока утечки - переменный (A), I-ном. 25 А, характер.срабатывания С, номинальная отключающая способность 4.5кА, U-раб. 230 В; индикатор вкл/откл; IP20. Ширина 2-DIN | Systeme Electric | руб./шт | 4645.76
| City9 Set 1P+N С 25А 4.5kA 30мА A 230В (C9D55625) | Модульный автоматический выключатель дифференциального тока с защитой от перегрузки и КЗ на DIN-рейку, 2-полюсный (1+N), I-диф. 30 мА, тип тока утечки - переменный (A), I-ном. 10 А, характер.срабатывания С, номинальная отключающая способность 4.5кА, U-раб. 230 В; индикатор вкл/откл; IP20. Ширина 2-DIN | Systeme Electric | руб./шт | 4272.44
| City9 Set 1P+N С 25А 4.5kA 30мА AC 230В (C9D34625) | Модульный автоматический выключатель дифференциального тока с защитой от перегрузки и КЗ на DIN-рейку, 2-полюсный (1+N), I-диф. 30 мА, тип тока утечки - переменный (AC), I-ном. 10 А, характер.срабатывания С, номинальная отключающая способность 4.5кА, U-раб. 230 В; индикатор вкл/откл; IP20. Ширина 2-DIN | Systeme Electric | руб./шт | 3717.65
| City9 Set 1P+N С 32А 4.5kA 30мА A 230В (C9D55632) | Модульный автоматический выключатель дифференциального тока с защитой от перегрузки и КЗ на DIN-рейку, 2-полюсный (1+N), I-диф. 30 мА, тип тока утечки - переменный (A), I-ном. 32 А, характер.срабатывания С, номинальная отключающая способность 4.5кА, U-раб. 230 В; индикатор вкл/откл; IP20. Ширина 2-DIN | Systeme Electric | руб./шт | 5174.63
| City9 Set 1P+N С 32А 4.5kA 30мА AC 230В (C9D34632) | Модульный автоматический выключатель дифференциального тока с защитой от перегрузки и КЗ на DIN-рейку, 2-полюсный (1+N), I-диф. 30 мА, тип тока утечки - переменный (AC), I-ном. 32 А, характер.срабатывания С, номинальная отключающая способность 4.5кА, U-раб. 230 В; индикатор вкл/откл; IP20. Ширина 2-DIN | Systeme Electric | руб./шт | 4500.58
| City9 Set 1P+N С 40А 4.5kA 30мА A 230В (C9D55640) | Модульный автоматический выключатель дифференциального тока с защитой от перегрузки и КЗ на DIN-рейку, 2-полюсный (1+N), I-диф. 30 мА, тип тока утечки - переменный (A), I-ном. 10 А, характер.срабатывания С, номинальная отключающая способность 4.5кА, U-раб. 230 В; индикатор вкл/откл; IP20. Ширина 2-DIN | Systeme Electric | руб./шт | 5496.1
| City9 Set 1P+N С 40А 4.5kA 30мА AC 230В (C9D34640) | Модульный автоматический выключатель дифференциального тока с защитой от перегрузки и КЗ на DIN-рейку, 2-полюсный (1+N), I-диф. 30 мА, тип тока утечки - переменный (AC), I-ном. 40 А, характер.срабатывания С, номинальная отключающая способность 4.5кА, U-раб. 230 В; индикатор вкл/откл; IP20. Ширина 2-DIN | Systeme Electric | руб./шт | 4754.65
| DVA-6 1P+N 16А (C) 30мА (A) 6кА AVERES (rcbo6-1pn-16C-30-a-av) | Модульный автом.выключатель дифференциального тока с защитой от перегрузки и КЗ на DIN-рейку, серия AVERES, 2-полюсный, I-диф. 30 мА, тип тока утечки - переменный (A), I-ном. 16 А, характер.срабатывания С, U-раб. 230 В; индикатор вкл/откл; IP20, t-раб. -40...+50°C. | EKF | руб./шт | 5904
| DVA-6 1P+N 16А (C) 30мА (AC) 6кА AVERES (rcbo6-1pn-16C-30-ac-av) | Модульный автом.выключатель дифференциального тока с защитой от перегрузки и КЗ на DIN-рейку, серия AVERES, 2-полюсный, I-диф. 30 мА, тип тока утечки - переменный (AС), I-ном. 16 А, характер.срабатывания С, U-раб. 230 В; индикатор вкл/откл; IP20, t-раб. -40...+50°C. | EKF | руб./шт | 4860
| DVA-6 1P+N 25А (C) 30мА (AC) 6кА AVERES (rcbo6-1pn-25C-30-ac-av) | Модульный автом.выключатель дифференциального тока с защитой от перегрузки и КЗ на DIN-рейку, серия AVERES, 2-полюсный, I-диф. 30 мА, тип тока утечки - переменный (AС), I-ном. 25 А, характер.срабатывания С, U-раб. 230 В; индикатор вкл/откл; IP20, t-раб. -40...+50°C. | EKF | руб./шт | 4770.52
| NB2LE (R) 1п+N C 10А 30мА 1мод. электронный тип AC 6кА CHINT (689001) | Модульный автоматический выключатель дифференциального тока с защитой от перегрузки и КЗ на DIN-рейку, 2-полюсный, I-диф. 30 мА, I-утечки - переменный (AС), I-ном. 10 А, характер.срабатывания С, номин. откл. способность 6 кА, U-раб. 230 В; индик. вкл/откл; IP20, t-раб. -25...+40°C, ширина 1-DIN | CHINT | руб./шт | 1676.63
| NXBLE-63Y (R) 1п+N C 6А 30мА электронный тип AC 4.5кА CHINT (105540) | Модульный автоматический выключатель дифференциального тока с защитой от перегрузки и КЗ на DIN-рейку, 2-полюсный, I-диф. 30 мА, I-утечки - переменный (AС), I-ном. 6 А, характер.срабатывания С, номин. откл. способность 4.5 кА, U-раб. 230 В; индик. вкл/откл; IP20, t-раб. -35...+70°C, ширина 2-DIN | CHINT | руб./шт | 865.12
| YON max MDR, 1P+N, 10mA, 10A, 6kA, А (MDR32N-1N1C10-A) | Компактный одномодульный автоматический выключатель дифференциального тока с защитой от перегрузки и КЗ на DIN-рейку, 2-полюсный (1P+N), I-диф. 10 мА, I-утечки - переменный (A), I-ном. 10 А, характер.срабатывания С, U-раб. 230 В; индик. вкл/откл; IP20, t-раб. -25...+40°C, ширина 1-DIN, катег.применения А. | ДКС | руб./шт | 2382.66
| YON max MDR, 1P+N, 10mA, 16A, 6kA, А (MDR32N-1N1C16-A) | Компактный одномодульный автоматический выключатель дифференциального тока с защитой от перегрузки и КЗ на DIN-рейку, 2-полюсный (1P+N), I-диф. 10 мА, I-утечки - переменный (A), I-ном. 16 А, характер.срабатывания С, U-раб. 230 В; индик. вкл/откл; IP20, t-раб. -25...+40°C, ширина 1-DIN, катег.применения А. | ДКС | руб./шт | 2172.82
| YON max MDR, 1P+N, 10mA, 20A, 6kA, А (MDR32N-1N1C20-A) | Компактный одномодульный автоматический выключатель дифференциального тока с защитой от перегрузки и КЗ на DIN-рейку, 2-полюсный (1P+N), I-диф. 10 мА, I-утечки - переменный (A), I-ном. 20 А, характер.срабатывания С, U-раб. 230 В; индик. вкл/откл; IP20, t-раб. -25...+40°C, ширина 1-DIN, катег.применения А. | ДКС | руб./шт | 2176.48
| YON max MDR, 1P+N, 10mA, 25A, 6kA, А (MDR32N-1N1C25-A) | Компактный одномодульный автоматический выключатель дифференциального тока с защитой от перегрузки и КЗ на DIN-рейку, 2-полюсный (1P+N), I-диф. 10 мА, I-утечки - переменный (A), I-ном. 25 А, характер.срабатывания С, U-раб. 230 В; индик. вкл/откл; IP20, t-раб. -25...+40°C, ширина 1-DIN, катег.применения А. | ДКС | руб./шт | 2170.38
| YON max MDR, 1P+N, 10mA, 32A, 6kA, А (MDR32N-1N1C32-A) | Компактный одномодульный автоматический выключатель дифференциального тока с защитой от перегрузки и КЗ на DIN-рейку, 2-полюсный (1P+N), I-диф. 10 мА, I-утечки - переменный (A), I-ном. 32 А, характер.срабатывания С, U-раб. 230 В; индик. вкл/откл; IP20, t-раб. -25...+40°C, ширина 1-DIN, катег.применения А. | ДКС | руб./шт | 2369.24
| YON max MDR, 1P+N, 10mA, 6A, 6kA, А (MDR32N-1N1C6-A) | Компактный одномодульный автоматический выключатель дифференциального тока с защитой от перегрузки и КЗ на DIN-рейку, 2-полюсный (1P+N), I-диф. 10 мА, I-утечки - переменный (A), I-ном. 6 А, характер.срабатывания С, U-раб. 230 В; индик. вкл/откл; IP20, t-раб. -25...+40°C, ширина 1-DIN, катег.применения А. | ДКС | руб./шт | 2377.78
| YON max MDR, 1P+N, 30mA, 10A, 6kA, А (MDR32N-1N2C10-A) | Компактный одномодульный автоматический выключатель дифференциального тока с защитой от перегрузки и КЗ на DIN-рейку, 2-полюсный (1P+N), I-диф. 30 мА, I-утечки - переменный (A), I-ном. 10 А, характер.срабатывания С, U-раб. 230 В; индик. вкл/откл; IP20, t-раб. -25...+40°C, ширина 1-DIN, катег.применения А. | ДКС | руб./шт | 2263.1
| YON max MDR, 1P+N, 30mA, 10A, 6kA, А (MDR63N-1N2C10-A) | Модульный автоматический выключатель дифференциального тока с защитой от перегрузки и КЗ на DIN-рейку, 2-полюсный (1P+N), I-диф. 30 мА, I-утечки - переменный (A), I-ном. 10 А, характер.срабатывания С, U-раб. 230 В; индик. вкл/откл; IP20, t-раб. -25...+40°C, ширина 2-DIN, катег.применения А. | ДКС | руб./шт | 1344.44
| YON max MDR, 1P+N, 30mA, 16A, 6kA, А (MDR32N-1N2C16-A) | Компактный одномодульный автоматический выключатель дифференциального тока с защитой от перегрузки и КЗ на DIN-рейку, 2-полюсный (1P+N), I-диф. 30 мА, I-утечки - переменный (A), I-ном. 16 А, характер.срабатывания С, U-раб. 230 В; индик. вкл/откл; IP20, t-раб. -25...+40°C, ширина 1-DIN, катег.применения А. | ДКС | руб./шт | 2127.68
| YON max MDR, 1P+N, 30mA, 16A, 6kA, А (MDR63N-1N2C16-A) | Модульный автоматический выключатель дифференциального тока с защитой от перегрузки и КЗ на DIN-рейку, 2-полюсный (1P+N), I-диф. 30 мА, I-утечки - переменный (A), I-ном. 16 А, характер.срабатывания С, U-раб. 230 В; индик. вкл/откл; IP20, t-раб. -25...+40°C, ширина 2-DIN, катег.применения А. | ДКС | руб./шт | 1359.08
| YON max MDR, 1P+N, 30mA, 20A, 6kA, А (MDR32N-1N2C20-A) | Компактный одномодульный автоматический выключатель дифференциального тока с защитой от перегрузки и КЗ на DIN-рейку, 2-полюсный (1P+N), I-диф. 30 мА, I-утечки - переменный (A), I-ном. 20 А, характер.срабатывания С, U-раб. 230 В; индик. вкл/откл; IP20, t-раб. -25...+40°C, ширина 1-DIN, катег.применения А. | ДКС | руб./шт | 2263.1
| YON max MDR, 1P+N, 30mA, 20A, 6kA, А (MDR63N-1N2C20-A) | Модульный автоматический выключатель дифференциального тока с защитой от перегрузки и КЗ на DIN-рейку, 2-полюсный (1P+N), I-диф. 30 мА, I-утечки - переменный (A), I-ном. 20 А, характер.срабатывания С, U-раб. 230 В; индик. вкл/откл; IP20, t-раб. -25...+40°C, ширина 2-DIN, катег.применения А. | ДКС | руб./шт | 1376.16
| YON max MDR, 1P+N, 30mA, 25A, 6kA, А (MDR32N-1N2C25-A) | Компактный одномодульный автоматический выключатель дифференциального тока с защитой от перегрузки и КЗ на DIN-рейку, 2-полюсный (1P+N), I-диф. 30 мА, I-утечки - переменный (A), I-ном. 25 А, характер.срабатывания С, U-раб. 230 В; индик. вкл/откл; IP20, t-раб. -25...+40°C, ширина 1-DIN, катег.применения А. | ДКС | руб./шт | 2285.06
| YON max MDR, 1P+N, 30mA, 25A, 6kA, А (MDR63N-1N2C25-A) | Модульный автоматический выключатель дифференциального тока с защитой от перегрузки и КЗ на DIN-рейку, 2-полюсный (1P+N), I-диф. 30 мА, I-утечки - переменный (A), I-ном. 25 А, характер.срабатывания С, U-раб. 230 В; индик. вкл/откл; IP20, t-раб. -25...+40°C, ширина 2-DIN, катег.применения А. | ДКС | руб./шт | 1370.06
| YON max MDR, 1P+N, 30mA, 32A, 6kA, А (MDR32N-1N2C32-A) | Компактный одномодульный автоматический выключатель дифференциального тока с защитой от перегрузки и КЗ на DIN-рейку, 2-полюсный (1P+N), I-диф. 30 мА, I-утечки - переменный (A), I-ном. 32 А, характер.срабатывания С, U-раб. 230 В; индик. вкл/откл; IP20, t-раб. -25...+40°C, ширина 1-DIN, катег.применения А. | ДКС | руб./шт | 2187.46
| YON max MDR, 1P+N, 30mA, 32A, 6kA, А (MDR63N-1N2C32-A) | Модульный автоматический выключатель дифференциального тока с защитой от перегрузки и КЗ на DIN-рейку, 2-полюсный (1P+N), I-диф. 30 мА, I-утечки - переменный (A), I-ном. 32 А, характер.срабатывания С, U-раб. 230 В; индик. вкл/откл; IP20, t-раб. -25...+40°C, ширина 2-DIN, катег.применения А. | ДКС | руб./шт | 1412.76
| YON max MDR, 1P+N, 30mA, 40A, 6kA, А (MDR63N-1N2C40-A) | Модульный автоматический выключатель дифференциального тока с защитой от перегрузки и КЗ на DIN-рейку, 2-полюсный (1P+N), I-диф. 30 мА, I-утечки - переменный (A), I-ном. 40 А, характер.срабатывания С, U-раб. 230 В; индик. вкл/откл; IP20, t-раб. -25...+40°C, ширина 2-DIN, катег.применения А. | ДКС | руб./шт | 1429.84
| YON max MDR, 1P+N, 30mA, 50A, 6kA, А (MDR63N-1N2C50-A) | Модульный автоматический выключатель дифференциального тока с защитой от перегрузки и КЗ на DIN-рейку, 2-полюсный (1P+N), I-диф. 30 мА, I-утечки - переменный (A), I-ном. 50 А, характер.срабатывания С, U-раб. 230 В; индик. вкл/откл; IP20, t-раб. -25...+40°C, ширина 2-DIN, катег.применения А. | ДКС | руб./шт | 1512.8
| YON max MDR, 1P+N, 30mA, 63A, 6kA, А (MDR63N-1N2C63-A) | Модульный автоматический выключатель дифференциального тока с защитой от перегрузки и КЗ на DIN-рейку, 2-полюсный (1P+N), I-диф. 30 мА, I-утечки - переменный (A), I-ном. 63 А, характер.срабатывания С, U-раб. 230 В; индик. вкл/откл; IP20, t-раб. -25...+40°C, ширина 2-DIN, катег.применения А. | ДКС | руб./шт | 1708
| YON max MDR, 1P+N, 30mA, 6A, 6kA, А (MDR32N-1N2C6-A) | Компактный одномодульный автоматический выключатель дифференциального тока с защитой от перегрузки и КЗ на DIN-рейку, 2-полюсный (1P+N), I-диф. 30 мА, I-утечки - переменный (A), I-ном. 6 А, характер.срабатывания С, U-раб. 230 В; индик. вкл/откл; IP20, t-раб. -25...+40°C, ширина 1-DIN, катег.применения А. | ДКС | руб./шт | 2263.1
| YON max MDR, 1P+N, 30mA, 6A, 6kA, А (MDR63N-1N2C6-A) | Модульный автоматический выключатель дифференциального тока с защитой от перегрузки и КЗ на DIN-рейку, 2-полюсный (1P+N), I-диф. 30 мА, I-утечки - переменный (A), I-ном. 6 А, характер.срабатывания С, U-раб. 230 В; индик. вкл/откл; IP20, t-раб. -25...+40°C, ширина 2-DIN, катег.применения А. | ДКС | руб./шт | 1366.4
| АВДТ 1P+N-6KA-30MA-AC-C-10A (55310 6BY) | Модульный автоматический выключатель дифференциального тока с защитой от перегрузки и КЗ на DIN-рейку серии COMBI, 2-полюсный (2-DIN), I-диф. 30 мА, I-утечки - переменный (AС), I-ном. 10 А, U-раб. 230 В, хар-ка срабатывания "С" (55310 6BY) | Efapel | EUR/шт | 68.37
| АВДТ 1P+N-6KA-30MA-AC-C-16A (55316 6BY) | Модульный автоматический выключатель дифференциального тока с защитой от перегрузки и КЗ на DIN-рейку серии COMBI, 2-полюсный (2-DIN), I-диф. 30 мА, I-утечки - переменный (AС), I-ном. 16 А, U-раб. 230 В, хар-ка срабатывания "С" (55316 6BY) | Efapel | EUR/шт | 68.37
| АВДТ 1P+N-6KA-30MA-AC-C-20A (55320 6BY) | Модульный автоматический выключатель дифференциального тока с защитой от перегрузки и КЗ на DIN-рейку серии COMBI, 2-полюсный (2-DIN), I-диф. 30 мА, I-утечки - переменный (AС), I-ном. 20 А, U-раб. 230 В, хар-ка срабатывания "С" (55320 6BY) | Efapel | EUR/шт | 69.23
| АВДТ 32 C10 30мА KARAT (MAD22-5-010-C-30) | Модульный автом.выключатель дифференциального тока с защитой от перегрузки и КЗ на DIN-рейку, 2-полюсный, I-диф. 30 мА, тип тока утечки - переменный (A), I-ном. 10 А, характер.срабатывания С, U-раб. 230 В; индикатор вкл/откл; IP20, t-раб. -25 + 40°C. Ширина 2-DIN | IEK | руб./шт | 1517.57
| GENERICA АВДТ 32 C10 2Р 30мА (MAD25-5-010-C-30) | Модульный автом.выключатель дифференциального тока с защитой от перегрузки и КЗ на DIN-рейку, 2-полюсный, I-диф. 30 мА, тип тока утечки - переменный (AC), I-ном. 10 А, характер.срабатывания С, U-раб. 230 В; индикатор вкл/откл; IP20, t-раб. -25 + 40°C. Ширина 3,4-DIN | IEK | руб./шт | 898
| АВДТ 32 C16 30мА KARAT (MAD22-5-016-C-30) | Модульный автом.выключатель дифференциального тока с защитой от перегрузки и КЗ на DIN-рейку, 2-полюсный, I-диф. 30 мА, тип тока утечки - переменный (A), I-ном. 16 А, характер.срабатывания С, U-раб. 230 В; индикатор вкл/откл; IP20, t-раб. -25 + 40°C. Ширина 2-DIN | IEK | руб./шт | 1374.15
| GENERICA АВДТ 32 C16 2Р 30мА (MAD25-5-016-C-30) | Модульный автом.выключатель дифференциального тока с защитой от перегрузки и КЗ на DIN-рейку, 2-полюсный, I-диф. 30 мА, тип тока утечки - переменный (AC), I-ном. 16 А, характер.срабатывания С, U-раб. 230 В; индикатор вкл/откл; IP20, t-раб. -25 + 40°C. Ширина 3,4-DIN | IEK | руб./шт | 835.95
| АВДТ 32 C20 30мА KARAT (MAD22-5-020-C-30) | Модульный автом.выключатель дифференциального тока с защитой от перегрузки и КЗ на DIN-рейку, 2-полюсный, I-диф. 30 мА, тип тока утечки - переменный (A), I-ном. 20 А, характер.срабатывания С, U-раб. 230 В; индикатор вкл/откл; IP20, t-раб. -25 + 40°C. Ширина 2-DIN | IEK | руб./шт | 1487.33
| GENERICA АВДТ 32 C20 2Р 30мА (MAD25-5-020-C-30) | Модульный автом.выключатель дифференциального тока с защитой от перегрузки и КЗ на DIN-рейку, 2-полюсный, I-диф. 30 мА, тип тока утечки - переменный (AC), I-ном. 20 А, характер.срабатывания С, U-раб. 230 В; индикатор вкл/откл; IP20, t-раб. -25 + 40°C. Ширина 3,4-DIN | IEK | руб./шт | 883.24
| АВДТ 32 C25 30мА KARAT (MAD22-5-025-C-30) | Модульный автом.выключатель дифференциального тока с защитой от перегрузки и КЗ на DIN-рейку, 2-полюсный, I-диф. 30 мА, тип тока утечки - переменный (A), I-ном. 25 А, характер.срабатывания С, U-раб. 230 В; индикатор вкл/откл; IP20, t-раб. -25 + 40°C. Ширина 2-DIN | IEK | руб./шт | 1394.72
| GENERICA АВДТ 32 C25 2Р 30мА (MAD25-5-025-C-30) | Модульный автом.выключатель дифференциального тока с защитой от перегрузки и КЗ на DIN-рейку, 2-полюсный, I-диф. 30 мА, тип тока утечки - переменный (AC), I-ном. 25 А, характер.срабатывания С, U-раб. 230 В; индикатор вкл/откл; IP20, t-раб. -25 + 40°C. Ширина 3,4-DIN | IEK | руб./шт | 835.95
| АВДТ 32 C32 30мА KARAT (MAD22-5-032-C-30) | Модульный автом.выключатель дифференциального тока с защитой от перегрузки и КЗ на DIN-рейку, 2-полюсный, I-диф. 30 мА, тип тока утечки - переменный (A), I-ном. 32 А, характер.срабатывания С, U-раб. 230 В; индикатор вкл/откл; IP20, t-раб. -25 + 40°C. Ширина 2-DIN | IEK | руб./шт | 1473.64
| GENERICA АВДТ 32 C32 2Р 30мА (MAD25-5-032-C-30) | Модульный автом.выключатель дифференциального тока с защитой от перегрузки и КЗ на DIN-рейку, 2-полюсный, I-диф. 30 мА, тип тока утечки - переменный (AC), I-ном. 32 А, характер.срабатывания С, U-раб. 230 В; индикатор вкл/откл; IP20, t-раб. -25 + 40°C. Ширина 3,4-DIN | IEK | руб./шт | 995.26
| GENERICA АВДТ 32 C40 2Р 30мА (MAD25-5-040-C-30) | Модульный автом.выключатель дифференциального тока с защитой от перегрузки и КЗ на DIN-рейку, 2-полюсный, I-диф. 30 мА, тип тока утечки - переменный (AC), I-ном. 40 А, характер.срабатывания С, U-раб. 230 В; индикатор вкл/откл; IP20, t-раб. -25 + 40°C. Ширина 3,4-DIN | IEK | руб./шт | 1032.41
| АВДТ 32 C40 30мА KARAT (MAD22-5-040-C-30) | Модульный автом.выключатель дифференциального тока с защитой от перегрузки и КЗ на DIN-рейку, 2-полюсный, I-диф. 30 мА, тип тока утечки - переменный (A), I-ном. 40 А, характер.срабатывания С, U-раб. 230 В; индикатор вкл/откл; IP20, t-раб. -25 + 40°C. Ширина 2-DIN | IEK | руб./шт | 1573.17
| GENERICA АВДТ32 2Р 6А 30мА (MAD25-5-006-C-30) | Модульный автом.выключатель дифференциального тока с защитой от перегрузки и КЗ на DIN-рейку, 2-полюсный, I-диф. 30 мА, тип тока утечки - переменный (AC), I-ном. 10 А, характер.срабатывания С, U-раб. 230 В; индикатор вкл/откл; IP20, t-раб. -25 + 40°C. Ширина 3,4-DIN | IEK | руб./шт | 1061.36
| АВДТ АД-12 1P+N 10А 30мА тип АС х-ка C эл. 4,5кА Basic (DA12-10-30-bas) | Модульный автом.выключатель дифференциального тока с защитой от перегрузки и КЗ на DIN-рейку, серия Basic, 2-полюсный, I-диф. 30 мА, тип тока утечки - переменный (AC), I-ном. 10 А, характер.срабатывания С, U-раб. 230 В; индикатор вкл/откл; IP20, t-раб. -25...+50°C | EKF | руб./шт | 1130.67
| АВДТ АД-12 1P+N 16А 30мА тип АС х-ка C эл. 4,5кА Basic (DA12-16-30-bas) | Модульный автом.выключатель дифференциального тока с защитой от перегрузки и КЗ на DIN-рейку, серия Basic, 2-полюсный, I-диф. 30 мА, тип тока утечки - переменный (AC), I-ном. 16 А, характер.срабатывания С, U-раб. 230 В; индикатор вкл/откл; IP20, t-раб. -25...+50°C | EKF | руб./шт | 835.95
| АВДТ АД-12 1P+N 20А 30мА тип АС х-ка C эл. 4,5кА Basic (DA12-20-30-bas) | Модульный автом.выключатель дифференциального тока с защитой от перегрузки и КЗ на DIN-рейку, серия Basic, 2-полюсный, I-диф. 30 мА, тип тока утечки - переменный (AC), I-ном. 20 А, характер.срабатывания С, U-раб. 230 В; индикатор вкл/откл; IP20, t-раб. -25...+50°C | EKF | руб./шт | 1045.91
| АВДТ АД-12 1P+N 25А 30мА тип АС х-ка C эл. 4,5кА Basic (DA12-25-30-bas) | Модульный автом.выключатель дифференциального тока с защитой от перегрузки и КЗ на DIN-рейку, серия Basic, 2-полюсный, I-диф. 30 мА, тип тока утечки - переменный (AC), I-ном. 25 А, характер.срабатывания С, U-раб. 230 В; индикатор вкл/откл; IP20, t-раб. -25...+50°C | EKF | руб./шт | 835.95
| АВДТ АД-12 1P+N 32А 30мА тип АС х-ка C эл. 4,5кА Basic (DA12-32-30-bas) | Модульный автом.выключатель дифференциального тока с защитой от перегрузки и КЗ на DIN-рейку, серия Basic, 2-полюсный, I-диф. 30 мА, тип тока утечки - переменный (AC), I-ном. 32 А, характер.срабатывания С, U-раб. 230 В; индикатор вкл/откл; IP20, t-раб. -25...+50°C | EKF | руб./шт | 1088.34
| АВДТ АД-12 1P+N 40А 30мА тип АС х-ка C эл. 4,5кА Basic (DA12-40-30-bas) | Модульный автом.выключатель дифференциального тока с защитой от перегрузки и КЗ на DIN-рейку, серия Basic, 2-полюсный, I-диф. 30 мА, тип тока утечки - переменный (AC), I-ном. 40 А, характер.срабатывания С, U-раб. 230 В; индикатор вкл/откл; IP20, t-раб. -25...+50°C | EKF | руб./шт | 1032.41
| АВДТ АД-12 1P+N 50А 30мА тип АС х-ка C эл. 4,5кА Basic (DA12-50-30-bas) | Модульный автом.выключатель дифференциального тока с защитой от перегрузки и КЗ на DIN-рейку, серия Basic, 2-полюсный, I-диф. 30 мА, тип тока утечки - переменный (AC), I-ном. 50 А, характер.срабатывания С, U-раб. 230 В; индикатор вкл/откл; IP20, t-раб. -25...+50°C | EKF | руб./шт | 1214.87
| АВДТ32-22C16 2п C 16А 30мА типA 6кА A УХЛ4 (228065) | Модульный автоматический выключатель дифференциального тока с защитой от перегрузки и КЗ на DIN-рейку, 2-полюсный (2-DIN), I-диф. 30 мА, I-утечки - переменный (AС), I-ном. 16 А, U-раб. 230 В, номинал.отключающая способность 6 кА, хар-ка диф.тока "А"; УХЛ4, IP20, t-раб.-25…+55°C | КЭАЗ | руб./шт | 1047.86
| АВДТ-63 10А 30мА C A 6кА PROxima (DA63-10-30) | Модульный автом.выключатель дифференциального тока с защитой от перегрузки и КЗ на DIN-рейку, электро-механическое УЗО, серия PROxima, 2-полюсный, I-диф. 30 мА, тип тока утечки - переменный (A), I-ном. 10 А, характер.срабатывания С, U-раб. 230 В; индикатор вкл/откл; IP20, t-раб. -25...+50°C. | EKF | руб./шт | 1544.69
| АВДТ-63 10А 30мА C A 6кА PROxima (DA63-10-30e) | Модульный автом.выключатель дифференциального тока с защитой от перегрузки и КЗ на DIN-рейку, электронное УЗО, серия PROxima, 2-полюсный, I-диф. 30 мА, тип тока утечки - переменный (A), I-ном. 10 А, характер.срабатывания С, U-раб. 230 В; индикатор вкл/откл; IP20, t-раб. -25...+50°C. | EKF | руб./шт | 1470.62
| АВДТ-63 16А 30мА C A 6кА PROxima (DA63-16-30) | Модульный автом.выключатель дифференциального тока с защитой от перегрузки и КЗ на DIN-рейку, электро-механическое УЗО, серия PROxima, 2-полюсный, I-диф. 30 мА, тип тока утечки - переменный (A), I-ном. 16 А, характер.срабатывания С, U-раб. 230 В; индикатор вкл/откл; IP20, t-раб. -25...+50°C. | EKF | руб./шт | 2712.98
| АВДТ-63 16А 30мА C A 6кА PROxima (DA63-16-30e) | Модульный автом.выключатель дифференциального тока с защитой от перегрузки и КЗ на DIN-рейку, электронное УЗО, серия PROxima, 2-полюсный, I-диф. 30 мА, тип тока утечки - переменный (A), I-ном. 16 А, характер.срабатывания С, U-раб. 230 В; индикатор вкл/откл; IP20, t-раб. -25...+50°C. | EKF | руб./шт | 1371.85
| АВДТ-63 20А 30мА C A 6кА PROxima (DA63-20-30e) | Модульный автом.выключатель дифференциального тока с защитой от перегрузки и КЗ на DIN-рейку, электронное УЗО, серия PROxima, 2-полюсный, I-диф. 30 мА, тип тока утечки - переменный (A), I-ном. 20 А, характер.срабатывания С, U-раб. 230 В; индикатор вкл/откл; IP20, t-раб. -25...+50°C. | EKF | руб./шт | 1455.73
| АВДТ-63 25А 30мА C A 6кА PROxima (DA63-25-30) | Модульный автом.выключатель дифференциального тока с защитой от перегрузки и КЗ на DIN-рейку, электро-механическое УЗО, серия PROxima, 2-полюсный, I-диф. 30 мА, тип тока утечки - переменный (A), I-ном. 25 А, характер.срабатывания С, U-раб. 230 В; индикатор вкл/откл; IP20, t-раб. -25...+50°C. | EKF | руб./шт | 2874.06
| АВДТ-63 25А 30мА C A 6кА PROxima (DA63-25-30e) | Модульный автом.выключатель дифференциального тока с защитой от перегрузки и КЗ на DIN-рейку, электронное УЗО, серия PROxima, 2-полюсный, I-диф. 30 мА, тип тока утечки - переменный (A), I-ном. 25 А, характер.срабатывания С, U-раб. 230 В; индикатор вкл/откл; IP20, t-раб. -25...+50°C. | EKF | руб./шт | 1373.61
| АВДТ-63 32А 30мА C A 6кА PROxima (DA63-32-30e) | Модульный автом.выключатель дифференциального тока с защитой от перегрузки и КЗ на DIN-рейку, электронное УЗО, серия PROxima, 2-полюсный, I-диф. 30 мА, тип тока утечки - переменный (A), I-ном. 32 А, характер.срабатывания С, U-раб. 230 В; индикатор вкл/откл; IP20, t-раб. -25...+50°C. | EKF | руб./шт | 1471.17
| АВДТ-63М 1P+N 18мм 10А 30мА 6кА PROXIMA (DA63M-10-30) | Модульный автом.выключатель дифференциального тока с защитой от перегрузки и КЗ на DIN-рейку в компактном корпусе шириной 1 DIN (18мм), серия PROxima (АВДТ-63M), электронное УЗО, 2-полюсный, I-диф. 30 мА, I-ном. 10 А, U-раб. 230 В; тип тока утечки - переменный (AС), характер.срабатывания "С", номинал.отключающая способность 6 кА; индикатор вкл/откл; IP20, t-раб. -25...+55°C. | EKF | руб./шт | 2504.11
| АВДТ-63М 16А 10мА 1мод. С AС 6кА (DA63M-16-10) | Модульный автом.выключатель дифференциального тока с защитой от перегрузки и КЗ на DIN-рейку, серия PROxima, 2-полюсный, I-диф. 10 мА, тип тока утечки - переменный (AC), I-ном. 16 А, характер.срабатывания С, U-раб. 230 В; индикатор вкл/откл; IP20, t-раб. -25...+50°C, компактный корпус шириной 1-DIN. | EKF | руб./шт | 2504.11
| АВДТ-63М 16А 30мА 1мод. С AС 6кА (DA63M-16-30) | Модульный автом.выключатель дифференциального тока с защитой от перегрузки и КЗ на DIN-рейку, серия PROxima, 2-полюсный, I-диф. 30 мА, тип тока утечки - переменный (AC), I-ном. 16 А, характер.срабатывания С, U-раб. 230 В; индикатор вкл/откл; IP20, t-раб. -25...+50°C, компактный корпус шириной 1-DIN. | EKF | руб./шт | 2629.33
| АВДТ-63М 1P+N 18мм 25А 30мА 6кА PROXIMA (DA63M-25-30) | Модульный автом.выключатель дифференциального тока с защитой от перегрузки и КЗ на DIN-рейку в компактном корпусе шириной 1 DIN (18мм), серия PROxima (АВДТ-63M), электронное УЗО, 2-полюсный, I-диф. 30 мА, I-ном. 25 А, U-раб. 230 В; тип тока утечки - переменный (AС), характер.срабатывания "С", номинал.отключающая способность 6 кА; индикатор вкл/откл; IP20, t-раб. -25...+55°C. | EKF | руб./шт | 2504.11
| АД12 2P 16А 30мА KARAT (MAD10-2-016-C-030) | Модульный автоматический выключатель дифференциального ток на DIN-рейку, 2-полюсный, дифференциальный ток 30 мА, номинальный ток 16 А, тип срабатывания по дифференциальному току AC, степень защиты IP20, независимый индикатор положения контактов, рабочая температура -25 + 40°C | IEK | руб./шт | 934.12
| GENERICA АД12 2Р 10А 30мА (MAD15-2-010-C-030) | Модульный автом.выключатель дифференциального тока с защитой от перегрузки и КЗ на DIN-рейку, 2-полюсный, I-диф. 30 мА, тип тока утечки - переменный (AC), I-ном. 10 А, характер.срабатывания С, U-раб. 230 В; индикатор вкл/откл; IP20, t-раб. -25 + 40°C. Ширина 3,4-DIN | IEK | руб./шт | 894.08
| GENERICA АД12 2Р 16А 30мА (MAD15-2-016-C-030) | Модульный автом.выключатель дифференциального тока с защитой от перегрузки и КЗ на DIN-рейку, 2-полюсный, I-диф. 30 мА, тип тока утечки - переменный (AC), I-ном. 16 А, характер.срабатывания С, U-раб. 230 В; индикатор вкл/откл; IP20, t-раб. -25 + 40°C. Ширина 3,4-DIN | IEK | руб./шт | 676.4
| АД12 2Р 20А 30мА KARAT (MAD10-2-020-C-030) | Модульный автоматический выключатель дифференциального ток на DIN-рейку, 2-полюсный, дифференциальный ток 30 мА, номинальный ток 20 А, тип срабатывания по дифференциальному току AC, степень защиты IP20, независимый индикатор положения контактов, рабочая температура -25 + 40°C | IEK | руб./шт | 1053.79
| GENERICA АД12 2Р 20А 30мА (MAD15-2-020-C-030) | Модульный автом.выключатель дифференциального тока с защитой от перегрузки и КЗ на DIN-рейку, 2-полюсный, I-диф. 30 мА, тип тока утечки - переменный (AC), I-ном. 20 А, характер.срабатывания С, U-раб. 230 В; индикатор вкл/откл; IP20, t-раб. -25 + 40°C. Ширина 3,4-DIN | IEK | руб./шт | 880.44
| АД12 2Р 25А 30мА KARAT (MAD10-2-025-C-030) | Модульный автоматический выключатель дифференциального ток на DIN-рейку, 2-полюсный, дифференциальный ток 30 мА, номинальный ток 25 А, тип срабатывания по дифференциальному току AC, степень защиты IP20, независимый индикатор положения контактов, рабочая температура -25 + 40°C | IEK | руб./шт | 945.75
| GENERICA АД12 2Р 25А 30мА (MAD15-2-025-C-030) | Модульный автом.выключатель дифференциального тока с защитой от перегрузки и КЗ на DIN-рейку, 2-полюсный, I-диф. 30 мА, тип тока утечки - переменный (AC), I-ном. 25 А, характер.срабатывания С, U-раб. 230 В; индикатор вкл/откл; IP20, t-раб. -25 + 40°C. Ширина 3,4-DIN | IEK | руб./шт | 677.4
| АД12 2Р 32А 100мА KARAT (MAD10-2-032-C-100) | Модульный автом.выключатель дифференциального тока с защитой от перегрузки и КЗ на DIN-рейку, 2-полюсный, I-диф. 100 мА, тип тока утечки - переменный (AC), I-ном. 32 А, характер.срабатывания С, U-раб. 230 В; индикатор вкл/откл; IP20, t-раб. -25 + 40°C. Ширина 3-DIN | IEK | руб./шт | 1264.52
| АД12 2Р 32А 30мА KARAT (MAD10-2-032-C-030) | Модульный автоматический выключатель дифференциального ток на DIN-рейку, 2-полюсный, дифференциальный ток 30 мА, номинальный ток 32 А, тип срабатывания по дифференциальному току AC, степень защиты IP20, независимый индикатор положения контактов, рабочая температура -25 + 40°C | IEK | руб./шт | 1008.32
| GENERICA АД12 2Р 32А 30мА (MAD15-2-032-C-030) | Модульный автом.выключатель дифференциального тока с защитой от перегрузки и КЗ на DIN-рейку, 2-полюсный, I-диф. 30 мА, тип тока утечки - переменный (AC), I-ном. 32 А, характер.срабатывания С, U-раб. 230 В; индикатор вкл/откл; IP20, t-раб. -25 + 40°C. Ширина 3,4-DIN | IEK | руб./шт | 878.15
| АД12 2Р 40А 30мА KARAT (MAD10-2-040-C-030) | Модульный автоматический выключатель дифференциального ток на DIN-рейку, 2-полюсный, дифференциальный ток 30 мА, номинальный ток 40 А, тип срабатывания по дифференциальному току AC, степень защиты IP20, независимый индикатор положения контактов, рабочая температура -25 + 40°C | IEK | руб./шт | 1018.51
| GENERICA АД12 2Р 40А 30мА (MAD15-2-040-C-030) | Модульный автом.выключатель дифференциального тока с защитой от перегрузки и КЗ на DIN-рейку, 2-полюсный, I-диф. 30 мА, тип тока утечки - переменный (AC), I-ном. 40 А, характер.срабатывания С, U-раб. 230 В; индикатор вкл/откл; IP20, t-раб. -25 + 40°C. Ширина 3,4-DIN | IEK | руб./шт | 845.51
| АД12 2Р 50А 100мА KARAT (MAD10-2-050-C-100) | Модульный автом.выключатель дифференциального тока с защитой от перегрузки и КЗ на DIN-рейку, 2-полюсный, I-диф. 100 мА, тип тока утечки - переменный (AC), I-ном. 50 А, характер.срабатывания С, U-раб. 230 В; индикатор вкл/откл; IP20, t-раб. -25 + 40°C. Ширина 3-DIN | IEK | руб./шт | 1255.18
| АД12 2Р 50А 300мА KARAT (MAD10-2-050-C-300) | Модульный автом.выключатель дифференциального тока с защитой от перегрузки и КЗ на DIN-рейку, 2-полюсный, I-диф. 300 мА, тип тока утечки - переменный (AC), I-ном. 50 А, характер.срабатывания С, U-раб. 230 В; индикатор вкл/откл; IP20, t-раб. -25 + 40°C. Ширина 3-DIN | IEK | руб./шт | 1271.82
| АД12 2Р 50А 30мА KARAT (MAD10-2-050-C-030) | Модульный автоматический выключатель дифференциального ток на DIN-рейку, 2-полюсный, дифференциальный ток 30 мА, номинальный ток 50 А, тип срабатывания по дифференциальному току AC, степень защиты IP20, независимый индикатор положения контактов, рабочая температура -25 + 40°C | IEK | руб./шт | 1046.44
| GENERICA АД12 2Р 50А 30мА (MAD15-2-050-C-030) | Модульный автом.выключатель дифференциального тока с защитой от перегрузки и КЗ на DIN-рейку, 2-полюсный, I-диф. 30 мА, тип тока утечки - переменный (AC), I-ном. 50 А, характер.срабатывания С, U-раб. 230 В; индикатор вкл/откл; IP20, t-раб. -25 + 40°C. Ширина 3,4-DIN | IEK | руб./шт | 733.05
| АД12 2Р 63А 100мА KARAT (MAD10-2-063-C-100) | Модульный автом.выключатель дифференциального тока с защитой от перегрузки и КЗ на DIN-рейку, 2-полюсный, I-диф. 100 мА, тип тока утечки - переменный (AC), I-ном. 63 А, характер.срабатывания С, U-раб. 230 В; индикатор вкл/откл; IP20, t-раб. -25 + 40°C. Ширина 3-DIN | IEK | руб./шт | 1260.08
| АД12 2Р 63А 30мА KARAT (MAD10-2-063-C-030) | Модульный автоматический выключатель дифференциального ток на DIN-рейку, 2-полюсный, дифференциальный ток 30 мА, номинальный ток 63 А, тип срабатывания по дифференциальному току AC, степень защиты IP20, независимый индикатор положения контактов, рабочая температура -25 + 40°C | IEK | руб./шт | 969.53
| GENERICA АД12 2Р 63А 30мА (MAD15-2-063-C-030) | Модульный автом.выключатель дифференциального тока с защитой от перегрузки и КЗ на DIN-рейку, 2-полюсный, I-диф. 30 мА, тип тока утечки - переменный (AC), I-ном. 63 А, характер.срабатывания С, U-раб. 230 В; индикатор вкл/откл; IP20, t-раб. -25 + 40°C. Ширина 3,4-DIN | IEK | руб./шт | 803.34
| GENERICA АД14 4Р 10А 30мА (MAD15-4-010-C-030) | Модульный автом.выключатель дифференциального тока с защитой от перегрузки и КЗ на DIN-рейку, 4-полюсный, I-диф. 30 мА, тип тока утечки - переменный (AC), I-ном. 10 А, характер.срабатывания С, U-раб. 230 В; индикатор вкл/откл; IP20, t-раб. -25 + 40°C. Ширина 3,4-DIN | IEK | руб./шт | 911.81
| GENERICA АД14 4Р 16А 30мА (MAD15-4-016-C-030) | Модульный автом.выключатель дифференциального тока с защитой от перегрузки и КЗ на DIN-рейку, 4-полюсный, I-диф. 30 мА, тип тока утечки - переменный (AC), I-ном. 16 А, характер.срабатывания С, U-раб. 230 В; индикатор вкл/откл; IP20, t-раб. -25 + 40°C. Ширина 3,4-DIN | IEK | руб./шт | 1182.08
| GENERICA АД14 4Р 25А 30мА (MAD15-4-025-C-030) | Модульный автом.выключатель дифференциального тока с защитой от перегрузки и КЗ на DIN-рейку, 4-полюсный, I-диф. 30 мА, тип тока утечки - переменный (AC), I-ном. 25 А, характер.срабатывания С, U-раб. 230 В; индикатор вкл/откл; IP20, t-раб. -25 + 40°C. Ширина 3,4-DIN | IEK | руб./шт | 1342.61
| GENERICA АД14 4Р 32А 30мА (MAD15-4-032-C-030) | Модульный автом.выключатель дифференциального тока с защитой от перегрузки и КЗ на DIN-рейку, 4-полюсный, I-диф. 30 мА, тип тока утечки - переменный (AC), I-ном. 32 А, характер.срабатывания С, U-раб. 230 В; индикатор вкл/откл; IP20, t-раб. -25 + 40°C. Ширина 3,4-DIN | IEK | руб./шт | 1137.11
| GENERICA АД14 4Р 40А 30мА (MAD15-4-040-C-030) | Модульный автом.выключатель дифференциального тока с защитой от перегрузки и КЗ на DIN-рейку, 4-полюсный, I-диф. 30 мА, тип тока утечки - переменный (AC), I-ном. 40 А, характер.срабатывания С, U-раб. 230 В; индикатор вкл/откл; IP20, t-раб. -25 + 40°C. Ширина 3,4-DIN | IEK | руб./шт | 1281.59
| GENERICA АД14 4Р 50А 30мА (MAD15-4-050-C-030) | Модульный автом.выключатель дифференциального тока с защитой от перегрузки и КЗ на DIN-рейку, 4-полюсный, I-диф. 30 мА, тип тока утечки - переменный (AC), I-ном. 50 А, характер.срабатывания С, U-раб. 230 В; индикатор вкл/откл; IP20, t-раб. -25 + 40°C. Ширина 3,4-DIN | IEK | руб./шт | 1069.31
| GENERICA АД14 4Р 63А 30мА (MAD15-4-063-C-030) | Модульный автом.выключатель дифференциального тока с защитой от перегрузки и КЗ на DIN-рейку, 4-полюсный, I-диф. 30 мА, тип тока утечки - переменный (AC), I-ном. 63 А, характер.срабатывания С, U-раб. 230 В; индикатор вкл/откл; IP20, t-раб. -25 + 40°C. Ширина 3,4-DIN | IEK | руб./шт | 1167.65
| АД12S 2Р 50А 100мА KARAT (MAD13-2-050-C-100) | Модульный автом.выключатель дифференциального тока с защитой от перегрузки и КЗ на DIN-рейку, 2-полюсный, I-диф. 100 мА, тип тока утечки - переменный (AC), I-ном. 50 А, характер.срабатывания С, U-раб. 230 В; индикатор вкл/откл; IP20, t-раб. -25 + 40°C. Ширина 3-DIN | IEK | руб./шт | 1515.23
| АД12М 2Р С16 30мА KARAT (MAD12-2-016-C-030) | Модульный автом.выключатель дифференциального тока с защитой от перегрузки и КЗ на DIN-рейку, 2-полюсный, I-диф. 30 мА, тип тока утечки - переменный (A), I-ном. 16 А, характер.срабатывания С, U-раб. 230 В; индикатор вкл/откл; IP20, t-раб. -25 + 40°C. Защита от недопустимого повышения напряжения сети, светодиод.инд. включенного состояния. Ширина 3-DIN | IEK | руб./шт | 1231.67
| АД12М 2Р С25 30мА KARAT (MAD12-2-025-C-030) | Модульный автом.выключатель дифференциального тока с защитой от перегрузки и КЗ на DIN-рейку, 2-полюсный, I-диф. 30 мА, тип тока утечки - переменный (A), I-ном. 25 А, характер.срабатывания С, U-раб. 230 В; индикатор вкл/откл; IP20, t-раб. -25 + 40°C. Защита от недопустимого повышения напряжения сети, светодиод.инд. включенного состояния. Ширина 3-DIN | IEK | руб./шт | 1266.16
| АД14 4Р 16А 30мА KARAT (MAD10-4-016-C-030) | Модульный автоматический выключатель дифференциального ток на DIN-рейку, 4-полюсный, дифференциальный ток 30 мА, номинальный ток 16 А, тип срабатывания по дифференциальному току AC, степень защиты IP20, независимый индикатор положения контактов, рабочая температура -25 + 40°C | IEK | руб./шт | 1476.02
| АД14 4Р 25А 30мА KARAT (MAD10-4-025-C-030) | Модульный автоматический выключатель дифференциального ток на DIN-рейку, 4-полюсный, дифференциальный ток 30 мА, номинальный ток 25 А, тип срабатывания по дифференциальному току AC, степень защиты IP20, независимый индикатор положения контактов, рабочая температура -25 + 40°C | IEK | руб./шт | 1413.43
| АД14 4Р 32А 30мА KARAT (MAD10-4-032-C-030) | Модульный автоматический выключатель дифференциального ток на DIN-рейку, 4-полюсный, дифференциальный ток 30 мА, номинальный ток 32 А, тип срабатывания по дифференциальному току AC, степень защиты IP20, независимый индикатор положения контактов, рабочая температура -25 + 40°C | IEK | руб./шт | 1356.05
| АД14 4Р 40А 30мА KARAT (MAD10-4-040-C-030) | Модульный автоматический выключатель дифференциального ток на DIN-рейку, 4-полюсный, дифференциальный ток 30 мА, номинальный ток 40 А, тип срабатывания по дифференциальному току AC, степень защиты IP20, независимый индикатор положения контактов, рабочая температура -25 + 40°C | IEK | руб./шт | 1474.72
| АД14 4Р 50А 30мА KARAT (MAD10-4-050-C-030) | Модульный автоматический выключатель дифференциального ток на DIN-рейку, 4-полюсный, дифференциальный ток 30 мА, номинальный ток 50 А, тип срабатывания по дифференциальному току AC, степень защиты IP20, независимый индикатор положения контактов, рабочая температура -25 + 40°C | IEK | руб./шт | 1561.79
| АД14 4Р 63А 30мА KARAT (MAD10-4-063-C-030) | Модульный автоматический выключатель дифференциального ток на DIN-рейку, 4-полюсный, дифференциальный ток 30 мА, номинальный ток 63 А, тип срабатывания по дифференциальному току AC, степень защиты IP20, независимый индикатор положения контактов, рабочая температура -25 + 40°C | IEK | руб./шт | 1485.77
| АД-32 1P+N 25А (С) 10мА тип AC эл. 4,5кА PROxima (DA32-25-10-pro) | Модульный автом.выключатель дифференциального тока с защитой от перегрузки и КЗ на DIN-рейку, серия PROxima, 2-полюсный, I-диф. 10 мА, тип тока утечки - переменный (AC), I-ном. 25 А, характер.срабатывания С, U-раб. 230 В; индикатор вкл/откл; IP20, t-раб. -25...+50°C | EKF | руб./шт | 1252.98
| АД-32 1P+N 40А (С) 30мА тип AC эл. 4,5кА PROxima (DA32-40-30-pro) | Модульный автом.выключатель дифференциального тока с защитой от перегрузки и КЗ на DIN-рейку, серия PROxima, 2-полюсный, I-диф. 30 мА, тип тока утечки - переменный (AC), I-ном. 40 А, характер.срабатывания С, U-раб. 230 В; индикатор вкл/откл; IP20, t-раб. -25...+50°C | EKF | руб./шт | 1299.63
| АД-32 1P+N 50А (С) 30мА тип AC эл. 4,5кА PROxima (DA32-50-30-pro) | Модульный автом.выключатель дифференциального тока с защитой от перегрузки и КЗ на DIN-рейку, серия PROxima, 2-полюсный, I-диф. 30 мА, тип тока утечки - переменный (AC), I-ном. 50 А, характер.срабатывания С, U-раб. 230 В; индикатор вкл/откл; IP20, t-раб. -25...+50°C | EKF | руб./шт | 1348.62
| АД-32 1P+N 63А (С) 30мА тип AC эл. 4,5кА PROxima (DA32-63-30-pro) | Модульный автом.выключатель дифференциального тока с защитой от перегрузки и КЗ на DIN-рейку, серия PROxima, 2-полюсный, I-диф. 30 мА, тип тока утечки - переменный (AC), I-ном. 63 А, характер.срабатывания С, U-раб. 230 В; индикатор вкл/откл; IP20, t-раб. -25...+50°C | EKF | руб./шт | 1237.14
| АД-32 1P+N 6А (С) 30мА тип AC эл. 4,5кА PROxima (DA32-06-30-pro) | Модульный автом.выключатель дифференциального тока с защитой от перегрузки и КЗ на DIN-рейку, серия PROxima, 2-полюсный, I-диф. 30 мА, тип тока утечки - переменный (AC), I-ном. 6 А, характер.срабатывания С, U-раб. 230 В; индикатор вкл/откл; IP20, t-раб. -25...+50°C | EKF | руб./шт | 1966.63
| АД-32 3P+N 16А (С) 30мА тип AC эл. 4,5кА PROxima (DA32-16-30-4P-pro) | Модульный автом.выключатель дифференциального тока с защитой от перегрузки и КЗ на DIN-рейку, серия PROxima, 4-полюсный, I-диф. 30 мА, тип тока утечки - переменный (AC), I-ном. 16 А, характер.срабатывания С, U-раб. 230 В; индикатор вкл/откл; IP20, t-раб. -25...+50°C | EKF | руб./шт | 1828.57
| АД-32 3P+N 25А (С) 30мА тип AC эл. 4,5кА PROxima (DA32-25-30-4P-pro) | Модульный автом.выключатель дифференциального тока с защитой от перегрузки и КЗ на DIN-рейку, серия PROxima, 4-полюсный, I-диф. 30 мА, тип тока утечки - переменный (AC), I-ном. 25 А, характер.срабатывания С, U-раб. 230 В; индикатор вкл/откл; IP20, t-раб. -25...+50°C | EKF | руб./шт | 1751.03
| АД-32 3P+N 32А (С) 30мА тип AC эл. 4,5кА PROxima (DA32-32-30-4P-pro) | Модульный автом.выключатель дифференциального тока с защитой от перегрузки и КЗ на DIN-рейку, серия PROxima, 4-полюсный, I-диф. 30 мА, тип тока утечки - переменный (AC), I-ном. 32 А, характер.срабатывания С, U-раб. 230 В; индикатор вкл/откл; IP20, t-раб. -25...+50°C | EKF | руб./шт | 1679.94
| АД-32 3P+N 40А (С) 30мА тип AC эл. 4,5кА PROxima (DA32-40-30-4P-pro) | Модульный автом.выключатель дифференциального тока с защитой от перегрузки и КЗ на DIN-рейку, серия PROxima, 4-полюсный, I-диф. 30 мА, тип тока утечки - переменный (AC), I-ном. 40 А, характер.срабатывания С, U-раб. 230 В; индикатор вкл/откл; IP20, t-раб. -25...+50°C | EKF | руб./шт | 1826.95
| АД-32 3P+N 63А (С) 30мА тип AC эл. 4,5кА PROxima (DA32-63-30-4P-pro) | Модульный автом.выключатель дифференциального тока с защитой от перегрузки и КЗ на DIN-рейку, серия PROxima, 4-полюсный, I-диф. 30 мА, тип тока утечки - переменный (AC), I-ном. 63 А, характер.срабатывания С, U-раб. 230 В; индикатор вкл/откл; IP20, t-раб. -25...+50°C | EKF | руб./шт | 1840.64
| ДИФ-102 1Р+N 10А 30мА AC 4,5кА (16002DEK) | Модульный автом.выключатель дифференциального тока с защитой от перегрузки и КЗ на DIN-рейку, 2-полюсный (1+N), I-диф. 30 мА, тип тока утечки - переменный (AC), I-ном. 10 А, характер.срабатывания С, номинальная отключающая способность 4,5кА, U-раб. 230 В; индикатор вкл/откл; индикатор вкл/откл; IP20. Ширина 2-DIN | DEKraft | руб./шт | 1894.05
| ДИФ-102 1Р+N 16А 30мА AC 4,5кА (16003DEK) | Модульный автом.выключатель дифференциального тока с защитой от перегрузки и КЗ на DIN-рейку, 2-полюсный (1+N), I-диф. 30 мА, тип тока утечки - переменный (AC), I-ном. 16 А, характер.срабатывания С, номинальная отключающая способность 4,5кА, U-раб. 230 В; индикатор вкл/откл; индикатор вкл/откл; IP20. Ширина 2-DIN | DEKraft | руб./шт | 1800.72
| ДИФ-102 1Р+N 20А 30мА AC 4,5кА (16004DEK) | Модульный автом.выключатель дифференциального тока с защитой от перегрузки и КЗ на DIN-рейку, 2-полюсный (1+N), I-диф. 30 мА, тип тока утечки - переменный (AC), I-ном. 20 А, характер.срабатывания С, номинальная отключающая способность 4,5кА, U-раб. 230 В; индикатор вкл/откл; индикатор вкл/откл; IP20. Ширина 2-DIN | DEKraft | руб./шт | 1948.95
| ДИФ-102 1Р+N 25А 30мА AC 4,5кА (16005DEK) | Модульный автом.выключатель дифференциального тока с защитой от перегрузки и КЗ на DIN-рейку, 2-полюсный (1+N), I-диф. 30 мА, тип тока утечки - переменный (AC), I-ном. 25 А, характер.срабатывания С, номинальная отключающая способность 4,5кА, U-раб. 230 В; индикатор вкл/откл; индикатор вкл/откл; IP20. Ширина 2-DIN | DEKraft | руб./шт | 1833.66
| ДИФ-102 1Р+N 32А 30мА AC 4,5кА (16006DEK) | Модульный автом.выключатель дифференциального тока с защитой от перегрузки и КЗ на DIN-рейку, 2-полюсный (1+N), I-диф. 30 мА, тип тока утечки - переменный (AC), I-ном. 32 А, характер.срабатывания С, номинальная отключающая способность 4,5кА, U-раб. 230 В; индикатор вкл/откл; индикатор вкл/откл; IP20. Ширина 2-DIN | DEKraft | руб./шт | 1910.52
| ДИФ-102 1Р+N 40А 30мА AC 4,5кА (16007DEK) | Модульный автом.выключатель дифференциального тока с защитой от перегрузки и КЗ на DIN-рейку, 2-полюсный (1+N), I-диф. 30 мА, тип тока утечки - переменный (AC), I-ном. 40 А, характер.срабатывания С, номинальная отключающая способность 4,5кА, U-раб. 230 В; индикатор вкл/откл; индикатор вкл/откл; IP20. Ширина 2-DIN | DEKraft | руб./шт | 1916.01
| ДИФ-102 1Р+N 6А 30мА AC 4,5кА (16001DEK) | Модульный автом.выключатель дифференциального тока с защитой от перегрузки и КЗ на DIN-рейку, 2-полюсный (1+N), I-диф. 30 мА, тип тока утечки - переменный (AC), I-ном. 6 А, характер.срабатывания С, номинальная отключающая способность 4,5кА, U-раб. 230 В; индикатор вкл/откл; индикатор вкл/откл; IP20. Ширина 2-DIN | DEKraft | руб./шт | 1916.01
| АВДТ 1P+N 6А 30мА AC C 103 6кА (16309DEK) | Модульный автом.выключатель дифференциального тока с защитой от перегрузки и КЗ на DIN-рейку, 2-полюсный (1Р+N), I-диф. 30 мА, тип тока утечки - переменный (AC), U-ном. 230/400 В, I-ном. 6 А, характер.срабатывания "С", отключающая способность 6 кА; индикатор вкл/откл; индикатор вкл/откл; IP20, t-раб. -35…+70°C | DEKraft | руб./шт | 2408.89
| АВДТ 1P+N 10А 30мА AC C 103 6кА (16310DEK) | Модульный автом.выключатель дифференциального тока с защитой от перегрузки и КЗ на DIN-рейку, 2-полюсный (1Р+N), I-диф. 30 мА, тип тока утечки - переменный (AC), U-ном. 230/400 В, I-ном. 10 А, характер.срабатывания "С", отключающая способность 6 кА; индикатор вкл/откл; индикатор вкл/откл; IP20, t-раб. -35…+70°C | DEKraft | руб./шт | 2489.41
| АВДТ 1P+N 16А 30мА AC C 103 6кА (16311DEK) | Модульный автом.выключатель дифференциального тока с защитой от перегрузки и КЗ на DIN-рейку, 2-полюсный (1Р+N), I-диф. 30 мА, тип тока утечки - переменный (AC), U-ном. 230/400 В, I-ном. 16 А, характер.срабатывания "С", отключающая способность 6 кА; индикатор вкл/откл; индикатор вкл/откл; IP20, t-раб. -35…+70°C | DEKraft | руб./шт | 2187.46
| АВДТ 1P+N 20А 30мА AC C 103 6кА (16312DEK) | Модульный автом.выключатель дифференциального тока с защитой от перегрузки и КЗ на DIN-рейку, 2-полюсный (1Р+N), I-диф. 30 мА, тип тока утечки - переменный (AC), U-ном. 230/400 В, I-ном. 20 А, характер.срабатывания "С", отключающая способность 6 кА; индикатор вкл/откл; индикатор вкл/откл; IP20, t-раб. -35…+70°C | DEKraft | руб./шт | 2489.41
| АВДТ 1P+N 25А 30мА AC C 103 6кА (16313DEK) | Модульный автом.выключатель дифференциального тока с защитой от перегрузки и КЗ на DIN-рейку, 2-полюсный (1Р+N), I-диф. 30 мА, тип тока утечки - переменный (AC), U-ном. 230/400 В, I-ном. 25 А, характер.срабатывания "С", отключающая способность 6 кА; индикатор вкл/откл; индикатор вкл/откл; IP20, t-раб. -35…+70°C | DEKraft | руб./шт | 2247.85
| АВДТ 1P+N 32А 30мА AC C 103 6кА (16314DEK) | Модульный автом.выключатель дифференциального тока с защитой от перегрузки и КЗ на DIN-рейку, 2-полюсный (1Р+N), I-диф. 30 мА, тип тока утечки - переменный (AC), U-ном. 230/400 В, I-ном. 32 А, характер.срабатывания "С", отключающая способность 6 кА; индикатор вкл/откл; индикатор вкл/откл; IP20, t-раб. -35…+70°C | DEKraft | руб./шт | 2516.25
| АВДТ 1P+N 40А 30мА AC C 103 6кА (16315DEK) | Модульный автом.выключатель дифференциального тока с защитой от перегрузки и КЗ на DIN-рейку, 2-полюсный (1Р+N), I-диф. 30 мА, тип тока утечки - переменный (AC), U-ном. 230/400 В, I-ном. 40 А, характер.срабатывания "С", отключающая способность 6 кА; индикатор вкл/откл; индикатор вкл/откл; IP20, t-раб. -35…+70°C | DEKraft | руб./шт | 2516.25
| АВДТ 3P+N 10А 30мА AC C 103 6кА (16400DEK) | Модульный автом.выключатель дифференциального тока с защитой от перегрузки и КЗ на DIN-рейку, 4-полюсный (3Р+N), I-диф. 30 мА, тип тока утечки - переменный (AC), U-ном. 230/400 В, I-ном. 10 А, характер.срабатывания "С", отключающая способность 6 кА; индикатор вкл/откл; индикатор вкл/откл; IP20, t-раб. -35…+70°C | DEKraft | руб./шт | 3958.9
| АВДТ 3P+N 16А 30мА AC C 103 6кА (16401DEK) | Модульный автом.выключатель дифференциального тока с защитой от перегрузки и КЗ на DIN-рейку, 4-полюсный (3Р+N), I-диф. 30 мА, тип тока утечки - переменный (AC), U-ном. 230/400 В, I-ном. 16 А, характер.срабатывания "С", отключающая способность 6 кА; индикатор вкл/откл; индикатор вкл/откл; IP20, t-раб. -35…+70°C | DEKraft | руб./шт | 3690.5
| АВДТ 3P+N 25А 30мА AC C 103 6кА (16403DEK) | Модульный автом.выключатель дифференциального тока с защитой от перегрузки и КЗ на DIN-рейку, 4-полюсный (3Р+N), I-диф. 30 мА, тип тока утечки - переменный (AC), U-ном. 230/400 В, I-ном. 25 А, характер.срабатывания "С", отключающая способность 6 кА; индикатор вкл/откл; индикатор вкл/откл; IP20, t-раб. -35…+70°C | DEKraft | руб./шт | 3804.57
| АВДТ 3P+N 32А 30мА AC C 103 6кА (16404DEK) | Модульный автом.выключатель дифференциального тока с защитой от перегрузки и КЗ на DIN-рейку, 4-полюсный (3Р+N), I-диф. 30 мА, тип тока утечки - переменный (AC), U-ном. 230/400 В, I-ном. 32 А, характер.срабатывания "С", отключающая способность 6 кА; индикатор вкл/откл; индикатор вкл/откл; IP20, t-раб. -35…+70°C | DEKraft | руб./шт | 3972.32
| Выключатель авт. диф. тока 1п+N C 16А 30мА тип AC 10кА NB1L CHINT (203107) | Модульный автоматический выключатель дифференциального тока с защитой от перегрузки и КЗ на DIN-рейку, 1P+N, I-диф.30мА, тип АС 10кА; I-ном.16А, характеристика срабатывания С, U-раб.230В; индикатор вкл/откл.; IP20, t-раб.-25…+40°C. 2 модуля. | CHINT | руб./шт | 2305.08
| Выключатель авт. диф. тока 1п+N C 16А 30мА 1мод. электрон. тип AC 6кА NB2LE CHINT (689002) | Модульный автоматический выключатель дифференциального тока с защитой от перегрузки и КЗ на DIN-рейку, 1P+N, I-диф.30мА, тип АС 6кА; I-ном.16А, характеристика срабатывания С, U-раб.230В; индикатор вкл/откл.; IP20, t-раб.-25…+40°C. 1 модуль. | CHINT | руб./шт | 1576.51
| Выключатель авт. диф. тока 1п+N C 10А 30мА электрон. тип AC 4.5кА NXBLE-63Y CHINT (105541) | Модульный автоматический выключатель дифференциального тока с защитой от перегрузки и КЗ на DIN-рейку, 1P+N, I-диф.30мА, тип АС 4.5кА; I-ном.10А, характеристика срабатывания С, U-раб.230В; индикатор вкл/откл.; IP20, t-раб.-35…+70°C. 2 модуля. | CHINT | руб./шт | 813.85
| Выключатель авт. диф. тока 1п+N C 16А 30мА электрон. тип AC 4.5кА NXBLE-63Y CHINT (105542) | Модульный автоматический выключатель дифференциального тока с защитой от перегрузки и КЗ на DIN-рейку, 1P+N, I-диф.30мА, тип АС 4.5кА; I-ном.16А, характеристика срабатывания С, U-раб.230В; индикатор вкл/откл.; IP20, t-раб.-35…+70°C. 2 модуля. | CHINT | руб./шт | 752.08
| ДИФ-103 2п (1P+N) C 16А 30мА 4.5кА (16052DEK) | Автоматический выключатель дифференциального тока (АВДТ) DEKraft ДИФ-103; два полюса 1Р+N, I-ном. 16 А, I-дифф. 30 мА, тип AC, хар-ка C, номин. отключающая способность 4,5 кА; IP20, t-раб. -25…+60°C, ширина 2 модуля | DEKraft | руб./шт | 1421.91
| АВДТ RX3 2P (1P+N) C 16А 30мА 6kA (419399) | Модульный автоматический выключатель дифференциального тока с защитой от перегрузки и КЗ на DIN-рейку, 2-полюсный, I-диф. 30 мА, тип тока утечки - переменный (A), I-ном. 16 А, характер.срабатывания С, U-раб. 230 В; индикатор вкл/откл; IP20. Ширина 2-DIN | Legrand | руб./шт | 3023.67
| АВДТ RX3 2P (1P+N) C 20А 30мА 6kA (419400) | Модульный автоматический выключатель дифференциального тока с защитой от перегрузки и КЗ на DIN-рейку, 2-полюсный, I-диф. 30 мА, тип тока утечки - переменный (A), I-ном. 20 А, характер.срабатывания С, U-раб. 230 В; индикатор вкл/откл; IP20. Ширина 2-DIN | Legrand | руб./шт | 3684.84
| АВДТ RX3 2P (1P+N) C 25А 30мА 6kA (419401) | Модульный автоматический выключатель дифференциального тока с защитой от перегрузки и КЗ на DIN-рейку, 2-полюсный, I-диф. 30 мА, тип тока утечки - переменный (A), I-ном. 25 А, характер.срабатывания С, U-раб. 230 В; индикатор вкл/откл; IP20. Ширина 2-DIN | Legrand | руб./шт | 3139.69
| АВДТ RX3 2P (1P+N) C 32А 30мА 6kA (419402) | Модульный автоматический выключатель дифференциального тока с защитой от перегрузки и КЗ на DIN-рейку, 2-полюсный, I-диф. 30 мА, тип тока утечки - переменный (A), I-ном. 32 А, характер.срабатывания С, U-раб. 230 В; индикатор вкл/откл; IP20. Ширина 2-DIN | Legrand | руб./шт | 4425.95
| АВДТ 34 C32 30мА KARAT (MAD22-6-032-C-30) | Модульный автомат.выключатель дифференц. тока на DIN-рейку, 4-полюсный, дифференц. ток 30 мА, I-ном. 32 А, тип срабатывания по дифференц. току AC, IP20, независимый индикатор положения контактов, t-раб. -25 +40°C, цвет белый | IEK | руб./шт | 2181.21
| АВДТ 32 C6 30мА KARAT (MAD22-5-006-C-30) | Модульный автомат.выключатель дифференц. тока на DIN-рейку, 2-полюсный, дифференц. ток 30 мА, I-ном. 6 А, тип срабатывания по дифференц. току AC, IP20, независимый индикатор положения контактов, t-раб. -25 +40°C, цвет белый | IEK | руб./шт | 1476.99
| АВДТ B06S 1P+NP 32А 30мА ARMAT (AR-B06S-1N-C32C030) | Модульный автомат.выключатель дифференц. тока на DIN-рейку, 2-полюсный, дифференц. ток 30 мА, I-ном. 32 А, тип срабатывания по дифференц. току AC, IP20, независимый индикатор положения контактов, t-раб. -25 +45°C, цвет белый | IEK | руб./шт | 1631.72
| АВДТ B06S 1P+NP 16А 30мА ARMAT (AR-B06S-1N-C16C030) | Модульный автомат.выключатель дифференц. тока на DIN-рейку, 2-полюсный, дифференц. ток 30 мА, I-ном. 16 А, тип срабатывания по дифференц. току AC, IP20, независимый индикатор положения контактов, t-раб. -25 +45°C, цвет белый | IEK | руб./шт | 5009.66
| АД12 2P 25А 300мА (MAD10-2-025-C-300) | Модульный автомат.выключатель дифференц. тока на DIN-рейку, 2-полюсный, дифференц. ток 300 мА, I-ном. 25 А, тип срабатывания по дифференц. току AC, IP20, независимый индикатор положения контактов, t-раб. -25 +40°C, цвет белый | IEK | руб./шт | 1205.68
| АД12 2P 40А 300мА (MAD10-2-040-C-300) | Модульный автомат.выключатель дифференц. тока на DIN-рейку, 2-полюсный, дифференц. ток 300 мА, I-ном. 40 А, тип срабатывания по дифференц. току AC, IP20, независимый индикатор положения контактов, t-раб. -25 +40°C, цвет белый | IEK | руб./шт | 1200.14
| АД12 2P 63А 300мА (MAD10-2-063-C-300) | Модульный автомат.выключатель дифференц. тока на DIN-рейку, 2-полюсный, дифференц. ток 300 мА, I-ном. 63 А, тип срабатывания по дифференц. току AC, IP20, независимый индикатор положения контактов, t-раб. -25 +40°C, цвет белый | IEK | руб./шт | 1198.58
| АВДТ B10N 2P C10 30мА ARMAT (AR-B10N-2-C010C030) | Модульный автомат.выключатель дифференц. тока на DIN-рейку, 2-полюсный, дифференц. ток 30 мА, I-ном. 10 А, тип срабатывания по дифференц. току AC, IP20, независимый индикатор положения контактов, t-раб. -25 +55°C, цвет белый | IEK | руб./шт | 6671.68
| АВДТ B10N 2P C16 30мА ARMAT (AR-B10N-2-C016C030) | Модульный автомат.выключатель дифференц. тока на DIN-рейку, 2-полюсный, дифференц. ток 30 мА, I-ном. 16 А, тип срабатывания по дифференц. току AC, IP20, независимый индикатор положения контактов, t-раб. -25 +55°C, цвет белый | IEK | руб./шт | 5458.64
| АВДТ B10N 2P C25 30мА ARMAT (AR-B10N-2-C025C030) | Модульный автомат.выключатель дифференц. тока на DIN-рейку, 2-полюсный, дифференц. ток 30 мА, I-ном. 20 А, тип срабатывания по дифференц. току AC, IP20, независимый индикатор положения контактов, t-раб. -25 +55°C, цвет белый | IEK | руб./шт | 6404.81
| АВДТ B10N 2P C20 30мА ARMAT (AR-B10N-2-C020C030) | Модульный автомат.выключатель дифференц. тока на DIN-рейку, 2-полюсный, дифференц. ток 30 мА, I-ном. 20 А, тип срабатывания по дифференц. току AC, IP20, независимый индикатор положения контактов, t-раб. -25 +55°C, цвет белый | IEK | руб./шт | 6671.68
| АВДТ B10N 2P C32 30мА ARMAT (AR-B10N-2-C032C030) | Модульный автомат.выключатель дифференц. тока на DIN-рейку, 2-полюсный, дифференц. ток 30 мА, I-ном. 32 А, тип срабатывания по дифференц. току AC, IP20, независимый индикатор положения контактов, t-раб. -25 +55°C, цвет белый | IEK | руб./шт | 6404.81
| АВДТ B10N 2P C10 300мА ARMAT (AR-B10N-2-C010C300) | Модульный автомат.выключатель дифференц. тока на DIN-рейку, 2-полюсный, дифференц. ток 300 мА, I-ном. 10 А, тип срабатывания по дифференц. току AC, IP20, независимый индикатор положения контактов, t-раб. -25 +55°C, цвет белый | IEK | руб./шт | 8151.18
| АВДТ B10N 2P C16 300мА ARMAT (AR-B10N-2-C016C300) | Модульный автомат.выключатель дифференц. тока на DIN-рейку, 2-полюсный, дифференц. ток 300 мА, I-ном. 16 А, тип срабатывания по дифференц. току AC, IP20, независимый индикатор положения контактов, t-раб. -25 +55°C, цвет белый | IEK | руб./шт | 8563.82
| АВДТ B10N 2P C20 300мА ARMAT (AR-B10N-2-C020C300) | Модульный автомат.выключатель дифференц. тока на DIN-рейку, 2-полюсный, дифференц. ток 300 мА, I-ном. 20 А, тип срабатывания по дифференц. току AC, IP20, независимый индикатор положения контактов, t-раб. -25 +55°C, цвет белый | IEK | руб./шт | 8777.93
| АВДТ B10N 2P C25 300мА ARMAT (AR-B10N-2-C025C300) | Модульный автомат.выключатель дифференц. тока на DIN-рейку, 2-полюсный, дифференц. ток 300 мА, I-ном. 25 А, тип срабатывания по дифференц. току AC, IP20, независимый индикатор положения контактов, t-раб. -25 +55°C, цвет белый | IEK | руб./шт | 8997.38
| АВДТ B10N 2P C32 300мА ARMAT (AR-B10N-2-C032C300) | Модульный автомат.выключатель дифференц. тока на DIN-рейку, 2-полюсный, дифференц. ток 300 мА, I-ном. 32 А, тип срабатывания по дифференц. току AC, IP20, независимый индикатор положения контактов, t-раб. -25 +55°C, цвет белый | IEK | руб./шт | 9222.31
| АВДТ B06S 1P+NP C6 30мА ARMAT (AR-B06S-1N-C06C030) | Модульный автомат.выключатель дифференц. тока на DIN-рейку, 2-полюсный, дифференц. ток 30 мА, I-ном. 6 А, тип срабатывания по дифференц. току AC, IP20, независимый индикатор положения контактов, t-раб. -25 +45°C, цвет белый | IEK | руб./шт | 5232.97
| АВДТ B06S 1P+NP C10 30мА ARMAT (AR-B06S-1N-C10C030) | Модульный автомат.выключатель дифференц. тока на DIN-рейку, 2-полюсный, дифференц. ток 30 мА, I-ном. 10 А, тип срабатывания по дифференц. току AC, IP20, независимый индикатор положения контактов, t-раб. -25 +45°C, цвет белый | IEK | руб./шт | 5070.71
| АВДТ B06S 1P+NP C20 30мА ARMAT (AR-B06S-1N-C20C030) | Модульный автомат.выключатель дифференц. тока на DIN-рейку, 2-полюсный, дифференц. ток 30 мА, I-ном. 20 А, тип срабатывания по дифференц. току AC, IP20, независимый индикатор положения контактов, t-раб. -25 +45°C, цвет белый | IEK | руб./шт | 5070.71
| АВДТ B06S 1P+NP C25 30мА ARMAT (AR-B06S-1N-C25C030) | Модульный автомат.выключатель дифференц. тока на DIN-рейку, 2-полюсный, дифференц. ток 30 мА, I-ном. 25 А, тип срабатывания по дифференц. току AC, IP20, независимый индикатор положения контактов, t-раб. -25 +45°C, цвет белый | IEK | руб./шт | 4867.88
| АВДТ32EM 1P+N C6 30мА KARAT (KA-VD14-1-006-C-030-AC) | Модульный автомат.выключатель дифференц. тока на DIN-рейку, 2-полюсный, дифференц. ток 30 мА, I-ном. 6 А, тип срабатывания по дифференц. току AC, IP20, независимый индикатор положения контактов, t-раб. -25 +45°C, цвет белый | IEK | руб./шт | 2413.81
| АВДТ32EM 1P+N C10 30мА KARAT (KA-VD14-1-010-C-030-AC) | Модульный автомат.выключатель дифференц. тока на DIN-рейку, 2-полюсный, дифференц. ток 30 мА, I-ном. 10 А, тип срабатывания по дифференц. току AC, IP20, независимый индикатор положения контактов, t-раб. -25 +45°C, цвет белый | IEK | руб./шт | 2457.58
| АВДТ32EM 1P+N C16 30мА KARAT (KA-VD14-1-016-C-030-AC) | Модульный автомат.выключатель дифференц. тока на DIN-рейку, 2-полюсный, дифференц. ток 30 мА, I-ном. 16 А, тип срабатывания по дифференц. току AC, IP20, независимый индикатор положения контактов, t-раб. -25 +45°C, цвет белый | IEK | руб./шт | 2362.46
| АВДТ32EM 1P+N C20 30мА KARAT (KA-VD14-1-020-C-030-AC) | Модульный автомат.выключатель дифференц. тока на DIN-рейку, 2-полюсный, дифференц. ток 30 мА, I-ном. 20 А, тип срабатывания по дифференц. току AC, IP20, независимый индикатор положения контактов, t-раб. -25 +45°C, цвет белый | IEK | руб./шт | 2411.83
| АВДТ32EM 1P+N C25 30мА KARAT (KA-VD14-1-025-C-030-AC) | Модульный автомат.выключатель дифференц. тока на DIN-рейку, 2-полюсный, дифференц. ток 30 мА, I-ном. 25 А, тип срабатывания по дифференц. току AC, IP20, независимый индикатор положения контактов, t-раб. -25 +45°C, цвет белый | IEK | руб./шт | 2412.14
| АВДТ32EM 1P+N C32 30мА KARAT (KA-VD14-1-032-C-030-AC) | Модульный автомат.выключатель дифференц. тока на DIN-рейку, 2-полюсный, дифференц. ток 30 мА, I-ном. 32 А, тип срабатывания по дифференц. току AC, IP20, независимый индикатор положения контактов, t-раб. -25 +45°C, цвет белый | IEK | руб./шт | 2403.48
| АВДТ32EM 1P+N C40 30мА KARAT (KA-VD14-1-040-C-030-AC) | Модульный автомат.выключатель дифференц. тока на DIN-рейку, 2-полюсный, дифференц. ток 30 мА, I-ном. 40 А, тип срабатывания по дифференц. току AC, IP20, независимый индикатор положения контактов, t-раб. -25 +45°C, цвет белый | IEK | руб./шт | 2377.18
| АД14 4P 10А 30мА KARAT (MAD10-4-010-C-030) | Модульный автомат.выключатель дифференц. тока на DIN-рейку, 4-полюсный, дифференц. ток 30 мА, I-ном. 10 А, тип срабатывания по дифференц. току AC, IP20, независимый индикатор положения контактов, t-раб. -25 +40°C, цвет белый | IEK | руб./шт | 1588.4
| АД14 4P 16А 300мА KARAT (MAD10-4-016-C-300) | Модульный автомат.выключатель дифференц. тока на DIN-рейку, 4-полюсный, дифференц. ток 300 мА, I-ном. 16 А, тип срабатывания по дифференц. току AC, IP20, независимый индикатор положения контактов, t-раб. -25 +40°C, цвет белый | IEK | руб./шт | 1875.45
| АД14 4P 25А 300мА KARAT (MAD10-4-025-C-300) | Модульный автомат.выключатель дифференц. тока на DIN-рейку, 4-полюсный, дифференц. ток 300 мА, I-ном. 25 А, тип срабатывания по дифференц. току AC, IP20, независимый индикатор положения контактов, t-раб. -25 +40°C, цвет белый | IEK | руб./шт | 1882.28
| АД14 4P 32А 300мА KARAT (MAD10-4-032-C-300) | Модульный автомат.выключатель дифференц. тока на DIN-рейку, 4-полюсный, дифференц. ток 300 мА, I-ном. 32 А, тип срабатывания по дифференц. току AC, IP20, независимый индикатор положения контактов, t-раб. -25 +40°C, цвет белый | IEK | руб./шт | 1878.66
| АД14 4P 40А 300мА KARAT (MAD10-4-040-C-300) | Модульный автомат.выключатель дифференц. тока на DIN-рейку, 4-полюсный, дифференц. ток 300 мА, I-ном. 40 А, тип срабатывания по дифференц. току AC, IP20, независимый индикатор положения контактов, t-раб. -25 +40°C, цвет белый | IEK | руб./шт | 1879.33
| АД14 4P 50А 300мА KARAT (MAD10-4-050-C-300) | Модульный автомат.выключатель дифференц. тока на DIN-рейку, 4-полюсный, дифференц. ток 300 мА, I-ном. 50 А, тип срабатывания по дифференц. току AC, IP20, независимый индикатор положения контактов, t-раб. -25 +40°C, цвет белый | IEK | руб./шт | 1890.08
| АД14 4P 63А 300мА KARAT (MAD10-4-063-C-300) | Модульный автомат.выключатель дифференц. тока на DIN-рейку, 4-полюсный, дифференц. ток 300 мА, I-ном. 63 А, тип срабатывания по дифференц. току AC, IP20, независимый индикатор положения контактов, t-раб. -25 +40°C, цвет белый | IEK | руб./шт | 1885.05
| АВДТ 34 C10 30мА KARAT (MAD22-6-010-C-30) | Модульный автомат.выключатель дифференц. тока на DIN-рейку, 4-полюсный, дифференц. ток 30 мА, I-ном. 10 А, тип срабатывания по дифференц. току А, IP20, независимый индикатор положения контактов, t-раб. -25 +40°C, цвет белый | IEK | руб./шт | 2361.35
| АВДТ 34 C16 30мА KARAT (MAD22-6-016-C-30) | Модульный автомат.выключатель дифференц. тока на DIN-рейку, 4-полюсный, дифференц. ток 30 мА, I-ном. 16 А, тип срабатывания по дифференц. току А, IP20, независимый индикатор положения контактов, t-раб. -25 +40°C, цвет белый | IEK | руб./шт | 2015.3
| АВДТ 34 C20 30мА KARAT (MAD22-6-020-C-30) | Модульный автомат.выключатель дифференц. тока на DIN-рейку, 4-полюсный, дифференц. ток 30 мА, I-ном. 20 А, тип срабатывания по дифференц. току А, IP20, независимый индикатор положения контактов, t-раб. -25 +40°C, цвет белый | IEK | руб./шт | 2198.06
| АВДТ 34 C25 30мА KARAT (MAD22-6-025-C-30) | Модульный автомат.выключатель дифференц. тока на DIN-рейку, 4-полюсный, дифференц. ток 30 мА, I-ном. 25 А, тип срабатывания по дифференц. току А, IP20, независимый индикатор положения контактов, t-раб. -25 +40°C, цвет белый | IEK | руб./шт | 1981.8
| АВДТ 34 C40 30мА KARAT (MAD22-6-040-C-30) | Модульный автомат.выключатель дифференц. тока на DIN-рейку, 4-полюсный, дифференц. ток 30 мА, I-ном. 40 А, тип срабатывания по дифференц. току А, IP20, независимый индикатор положения контактов, t-раб. -25 +40°C, цвет белый | IEK | руб./шт | 2233.58
| АВДТ 34 C50 30мА KARAT (MAD22-6-050-C-30) | Модульный автомат.выключатель дифференц. тока на DIN-рейку, 4-полюсный, дифференц. ток 30 мА, I-ном. 50 А, тип срабатывания по дифференц. току А, IP20, независимый индикатор положения контактов, t-раб. -25 +40°C, цвет белый | IEK | руб./шт | 2282.66
| АВДТ 34 C63 30мА KARAT (MAD22-6-063-C-30) | Модульный автомат.выключатель дифференц. тока на DIN-рейку, 4-полюсный, дифференц. ток 30 мА, I-ном. 63 А, тип срабатывания по дифференц. току А, IP20, независимый индикатор положения контактов, t-раб. -25 +40°C, цвет белый | IEK | руб./шт | 2233.51
| АВДТ 34 C16 300мА KARAT (MAD22-6-016-C-300) | Модульный автомат.выключатель дифференц. тока на DIN-рейку, 4-полюсный, дифференц. ток 300 мА, I-ном. 16 А, тип срабатывания по дифференц. току А, IP20, независимый индикатор положения контактов, t-раб. -25 +40°C, цвет белый | IEK | руб./шт | 2969.19
| АВДТ 34 C40 300мА KARAT (MAD22-6-040-C-300) | Модульный автомат.выключатель дифференц. тока на DIN-рейку, 4-полюсный, дифференц. ток 300 мА, I-ном. 40 А, тип срабатывания по дифференц. току А, IP20, независимый индикатор положения контактов, t-раб. -25 +40°C, цвет белый | IEK | руб./шт | 2897.05
| АВДТ 34 C50 300мА KARAT (MAD22-6-050-C-300) | Модульный автомат.выключатель дифференц. тока на DIN-рейку, 4-полюсный, дифференц. ток 300 мА, I-ном. 50 А, тип срабатывания по дифференц. току А, IP20, независимый индикатор положения контактов, t-раб. -25 +40°C, цвет белый | IEK | руб./шт | 2896.79
| АВДТ 34 C63 300мА KARAT (MAD22-6-063-C-300) | Модульный автомат.выключатель дифференц. тока на DIN-рейку, 4-полюсный, дифференц. ток 300 мА, I-ном. 63 А, тип срабатывания по дифференц. току А, IP20, независимый индикатор положения контактов, t-раб. -25 +40°C, цвет белый | IEK | руб./шт | 3001.47
| АВДТ B10N 1P+N C6 30мА ARMAT (AR-B10N-1N-C006A030) | Модульный автомат.выключатель дифференц. тока на DIN-рейку, 2-полюсный, дифференц. ток 30 мА, I-ном. 6 А, тип срабатывания по дифференц. току A, характеристика срабатывания (кривая тока) C, IP20, независимый индикатор положения контактов, t-раб. -25 +55°C, цвет белый | IEK | руб./шт | 3520.82
| АВДТ B10N 1P+N C10 30мА ARMAT (AR-B10N-1N-C010A030) | Модульный автомат.выключатель дифференц. тока на DIN-рейку, 2-полюсный, дифференц. ток 30 мА, I-ном. 10 А, тип срабатывания по дифференц. току A, характеристика срабатывания (кривая тока) C, IP20, независимый индикатор положения контактов, t-раб. -25 +55°C, цвет белый | IEK | руб./шт | 3411.65
| АВДТ B10N 1P+N C16 30мА ARMAT (AR-B10N-1N-C016A030) | Модульный автомат.выключатель дифференц. тока на DIN-рейку, 2-полюсный, дифференц. ток 30 мА, I-ном. 16 А, тип срабатывания по дифференц. току A, характеристика срабатывания (кривая тока) C, IP20, независимый индикатор положения контактов, t-раб. -25 +55°C, цвет белый | IEK | руб./шт | 3275.18
| АВДТ B10N 1P+N C20 30мА ARMAT (AR-B10N-1N-C020A030) | Модульный автомат.выключатель дифференц. тока на DIN-рейку, 2-полюсный, дифференц. ток 30 мА, I-ном. 20 А, тип срабатывания по дифференц. току A, характеристика срабатывания (кривая тока) C, IP20, независимый индикатор положения контактов, t-раб. -25 +55°C, цвет белый | IEK | руб./шт | 3411.65
| АВДТ B10N 1P+N C25 30мА ARMAT (AR-B10N-1N-C025A030) | Модульный автомат.выключатель дифференц. тока на DIN-рейку, 2-полюсный, дифференц. ток 30 мА, I-ном. 25 А, тип срабатывания по дифференц. току A, характеристика срабатывания (кривая тока) C, IP20, независимый индикатор положения контактов, t-раб. -25 +55°C, цвет белый | IEK | руб./шт | 3275.18
| АВДТ B10N 1P+N C40 30мА ARMAT (AR-B10N-1N-C040A030) | Модульный автомат.выключатель дифференц. тока на DIN-рейку, 2-полюсный, дифференц. ток 30 мА, I-ном. 40 А, тип срабатывания по дифференц. току A, характеристика срабатывания (кривая тока) C, IP20, независимый индикатор положения контактов, t-раб. -25 +55°C, цвет белый | IEK | руб./шт | 3696.87
| АВДТ B10N 1P+N C50 30мА ARMAT (AR-B10N-1N-C050A030) | Модульный автомат.выключатель дифференц. тока на DIN-рейку, 2-полюсный, дифференц. ток 30 мА, I-ном. 50 А, тип срабатывания по дифференц. току A, характеристика срабатывания (кривая тока) C, IP20, независимый индикатор положения контактов, t-раб. -25 +55°C, цвет белый | IEK | руб./шт | 3881.71
| АВДТ B10N 1P+N C6 300мА ARMAT (AR-B10N-1N-C006A300) | Модульный автомат.выключатель дифференц. тока на DIN-рейку, 2-полюсный, дифференц. ток 300 мА, I-ном. 6 А, тип срабатывания по дифференц. току A, характеристика срабатывания (кривая тока) C, IP20, независимый индикатор положения контактов, t-раб. -25 +55°C, цвет белый | IEK | руб./шт | 4260.2
| АВДТ B10N 1P+N C10 300мА ARMAT (AR-B10N-1N-C010A300) | Модульный автомат.выключатель дифференц. тока на DIN-рейку, 2-полюсный, дифференц. ток 300 мА, I-ном. 10 А, тип срабатывания по дифференц. току A, характеристика срабатывания (кривая тока) C, IP20, независимый индикатор положения контактов, t-раб. -25 +55°C, цвет белый | IEK | руб./шт | 4128.08
| АВДТ B10N 1P+N C16 300мА ARMAT (AR-B10N-1N-C016A300) | Модульный автомат.выключатель дифференц. тока на DIN-рейку, 2-полюсный, дифференц. ток 300 мА, I-ном. 16 А, тип срабатывания по дифференц. току A, характеристика срабатывания (кривая тока) C, IP20, независимый индикатор положения контактов, t-раб. -25 +55°C, цвет белый | IEK | руб./шт | 3962.97
| АВДТ B10N 1P+N C20 300мА ARMAT (AR-B10N-1N-C020A300) | Модульный автомат.выключатель дифференц. тока на DIN-рейку, 2-полюсный, дифференц. ток 300 мА, I-ном. 20 А, тип срабатывания по дифференц. току A, характеристика срабатывания (кривая тока) C, IP20, независимый индикатор положения контактов, t-раб. -25 +55°C, цвет белый | IEK | руб./шт | 4128.08
| АВДТ B10N 1P+N C25 300мА ARMAT (AR-B10N-1N-C025A300) | Модульный автомат.выключатель дифференц. тока на DIN-рейку, 2-полюсный, дифференц. ток 300 мА, I-ном. 25 А, тип срабатывания по дифференц. току A, характеристика срабатывания (кривая тока) C, IP20, независимый индикатор положения контактов, t-раб. -25 +55°C, цвет белый | IEK | руб./шт | 3962.97
| АВДТ B10N 1P+N C32 300мА ARMAT (AR-B10N-1N-C032A300) | Модульный автомат.выключатель дифференц. тока на DIN-рейку, 2-полюсный, дифференц. ток 300 мА, I-ном. 32 А, тип срабатывания по дифференц. току A, характеристика срабатывания (кривая тока) C, IP20, независимый индикатор положения контактов, t-раб. -25 +55°C, цвет белый | IEK | руб./шт | 3962.97
| АВДТ B10N 1P+N C40 300мА ARMAT (AR-B10N-1N-C040A300) | Модульный автомат.выключатель дифференц. тока на DIN-рейку, 2-полюсный, дифференц. ток 300 мА, I-ном. 40 А, тип срабатывания по дифференц. току A, характеристика срабатывания (кривая тока) C, IP20, независимый индикатор положения контактов, t-раб. -25 +55°C, цвет белый | IEK | руб./шт | 4473.21
| АВДТ B10N 1P+N C50 300мА ARMAT (AR-B10N-1N-C050A300) | Модульный автомат.выключатель дифференц. тока на DIN-рейку, 2-полюсный, дифференц. ток 300 мА, I-ном. 50 А, тип срабатывания по дифференц. току A, характеристика срабатывания (кривая тока) C, IP20, независимый индикатор положения контактов, t-раб. -25 +55°C, цвет белый | IEK | руб./шт | 4696.87
| АВДТ B10N 1P+N C63 300мА ARMAT (AR-B10N-1N-C063A300) | Модульный автомат.выключатель дифференц. тока на DIN-рейку, 2-полюсный, дифференц. ток 300 мА, I-ном. 63 А, тип срабатывания по дифференц. току A, характеристика срабатывания (кривая тока) C, IP20, независимый индикатор положения контактов, t-раб. -25 +55°C, цвет белый | IEK | руб./шт | 4931.71
| АВДТ32ML C6 30мА KARAT (MVD12-1-006-C-030) | Модульный автомат.выключатель дифференц. тока на DIN-рейку, 2-полюсный, дифференц. ток 30 мА, I-ном. 6 А, тип срабатывания по дифференц. току AC, IP20, независимый индикатор положения контактов, t-раб. -40 +50°C, цвет белый | IEK | руб./шт | 2400.3
| АВДТ32ML C10 30мА KARAT (MVD12-1-010-C-030) | Модульный автомат.выключатель дифференц. тока на DIN-рейку, 2-полюсный, дифференц. ток 30 мА, I-ном. 10 А, тип срабатывания по дифференц. току AC, IP20, независимый индикатор положения контактов, t-раб. -40 +50°C, цвет белый | IEK | руб./шт | 2400.3
| АВДТ32ML C16 30мА KARAT (MVD12-1-016-C-030) | Модульный автомат.выключатель дифференц. тока на DIN-рейку, 2-полюсный, дифференц. ток 30 мА, I-ном. 16 А, тип срабатывания по дифференц. току AC, IP20, независимый индикатор положения контактов, t-раб. -40 +50°C, цвет белый | IEK | руб./шт | 2520.33
| АВДТ32ML C20 30мА KARAT (MVD12-1-020-C-030) | Модульный автомат.выключатель дифференц. тока на DIN-рейку, 2-полюсный, дифференц. ток 30 мА, I-ном. 20 А, тип срабатывания по дифференц. току AC, IP20, независимый индикатор положения контактов, t-раб. -40 +50°C, цвет белый | IEK | руб./шт | 2541.58
| АВДТ32ML C25 30мА KARAT (MVD12-1-025-C-030) | Модульный автомат.выключатель дифференц. тока на DIN-рейку, 2-полюсный, дифференц. ток 30 мА, I-ном. 25 А, тип срабатывания по дифференц. току AC, IP20, независимый индикатор положения контактов, t-раб. -40 +50°C, цвет белый | IEK | руб./шт | 2400.3
| АВДТ32ML C32 30мА KARAT (MVD12-1-032-C-030) | Модульный автомат.выключатель дифференц. тока на DIN-рейку, 2-полюсный, дифференц. ток 30 мА, I-ном. 32 А, тип срабатывания по дифференц. току AC, IP20, независимый индикатор положения контактов, t-раб. -40 +50°C, цвет белый | IEK | руб./шт | 2400.3
| АВДТ B10N 2P C10 30мА ARMAT (AR-B10N-2-C010A030) | Модульный автомат.выключатель дифференц. тока на DIN-рейку, 2-полюсный, дифференц. ток 30 мА, I-ном. 10 А, тип срабатывания по дифференц. току А, хар-ка срабатывания (кривая тока) C, IP20, независимый индикатор положения контактов, t-раб. -25 +40°C, цвет белый | IEK | руб./шт | 7739.13
| АВДТ B10N 2P C16 30мА ARMAT (AR-B10N-2-C016A030) | Модульный автомат.выключатель дифференц. тока на DIN-рейку, 2-полюсный, дифференц. ток 30 мА, I-ном. 16 А, тип срабатывания по дифференц. току А, хар-ка срабатывания (кривая тока) C, IP20, независимый индикатор положения контактов, t-раб. -25 +40°C, цвет белый | IEK | руб./шт | 7429.57
| АВДТ B10N 2P C20 30мА ARMAT (AR-B10N-2-C020A030) | Модульный автомат.выключатель дифференц. тока на DIN-рейку, 2-полюсный, дифференц. ток 30 мА, I-ном. 20 А, тип срабатывания по дифференц. току А, хар-ка срабатывания (кривая тока) C, IP20, независимый индикатор положения контактов, t-раб. -25 +40°C, цвет белый | IEK | руб./шт | 7739.13
| АВДТ B10N 2P C25 30мА ARMAT (AR-B10N-2-C025A030) | Модульный автомат.выключатель дифференц. тока на DIN-рейку, 2-полюсный, дифференц. ток 30 мА, I-ном. 25 А, тип срабатывания по дифференц. току А, хар-ка срабатывания (кривая тока) C, IP20, независимый индикатор положения контактов, t-раб. -25 +40°C, цвет белый | IEK | руб./шт | 7429.57
| АВДТ B10N 2P C32 30мА ARMAT (AR-B10N-2-C032A030) | Модульный автомат.выключатель дифференц. тока на DIN-рейку, 2-полюсный, дифференц. ток 30 мА, I-ном. 32 А, тип срабатывания по дифференц. току А, хар-ка срабатывания (кривая тока) C, IP20, независимый индикатор положения контактов, t-раб. -25 +40°C, цвет белый | IEK | руб./шт | 7429.57
| АВДТ B10N 2P C10 300мА ARMAT (AR-B10N-2-C010A300) | Модульный автомат.выключатель дифференц. тока на DIN-рейку, 2-полюсный, дифференц. ток 300 мА, I-ном. 10 А, тип срабатывания по дифференц. току А, хар-ка срабатывания (кривая тока) C, IP20, независимый индикатор положения контактов, t-раб. -25 +40°C, цвет белый | IEK | руб./шт | 9685.98
| АВДТ B10N 2P C16 300мА ARMAT (AR-B10N-2-C016A300) | Модульный автомат.выключатель дифференц. тока на DIN-рейку, 2-полюсный, дифференц. ток 300 мА, I-ном. 16 А, тип срабатывания по дифференц. току А, хар-ка срабатывания (кривая тока) C, IP20, независимый индикатор положения контактов, t-раб. -25 +40°C, цвет белый | IEK | руб./шт | 10678.8
| АВДТ B10N 2P C20 300мА ARMAT (AR-B10N-2-C020A300) | Модульный автомат.выключатель дифференц. тока на DIN-рейку, 2-полюсный, дифференц. ток 300 мА, I-ном. 20 А, тип срабатывания по дифференц. току А, хар-ка срабатывания (кривая тока) C, IP20, независимый индикатор положения контактов, t-раб. -25 +40°C, цвет белый | IEK | руб./шт | 11212.73
| АВДТ B10N 2P C25 300мА ARMAT (AR-B10N-2-C025A300) | Модульный автомат.выключатель дифференц. тока на DIN-рейку, 2-полюсный, дифференц. ток 300 мА, I-ном. 25 А, тип срабатывания по дифференц. току А, хар-ка срабатывания (кривая тока) C, IP20, независимый индикатор положения контактов, t-раб. -25 +40°C, цвет белый | IEK | руб./шт | 11773.37
| АВДТ B10N 2P C32 300мА ARMAT (AR-B10N-2-C032A300) | Модульный автомат.выключатель дифференц. тока на DIN-рейку, 2-полюсный, дифференц. ток 300 мА, I-ном. 32 А, тип срабатывания по дифференц. току А, хар-ка срабатывания (кривая тока) C, IP20, независимый индикатор положения контактов, t-раб. -25 +40°C, цвет белый | IEK | руб./шт | 12362.06
| GENERICA АД12 2Р 25А 300мА (MAD15-2-025-C-300) | Модульный автомат.выключатель дифференц. тока на DIN-рейку, 2-полюсный, дифференц. ток 300 мА, I-ном. 25 А, тип срабатывания по дифференц. току AC, IP20, независимый индикатор положения контактов, t-раб. -25 +40°C, цвет серый | IEK | руб./шт | 933.81
| GENERICA АД12 2Р 40А 300мА (MAD15-2-040-C-300) | Модульный автомат.выключатель дифференц. тока на DIN-рейку, 2-полюсный, дифференц. ток 300 мА, I-ном. 40 А, тип срабатывания по дифференц. току AC, IP20, независимый индикатор положения контактов, t-раб. -25 +40°C, цвет серый | IEK | руб./шт | 1028.48
| GENERICA АД12 2Р 50А 300мА (MAD15-2-050-C-300) | Модульный автомат.выключатель дифференц. тока на DIN-рейку, 2-полюсный, дифференц. ток 300 мА, I-ном. 50 А, тип срабатывания по дифференц. току AC, IP20, независимый индикатор положения контактов, t-раб. -25 +40°C, цвет серый | IEK | руб./шт | 919.7
| GENERICA АД12 2Р 63А 300мА (MAD15-2-063-C-300) | Модульный автомат.выключатель дифференц. тока на DIN-рейку, 2-полюсный, дифференц. ток 300 мА, I-ном. 63 А, тип срабатывания по дифференц. току AC, IP20, независимый индикатор положения контактов, t-раб. -25 +40°C, цвет серый | IEK | руб./шт | 1013.75
| GENERICA АД14 4Р 25А 300мА (MAD15-4-025-C-300) | Модульный автомат.выключатель дифференц. тока на DIN-рейку, 4-полюсный, дифференц. ток 300 мА, I-ном. 25 А, тип срабатывания по дифференц. току AC, IP20, независимый индикатор положения контактов, t-раб. -25 +40°C, цвет серый | IEK | руб./шт | 1538.03
| GENERICA АД14 4Р 32А 300мА (MAD15-4-032-C-300) | Модульный автомат.выключатель дифференц. тока на DIN-рейку, 4-полюсный, дифференц. ток 300 мА, I-ном. 32 А, тип срабатывания по дифференц. току AC, IP20, независимый индикатор положения контактов, t-раб. -25 +40°C, цвет серый | IEK | руб./шт | 1538.03
| GENERICA АД14 4Р 40А 300мА (MAD15-4-040-C-300) | Модульный автомат.выключатель дифференц. тока на DIN-рейку, 4-полюсный, дифференц. ток 300 мА, I-ном. 40 А, тип срабатывания по дифференц. току AC, IP20, независимый индикатор положения контактов, t-раб. -25 +40°C, цвет серый | IEK | руб./шт | 1538.03
| GENERICA АД14 4Р 50А 300мА (MAD15-4-050-C-300) | Модульный автомат.выключатель дифференц. тока на DIN-рейку, 4-полюсный, дифференц. ток 300 мА, I-ном. 50 А, тип срабатывания по дифференц. току AC, IP20, независимый индикатор положения контактов, t-раб. -25 +40°C, цвет серый | IEK | руб./шт | 1596.22
| GENERICA АД14 4Р 63А 300мА (MAD15-4-063-C-300) | Модульный автомат.выключатель дифференц. тока на DIN-рейку, 4-полюсный, дифференц. ток 300 мА, I-ном. 63 А, тип срабатывания по дифференц. току AC, IP20, независимый индикатор положения контактов, t-раб. -25 +40°C, цвет серый | IEK | руб./шт | 1581.48
| АВДТ 34 C25 300мА KARAT (MAD22-6-025-C-300) | Модульный автомат.выключатель дифференц. тока на DIN-рейку, 4-полюсный, дифференц. ток 300 мА, I-ном. 25 А, тип срабатывания по дифференц. току А, IP20, независимый индикатор положения контактов, t-раб. -25 +40°C, цвет белый | IEK | руб./шт | 2883.83
| DVA-6 1P+N 6А 30мА 6кА AVERES (rcbo6-1pn-6C-30-ac-av) | Модульный автом.выключатель дифференциального тока с защитой от перегрузки и КЗ на DIN-рейку, серия AVERES (DVA-6), 2-полюсный, I-диф. 30 мА, I-ном. 6 А, U-раб. 230 В; тип тока утечки - переменный (AС), номинал.отключающая способность 6 кА, характер.срабатывания "С"; индикатор вкл/откл; IP20, t-раб. -40...+50°C. | EKF | руб./шт | 4529.83
| DVA-6 1P+N 10А 30мА AVERES (rcbo6-1pn-10C-30-ac-av) | Модульный автом.выключатель дифференциального тока с защитой от перегрузки и КЗ на DIN-рейку, серия AVERES (DVA-6), 2-полюсный, I-диф. 30 мА, I-ном. 10 А, U-раб. 230 В; тип тока утечки - переменный (AС), номинал.отключающая способность 6 кА, характер.срабатывания "С"; индикатор вкл/откл; IP20, t-раб. -40...+50°C. | EKF | руб./шт | 4920
| DVA-6 1P+N 20А 30мА AVERES (rcbo6-1pn-20C-30-ac-av) | Модульный автом.выключатель дифференциального тока с защитой от перегрузки и КЗ на DIN-рейку, серия AVERES (DVA-6), 2-полюсный, I-диф. 30 мА, I-ном. 20 А, U-раб. 230 В; тип тока утечки - переменный (AС), номинал.отключающая способность 6 кА, характер.срабатывания "С"; индикатор вкл/откл; IP20, t-раб. -40...+50°C. | EKF | руб./шт | 4969.29
| DVA-6 1P+N 32А 30мА AVERES (rcbo6-1pn-32C-30-ac-av) | Модульный автом.выключатель дифференциального тока с защитой от перегрузки и КЗ на DIN-рейку, серия AVERES (DVA-6), 2-полюсный, I-диф. 30 мА, I-ном. 32 А, U-раб. 230 В; тип тока утечки - переменный (AС), номинал.отключающая способность 6 кА, характер.срабатывания "С"; индикатор вкл/откл; IP20, t-раб. -40...+50°C. | EKF | руб./шт | 4770.52
| DVA-6 1P+N 40А 30мА AVERES (rcbo6-1pn-40C-30-ac-av) | Модульный автом.выключатель дифференциального тока с защитой от перегрузки и КЗ на DIN-рейку, серия AVERES (DVA-6), 2-полюсный, I-диф. 30 мА, I-ном. 40 А, U-раб. 230 В; тип тока утечки - переменный (AС), номинал.отключающая способность 6 кА, характер.срабатывания "С"; индикатор вкл/откл; IP20, t-раб. -40...+50°C. | EKF | руб./шт | 3625.79
| DVA-6 1P+N 6А 300мА AVERES (rcbo6-1pn-6C-300-ac-av) | Модульный автом.выключатель дифференциального тока с защитой от перегрузки и КЗ на DIN-рейку, серия AVERES (DVA-6), 2-полюсный, I-диф. 300 мА, I-ном. 6 А, U-раб. 230 В; тип тока утечки - переменный (AС), номинал.отключающая способность 6 кА, характер.срабатывания "С"; индикатор вкл/откл; IP20, t-раб. -40...+50°C. | EKF | руб./шт | 5640.05
| DVA-6 1P+N 10А 300мА AVERES (rcbo6-1pn-10C-300-ac-av) | Модульный автом.выключатель дифференциального тока с защитой от перегрузки и КЗ на DIN-рейку, серия AVERES (DVA-6), 2-полюсный, I-диф. 300 мА, I-ном. 10 А, U-раб. 230 В; тип тока утечки - переменный (AС), номинал.отключающая способность 6 кА, характер.срабатывания "С"; индикатор вкл/откл; IP20, t-раб. -40...+50°C. | EKF | руб./шт | 6091.25
| DVA-6 1P+N 16А 300мА AVERES (rcbo6-1pn-16C-300-ac-av) | Модульный автом.выключатель дифференциального тока с защитой от перегрузки и КЗ на DIN-рейку, серия AVERES (DVA-6), 2-полюсный, I-диф. 300 мА, I-ном. 16 А, U-раб. 230 В; тип тока утечки - переменный (AС), номинал.отключающая способность 6 кА, характер.срабатывания "С"; индикатор вкл/откл; IP20, t-раб. -40...+50°C. | EKF | руб./шт | 5640.05
| DVA-6 1P+N 20А 300мА AVERES (rcbo6-1pn-20C-300-ac-av) | Модульный автом.выключатель дифференциального тока с защитой от перегрузки и КЗ на DIN-рейку, серия AVERES (DVA-6), 2-полюсный, I-диф. 300 мА, I-ном. 20 А, U-раб. 230 В; тип тока утечки - переменный (AС), номинал.отключающая способность 6 кА, характер.срабатывания "С"; индикатор вкл/откл; IP20, t-раб. -40...+50°C. | EKF | руб./шт | 5922.05
| DVA-6 1P+N 25А 300мА AVERES (rcbo6-1pn-25C-300-ac-av) | Модульный автом.выключатель дифференциального тока с защитой от перегрузки и КЗ на DIN-рейку, серия AVERES (DVA-6), 2-полюсный, I-диф. 300 мА, I-ном. 25 А, U-раб. 230 В; тип тока утечки - переменный (AС), номинал.отключающая способность 6 кА, характер.срабатывания "С"; индикатор вкл/откл; IP20, t-раб. -40...+50°C. | EKF | руб./шт | 5640.05
| DVA-6 1P+N 32А 300мА AVERES (rcbo6-1pn-32C-300-ac-av) | Модульный автом.выключатель дифференциального тока с защитой от перегрузки и КЗ на DIN-рейку, серия AVERES (DVA-6), 2-полюсный, I-диф. 300 мА, I-ном. 32 А, U-раб. 230 В; тип тока утечки - переменный (AС), номинал.отключающая способность 6 кА, характер.срабатывания "С"; индикатор вкл/откл; IP20, t-раб. -40...+50°C. | EKF | руб./шт | 6635.29
| DVA-6 1P+N 40А 300мА AVERES (rcbo6-1pn-40C-300-ac-av) | Модульный автом.выключатель дифференциального тока с защитой от перегрузки и КЗ на DIN-рейку, серия AVERES (DVA-6), 2-полюсный, I-диф. 300 мА, I-ном. 40 А, U-раб. 230 В; тип тока утечки - переменный (AС), номинал.отключающая способность 6 кА, характер.срабатывания "С"; индикатор вкл/откл; IP20, t-раб. -40...+50°C. | EKF | руб./шт | 6635.29
| АВДТ-63N 1P+N 6А 30мА 6кА PROXIMA (D63N26E6C30) | Модульный автом.выключатель дифференциального тока с защитой от перегрузки и КЗ на DIN-рейку, серия PROxima (АВДТ-63N), электронное УЗО, 2-полюсный, I-диф. 30 мА, I-ном. 6 А, U-раб. 230 В; тип тока утечки - переменный (AС), характер.срабатывания "С", номинал.отключающая способность 6 кА; индикатор вкл/откл; IP20, t-раб. -25...+50°C. | EKF | руб./шт | 1806.12
| АВДТ-63N 1P+N 10А 30мА 6кА PROXIMA (D63N26E10C30) | Модульный автом.выключатель дифференциального тока с защитой от перегрузки и КЗ на DIN-рейку, серия PROxima (АВДТ-63N), электронное УЗО, 2-полюсный, I-диф. 30 мА, I-ном. 10 А, U-раб. 230 В; тип тока утечки - переменный (AС), характер.срабатывания "С", номинал.отключающая способность 6 кА; индикатор вкл/откл; IP20, t-раб. -25...+50°C. | EKF | руб./шт | 1723.07
| АВДТ-63N 1P+N 16А 30мА 6кА PROXIMA (D63N26E16C30) | Модульный автом.выключатель дифференциального тока с защитой от перегрузки и КЗ на DIN-рейку, серия PROxima (АВДТ-63N), электронное УЗО, 2-полюсный, I-диф. 30 мА, I-ном. 16 А, U-раб. 230 В; тип тока утечки - переменный (AС), характер.срабатывания "С", номинал.отключающая способность 6 кА; индикатор вкл/откл; IP20, t-раб. -25...+50°C. | EKF | руб./шт | 1395.69
| АВДТ-63N 1P+N 20А 30мА 6кА PROXIMA (D63N26E20C30) | Модульный автом.выключатель дифференциального тока с защитой от перегрузки и КЗ на DIN-рейку, серия PROxima (АВДТ-63N), электронное УЗО, 2-полюсный, I-диф. 30 мА, I-ном. 20 А, U-раб. 230 В; тип тока утечки - переменный (AС), характер.срабатывания "С", номинал.отключающая способность 6 кА; индикатор вкл/откл; IP20, t-раб. -25...+50°C. | EKF | руб./шт | 1597.78
| АВДТ-63N 1P+N 25А 30мА 6кА PROXIMA (D63N26E25C30) | Модульный автом.выключатель дифференциального тока с защитой от перегрузки и КЗ на DIN-рейку, серия PROxima (АВДТ-63N), электронное УЗО, 2-полюсный, I-диф. 30 мА, I-ном. 25 А, U-раб. 230 В; тип тока утечки - переменный (AС), характер.срабатывания "С", номинал.отключающая способность 6 кА; индикатор вкл/откл; IP20, t-раб. -25...+50°C. | EKF | руб./шт | 1520.79
| АВДТ-63N 1P+N 32А 30мА 6кА PROXIMA (D63N26E32C30) | Модульный автом.выключатель дифференциального тока с защитой от перегрузки и КЗ на DIN-рейку, серия PROxima (АВДТ-63N), электронное УЗО, 2-полюсный, I-диф. 30 мА, I-ном. 32 А, U-раб. 230 В; тип тока утечки - переменный (AС), характер.срабатывания "С", номинал.отключающая способность 6 кА; индикатор вкл/откл; IP20, t-раб. -25...+50°C. | EKF | руб./шт | 1566.4
| АВДТ-63N 1P+N 40А 30мА 6кА PROXIMA (D63N26E40C30) | Модульный автом.выключатель дифференциального тока с защитой от перегрузки и КЗ на DIN-рейку, серия PROxima (АВДТ-63N), электронное УЗО, 2-полюсный, I-диф. 30 мА, I-ном. 40 А, U-раб. 230 В; тип тока утечки - переменный (AС), характер.срабатывания "С", номинал.отключающая способность 6 кА; индикатор вкл/откл; IP20, t-раб. -25...+50°C. | EKF | руб./шт | 1686.35
| АВДТ-63N 1P+N 50А 30мА 6кА PROXIMA (D63N26E50C30) | Модульный автом.выключатель дифференциального тока с защитой от перегрузки и КЗ на DIN-рейку, серия PROxima (АВДТ-63N), электронное УЗО, 2-полюсный, I-диф. 30 мА, I-ном. 50 А, U-раб. 230 В; тип тока утечки - переменный (AС), характер.срабатывания "С", номинал.отключающая способность 6 кА; индикатор вкл/откл; IP20, t-раб. -25...+50°C. | EKF | руб./шт | 1771.72
| АВДТ-63N 1P+N 63А 30мА 6кА PROXIMA (D63N26E63C30) | Модульный автом.выключатель дифференциального тока с защитой от перегрузки и КЗ на DIN-рейку, серия PROxima (АВДТ-63N), электронное УЗО, 2-полюсный, I-диф. 30 мА, I-ном. 63 А, U-раб. 230 В; тип тока утечки - переменный (AС), характер.срабатывания "С", номинал.отключающая способность 6 кА; индикатор вкл/откл; IP20, t-раб. -25...+50°C. | EKF | руб./шт | 1806.12
| АВДТ-63N 1P+N 25А 300мА 6кА PROXIMA (D63N26E25C300) | Автоматический выключатель дифференциального тока АВДТ-63N 1P+N 25А характеристика C 300мА тип AC электронный 6кА PROXIMA EKF | EKF | руб./шт | 1720.46
| АВДТ-63N 1P+N 25А 300мА 6кА PROXIMA (D63N26M25C300) | Модульный автом.выключатель дифференциального тока с защитой от перегрузки и КЗ на DIN-рейку, серия PROxima (АВДТ-63N), электромеханическое УЗО, 2-полюсный, I-диф. 300 мА, I-ном. 25 А, U-раб. 230 В; тип тока утечки - переменный (AС), характер.срабатывания "С", номинал.отключающая способность 6 кА; индикатор вкл/откл; IP20, t-раб. -25...+50°C. | EKF | руб./шт | 2434.91
| АВДТ-63N 1P+N 32А 300мА 6кА PROXIMA (D63N26M32C300) | Модульный автом.выключатель дифференциального тока с защитой от перегрузки и КЗ на DIN-рейку, серия PROxima (АВДТ-63N), электромеханическое УЗО, 2-полюсный, I-диф. 300 мА, I-ном. 32 А, U-раб. 230 В; тип тока утечки - переменный (AС), характер.срабатывания "С", номинал.отключающая способность 6 кА; индикатор вкл/откл; IP20, t-раб. -25...+50°C. | EKF | руб./шт | 2459.24
| АВДТ-63N 1P+N 32А 300мА 6кА PROXIMA (D63N26E32C300) | Модульный автом.выключатель дифференциального тока с защитой от перегрузки и КЗ на DIN-рейку, серия PROxima (АВДТ-63N), электронное УЗО, 2-полюсный, I-диф. 300 мА, I-ном. 32 А, U-раб. 230 В; тип тока утечки - переменный (AС), характер.срабатывания "С", номинал.отключающая способность 6 кА; индикатор вкл/откл; IP20, t-раб. -25...+50°C. | EKF | руб./шт | 1686.04
| АВДТ-63N 1P+N 40А 300мА 6кА PROXIMA (D63N26E40C300) | Модульный автом.выключатель дифференциального тока с защитой от перегрузки и КЗ на DIN-рейку, серия PROxima (АВДТ-63N), электронное УЗО, 2-полюсный, I-диф. 300 мА, I-ном. 40 А, U-раб. 230 В; тип тока утечки - переменный (AС), характер.срабатывания "С", номинал.отключающая способность 6 кА; индикатор вкл/откл; IP20, t-раб. -25...+50°C. | EKF | руб./шт | 1652.38
| АВДТ-63N 1P+N 40А 300мА 6кА PROXIMA (D63N26M40C300) | Модульный автом.выключатель дифференциального тока с защитой от перегрузки и КЗ на DIN-рейку, серия PROxima (АВДТ-63N), электромеханическое УЗО, 2-полюсный, I-диф. 300 мА, I-ном. 40 А, U-раб. 230 В; тип тока утечки - переменный (AС), характер.срабатывания "С", номинал.отключающая способность 6 кА; индикатор вкл/откл; IP20, t-раб. -25...+50°C. | EKF | руб./шт | 2483.8
| АВДТ-63N 1P+N 50А 300мА 6кА PROXIMA (D63N26E50C300) | Модульный автом.выключатель дифференциального тока с защитой от перегрузки и КЗ на DIN-рейку, серия PROxima (АВДТ-63N), электронное УЗО, 2-полюсный, I-диф. 300 мА, I-ном. 50 А, U-раб. 230 В; тип тока утечки - переменный (AС), характер.срабатывания "С", номинал.отключающая способность 6 кА; индикатор вкл/откл; IP20, t-раб. -25...+50°C. | EKF | руб./шт | 1652.38
| АВДТ-63N 1P+N 50А 300мА 6кА PROXIMA (D63N26M50C300) | Модульный автом.выключатель дифференциального тока с защитой от перегрузки и КЗ на DIN-рейку, серия PROxima (АВДТ-63N), электромеханическое УЗО, 2-полюсный, I-диф. 300 мА, I-ном. 50 А, U-раб. 230 В; тип тока утечки - переменный (AС), характер.срабатывания "С", номинал.отключающая способность 6 кА; индикатор вкл/откл; IP20, t-раб. -25...+50°C. | EKF | руб./шт | 2508.68
| АВДТ-63N 1P+N 63А 300мА 6кА PROXIMA (D63N26E63C300) | Модульный автом.выключатель дифференциального тока с защитой от перегрузки и КЗ на DIN-рейку, серия PROxima (АВДТ-63N), электронное УЗО, 2-полюсный, I-диф. 300 мА, I-ном. 63 А, U-раб. 230 В; тип тока утечки - переменный (AС), характер.срабатывания "С", номинал.отключающая способность 6 кА; индикатор вкл/откл; IP20, t-раб. -25...+50°C. | EKF | руб./шт | 1734.94
| АВДТ-63N 1P+N 63А 300мА 6кА PROXIMA (D63N26M63C300) | Модульный автом.выключатель дифференциального тока с защитой от перегрузки и КЗ на DIN-рейку, серия PROxima (АВДТ-63N), электромеханическое УЗО, 2-полюсный, I-диф. 300 мА, I-ном. 63 А, U-раб. 230 В; тип тока утечки - переменный (AС), характер.срабатывания "С", номинал.отключающая способность 6 кА; индикатор вкл/откл; IP20, t-раб. -25...+50°C. | EKF | руб./шт | 2533.71
| АВДТ-63N 3P+N 10А 30мА 6кА PROXIMA (D63N46E10C30) | Модульный автом.выключатель дифференциального тока с защитой от перегрузки и КЗ на DIN-рейку, серия PROxima (АВДТ-63N), электронное УЗО, 4-полюсный, I-диф. 30 мА, I-ном. 10 А, U-раб. 230 В; тип тока утечки - переменный (AС), характер.срабатывания "С", номинал.отключающая способность 6 кА; индикатор вкл/откл; IP20, t-раб. -25...+50°C. | EKF | руб./шт | 3296.48
| АВДТ-63N 3P+N 16А 30мА 6кА PROXIMA (D63N46E16C30) | Модульный автом.выключатель дифференциального тока с защитой от перегрузки и КЗ на DIN-рейку, серия PROxima (АВДТ-63N), электронное УЗО, 4-полюсный, I-диф. 30 мА, I-ном. 16 А, U-раб. 230 В; тип тока утечки - переменный (AС), характер.срабатывания "С", номинал.отключающая способность 6 кА; индикатор вкл/откл; IP20, t-раб. -25...+50°C. | EKF | руб./шт | 3186.23
| АВДТ-63N 3P+N 20А 30мА 6кА PROXIMA (D63N46E20C30) | Модульный автом.выключатель дифференциального тока с защитой от перегрузки и КЗ на DIN-рейку, серия PROxima (АВДТ-63N), электронное УЗО, 4-полюсный, I-диф. 30 мА, I-ном. 20 А, U-раб. 230 В; тип тока утечки - переменный (AС), характер.срабатывания "С", номинал.отключающая способность 6 кА; индикатор вкл/откл; IP20, t-раб. -25...+50°C. | EKF | руб./шт | 3186.23
| АВДТ-63N 3P+N 25А 30мА 6кА PROXIMA (D63N46E25C30) | Модульный автом.выключатель дифференциального тока с защитой от перегрузки и КЗ на DIN-рейку, серия PROxima (АВДТ-63N), электронное УЗО, 4-полюсный, I-диф. 30 мА, I-ном. 25 А, U-раб. 230 В; тип тока утечки - переменный (AС), характер.срабатывания "С", номинал.отключающая способность 6 кА; индикатор вкл/откл; IP20, t-раб. -25...+50°C. | EKF | руб./шт | 3186.23
| АВДТ-63N 3P+N 32А 30мА 6кА PROXIMA (D63N46E32C30) | Модульный автом.выключатель дифференциального тока с защитой от перегрузки и КЗ на DIN-рейку, серия PROxima (АВДТ-63N), электронное УЗО, 4-полюсный, I-диф. 30 мА, I-ном. 32 А, U-раб. 230 В; тип тока утечки - переменный (AС), характер.срабатывания "С", номинал.отключающая способность 6 кА; индикатор вкл/откл; IP20, t-раб. -25...+50°C. | EKF | руб./шт | 3186.23
| АВДТ-63N 3P+N 40А 30мА 6кА PROXIMA (D63N46E40C30) | Модульный автом.выключатель дифференциального тока с защитой от перегрузки и КЗ на DIN-рейку, серия PROxima (АВДТ-63N), электронное УЗО, 4-полюсный, I-диф. 30 мА, I-ном. 40 А, U-раб. 230 В; тип тока утечки - переменный (AС), характер.срабатывания "С", номинал.отключающая способность 6 кА; индикатор вкл/откл; IP20, t-раб. -25...+50°C. | EKF | руб./шт | 3737.48
| АВДТ-63N 3P+N 50А 30мА 6кА PROXIMA (D63N46E50C30) | Модульный автом.выключатель дифференциального тока с защитой от перегрузки и КЗ на DIN-рейку, серия PROxima (АВДТ-63N), электронное УЗО, 4-полюсный, I-диф. 30 мА, I-ном. 50 А, U-раб. 230 В; тип тока утечки - переменный (AС), характер.срабатывания "С", номинал.отключающая способность 6 кА; индикатор вкл/откл; IP20, t-раб. -25...+50°C. | EKF | руб./шт | 2855.48
| АВДТ-63N 3P+N 63А 30мА 6кА PROXIMA (D63N46E63C30) | Модульный автом.выключатель дифференциального тока с защитой от перегрузки и КЗ на DIN-рейку, серия PROxima (АВДТ-63N), электронное УЗО, 4-полюсный, I-диф. 30 мА, I-ном. 63 А, U-раб. 230 В; тип тока утечки - переменный (AС), характер.срабатывания "С", номинал.отключающая способность 6 кА; индикатор вкл/откл; IP20, t-раб. -25...+50°C. | EKF | руб./шт | 2965.73
| АВДТ-63N 3P+N 25А 300мА 6кА PROXIMA (D63N46E25C300) | Модульный автом.выключатель дифференциального тока с защитой от перегрузки и КЗ на DIN-рейку, серия PROxima (АВДТ-63N), электронное УЗО, 4-полюсный, I-диф. 300 мА, I-ном. 25 А, U-раб. 230 В; тип тока утечки - переменный (AС), характер.срабатывания "С", номинал.отключающая способность 6 кА; индикатор вкл/откл; IP20, t-раб. -25...+50°C. | EKF | руб./шт | 3244.5
| АВДТ-63N 3P+N 25А 300мА 6кА PROXIMA (D63N46M25C300) | Модульный автом.выключатель дифференциального тока с защитой от перегрузки и КЗ на DIN-рейку, серия PROxima (АВДТ-63N), электромеханическое УЗО, 4-полюсный, I-диф. 300 мА, I-ном. 25 А, U-раб. 230 В; тип тока утечки - переменный (AС), характер.срабатывания "С", номинал.отключающая способность 6 кА; индикатор вкл/откл; IP20, t-раб. -25...+50°C. | EKF | руб./шт | 3862.5
| АВДТ-63N 3P+N 40А 300мА 6кА PROXIMA (D63N46E40C300) | Модульный автом.выключатель дифференциального тока с защитой от перегрузки и КЗ на DIN-рейку, серия PROxima (АВДТ-63N), электронное УЗО, 4-полюсный, I-диф. 300 мА, I-ном. 40 А, U-раб. 230 В; тип тока утечки - переменный (AС), характер.срабатывания "С", номинал.отключающая способность 6 кА; индикатор вкл/откл; IP20, t-раб. -25...+50°C. | EKF | руб./шт | 3454.5
| АВДТ-63N 3P+N 40А 300мА 6кА PROXIMA (D63N46M40C300) | Модульный автом.выключатель дифференциального тока с защитой от перегрузки и КЗ на DIN-рейку, серия PROxima (АВДТ-63N), электромеханическое УЗО, 4-полюсный, I-диф. 300 мА, I-ном. 40 А, U-раб. 230 В; тип тока утечки - переменный (AС), характер.срабатывания "С", номинал.отключающая способность 6 кА; индикатор вкл/откл; IP20, t-раб. -25...+50°C. | EKF | руб./шт | 4112.5
| АВДТ-63N 3P+N 50А 300мА 6кА PROXIMA (D63N46M50C300) | Модульный автом.выключатель дифференциального тока с защитой от перегрузки и КЗ на DIN-рейку, серия PROxima (АВДТ-63N), электромеханическое УЗО, 4-полюсный, I-диф. 300 мА, I-ном. 50 А, U-раб. 230 В; тип тока утечки - переменный (AС), характер.срабатывания "С", номинал.отключающая способность 6 кА; индикатор вкл/откл; IP20, t-раб. -25...+50°C. | EKF | руб./шт | 4112.5
| АВДТ-63N 3P+N 50А 300мА 6кА PROXIMA (D63N46E50C300) | Модульный автом.выключатель дифференциального тока с защитой от перегрузки и КЗ на DIN-рейку, серия PROxima (АВДТ-63N), электронное УЗО, 4-полюсный, I-диф. 300 мА, I-ном. 50 А, U-раб. 230 В; тип тока утечки - переменный (AС), характер.срабатывания "С", номинал.отключающая способность 6 кА; индикатор вкл/откл; IP20, t-раб. -25...+50°C. | EKF | руб./шт | 3454.5
| АВДТ-63N 3P+N 63А 300мА 6кА PROXIMA (D63N46E63C300) | Модульный автом.выключатель дифференциального тока с защитой от перегрузки и КЗ на DIN-рейку, серия PROxima (АВДТ-63N), электронное УЗО, 4-полюсный, I-диф. 300 мА, I-ном. 63 А, U-раб. 230 В; тип тока утечки - переменный (AС), характер.срабатывания "С", номинал.отключающая способность 6 кА; индикатор вкл/откл; IP20, t-раб. -25...+50°C. | EKF | руб./шт | 3454.5
| АВДТ-63N 3P+N 63А 300мА 6кА PROXIMA (D63N46M63C300) | Модульный автом.выключатель дифференциального тока с защитой от перегрузки и КЗ на DIN-рейку, серия PROxima (АВДТ-63N), электромеханическое УЗО, 4-полюсный, I-диф. 300 мА, I-ном. 63 А, U-раб. 230 В; тип тока утечки - переменный (AС), характер.срабатывания "С", номинал.отключающая способность 6 кА; индикатор вкл/откл; IP20, t-раб. -25...+50°C. | EKF | руб./шт | 4112.5
| АВДТ-63М 1P+N 18мм 6А 30мА 6кА PROXIMA (DA63M-6-30) | Модульный автом.выключатель дифференциального тока с защитой от перегрузки и КЗ на DIN-рейку в компактном корпусе шириной 1 DIN (18мм), серия PROxima (АВДТ-63M), электронное УЗО, 2-полюсный, I-диф. 30 мА, I-ном. 6 А, U-раб. 230 В; тип тока утечки - переменный (AС), характер.срабатывания "С", номинал.отключающая способность 6 кА; индикатор вкл/откл; IP20, t-раб. -25...+55°C. | EKF | руб./шт | 2504.11
| АВДТ-63М 1P+N 18мм 20А 30мА 6кА PROXIMA (DA63M-20-30) | Модульный автом.выключатель дифференциального тока с защитой от перегрузки и КЗ на DIN-рейку в компактном корпусе шириной 1 DIN (18мм), серия PROxima (АВДТ-63M), электронное УЗО, 2-полюсный, I-диф. 30 мА, I-ном. 20 А, U-раб. 230 В; тип тока утечки - переменный (AС), характер.срабатывания "С", номинал.отключающая способность 6 кА; индикатор вкл/откл; IP20, t-раб. -25...+55°C. | EKF | руб./шт | 2651.5
| АВДТ-63М 1P+N 18мм 32А 30мА 6кА PROXIMA (DA63M-32-30) | Модульный автом.выключатель дифференциального тока с защитой от перегрузки и КЗ на DIN-рейку в компактном корпусе шириной 1 DIN (18мм), серия PROxima (АВДТ-63M), электронное УЗО, 2-полюсный, I-диф. 30 мА, I-ном. 32 А, U-раб. 230 В; тип тока утечки - переменный (AС), характер.срабатывания "С", номинал.отключающая способность 6 кА; индикатор вкл/откл; IP20, t-раб. -25...+55°C. | EKF | руб./шт | 2504.11
| АВДТ-63М 1P+N 18мм 40А 30мА 6кА PROXIMA (DA63M-40-30) | Модульный автом.выключатель дифференциального тока с защитой от перегрузки и КЗ на DIN-рейку в компактном корпусе шириной 1 DIN (18мм), серия PROxima (АВДТ-63M), электронное УЗО, 2-полюсный, I-диф. 30 мА, I-ном. 40 А, U-раб. 230 В; тип тока утечки - переменный (AС), характер.срабатывания "С", номинал.отключающая способность 6 кА; индикатор вкл/откл; IP20, t-раб. -25...+55°C. | EKF | руб./шт | 2611.3
| АВДТ-63N 1P+N 6А 30мА 6кА PROXIMA (DA2-6-06-30-pro) | Модульный автом.выключатель дифференциального тока с защитой от перегрузки и КЗ на DIN-рейку, серия PROxima (АД-2), электронное УЗО, 2-полюсный, I-диф. 30 мА, I-ном. 6 А, U-раб. 230 В; тип тока утечки - переменный (AС), характер.срабатывания "С", номинал.отключающая способность 6 кА; индикатор вкл/откл; IP20, t-раб. -25...+50°C. | EKF | руб./шт | 1491.76
| АД-2 2Р 10А 30мА 6кА PROXIMA (DA2-6-10-30-pro) | Модульный автом.выключатель дифференциального тока с защитой от перегрузки и КЗ на DIN-рейку, серия PROxima (АД-2), электронное УЗО, 2-полюсный, I-диф. 30 мА, I-ном. 10 А, U-раб. 230 В; тип тока утечки - переменный (AС), характер.срабатывания "С", номинал.отключающая способность 6 кА; индикатор вкл/откл; IP20, t-раб. -25...+50°C. | EKF | руб./шт | 1020.94
| АВДТ-63N 1P+N 16А 30мА 6кА PROXIMA (DA2-6-16-30-pro) | Модульный автом.выключатель дифференциального тока с защитой от перегрузки и КЗ на DIN-рейку, серия PROxima (АД-2), электронное УЗО, 2-полюсный, I-диф. 30 мА, I-ном. 16 А, U-раб. 230 В; тип тока утечки - переменный (AС), характер.срабатывания "С", номинал.отключающая способность 6 кА; индикатор вкл/откл; IP20, t-раб. -25...+50°C. | EKF | руб./шт | 810.2
| АД-2 2Р 20А 30мА 6кА PROXIMA (DA2-6-20-30-pro) | Модульный автом.выключатель дифференциального тока с защитой от перегрузки и КЗ на DIN-рейку, серия PROxima (АД-2), электронное УЗО, 2-полюсный, I-диф. 30 мА, I-ном. 20 А, U-раб. 230 В; тип тока утечки - переменный (AС), характер.срабатывания "С", номинал.отключающая способность 6 кА; индикатор вкл/откл; IP20, t-раб. -25...+50°C. | EKF | руб./шт | 1453.31
| АД-2 2Р 25А 30мА 6кА PROXIMA (DA2-6-25-30-pro) | Модульный автом.выключатель дифференциального тока с защитой от перегрузки и КЗ на DIN-рейку, серия PROxima (АД-2), электронное УЗО, 2-полюсный, I-диф. 30 мА, I-ном. 25 А, U-раб. 230 В; тип тока утечки - переменный (AС), характер.срабатывания "С", номинал.отключающая способность 6 кА; индикатор вкл/откл; IP20, t-раб. -25...+50°C. | EKF | руб./шт | 1031.93
| АД-2 2Р 32А 30мА 6кА PROXIMA (DA2-6-32-30-pro) | Модульный автом.выключатель дифференциального тока с защитой от перегрузки и КЗ на DIN-рейку, серия PROxima (АД-2), электронное УЗО, 2-полюсный, I-диф. 30 мА, I-ном. 32 А, U-раб. 230 В; тип тока утечки - переменный (AС), характер.срабатывания "С", номинал.отключающая способность 6 кА; индикатор вкл/откл; IP20, t-раб. -25...+50°C. | EKF | руб./шт | 1120.72
| АД-2 2Р 40А 30мА 6кА PROXIMA (DA2-6-40-30-pro) | Модульный автом.выключатель дифференциального тока с защитой от перегрузки и КЗ на DIN-рейку, серия PROxima (АД-2), электронное УЗО, 2-полюсный, I-диф. 30 мА, I-ном. 40 А, U-раб. 230 В; тип тока утечки - переменный (AС), характер.срабатывания "С", номинал.отключающая способность 6 кА; индикатор вкл/откл; IP20, t-раб. -25...+50°C. | EKF | руб./шт | 1102.37
| АД-2 2Р 50А 30мА 6кА PROXIMA (DA2-6-50-30-pro) | Модульный автом.выключатель дифференциального тока с защитой от перегрузки и КЗ на DIN-рейку, серия PROxima (АД-2), электронное УЗО, 2-полюсный, I-диф. 30 мА, I-ном. 50 А, U-раб. 230 В; тип тока утечки - переменный (AС), характер.срабатывания "С", номинал.отключающая способность 6 кА; индикатор вкл/откл; IP20, t-раб. -25...+50°C. | EKF | руб./шт | 1164.11
| АД-2 2Р 63А 30мА 6кА PROXIMA (DA2-6-63-30-pro) | Модульный автом.выключатель дифференциального тока с защитой от перегрузки и КЗ на DIN-рейку, серия PROxima (АД-2), электронное УЗО, 2-полюсный, I-диф. 30 мА, I-ном. 63 А, U-раб. 230 В; тип тока утечки - переменный (AС), характер.срабатывания "С", номинал.отключающая способность 6 кА; индикатор вкл/откл; IP20, t-раб. -25...+50°C. | EKF | руб./шт | 1077.83
| АД-2 2Р 25А 300мА 6кА PROXIMA (DA2-6-25-300-pro) | Модульный автом.выключатель дифференциального тока с защитой от перегрузки и КЗ на DIN-рейку, серия PROxima (АД-2), электронное УЗО, 2-полюсный, I-диф. 300 мА, I-ном. 25 А, U-раб. 230 В; тип тока утечки - переменный (AС), характер.срабатывания "С", номинал.отключающая способность 6 кА; индикатор вкл/откл; IP20, t-раб. -25...+50°C. | EKF | руб./шт | 1217.74
| АД-2 2Р 40А 300мА 6кА PROXIMA (DA2-6-40-300-pro) | Модульный автом.выключатель дифференциального тока с защитой от перегрузки и КЗ на DIN-рейку, серия PROxima (АД-2), электронное УЗО, 2-полюсный, I-диф. 300 мА, I-ном. 40 А, U-раб. 230 В; тип тока утечки - переменный (AС), характер.срабатывания "С", номинал.отключающая способность 6 кА; индикатор вкл/откл; IP20, t-раб. -25...+50°C. | EKF | руб./шт | 1661.75
| АД-2 2Р 50А 300мА 6кА PROXIMA (DA2-6-50-300-pro) | Модульный автом.выключатель дифференциального тока с защитой от перегрузки и КЗ на DIN-рейку, серия PROxima (АД-2), электронное УЗО, 2-полюсный, I-диф. 300 мА, I-ном. 50 А, U-раб. 230 В; тип тока утечки - переменный (AС), характер.срабатывания "С", номинал.отключающая способность 6 кА; индикатор вкл/откл; IP20, t-раб. -25...+50°C. | EKF | руб./шт | 1284.54
| АД-2 2Р 63А 300мА 6кА PROXIMA (DA2-6-63-300-pro) | Модульный автом.выключатель дифференциального тока с защитой от перегрузки и КЗ на DIN-рейку, серия PROxima (АД-2), электронное УЗО, 2-полюсный, I-диф. 300 мА, I-ном. 63 А, U-раб. 230 В; тип тока утечки - переменный (AС), характер.срабатывания "С", номинал.отключающая способность 6 кА; индикатор вкл/откл; IP20, t-раб. -25...+50°C. | EKF | руб./шт | 1210.57
| АД-4 4P 6А 30мА 6кА PROXIMA (DA4-6-06-30-pro) | Модульный автом.выключатель дифференциального тока с защитой от перегрузки и КЗ на DIN-рейку, серия PROxima (АД-2), электронное УЗО, 4-полюсный, I-диф. 30 мА, I-ном. 6 А, U-раб. 400 В; тип тока утечки - переменный (AС), характер.срабатывания "С", номинал.отключающая способность 6 кА; индикатор вкл/откл; IP20, t-раб. -25...+50°C. | EKF | руб./шт | 2925.23
| АД-4 4P 10А 30мА 6кА PROXIMA (DA4-6-10-30-pro) | Модульный автом.выключатель дифференциального тока с защитой от перегрузки и КЗ на DIN-рейку, серия PROxima (АД-2), электронное УЗО, 4-полюсный, I-диф. 30 мА, I-ном. 10 А, U-раб. 400 В; тип тока утечки - переменный (AС), характер.срабатывания "С", номинал.отключающая способность 6 кА; индикатор вкл/откл; IP20, t-раб. -25...+50°C. | EKF | руб./шт | 1604.28
| АД-4 4P 16А 30мА 6кА PROXIMA (DA4-6-16-30-pro) | Модульный автом.выключатель дифференциального тока с защитой от перегрузки и КЗ на DIN-рейку, серия PROxima (АД-2), электронное УЗО, 4-полюсный, I-диф. 30 мА, I-ном. 16 А, U-раб. 400 В; тип тока утечки - переменный (AС), характер.срабатывания "С", номинал.отключающая способность 6 кА; индикатор вкл/откл; IP20, t-раб. -25...+50°C. | EKF | руб./шт | 2236.88
| АД-4 4P 32А 30мА 6кА PROXIMA (DA4-6-32-30-pro) | Модульный автом.выключатель дифференциального тока с защитой от перегрузки и КЗ на DIN-рейку, серия PROxima (АД-2), электронное УЗО, 4-полюсный, I-диф. 30 мА, I-ном. 32 А, U-раб. 400 В; тип тока утечки - переменный (AС), характер.срабатывания "С", номинал.отключающая способность 6 кА; индикатор вкл/откл; IP20, t-раб. -25...+50°C. | EKF | руб./шт | 2052.5
| АД-4 4P 40А 30мА 6кА PROXIMA (DA4-6-40-30-pro) | Модульный автом.выключатель дифференциального тока с защитой от перегрузки и КЗ на DIN-рейку, серия PROxima (АД-2), электронное УЗО, 4-полюсный, I-диф. 30 мА, I-ном. 40 А, U-раб. 400 В; тип тока утечки - переменный (AС), характер.срабатывания "С", номинал.отключающая способность 6 кА; индикатор вкл/откл; IP20, t-раб. -25...+50°C. | EKF | руб./шт | 2238.29
| АД-4 4P 50А 30мА 6кА PROXIMA (DA4-6-50-30-pro) | Модульный автом.выключатель дифференциального тока с защитой от перегрузки и КЗ на DIN-рейку, серия PROxima (АД-2), электронное УЗО, 4-полюсный, I-диф. 30 мА, I-ном. 50 А, U-раб. 400 В; тип тока утечки - переменный (AС), характер.срабатывания "С", номинал.отключающая способность 6 кА; индикатор вкл/откл; IP20, t-раб. -25...+50°C. | EKF | руб./шт | 2419.48
| АД-4 4P 63А 30мА 6кА PROXIMA (DA4-6-63-30-pro) | Модульный автом.выключатель дифференциального тока с защитой от перегрузки и КЗ на DIN-рейку, серия PROxima (АД-2), электронное УЗО, 4-полюсный, I-диф. 30 мА, I-ном. 63 А, U-раб. 400 В; тип тока утечки - переменный (AС), характер.срабатывания "С", номинал.отключающая способность 6 кА; индикатор вкл/откл; IP20, t-раб. -25...+50°C. | EKF | руб./шт | 1500.62
| АД-4 4P 25А 300мА 6кА PROXIMA (DA4-6-25-300-pro) | Модульный автом.выключатель дифференциального тока с защитой от перегрузки и КЗ на DIN-рейку, серия PROxima (АД-2), электронное УЗО, 4-полюсный, I-диф. 300 мА, I-ном. 25 А, U-раб. 400 В; тип тока утечки - переменный (AС), характер.срабатывания "С", номинал.отключающая способность 6 кА; индикатор вкл/откл; IP20, t-раб. -25...+50°C. | EKF | руб./шт | 2837.33
| АД-4 4Р 32А 300мА 6кА PROXIMA (DA4-6-32-300-pro) | Модульный автом.выключатель дифференциального тока с защитой от перегрузки и КЗ на DIN-рейку, серия PROxima (АД-2), электронное УЗО, 4-полюсный, I-диф. 300 мА, I-ном. 32 А, U-раб. 400 В; тип тока утечки - переменный (AС), характер.срабатывания "С", номинал.отключающая способность 6 кА; индикатор вкл/откл; IP20, t-раб. -25...+50°C. | EKF | руб./шт | 3066.87
| АД-4 4P 40А 300мА 6кА PROXIMA (DA4-6-40-300-pro) | Модульный автом.выключатель дифференциального тока с защитой от перегрузки и КЗ на DIN-рейку, серия PROxima (АД-2), электронное УЗО, 4-полюсный, I-диф. 300 мА, I-ном. 40 А, U-раб. 400 В; тип тока утечки - переменный (AС), характер.срабатывания "С", номинал.отключающая способность 6 кА; индикатор вкл/откл; IP20, t-раб. -25...+50°C. | EKF | руб./шт | 3159.82
| АВДТ-63N 3P+N 50А 300мА 6кА PROXIMA (DA4-6-50-300-pro) | Модульный автом.выключатель дифференциального тока с защитой от перегрузки и КЗ на DIN-рейку, серия PROxima (АД-2), электронное УЗО, 4-полюсный, I-диф. 300 мА, I-ном. 50 А, U-раб. 400 В; тип тока утечки - переменный (AС), характер.срабатывания "С", номинал.отключающая способность 6 кА; индикатор вкл/откл; IP20, t-раб. -25...+50°C. | EKF | руб./шт | 3089.63
| АД-4 4P 63А 300мА 6кА PROXIMA (DA4-6-63-300-pro) | Модульный автом.выключатель дифференциального тока с защитой от перегрузки и КЗ на DIN-рейку, серия PROxima (АД-2), электронное УЗО, 4-полюсный, I-диф. 300 мА, I-ном. 63 А, U-раб. 400 В; тип тока утечки - переменный (AС), характер.срабатывания "С", номинал.отключающая способность 6 кА; индикатор вкл/откл; IP20, t-раб. -25...+50°C. | EKF | руб./шт | 2834.95
| АВДТ-63N 3P+N 25А 30мА 6кА PROXIMA (DA4-6-25-30-pro) | Модульный автом.выключатель дифференциального тока с защитой от перегрузки и КЗ на DIN-рейку, серия PROxima (АД-2), электронное УЗО, 4-полюсный, I-диф. 30 мА, I-ном. 25 А, U-раб. 400 В; тип тока утечки - переменный (AС), характер.срабатывания "С", номинал.отключающая способность 6 кА; индикатор вкл/откл; IP20, t-раб. -25...+50°C. | EKF | руб./шт | 2142.04
| YON max MDR 1P+N 100mA 25A C 6kA А (MDR63N-1N3C25-A) | Модульный автоматический выключатель дифференциального тока с защитой от перегрузки и КЗ на DIN-рейку, 1P+N; номин. откл. способность 6 кА, хар-ка срабатывания "C", U-раб.240 В(AC), I-ном.25 А, I-дифф.100 мА, тип тока утечки "A", независимый индикатор положения контактов, IP20, t-раб.-25…+40°C. | ДКС | руб./шт | 2282.62
| YON max MDR 1P+N 100mA 32A C 6kA А (MDR63N-1N3C32-A) | Модульный автоматический выключатель дифференциального тока с защитой от перегрузки и КЗ на DIN-рейку, 1P+N; номин. откл. способность 6 кА, хар-ка срабатывания "C", U-раб.240 В(AC), I-ном.32 А, I-дифф.100 мА, тип тока утечки "A", независимый индикатор положения контактов, IP20, t-раб.-25…+40°C. | ДКС | руб./шт | 2394.86
| YON max MDR 1P+N 100mA 50A C 6kA А (MDR63N-1N3C50-A) | Модульный автоматический выключатель дифференциального тока с защитой от перегрузки и КЗ на DIN-рейку, 1P+N; номин. откл. способность 6 кА, хар-ка срабатывания "C", U-раб.240 В(AC), I-ном.50 А, I-дифф.100 мА, тип тока утечки "A", независимый индикатор положения контактов, IP20, t-раб.-25…+40°C. | ДКС | руб./шт | 2294.82
| YON max MDR 1P+N 100mA 63A C 6kA А (MDR63N-1N3C63-A) | Модульный автоматический выключатель дифференциального тока с защитой от перегрузки и КЗ на DIN-рейку, 1P+N; номин. откл. способность 6 кА, хар-ка срабатывания "C", U-раб.240 В(AC), I-ном.63 А, I-дифф.100 мА, тип тока утечки "A", независимый индикатор положения контактов, IP20, t-раб.-25…+40°C. | ДКС | руб./шт | 2635.2
| АВДТ 2Р 6А 30мА AC С 101 4,5кА (15001DEK) | Модульный автом.выключатель дифференциального тока с защитой от перегрузки и КЗ на DIN-рейку, 2-полюсный, I-диф. 30 мА, тип тока утечки - переменный (AC), U-ном. 230/400 В, I-ном. 6 А, характер.срабатывания "С", отключающая способность 4,5кА; индикатор вкл/откл; индикатор вкл/откл; IP20, t-раб. -40…+60°C | DEKraft | руб./шт | 1668.96
| АВДТ 2Р 10А 30мА AC С 101 4,5кА (15002DEK) | Модульный автом.выключатель дифференциального тока с защитой от перегрузки и КЗ на DIN-рейку, 2-полюсный, I-диф. 30 мА, тип тока утечки - переменный (AC), U-ном. 230/400 В, I-ном. 10 А, характер.срабатывания "С", отключающая способность 4,5кА; индикатор вкл/откл; индикатор вкл/откл; IP20, t-раб. -40…+60°C | DEKraft | руб./шт | 1476.81
| АВДТ 2Р 16А 30мА AC С 101 4,5кА (15003DEK) | Модульный автом.выключатель дифференциального тока с защитой от перегрузки и КЗ на DIN-рейку, 2-полюсный, I-диф. 30 мА, тип тока утечки - переменный (AC), U-ном. 230/400 В, I-ном. 16 А, характер.срабатывания "С", отключающая способность 4,5кА; индикатор вкл/откл; индикатор вкл/откл; IP20, t-раб. -40…+60°C | DEKraft | руб./шт | 1323.09
| АВДТ 2Р 20А 30мА AC С 101 4,5кА (15004DEK) | Модульный автом.выключатель дифференциального тока с защитой от перегрузки и КЗ на DIN-рейку, 2-полюсный, I-диф. 30 мА, тип тока утечки - переменный (AC), U-ном. 230/400 В, I-ном. 20 А, характер.срабатывания "С", отключающая способность 4,5кА; индикатор вкл/откл; индикатор вкл/откл; IP20, t-раб. -40…+60°C | DEKraft | руб./шт | 1493.28
| АВДТ 2Р 25А 30мА AC С 101 4,5кА (15005DEK) | Модульный автом.выключатель дифференциального тока с защитой от перегрузки и КЗ на DIN-рейку, 2-полюсный, I-диф. 30 мА, тип тока утечки - переменный (AC), U-ном. 230/400 В, I-ном. 25 А, характер.срабатывания "С", отключающая способность 4,5кА; индикатор вкл/откл; индикатор вкл/откл; IP20, t-раб. -40…+60°C | DEKraft | руб./шт | 1334.07
| АВДТ 2Р 32А 30мА AC С 101 4,5кА (15006DEK) | Модульный автом.выключатель дифференциального тока с защитой от перегрузки и КЗ на DIN-рейку, 2-полюсный, I-диф. 30 мА, тип тока утечки - переменный (AC), U-ном. 230/400 В, I-ном. 32 А, характер.срабатывания "С", отключающая способность 4,5кА; индикатор вкл/откл; индикатор вкл/откл; IP20, t-раб. -40…+60°C | DEKraft | руб./шт | 1471.32
| АВДТ 2Р 40А 30мА AC С 101 4,5кА (15007DEK) | Модульный автом.выключатель дифференциального тока с защитой от перегрузки и КЗ на DIN-рейку, 2-полюсный, I-диф. 30 мА, тип тока утечки - переменный (AC), U-ном. 230/400 В, I-ном. 40 А, характер.срабатывания "С", отключающая способность 4,5кА; индикатор вкл/откл; индикатор вкл/откл; IP20, t-раб. -40…+60°C | DEKraft | руб./шт | 1449.36
| АВДТ 2Р 50А 30мА AC С 101 4,5кА (15008DEK) | Модульный автом.выключатель дифференциального тока с защитой от перегрузки и КЗ на DIN-рейку, 2-полюсный, I-диф. 30 мА, тип тока утечки - переменный (AC), U-ном. 230/400 В, I-ном. 50 А, характер.срабатывания "С", отключающая способность 4,5кА; индикатор вкл/откл; индикатор вкл/откл; IP20, t-раб. -40…+60°C | DEKraft | руб./шт | 1509.75
| АВДТ 2Р 63А 30мА AC С 101 4,5кА (15009DEK) | Модульный автом.выключатель дифференциального тока с защитой от перегрузки и КЗ на DIN-рейку, 2-полюсный, I-диф. 30 мА, тип тока утечки - переменный (AC), U-ном. 230/400 В, I-ном. 63 А, характер.срабатывания "С", отключающая способность 4,5кА; индикатор вкл/откл; индикатор вкл/откл; IP20, t-раб. -40…+60°C | DEKraft | руб./шт | 1421.91
| АВДТ 4Р 6А 30мА AC С 101 4,5кА (15018DEK) | Модульный автом.выключатель дифференциального тока с защитой от перегрузки и КЗ на DIN-рейку, 4-полюсный, I-диф. 30 мА, тип тока утечки - переменный (AC), U-ном. 230/400 В, I-ном. 6 А, характер.срабатывания "С", отключающая способность 4,5кА; индикатор вкл/откл; индикатор вкл/откл; IP20, t-раб. -40…+60°C | DEKraft | руб./шт | 2514.42
| АВДТ 4Р 10А 30мА AC С 101 4,5кА (15019DEK) | Модульный автом.выключатель дифференциального тока с защитой от перегрузки и КЗ на DIN-рейку, 4-полюсный, I-диф. 30 мА, тип тока утечки - переменный (AC), U-ном. 230/400 В, I-ном. 10 А, характер.срабатывания "С", отключающая способность 4,5кА; индикатор вкл/откл; индикатор вкл/откл; IP20, t-раб. -40…+60°C | DEKraft | руб./шт | 2289.33
| АВДТ 4Р 16А 30мА AC С 101 4,5кА (15020DEK) | Модульный автом.выключатель дифференциального тока с защитой от перегрузки и КЗ на DIN-рейку, 4-полюсный, I-диф. 30 мА, тип тока утечки - переменный (AC), U-ном. 230/400 В, I-ном. 16 А, характер.срабатывания "С", отключающая способность 4,5кА; индикатор вкл/откл; индикатор вкл/откл; IP20, t-раб. -40…+60°C | DEKraft | руб./шт | 2086.2
| АВДТ 4Р 20А 30мА AC С 101 4,5кА (15021DEK) | Модульный автом.выключатель дифференциального тока с защитой от перегрузки и КЗ на DIN-рейку, 4-полюсный, I-диф. 30 мА, тип тока утечки - переменный (AC), U-ном. 230/400 В, I-ном. 20 А, характер.срабатывания "С", отключающая способность 4,5кА; индикатор вкл/откл; индикатор вкл/откл; IP20, t-раб. -40…+60°C | DEKraft | руб./шт | 2108.16
| АВДТ 4Р 25А 30мА AC С 101 4,5кА (15022DEK) | Модульный автом.выключатель дифференциального тока с защитой от перегрузки и КЗ на DIN-рейку, 4-полюсный, I-диф. 30 мА, тип тока утечки - переменный (AC), U-ном. 230/400 В, I-ном. 25 А, характер.срабатывания "С", отключающая способность 4,5кА; индикатор вкл/откл; индикатор вкл/откл; IP20, t-раб. -40…+60°C | DEKraft | руб./шт | 1937.97
| АВДТ 4Р 32А 30мА AC С 101 4,5кА (15023DEK) | Модульный автом.выключатель дифференциального тока с защитой от перегрузки и КЗ на DIN-рейку, 4-полюсный, I-диф. 30 мА, тип тока утечки - переменный (AC), U-ном. 230/400 В, I-ном. 32 А, характер.срабатывания "С", отключающая способность 4,5кА; индикатор вкл/откл; индикатор вкл/откл; IP20, t-раб. -40…+60°C | DEKraft | руб./шт | 1987.38
| АВДТ 4Р 40А 30мА AC С 101 4,5кА (15024DEK) | Модульный автом.выключатель дифференциального тока с защитой от перегрузки и КЗ на DIN-рейку, 4-полюсный, I-диф. 30 мА, тип тока утечки - переменный (AC), U-ном. 230/400 В, I-ном. 40 А, характер.срабатывания "С", отключающая способность 4,5кА; индикатор вкл/откл; индикатор вкл/откл; IP20, t-раб. -40…+60°C | DEKraft | руб./шт | 2108.16
| АВДТ 1Р+N 6А 30мА AC C 103 4.5кА (16050DEK) | Модульный автом.выключатель дифференциального тока с защитой от перегрузки и КЗ на DIN-рейку, 2-полюсный (1Р+N), I-диф. 30 мА, тип тока утечки - переменный (AC), U-ном. 230/400 В, I-ном. 6 А, характер.срабатывания "С", отключающая способность 4,5кА; индикатор вкл/откл; индикатор вкл/откл; IP20, t-раб. -35…+70°C | DEKraft | руб./шт | 1668.96
| АВДТ 1Р+N 10А 30мА AC C 103 4.5кА (16051DEK) | Модульный автом.выключатель дифференциального тока с защитой от перегрузки и КЗ на DIN-рейку, 2-полюсный (1Р+N), I-диф. 30 мА, тип тока утечки - переменный (AC), U-ном. 230/400 В, I-ном. 10 А, характер.срабатывания "С", отключающая способность 4,5кА; индикатор вкл/откл; индикатор вкл/откл; IP20, t-раб. -35…+70°C | DEKraft | руб./шт | 1652.49
| АВДТ 1Р+N 20А 30мА AC C 103 4.5кА (16053DEK) | Модульный автом.выключатель дифференциального тока с защитой от перегрузки и КЗ на DIN-рейку, 2-полюсный (1Р+N), I-диф. 30 мА, тип тока утечки - переменный (AC), U-ном. 230/400 В, I-ном. 20 А, характер.срабатывания "С", отключающая способность 4,5кА; индикатор вкл/откл; индикатор вкл/откл; IP20, t-раб. -35…+70°C | DEKraft | руб./шт | 1647
| АВДТ 1Р+N 25А 30мА AC C 103 4.5кА (16054DEK) | Модульный автом.выключатель дифференциального тока с защитой от перегрузки и КЗ на DIN-рейку, 2-полюсный (1Р+N), I-диф. 30 мА, тип тока утечки - переменный (AC), U-ном. 230/400 В, I-ном. 25 А, характер.срабатывания "С", отключающая способность 4,5кА; индикатор вкл/откл; индикатор вкл/откл; IP20, t-раб. -35…+70°C | DEKraft | руб./шт | 1487.79
| АВДТ 1Р+N 32А 30мА AC C 103 4.5кА (16055DEK) | Модульный автом.выключатель дифференциального тока с защитой от перегрузки и КЗ на DIN-рейку, 2-полюсный (1Р+N), I-диф. 30 мА, тип тока утечки - переменный (AC), U-ном. 230/400 В, I-ном. 32 А, характер.срабатывания "С", отключающая способность 4,5кА; индикатор вкл/откл; индикатор вкл/откл; IP20, t-раб. -35…+70°C | DEKraft | руб./шт | 1657.98
| АВДТ 1Р+N 40А 30мА AC C 103 4.5кА (16056DEK) | Модульный автом.выключатель дифференциального тока с защитой от перегрузки и КЗ на DIN-рейку, 2-полюсный (1Р+N), I-диф. 30 мА, тип тока утечки - переменный (AC), U-ном. 230/400 В, I-ном. 40 А, характер.срабатывания "С", отключающая способность 4,5кА; индикатор вкл/откл; индикатор вкл/откл; IP20, t-раб. -35…+70°C | DEKraft | руб./шт | 1762.29
| АВДТ 1Р+N 50А 30мА AC C 103 4.5кА (16057DEK) | Модульный автом.выключатель дифференциального тока с защитой от перегрузки и КЗ на DIN-рейку, 2-полюсный (1Р+N), I-диф. 30 мА, тип тока утечки - переменный (AC), U-ном. 230/400 В, I-ном. 50 А, характер.срабатывания "С", отключающая способность 4,5кА; индикатор вкл/откл; индикатор вкл/откл; IP20, t-раб. -35…+70°C | DEKraft | руб./шт | 1784.25
| АВДТ 1Р+N 63А 30мА AC C 103 4.5кА (16058DEK) | Модульный автом.выключатель дифференциального тока с защитой от перегрузки и КЗ на DIN-рейку, 2-полюсный (1Р+N), I-диф. 30 мА, тип тока утечки - переменный (AC), U-ном. 230/400 В, I-ном. 63 А, характер.срабатывания "С", отключающая способность 4,5кА; индикатор вкл/откл; индикатор вкл/откл; IP20, t-раб. -35…+70°C | DEKraft | руб./шт | 1784.25
| АВДТ 1P+N 50А 30мА AC C 103 6кА (16316DEK) | Модульный автом.выключатель дифференциального тока с защитой от перегрузки и КЗ на DIN-рейку, 2-полюсный (1Р+N), I-диф. 30 мА, тип тока утечки - переменный (AC), U-ном. 230/400 В, I-ном. 50 А, характер.срабатывания "С", отключающая способность 6 кА; индикатор вкл/откл; индикатор вкл/откл; IP20, t-раб. -35…+70°C | DEKraft | руб./шт | 2610.19
| АВДТ 1P+N 63А 30мА AC C 103 6кА (16317DEK) | Модульный автом.выключатель дифференциального тока с защитой от перегрузки и КЗ на DIN-рейку, 2-полюсный (1Р+N), I-диф. 30 мА, тип тока утечки - переменный (AC), U-ном. 230/400 В, I-ном. 63 А, характер.срабатывания "С", отключающая способность 6 кА; индикатор вкл/откл; индикатор вкл/откл; IP20, t-раб. -35…+70°C | DEKraft | руб./шт | 2690.71
| АВДТ 1P+N 6А 300мА AC C 103 6кА (16327DEK) | Модульный автом.выключатель дифференциального тока с защитой от перегрузки и КЗ на DIN-рейку, 2-полюсный (1Р+N), I-диф. 300 мА, тип тока утечки - переменный (AC), U-ном. 230/400 В, I-ном. 6 А, характер.срабатывания "С", отключающая способность 6 кА; индикатор вкл/откл; индикатор вкл/откл; IP20, t-раб. -35…+70°C | DEKraft | руб./шт | 2777.94
| АВДТ 1P+N 10А 300мА AC C 103 6кА (16328DEK) | Модульный автом.выключатель дифференциального тока с защитой от перегрузки и КЗ на DIN-рейку, 2-полюсный (1Р+N), I-диф. 300 мА, тип тока утечки - переменный (AC), U-ном. 230/400 В, I-ном. 10 А, характер.срабатывания "С", отключающая способность 6 кА; индикатор вкл/откл; индикатор вкл/откл; IP20, t-раб. -35…+70°C | DEKraft | руб./шт | 2690.71
| АВДТ 1P+N 16А 300мА AC C 103 6кА (16329DEK) | Модульный автом.выключатель дифференциального тока с защитой от перегрузки и КЗ на DIN-рейку, 2-полюсный (1Р+N), I-диф. 300 мА, тип тока утечки - переменный (AC), U-ном. 230/400 В, I-ном. 16 А, характер.срабатывания "С", отключающая способность 6 кА; индикатор вкл/откл; индикатор вкл/откл; IP20, t-раб. -35…+70°C | DEKraft | руб./шт | 2529.67
| АВДТ 1P+N 20А 300мА AC C 103 6кА (16330DEK) | Модульный автом.выключатель дифференциального тока с защитой от перегрузки и КЗ на DIN-рейку, 2-полюсный (1Р+N), I-диф. 300 мА, тип тока утечки - переменный (AC), U-ном. 230/400 В, I-ном. 20 А, характер.срабатывания "С", отключающая способность 6 кА; индикатор вкл/откл; индикатор вкл/откл; IP20, t-раб. -35…+70°C | DEKraft | руб./шт | 2610.19
| АВДТ 1P+N 25А 300мА AC C 103 6кА (16331DEK) | Модульный автом.выключатель дифференциального тока с защитой от перегрузки и КЗ на DIN-рейку, 2-полюсный (1Р+N), I-диф. 300 мА, тип тока утечки - переменный (AC), U-ном. 230/400 В, I-ном. 25 А, характер.срабатывания "С", отключающая способность 6 кА; индикатор вкл/откл; индикатор вкл/откл; IP20, t-раб. -35…+70°C | DEKraft | руб./шт | 2529.67
| АВДТ 1P+N 32А 300мА AC C 103 6кА (16332DEK) | Модульный автом.выключатель дифференциального тока с защитой от перегрузки и КЗ на DIN-рейку, 2-полюсный (1Р+N), I-диф. 300 мА, тип тока утечки - переменный (AC), U-ном. 230/400 В, I-ном. 32 А, характер.срабатывания "С", отключающая способность 6 кА; индикатор вкл/откл; индикатор вкл/откл; IP20, t-раб. -35…+70°C | DEKraft | руб./шт | 2623.61
| АВДТ 1P+N 40А 300мА AC C 103 6кА (16333DEK) | Модульный автом.выключатель дифференциального тока с защитой от перегрузки и КЗ на DIN-рейку, 2-полюсный (1Р+N), I-диф. 300 мА, тип тока утечки - переменный (AC), U-ном. 230/400 В, I-ном. 40 А, характер.срабатывания "С", отключающая способность 6 кА; индикатор вкл/откл; индикатор вкл/откл; IP20, t-раб. -35…+70°C | DEKraft | руб./шт | 2623.61
| АВДТ 1P+N 50А 300мА AC C 103 6кА (16334DEK) | Модульный автом.выключатель дифференциального тока с защитой от перегрузки и КЗ на DIN-рейку, 2-полюсный (1Р+N), I-диф. 300 мА, тип тока утечки - переменный (AC), U-ном. 230/400 В, I-ном. 50 А, характер.срабатывания "С", отключающая способность 6 кА; индикатор вкл/откл; индикатор вкл/откл; IP20, t-раб. -35…+70°C | DEKraft | руб./шт | 2623.61
| АВДТ 1P+N 63А 300мА AC C 103 6кА (16335DEK) | Модульный автом.выключатель дифференциального тока с защитой от перегрузки и КЗ на DIN-рейку, 2-полюсный (1Р+N), I-диф. 300 мА, тип тока утечки - переменный (AC), U-ном. 230/400 В, I-ном. 63 А, характер.срабатывания "С", отключающая способность 6 кА; индикатор вкл/откл; индикатор вкл/откл; IP20, t-раб. -35…+70°C | DEKraft | руб./шт | 2637.03
| АВДТ 3P+N 20А 30мА AC C 103 6кА (16402DEK) | Модульный автом.выключатель дифференциального тока с защитой от перегрузки и КЗ на DIN-рейку, 4-полюсный (3Р+N), I-диф. 30 мА, тип тока утечки - переменный (AC), U-ном. 230/400 В, I-ном. 20 А, характер.срабатывания "С", отключающая способность 6 кА; индикатор вкл/откл; индикатор вкл/откл; IP20, t-раб. -35…+70°C | DEKraft | руб./шт | 3878.38
| АВДТ 3P+N 50А 30мА AC C 103 6кА (16406DEK) | Модульный автом.выключатель дифференциального тока с защитой от перегрузки и КЗ на DIN-рейку, 4-полюсный (3Р+N), I-диф. 30 мА, тип тока утечки - переменный (AC), U-ном. 230/400 В, I-ном. 50 А, характер.срабатывания "С", отключающая способность 6 кА; индикатор вкл/откл; индикатор вкл/откл; IP20, t-раб. -35…+70°C | DEKraft | руб./шт | 4072.97
| АВДТ 3P+N 63А 30мА AC C 103 6кА (16407DEK) | Модульный автом.выключатель дифференциального тока с защитой от перегрузки и КЗ на DIN-рейку, 4-полюсный (3Р+N), I-диф. 30 мА, тип тока утечки - переменный (AC), U-ном. 230/400 В, I-ном. 63 А, характер.срабатывания "С", отключающая способность 6 кА; индикатор вкл/откл; индикатор вкл/откл; IP20, t-раб. -35…+70°C | DEKraft | руб./шт | 4153.49
| АВДТ 3P+N 16А 300мА AC C 103 6кА (16419DEK) | Модульный автом.выключатель дифференциального тока с защитой от перегрузки и КЗ на DIN-рейку, 4-полюсный (3Р+N), I-диф. 30 мА, тип тока утечки - переменный (AC), U-ном. 230/400 В, I-ном. 16 А, характер.срабатывания "С", отключающая способность 6 кА; индикатор вкл/откл; индикатор вкл/откл; IP20, t-раб. -35…+70°C | DEKraft | руб./шт | 4046.13
| АВДТ 3P+N 25А 300мА AC C 103 6кА (16421DEK) | Модульный автом.выключатель дифференциального тока с защитой от перегрузки и КЗ на DIN-рейку, 4-полюсный (3Р+N), I-диф. 30 мА, тип тока утечки - переменный (AC), U-ном. 230/400 В, I-ном. 25 А, характер.срабатывания "С", отключающая способность 6 кА; индикатор вкл/откл; индикатор вкл/откл; IP20, t-раб. -35…+70°C | DEKraft | руб./шт | 4046.13
| АВДТ 3P+N 32А 300мА AC C 103 6кА (16422DEK) | Модульный автом.выключатель дифференциального тока с защитой от перегрузки и КЗ на DIN-рейку, 4-полюсный (3Р+N), I-диф. 30 мА, тип тока утечки - переменный (AC), U-ном. 230/400 В, I-ном. 32 А, характер.срабатывания "С", отключающая способность 6 кА; индикатор вкл/откл; индикатор вкл/откл; IP20, t-раб. -35…+70°C | DEKraft | руб./шт | 4086.39
| АВДТ 3P+N 40А 300мА AC C 103 6кА (16423DEK) | Модульный автом.выключатель дифференциального тока с защитой от перегрузки и КЗ на DIN-рейку, 4-полюсный (3Р+N), I-диф. 30 мА, тип тока утечки - переменный (AC), U-ном. 230/400 В, I-ном. 40 А, характер.срабатывания "С", отключающая способность 6 кА; индикатор вкл/откл; индикатор вкл/откл; IP20, t-раб. -35…+70°C | DEKraft | руб./шт | 4086.39
| АВДТ 3P+N 50А 300мА AC C 103 6кА (16424DEK) | Модульный автом.выключатель дифференциального тока с защитой от перегрузки и КЗ на DIN-рейку, 4-полюсный (3Р+N), I-диф. 30 мА, тип тока утечки - переменный (AC), U-ном. 230/400 В, I-ном. 50 А, характер.срабатывания "С", отключающая способность 6 кА; индикатор вкл/откл; индикатор вкл/откл; IP20, t-раб. -35…+70°C | DEKraft | руб./шт | 4274.27
| АВДТ 3P+N 63А 300мА AC C 103 6кА (16425DEK) | Модульный автом.выключатель дифференциального тока с защитой от перегрузки и КЗ на DIN-рейку, 4-полюсный (3Р+N), I-диф. 30 мА, тип тока утечки - переменный (AC), U-ном. 230/400 В, I-ном. 63 А, характер.срабатывания "С", отключающая способность 6 кА; индикатор вкл/откл; индикатор вкл/откл; IP20, t-раб. -35…+70°C | DEKraft | руб./шт | 4395.05
| City9 Set АВДТ 1P+N С 10А 6kA 30мА AC 230В (C9D36610) | Модульный автоматический выключатель дифференциального тока с защитой от перегрузки и КЗ на DIN-рейку; 2-полюсный (1+N); U-раб.230 В (AC), I-диф.30 мА, тип тока утечки переменный (AC), I-ном.10 А, характеристика срабатывания "С", номинальная отключающая способность 6кА; IP20, t-раб.-25…+60°C. | Systeme Electric | руб./шт | 4941.31
| City9 Set АВДТ 1P+N С 16А 6kA 30мА AC 230В (C9D36616) | Модульный автоматический выключатель дифференциального тока с защитой от перегрузки и КЗ на DIN-рейку; 2-полюсный (1+N); U-раб.230 В (AC), I-диф.30 мА, тип тока утечки переменный (AC), I-ном.16 А, характеристика срабатывания "С", номинальная отключающая способность 6кА; IP20, t-раб.-25…+60°C. | Systeme Electric | руб./шт | 4303.55
| City9 Set АВДТ 1P+N С 20А 6kA 30мА AC 230В (C9D36620) | Модульный автоматический выключатель дифференциального тока с защитой от перегрузки и КЗ на DIN-рейку; 2-полюсный (1+N); U-раб.230 В (AC), I-диф.30 мА, тип тока утечки переменный (AC), I-ном.20 А, характеристика срабатывания "С", номинальная отключающая способность 6кА; IP20, t-раб.-25…+60°C. | Systeme Electric | руб./шт | 4567.99
| City9 Set АВДТ 1P+N С 25А 6kA 30мА AC 230В (C9D36625) | Модульный автоматический выключатель дифференциального тока с защитой от перегрузки и КЗ на DIN-рейку; 2-полюсный (1+N); U-раб.230 В (AC), I-диф.30 мА, тип тока утечки переменный (AC), I-ном.25 А, характеристика срабатывания "С", номинальная отключающая способность 6кА; IP20, t-раб.-25…+60°C. | Systeme Electric | руб./шт | 4464.29
| City9 Set АВДТ 1P+N С 32А 6kA 30мА AC 230В (C9D36632) | Модульный автоматический выключатель дифференциального тока с защитой от перегрузки и КЗ на DIN-рейку; 2-полюсный (1+N); U-раб.230 В (AC), I-диф.30 мА, тип тока утечки переменный (AC), I-ном.32 А, характеристика срабатывания "С", номинальная отключающая способность 6кА; IP20, t-раб.-25…+60°C. | Systeme Electric | руб./шт | 5444.25
| City9 Set АВДТ 1P+N С 40А 6kA 30мА AC 230В (C9D36640) | Модульный автоматический выключатель дифференциального тока с защитой от перегрузки и КЗ на DIN-рейку; 2-полюсный (1+N); U-раб.230 В (AC), I-диф.30 мА, тип тока утечки переменный (AC), I-ном.40 А, характеристика срабатывания "С", номинальная отключающая способность 6кА; IP20, t-раб.-25…+60°C. | Systeme Electric | руб./шт | 5755.35
| City9 Set АВДТ 1P+N С 10А 6kA 30мА A 230В (C9D65610) | Модульный автоматический выключатель дифференциального тока с защитой от перегрузки и КЗ на DIN-рейку; 2-полюсный (1+N); U-раб.230 В (AC), I-диф.30 мА, тип тока утечки (A), I-ном.10 А, характеристика срабатывания "С", номинальная отключающая способность 6кА; IP20, t-раб.-25…+60°C. | Systeme Electric | руб./шт | 5703.5
| City9 Set АВДТ 1P+N С 16А 6kA 30мА A 230В (C9D65616) | Модульный автоматический выключатель дифференциального тока с защитой от перегрузки и КЗ на DIN-рейку; 2-полюсный (1+N); U-раб.230 В (AC), I-диф.30 мА, тип тока утечки (A), I-ном.16 А, характеристика срабатывания "С", номинальная отключающая способность 6кА; IP20, t-раб.-25…+60°C. | Systeme Electric | руб./шт | 4951.68
| City9 Set АВДТ 1P+N С 20А 6kA 30мА A 230В (C9D65620) | Модульный автоматический выключатель дифференциального тока с защитой от перегрузки и КЗ на DIN-рейку; 2-полюсный (1+N); U-раб.230 В (AC), I-диф.30 мА, тип тока утечки (A), I-ном.20 А, характеристика срабатывания "С", номинальная отключающая способность 6кА; IP20, t-раб.-25…+60°C. | Systeme Electric | руб./шт | 5288.7
| City9 Set АВДТ 1P+N С 25А 6kA 30мА A 230В (C9D65625) | Модульный автоматический выключатель дифференциального тока с защитой от перегрузки и КЗ на DIN-рейку; 2-полюсный (1+N); U-раб.230 В (AC), I-диф.30 мА, тип тока утечки (A), I-ном.25 А, характеристика срабатывания "С", номинальная отключающая способность 6кА; IP20, t-раб.-25…+60°C. | Systeme Electric | руб./шт | 5127.97
| City9 Set АВДТ 1P+N С 32А 6kA 30мА A 230В (C9D65632) | Модульный автоматический выключатель дифференциального тока с защитой от перегрузки и КЗ на DIN-рейку; 2-полюсный (1+N); U-раб.230 В (AC), I-диф.30 мА, тип тока утечки (A), I-ном.32 А, характеристика срабатывания "С", номинальная отключающая способность 6кА; IP20, t-раб.-25…+60°C. | Systeme Electric | руб./шт | 6222
| City9 Set АВДТ 1P+N С 40А 6kA 30мА A 230В (C9D65640) | Модульный автоматический выключатель дифференциального тока с защитой от перегрузки и КЗ на DIN-рейку; 2-полюсный (1+N); U-раб.230 В (AC), I-диф.30 мА, тип тока утечки (A), I-ном.40 А, характеристика срабатывания "С", номинальная отключающая способность 6кА; IP20, t-раб.-25…+60°C. | Systeme Electric | руб./шт | 6584.95
| Systeme9 АВДТ 1P+N C 6A 6kA 30мА AC 230В (S9D51606) | Модульный автоматический выключатель дифференциального тока с защитой от перегрузки и КЗ на DIN-рейку; 2-полюсный (1+N); U-раб.230 В (AC), I-диф.30 мА, тип тока утечки переменный (AC), I-ном.6 А, характеристика срабатывания "С", номинальная отключающая способность 6кА; IP20, t-раб.-25…+60°C. | Systeme Electric | руб./шт | 5114.85
| Systeme9 АВДТ 1P+N C 10A 6kA 30мА AC 230В (S9D51610) | Модульный автоматический выключатель дифференциального тока с защитой от перегрузки и КЗ на DIN-рейку; 2-полюсный (1+N); U-раб.230 В (AC), I-диф.30 мА, тип тока утечки переменный (AC), I-ном.10 А, характеристика срабатывания "С", номинальная отключающая способность 6кА; IP20, t-раб.-25…+60°C. | Systeme Electric | руб./шт | 4639.05
| Systeme9 АВДТ 1P+N C 16A 6kA 30мА AC 230В (S9D51616) | Модульный автоматический выключатель дифференциального тока с защитой от перегрузки и КЗ на DIN-рейку; 2-полюсный (1+N); U-раб.230 В (AC), I-диф.30 мА, тип тока утечки переменный (AC), I-ном.16 А, характеристика срабатывания "С", номинальная отключающая способность 6кА; IP20, t-раб.-25…+60°C. | Systeme Electric | руб./шт | 4678.7
| Systeme9 АВДТ 1P+N C 20A 6kA 30мА AC 230В (S9D51620) | Модульный автоматический выключатель дифференциального тока с защитой от перегрузки и КЗ на DIN-рейку; 2-полюсный (1+N); U-раб.230 В (AC), I-диф.30 мА, тип тока утечки переменный (AC), I-ном.20 А, характеристика срабатывания "С", номинальная отключающая способность 6кА; IP20, t-раб.-25…+60°C. | Systeme Electric | руб./шт | 4916.6
| Systeme9 АВДТ 1P+N C 25A 6kA 30мА AC 230В (S9D51625) | Модульный автоматический выключатель дифференциального тока с защитой от перегрузки и КЗ на DIN-рейку; 2-полюсный (1+N); U-раб.230 В (AC), I-диф.30 мА, тип тока утечки переменный (AC), I-ном.25 А, характеристика срабатывания "С", номинальная отключающая способность 6кА; IP20, t-раб.-25…+60°C. | Systeme Electric | руб./шт | 4678.7
| Systeme9 АВДТ 1P+N C 32A 6kA 30мА AC 230В (S9D51632) | Модульный автоматический выключатель дифференциального тока с защитой от перегрузки и КЗ на DIN-рейку; 2-полюсный (1+N); U-раб.230 В (AC), I-диф.30 мА, тип тока утечки переменный (AC), I-ном.32 А, характеристика срабатывания "С", номинальная отключающая способность 6кА; IP20, t-раб.-25…+60°C. | Systeme Electric | руб./шт | 5154.5
| Systeme9 АВДТ 1P+N C 40A 6kA 30мА AC 230В (S9D51640) | Модульный автоматический выключатель дифференциального тока с защитой от перегрузки и КЗ на DIN-рейку; 2-полюсный (1+N); U-раб.230 В (AC), I-диф.30 мА, тип тока утечки переменный (AC), I-ном.40 А, характеристика срабатывания "С", номинальная отключающая способность 6кА; IP20, t-раб.-25…+60°C. | Systeme Electric | руб./шт | 5352.75
| Systeme9 АВДТ 1P+N C 6A 6kA 30мА A 230В (S9D56606) | Модульный автоматический выключатель дифференциального тока с защитой от перегрузки и КЗ на DIN-рейку; 2-полюсный (1+N); U-раб.230 В (AC), I-диф.30 мА, тип тока утечки (A), I-ном.6 А, характеристика срабатывания "С", номинальная отключающая способность 6кА; IP20, t-раб.-25…+60°C. | Systeme Electric | руб./шт | 5868.2
| Systeme9 АВДТ 1P+N C 10A 6kA 30мА A 230В (S9D56610) | Модульный автоматический выключатель дифференциального тока с защитой от перегрузки и КЗ на DIN-рейку; 2-полюсный (1+N); U-раб.230 В (AC), I-диф.30 мА, тип тока утечки (A), I-ном.10 А, характеристика срабатывания "С", номинальная отключающая способность 6кА; IP20, t-раб.-25…+60°C. | Systeme Electric | руб./шт | 5352.75
| Systeme9 АВДТ 1P+N C 16A 6kA 30мА A 230В (S9D56616) | Модульный автоматический выключатель дифференциального тока с защитой от перегрузки и КЗ на DIN-рейку; 2-полюсный (1+N); U-раб.230 В (AC), I-диф.30 мА, тип тока утечки (A), I-ном.16 А, характеристика срабатывания "С", номинальная отключающая способность 6кА; IP20, t-раб.-25…+60°C. | Systeme Electric | руб./шт | 5352.75
| Systeme9 АВДТ 1P+N C 20A 6kA 30мА A 230В (S9D56620) | Модульный автоматический выключатель дифференциального тока с защитой от перегрузки и КЗ на DIN-рейку; 2-полюсный (1+N); U-раб.230 В (AC), I-диф.30 мА, тип тока утечки (A), I-ном.20 А, характеристика срабатывания "С", номинальная отключающая способность 6кА; IP20, t-раб.-25…+60°C. | Systeme Electric | руб./шт | 5630.3
| Systeme9 АВДТ 1P+N C 25A 6kA 30мА A 230В (S9D56625) | Модульный автоматический выключатель дифференциального тока с защитой от перегрузки и КЗ на DIN-рейку; 2-полюсный (1+N); U-раб.230 В (AC), I-диф.30 мА, тип тока утечки (A), I-ном.25 А, характеристика срабатывания "С", номинальная отключающая способность 6кА; IP20, t-раб.-25…+60°C. | Systeme Electric | руб./шт | 5352.75
| Systeme9 АВДТ 1P+N C 32A 6kA 30мА A 230В (S9D56632) | Модульный автоматический выключатель дифференциального тока с защитой от перегрузки и КЗ на DIN-рейку; 2-полюсный (1+N); U-раб.230 В (AC), I-диф.30 мА, тип тока утечки (A), I-ном.32 А, характеристика срабатывания "С", номинальная отключающая способность 6кА; IP20, t-раб.-25…+60°C. | Systeme Electric | руб./шт | 5907.85
| Systeme9 АВДТ 1P+N C 40A 6kA 30мА A 230В (S9D56640) | Модульный автоматический выключатель дифференциального тока с защитой от перегрузки и КЗ на DIN-рейку; 2-полюсный (1+N); U-раб.230 В (AC), I-диф.30 мА, тип тока утечки (A), I-ном.40 А, характеристика срабатывания "С", номинальная отключающая способность 6кА; IP20, t-раб.-25…+60°C. | Systeme Electric | руб./шт | 6185.4
| АВДТ-63М 1P+N 18мм 20А С 30мА A 6кА PROXIMA (D636EA20C30) | Автоматический выключатель дифференциального тока с защитой от перегрузки и КЗ на DIN-рейку; 2-полюсный (1P+N); U-ном.230 В (AC), номинальный отключающий дифференциальный ток 30 мА тип "A", I-ном.20 А, характеристика срабатывания "C", номинальная отключающая способность 6кА; IP20, t-раб.-25…+55°C. | EKF | руб./шт | 2869.89
| АВДТ-63N 1P+N 16А B 10мА AC 6кА PROXIMA (D63N26E16B10) | Автоматический выключатель дифференциального тока с защитой от перегрузки и КЗ на DIN-рейку; 2-полюсный (1P+N); U-ном.230 В (AC), номинальный отключающий дифференциальный ток 10 мА тип "AC", I-ном.16 А, характеристика срабатывания "B", номинальная отключающая способность 6кА; IP20, t-раб.-25…+55°C. | EKF | руб./шт | 2323.78
| АВДТ-63N 1P+N 16А B 30мА AC 6кА PROXIMA (D63N26E16B30) | Автоматический выключатель дифференциального тока с защитой от перегрузки и КЗ на DIN-рейку; 2-полюсный (1P+N); U-ном.230 В (AC), номинальный отключающий дифференциальный ток 30 мА тип "AC", I-ном.16 А, характеристика срабатывания "B", номинальная отключающая способность 6кА; IP20, t-раб.-25…+55°C. | EKF | руб./шт | 1936.48
| АВДТ-63N 1P+N 25А C 10мА AC 6кА PROXIMA (D63N26E25C10) | Автоматический выключатель дифференциального тока с защитой от перегрузки и КЗ на DIN-рейку; 2-полюсный (1P+N); U-ном.230 В (AC), номинальный отключающий дифференциальный ток 10 мА тип "AC", I-ном.25 А, характеристика срабатывания "C", номинальная отключающая способность 6кА; IP20, t-раб.-25…+55°C. | EKF | руб./шт | 2298.02
| АВДТ-63N 1P+N 40А C 100мА AC 6кА PROXIMA (D63N26E40C100) | Автоматический выключатель дифференциального тока с защитой от перегрузки и КЗ на DIN-рейку; 2-полюсный (1P+N); U-ном.230 В (AC), номинальный отключающий дифференциальный ток 100 мА тип "AC", I-ном.40 А, характеристика срабатывания "C", номинальная отключающая способность 6кА; IP20, t-раб.-25…+55°C. | EKF | руб./шт | 1845.53
| АВДТ-63N 1P+N 50А C 100мА AC 6кА PROXIMA (D63N26E50C100) | Автоматический выключатель дифференциального тока с защитой от перегрузки и КЗ на DIN-рейку; 2-полюсный (1P+N); U-ном.230 В (AC), номинальный отключающий дифференциальный ток 100 мА тип "AC", I-ном.50 А, характеристика срабатывания "C", номинальная отключающая способность 6кА; IP20, t-раб.-25…+55°C. | EKF | руб./шт | 1893.89
| АВДТ-63N 1P+N 40А C 30мА A 6кА PROXIMA (D63N26EA40C30) | Автоматический выключатель дифференциального тока с защитой от перегрузки и КЗ на DIN-рейку; 2-полюсный (1P+N); U-ном.230 В (AC), номинальный отключающий дифференциальный ток 30 мА тип "A", I-ном.40 А, характеристика срабатывания "C", номинальная отключающая способность 6кА; IP20, t-раб.-25…+55°C. | EKF | руб./шт | 1694.59
| АВДТ-63N 1P+N 50А C 100мА A 6кА PROXIMA (D63N26EA50C100) | Автоматический выключатель дифференциального тока с защитой от перегрузки и КЗ на DIN-рейку; 2-полюсный (1P+N); U-ном.230 В (AC), номинальный отключающий дифференциальный ток 100 мА тип "A", I-ном.50 А, характеристика срабатывания "C", номинальная отключающая способность 6кА; IP20, t-раб.-25…+55°C. | EKF | руб./шт | 1762.27
| АВДТ-63N 1P+N (S) 50А C 100мА AC 6кА PROXIMA (D63N26ES50C100) | Автоматический выключатель дифференциального тока с защитой от перегрузки и КЗ на DIN-рейку; 2-полюсный (1P+N); U-ном.230 В (AC), номинальный отключающий дифференциальный ток 100 мА тип "AC", характеристика отключения селективная электронная, I-ном.50 А, характеристика срабатывания "C", номинальная отключающая способность 6кА; IP20, t-раб.-25…+55°C. | EKF | руб./шт | 2009.63
| АВДТ-63N 1P+N 20А C 30мА AC 6кА PROXIMA (D63N26M20C30) | Автоматический выключатель дифференциального тока с защитой от перегрузки и КЗ на DIN-рейку; 2-полюсный (1P+N); U-ном.230 В (AC), номинальный отключающий дифференциальный ток 30 мА тип "AC", электромеханический модуль защиты, I-ном.20 А, характеристика срабатывания "C", номинальная отключающая способность 6кА; IP20, t-раб.-25…+55°C. | EKF | руб./шт | 2387.71
| АВДТ-63N 1P+N 25А C 30мА AC 6кА PROXIMA (D63N26M25C30) | Автоматический выключатель дифференциального тока с защитой от перегрузки и КЗ на DIN-рейку; 2-полюсный (1P+N); U-ном.230 В (AC), номинальный отключающий дифференциальный ток 30 мА тип "AC", электромеханический модуль защиты, I-ном.25 А, характеристика срабатывания "C", номинальная отключающая способность 6кА; IP20, t-раб.-25…+55°C. | EKF | руб./шт | 2412.14
| АВДТ-63N 1P+N 32А C 30мА AC 6кА PROXIMA (D63N26M32C30) | Автоматический выключатель дифференциального тока с защитой от перегрузки и КЗ на DIN-рейку; 2-полюсный (1P+N); U-ном.230 В (AC), номинальный отключающий дифференциальный ток 30 мА тип "AC", электромеханический модуль защиты, I-ном.32 А, характеристика срабатывания "C", номинальная отключающая способность 6кА; IP20, t-раб.-25…+55°C. | EKF | руб./шт | 2403.48
| АВДТ-63N 1P+N 40А C 100мА AC 6кА PROXIMA (D63N26M40C100) | Автоматический выключатель дифференциального тока с защитой от перегрузки и КЗ на DIN-рейку; 2-полюсный (1P+N); U-ном.230 В (AC), номинальный отключающий дифференциальный ток 100 мА тип "AC", электромеханический модуль защиты, I-ном.40 А, характеристика срабатывания "C", номинальная отключающая способность 6кА; IP20, t-раб.-25…+55°C. | EKF | руб./шт | 2478.12
| АВДТ-63N 1P+N 6А C 30мА AC 6кА PROXIMA (D63N26M6C30) | Автоматический выключатель дифференциального тока с защитой от перегрузки и КЗ на DIN-рейку; 2-полюсный (1P+N); U-ном.230 В (AC), номинальный отключающий дифференциальный ток 30 мА тип "AC", электромеханический модуль защиты, I-ном.6 А, характеристика срабатывания "C", номинальная отключающая способность 6кА; IP20, t-раб.-25…+55°C. | EKF | руб./шт | 2389.67
| АВДТ-63N 1P+N 10А C 30мА A 6кА PROXIMA (D63N26MA10C30) | Автоматический выключатель дифференциального тока с защитой от перегрузки и КЗ на DIN-рейку; 2-полюсный (1P+N); U-ном.230 В (AC), номинальный отключающий дифференциальный ток 30 мА тип "A", электромеханический модуль защиты, I-ном.10 А, характеристика срабатывания "C", номинальная отключающая способность 6кА; IP20, t-раб.-25…+55°C. | EKF | руб./шт | 2595.78
| АВДТ-63N 1P+N 20А C 30мА A 6кА PROXIMA (D63N26MA20C30) | Автоматический выключатель дифференциального тока с защитой от перегрузки и КЗ на DIN-рейку; 2-полюсный (1P+N); U-ном.230 В (AC), номинальный отключающий дифференциальный ток 30 мА тип "A", электромеханический модуль защиты, I-ном.20 А, характеристика срабатывания "C", номинальная отключающая способность 6кА; IP20, t-раб.-25…+55°C. | EKF | руб./шт | 2773.62
| АВДТ-63N 1P+N 25А C 30мА A 6кА PROXIMA (D63N26MA25C30) | Автоматический выключатель дифференциального тока с защитой от перегрузки и КЗ на DIN-рейку; 2-полюсный (1P+N); U-ном.230 В (AC), номинальный отключающий дифференциальный ток 30 мА тип "A", электромеханический модуль защиты, I-ном.25 А, характеристика срабатывания "C", номинальная отключающая способность 6кА; IP20, t-раб.-25…+55°C. | EKF | руб./шт | 2782.46
| АВДТ-63N 1P+N 40А C 30мА A 6кА PROXIMA (D63N26MA40C30) | Автоматический выключатель дифференциального тока с защитой от перегрузки и КЗ на DIN-рейку; 2-полюсный (1P+N); U-ном.230 В (AC), номинальный отключающий дифференциальный ток 30 мА тип "A", электромеханический модуль защиты, I-ном.40 А, характеристика срабатывания "C", номинальная отключающая способность 6кА; IP20, t-раб.-25…+55°C. | EKF | руб./шт | 2641.31
| АВДТ-63N 3P+N 16А C 30мА A 6кА PROXIMA (D63N46EA16C30) | Автоматический выключатель дифференциального тока с защитой от перегрузки и КЗ на DIN-рейку; 4-полюсный (3P+N); U-ном.400 В (AC), номинальный отключающий дифференциальный ток 30 мА тип "A", электронный модуль защиты, I-ном.16 А, характеристика срабатывания "C", номинальная отключающая способность 6кА; IP20, t-раб.-25…+55°C. | EKF | руб./шт | 3341.84
| АД-2 2Р 50А C 100мА АС 6кА PROXIMA (DA2-6-50-100-pro) | Автоматический выключатель дифференциального тока с защитой от перегрузки и КЗ на DIN-рейку; 2-полюсный; U-ном.230 В (AC), номинальный отключающий дифференциальный ток 100 мА тип "AC", электронный модуль защиты, I-ном.50 А, характеристика срабатывания "C", номинальная отключающая способность 6кА; IP20, t-раб.-25…+55°C. | EKF | руб./шт | 1917.23
| АД-2 2Р (S) 50А C 100мА АС 6кА PROXIMA (DA2-6-50-100S-pro) | Автоматический выключатель дифференциального тока с защитой от перегрузки и КЗ на DIN-рейку; 2-полюсный; U-ном.230 В (AC), номинальный отключающий дифференциальный ток 100 мА тип "AC", электронный селективный модуль защиты, I-ном.50 А, характеристика срабатывания "C", номинальная отключающая способность 6кА; IP20, t-раб.-25…+55°C. | EKF | руб./шт | 1530.38
| АВДТ-63М 1P+N 18мм 16А B 30мА AC 6кА PROXIMA (DA63M-16B-30) | Автоматический выключатель дифференциального тока с защитой от перегрузки и КЗ на DIN-рейку; 2-полюсный (1P+N); U-ном.230 В (AC), номинальный отключающий дифференциальный ток 30 мА тип "AC", электронный модуль защиты, I-ном.16 А, характеристика срабатывания "B", номинальная отключающая способность 6кА; IP20, t-раб.-25…+55°C. | EKF | руб./шт | 2504.11
| АВДТ-63М 1P+N 18мм 20А С 10мА AC 6кА PROXIMA (DA63M-20-10) | Автоматический выключатель дифференциального тока с защитой от перегрузки и КЗ на DIN-рейку; 2-полюсный (1P+N); U-ном.230 В (AC), номинальный отключающий дифференциальный ток 10 мА тип "AC", электронный модуль защиты, I-ном.20 А, характеристика срабатывания "C", номинальная отключающая способность 6кА; IP20, t-раб.-25…+55°C. | EKF | руб./шт | 2384.87
| DVA-10 1P+N 16А C 30мА A 10кА AVERES (rcbo10-1pn-16C-30-a-av) | Автоматический выключатель дифференциального тока модульный на DIN-рейку; 2-полюсный (1P+N); U-ном.230/400 В (AC), номинальный отключающий дифференциальный ток 30 мА тип "A", электромеханический модуль защиты, I-ном.16 А, характеристика срабатывания "C", номинальная отключающая способность 10кА; IP20, t-раб.-40…+50°C. | EKF | руб./шт | 7241.74
| DVA-10 1P+N 16А C 30мА AC 10кА AVERES (rcbo10-1pn-16C-30-ac-av) | Автоматический выключатель дифференциального тока модульный на DIN-рейку; 2-полюсный (1P+N); U-ном.230/400 В (AC), номинальный отключающий дифференциальный ток 30 мА тип "AC", электромеханический модуль защиты, I-ном.16 А, характеристика срабатывания "C", номинальная отключающая способность 10кА; IP20, t-раб.-40…+50°C. | EKF | руб./шт | 6353.88
| DVA-6 1P+N 10А B 30мА A 6кА AVERES (rcbo6-1pn-10B-30-a-av) | Автоматический выключатель дифференциального тока модульный на DIN-рейку; 2-полюсный (1P+N); U-ном.230/400 В (AC), номинальный отключающий дифференциальный ток 30 мА тип "A", электромеханический модуль защиты, I-ном.10 А, характеристика срабатывания "B", номинальная отключающая способность 6кА; IP20, t-раб.-40…+50°C. | EKF | руб./шт | 6540.63
| DVA-6 1P+N 10А B 30мА AC 6кА AVERES (rcbo6-1pn-10B-30-ac-av) | Автоматический выключатель дифференциального тока модульный на DIN-рейку; 2-полюсный (1P+N); U-ном.230/400 В (AC), номинальный отключающий дифференциальный ток 30 мА тип "AC", электромеханический модуль защиты, I-ном.10 А, характеристика срабатывания "B", номинальная отключающая способность 6кА; IP20, t-раб.-40…+50°C. | EKF | руб./шт | 4883.65
| DVA-6 1P+N 16А B 10мА A 6кА AVERES (rcbo6-1pn-16B-10-a-av) | Автоматический выключатель дифференциального тока модульный на DIN-рейку; 2-полюсный (1P+N); U-ном.230/400 В (AC), номинальный отключающий дифференциальный ток 10 мА тип "A", электромеханический модуль защиты, I-ном.16 А, характеристика срабатывания "B", номинальная отключающая способность 6кА; IP20, t-раб.-40…+50°C. | EKF | руб./шт | 6654.32
| DVA-6 1P+N 16А C 10мА A 6кА AVERES (rcbo6-1pn-16C-10-a-av) | Автоматический выключатель дифференциального тока модульный на DIN-рейку; 2-полюсный (1P+N); U-ном.230/400 В (AC), номинальный отключающий дифференциальный ток 10 мА тип "A", электромеханический модуль защиты, I-ном.16 А, характеристика срабатывания "C", номинальная отключающая способность 6кА; IP20, t-раб.-40…+50°C. | EKF | руб./шт | 6608.4
| DVA-6 1P+N 16А C 10мА AC 6кА AVERES (rcbo6-1pn-16C-10-ac-av) | Автоматический выключатель дифференциального тока модульный на DIN-рейку; 2-полюсный (1P+N); U-ном.230/400 В (AC), номинальный отключающий дифференциальный ток 10 мА тип "AC", электромеханический модуль защиты, I-ном.16 А, характеристика срабатывания "C", номинальная отключающая способность 6кА; IP20, t-раб.-40…+50°C. | EKF | руб./шт | 5638.16
| DVA-6 1P+N 20А C 30мА A 6кА AVERES (rcbo6-1pn-20C-30-a-av) | Автоматический выключатель дифференциального тока модульный на DIN-рейку; 2-полюсный (1P+N); U-ном.230/400 В (AC), номинальный отключающий дифференциальный ток 30 мА тип "A", электромеханический модуль защиты, I-ном.20 А, характеристика срабатывания "C", номинальная отключающая способность 6кА; IP20, t-раб.-40…+50°C. | EKF | руб./шт | 5764.37
| DVA-6 1P+N 40А C 30мА A 6кА AVERES (rcbo6-1pn-40C-30-a-av) | Автоматический выключатель дифференциального тока модульный на DIN-рейку; 2-полюсный (1P+N); U-ном.230/400 В (AC), номинальный отключающий дифференциальный ток 30 мА тип "A", электромеханический модуль защиты, I-ном.40 А, характеристика срабатывания "C", номинальная отключающая способность 6кА; IP20, t-раб.-40…+50°C. | EKF | руб./шт | 5851.68
| DVA-6 1P+N 6А B 30мА A 6кА AVERES (rcbo6-1pn-6B-30-a-av) | Автоматический выключатель дифференциального тока модульный на DIN-рейку; 2-полюсный (1P+N); U-ном.230/400 В (AC), номинальный отключающий дифференциальный ток 30 мА тип "A", электромеханический модуль защиты, I-ном.6 А, характеристика срабатывания "B", номинальная отключающая способность 6кА; IP20, t-раб.-40…+50°C. | EKF | руб./шт | 5764.37
| DVA-6 1P+N 6А B 30мА AC 6кА AVERES (rcbo6-1pn-6B-30-ac-av) | Автоматический выключатель дифференциального тока модульный на DIN-рейку; 2-полюсный (1P+N); U-ном.230/400 В (AC), номинальный отключающий дифференциальный ток 30 мА тип "AC", электромеханический модуль защиты, I-ном.6 А, характеристика срабатывания "B", номинальная отключающая способность 6кА; IP20, t-раб.-40…+50°C. | EKF | руб./шт | 4548.59
| DVA-6 1P+N 6А C 30мА A 6кА AVERES (rcbo6-1pn-6C-30-a-av) | Автоматический выключатель дифференциального тока модульный на DIN-рейку; 2-полюсный (1P+N); U-ном.230/400 В (AC), номинальный отключающий дифференциальный ток 30 мА тип "A", электромеханический модуль защиты, I-ном.6 А, характеристика срабатывания "C", номинальная отключающая способность 6кА; IP20, t-раб.-40…+50°C. | EKF | руб./шт | 5963.15
| АВДТ-63М 1P+N 18мм 10А С 30мА A 6кА PROXIMA (D636EA10C30) | Автоматический выключатель дифференциального тока с защитой от перегрузки и КЗ на DIN-рейку; 2-полюсный (1P+N); U-ном.230 В (AC), номинальный отключающий дифференциальный ток 30 мА тип "A", I-ном.10 А, характеристика срабатывания "C", номинальная отключающая способность 6кА; IP20, t-раб.-25…+55°C. | EKF | руб./шт | 2849.96
| АВДТ-63М 1P+N 18мм 16А С 10мА A 6кА PROXIMA (D636EA16C10) | Автоматический выключатель дифференциального тока с защитой от перегрузки и КЗ на DIN-рейку; 2-полюсный (1P+N); U-ном.230 В (AC), номинальный отключающий дифференциальный ток 10 мА тип "A", I-ном.16 А, характеристика срабатывания "C", номинальная отключающая способность 6кА; IP20, t-раб.-25…+55°C. | EKF | руб./шт | 3375.56
| АВДТ-63М 1P+N 18мм 16А С 30мА A 6кА PROXIMA (D636EA16C30) | Автоматический выключатель дифференциального тока с защитой от перегрузки и КЗ на DIN-рейку; 2-полюсный (1P+N); U-ном.230 В (AC), номинальный отключающий дифференциальный ток 30 мА тип "A", I-ном.16 А, характеристика срабатывания "C", номинальная отключающая способность 6кА; IP20, t-раб.-25…+55°C. | EKF | руб./шт | 2692.69
| АВДТ-63N 1P+N 16А C 10мА AC 6кА PROXIMA (D63N26E16C10) | Автоматический выключатель дифференциального тока с защитой от перегрузки и КЗ на DIN-рейку; 2-полюсный (1P+N); U-ном.230 В (AC), номинальный отключающий дифференциальный ток 10 мА тип "AC", I-ном.16 А, характеристика срабатывания "C", номинальная отключающая способность 6кА; IP20, t-раб.-25…+55°C. | EKF | руб./шт | 2230.82
| АВДТ-63N 1P+N 10А C 30мА A 6кА PROXIMA (D63N26EA10C30) | Автоматический выключатель дифференциального тока с защитой от перегрузки и КЗ на DIN-рейку; 2-полюсный (1P+N); U-ном.230 В (AC), номинальный отключающий дифференциальный ток 30 мА тип "A", I-ном.10 А, характеристика срабатывания "C", номинальная отключающая способность 6кА; IP20, t-раб.-25…+55°C. | EKF | руб./шт | 1517.57
| АВДТ-63N 1P+N 16А C 10мА A 6кА PROXIMA (D63N26EA16C10) | Автоматический выключатель дифференциального тока с защитой от перегрузки и КЗ на DIN-рейку; 2-полюсный (1P+N); U-ном.230 В (AC), номинальный отключающий дифференциальный ток 10 мА тип "A", I-ном.16 А, характеристика срабатывания "C", номинальная отключающая способность 6кА; IP20, t-раб.-25…+55°C. | EKF | руб./шт | 2490.36
| АВДТ-63N 1P+N 16А C 30мА A 6кА PROXIMA (D63N26EA16C30) | Автоматический выключатель дифференциального тока с защитой от перегрузки и КЗ на DIN-рейку; 2-полюсный (1P+N); U-ном.230 В (AC), номинальный отключающий дифференциальный ток 30 мА тип "A", I-ном.16 А, характеристика срабатывания "C", номинальная отключающая способность 6кА; IP20, t-раб.-25…+55°C. | EKF | руб./шт | 1457.39
| АВДТ-63N 1P+N 20А C 30мА A 6кА PROXIMA (D63N26EA20C30) | Автоматический выключатель дифференциального тока с защитой от перегрузки и КЗ на DIN-рейку; 2-полюсный (1P+N); U-ном.230 В (AC), номинальный отключающий дифференциальный ток 30 мА тип "A", I-ном.20 А, характеристика срабатывания "C", номинальная отключающая способность 6кА; IP20, t-раб.-25…+55°C. | EKF | руб./шт | 1524.97
| АВДТ-63N 1P+N 25А C 30мА A 6кА PROXIMA (D63N26EA25C30) | Автоматический выключатель дифференциального тока с защитой от перегрузки и КЗ на DIN-рейку; 2-полюсный (1P+N); U-ном.230 В (AC), номинальный отключающий дифференциальный ток 30 мА тип "A", I-ном.25 А, характеристика срабатывания "C", номинальная отключающая способность 6кА; IP20, t-раб.-25…+55°C. | EKF | руб./шт | 1458.63
| АВДТ-63N 1P+N 32А C 30мА A 6кА PROXIMA (D63N26EA32C30) | Автоматический выключатель дифференциального тока с защитой от перегрузки и КЗ на DIN-рейку; 2-полюсный (1P+N); U-ном.230 В (AC), номинальный отключающий дифференциальный ток 30 мА тип "A", I-ном.32 А, характеристика срабатывания "C", номинальная отключающая способность 6кА; IP20, t-раб.-25…+55°C. | EKF | руб./шт | 1473.64
| АВДТ-63N 1P+N 6А C 30мА A 6кА PROXIMA (D63N26EA6C30) | Автоматический выключатель дифференциального тока с защитой от перегрузки и КЗ на DIN-рейку; 2-полюсный (1P+N); U-ном.230 В (AC), номинальный отключающий дифференциальный ток 30 мА тип "A", I-ном.6 А, характеристика срабатывания "C", номинальная отключающая способность 6кА; IP20, t-раб.-25…+55°C. | EKF | руб./шт | 1555.97
| АВДТ-63N 1P+N 10А C 30мА AC 6кА PROXIMA (D63N26M10C30) | Автоматический выключатель дифференциального тока с защитой от перегрузки и КЗ на DIN-рейку; 2-полюсный (1P+N); U-ном.230 В (AC), номинальный отключающий дифференциальный ток 30 мА тип "AC", электромеханический модуль защиты, I-ном.10 А, характеристика срабатывания "C", номинальная отключающая способность 6кА; IP20, t-раб.-25…+55°C. | EKF | руб./шт | 2457.58
| АВДТ-63N 1P+N 16А C 30мА AC 6кА PROXIMA (D63N26M16C30) | Автоматический выключатель дифференциального тока с защитой от перегрузки и КЗ на DIN-рейку; 2-полюсный (1P+N); U-ном.230 В (AC), номинальный отключающий дифференциальный ток 30 мА тип "AC", электромеханический модуль защиты, I-ном.16 А, характеристика срабатывания "C", номинальная отключающая способность 6кА; IP20, t-раб.-25…+55°C. | EKF | руб./шт | 2362.46
| АВДТ-63N 1P+N 16А C 30мА A 6кА PROXIMA (D63N26MA16C30) | Автоматический выключатель дифференциального тока с защитой от перегрузки и КЗ на DIN-рейку; 2-полюсный (1P+N); U-ном.230 В (AC), номинальный отключающий дифференциальный ток 30 мА тип "A", электромеханический модуль защиты, I-ном.16 А, характеристика срабатывания "C", номинальная отключающая способность 6кА; IP20, t-раб.-25…+55°C. | EKF | руб./шт | 2681.54
| АД-12 1P+N 63А C 30мА АС 4,5кА BASIC (DA12-63-30-bas) | Автоматический выключатель дифференциального тока с защитой от перегрузки и КЗ на DIN-рейку; 2-полюсный (1P+N); U-ном.230 В (AC), номинальный отключающий дифференциальный ток 30 мА тип "AC", электронный модуль защиты, I-ном.63 А, характеристика срабатывания "C", номинальная отключающая способность 4.5кА; IP20, t-раб.-25…+55°C. | EKF | руб./шт | 1394.47
| АВДТ-63М 1P+N 18мм 10А С 10мА AC 6кА PROXIMA (DA63M-10-10) | Автоматический выключатель дифференциального тока с защитой от перегрузки и КЗ на DIN-рейку; 2-полюсный (1P+N); U-ном.230 В (AC), номинальный отключающий дифференциальный ток 10 мА тип "AC", электронный модуль защиты, I-ном.10 А, характеристика срабатывания "C", номинальная отключающая способность 6кА; IP20, t-раб.-25…+55°C. | EKF | руб./шт | 2698
| DVA-6 1P+N 16А B 30мА AC 6кА AVERES (rcbo6-1pn-16B-30-ac-av) | Автоматический выключатель дифференциального тока модульный на DIN-рейку; 2-полюсный (1P+N); U-ном.230/400 В (AC), номинальный отключающий дифференциальный ток 30 мА тип "AC", электромеханический модуль защиты, I-ном.16 А, характеристика срабатывания "B", номинальная отключающая способность 6кА; IP20, t-раб.-40…+50°C. | EKF | руб./шт | 5237.11
| DVA-6 1P+N 20А B 30мА AC 6кА AVERES (rcbo6-1pn-20B-30-ac-av) | Автоматический выключатель дифференциального тока модульный на DIN-рейку; 2-полюсный (1P+N); U-ном.230/400 В (AC), номинальный отключающий дифференциальный ток 30 мА тип "AC", электромеханический модуль защиты, I-ном.20 А, характеристика срабатывания "B", номинальная отключающая способность 6кА; IP20, t-раб.-40…+50°C. | EKF | руб./шт | 4782.61
| DVA-6 1P+N 25А B 30мА AC 6кА AVERES (rcbo6-1pn-25B-30-ac-av) | Автоматический выключатель дифференциального тока модульный на DIN-рейку; 2-полюсный (1P+N); U-ном.230/400 В (AC), номинальный отключающий дифференциальный ток 30 мА тип "AC", электромеханический модуль защиты, I-ном.25 А, характеристика срабатывания "B", номинальная отключающая способность 6кА; IP20, t-раб.-40…+50°C. | EKF | руб./шт | 4620.62
| DVA-6 1P+N 25А C 30мА A 6кА AVERES (rcbo6-1pn-25C-30-a-av) | Автоматический выключатель дифференциального тока модульный на DIN-рейку; 2-полюсный (1P+N); U-ном.230/400 В (AC), номинальный отключающий дифференциальный ток 30 мА тип "A", электромеханический модуль защиты, I-ном.25 А, характеристика срабатывания "C", номинальная отключающая способность 6кА; IP20, t-раб.-40…+50°C. | EKF | руб./шт | 5525.85
| DVA-6 1P+N 32А C 30мА A 6кА AVERES (rcbo6-1pn-32C-30-a-av) | Автоматический выключатель дифференциального тока модульный на DIN-рейку; 2-полюсный (1P+N); U-ном.230/400 В (AC), номинальный отключающий дифференциальный ток 30 мА тип "A", электромеханический модуль защиты, I-ном.32 А, характеристика срабатывания "C", номинальная отключающая способность 6кА; IP20, t-раб.-40…+50°C. | EKF | руб./шт | 5486.1
| DVA-6 1P+N 16А B 30мА A 6кА AVERES (rcbo6-1pn-16B-30-a-av) | Автоматический выключатель дифференциального тока модульный на DIN-рейку; 2-полюсный (1P+N); U-ном.230/400 В (AC), номинальный отключающий дифференциальный ток 30 мА тип "A", электромеханический модуль защиты, I-ном.16 А, характеристика срабатывания "B", номинальная отключающая способность 6кА; IP20, t-раб.-40…+50°C. | EKF | руб./шт | 6752.81
| DVA-6 1P+N 10А C 30мА A 6кА AVERES (rcbo6-1pn-10C-30-a-av) | Автоматический выключатель дифференциального тока модульный на DIN-рейку; 2-полюсный (1P+N); U-ном.230/400 В (AC), номинальный отключающий дифференциальный ток 30 мА тип "A", электромеханический модуль защиты, I-ном.10 А, характеристика срабатывания "C", номинальная отключающая способность 6кА; IP20, t-раб.-40…+50°C. | EKF | руб./шт | 5764.37
| NB2LE (R) 1п+N C25 30мА электронный AС 6кА CHINT (689004) | Модульный автоматический выключатель дифференциального тока с защитой от перегрузки и КЗ на DIN-рейку, 2-полюсный (1P+N), I-диф.30 мА, тип АВДТ - AС, I-ном.25 А, характер.срабатывания С, номин. откл. способность 6 кА, U-раб.230 В (AC); индик. вкл/откл; IP20, t-раб.-25…+60°C. Цвет белый. | CHINT | руб./шт | 1693.03
| NB2LE (R) 1п+N C20 30мА электронный AС 6кА CHINT (689003) | Модульный автоматический выключатель дифференциального тока с защитой от перегрузки и КЗ на DIN-рейку, 2-полюсный (1P+N), I-диф.30 мА, тип АВДТ - AС, I-ном.20 А, характер.срабатывания С, номин. откл. способность 6 кА, U-раб.230 В (AC); индик. вкл/откл; IP20, t-раб.-25…+60°C. Цвет белый. | CHINT | руб./шт | 1676.63
| NB2LE (R) 1п+N C6 30мА электронный AС 6кА CHINT (689000) | Модульный автоматический выключатель дифференциального тока с защитой от перегрузки и КЗ на DIN-рейку, 2-полюсный (1P+N), I-диф.30 мА, тип АВДТ - AС, I-ном.6 А, характер.срабатывания С, номин. откл. способность 6 кА, U-раб.230 В (AC); индик. вкл/откл; IP20, t-раб.-25…+60°C. Цвет белый. | CHINT | руб./шт | 1676.63
| NB2LE (R) 1п+N C32 30мА электронный AС 6кА CHINT (252634) | Модульный автоматический выключатель дифференциального тока с защитой от перегрузки и КЗ на DIN-рейку, 2-полюсный (1P+N), I-диф.30 мА, тип АВДТ - AС, I-ном.32 А, характер.срабатывания С, номин. откл. способность 6 кА, U-раб.230 В (AC); индик. вкл/откл; IP20, t-раб.-25…+60°C. Цвет белый. | CHINT | руб./шт | 1620.71
| NB2LE (R) 1п+N C40 30мА электронный AС 6кА CHINT (252635) | Модульный автоматический выключатель дифференциального тока с защитой от перегрузки и КЗ на DIN-рейку, 2-полюсный (1P+N), I-диф.30 мА, тип АВДТ - AС, I-ном.40 А, характер.срабатывания С, номин. откл. способность 6 кА, U-раб.230 В (AC); индик. вкл/откл; IP20, t-раб.-25…+60°C. Цвет белый. | CHINT | руб./шт | 1573.46
| NXBLE-63Y (R) 1п+N C63 30мА электронный AС 4,5кА CHINT (105548) | Модульный автоматический выключатель дифференциального тока с защитой от перегрузки и КЗ на DIN-рейку, 2-полюсный (1P+N), I-диф.30 мА, тип АВДТ - AС, I-ном.63 А, характер.срабатывания С, номин. откл. способность 4.5 кА, U-раб.230 В (AC); индик. вкл/откл; IP20, t-раб.-25…+40°C. Цвет белый. | CHINT | руб./шт | 780.6
| NXBLE-63Y (R) 1п+N C50 30мА электронный AС 4,5кА CHINT (105547) | Модульный автоматический выключатель дифференциального тока с защитой от перегрузки и КЗ на DIN-рейку, 2-полюсный (1P+N), I-диф.30 мА, тип АВДТ - AС, I-ном.50 А, характер.срабатывания С, номин. откл. способность 4.5 кА, U-раб.230 В (AC); индик. вкл/откл; IP20, t-раб.-25…+40°C. Цвет белый. | CHINT | руб./шт | 842.52
| NXBLE-63Y (R) 1п+N C40 30мА электронный AС 4,5кА CHINT (105546) | Модульный автоматический выключатель дифференциального тока с защитой от перегрузки и КЗ на DIN-рейку, 2-полюсный (1P+N), I-диф.30 мА, тип АВДТ - AС, I-ном.40 А, характер.срабатывания С, номин. откл. способность 4.5 кА, U-раб.230 В (AC); индик. вкл/откл; IP20, t-раб.-25…+40°C. Цвет белый. | CHINT | руб./шт | 820.03
| NXBLE-63Y (R) 1п+N C32 30мА электронный AС 4,5кА CHINT (105545) | Модульный автоматический выключатель дифференциального тока с защитой от перегрузки и КЗ на DIN-рейку, 2-полюсный (1P+N), I-диф.30 мА, тип АВДТ - AС, I-ном.32 А, характер.срабатывания С, номин. откл. способность 4.5 кА, U-раб.230 В (AC); индик. вкл/откл; IP20, t-раб.-25…+40°C. Цвет белый. | CHINT | руб./шт | 811.84
| NXBLE-63Y (R) 1п+N C20 30мА электронный AС 4,5кА CHINT (105543) | Модульный автоматический выключатель дифференциального тока с защитой от перегрузки и КЗ на DIN-рейку, 2-полюсный (1P+N), I-диф.30 мА, тип АВДТ - AС, I-ном.20 А, характер.срабатывания С, номин. откл. способность 4.5 кА, U-раб.230 В (AC); индик. вкл/откл; IP20, t-раб.-25…+40°C. Цвет белый. | CHINT | руб./шт | 848.44
| NB1L (R) 1п+N C10 30мА электромеханический AС 10кА CHINT (203105) | Модульный автоматический выключатель дифференциального тока с защитой от перегрузки и КЗ на DIN-рейку, 2-полюсный (1P+N), I-диф.30 мА, тип АВДТ - AС, I-ном.10 А, характер.срабатывания С, номин. откл. способность 10 кА, U-раб.230 В (AC); индик. вкл/откл; IP20, t-раб.-25…+60°C. Цвет белый. | CHINT | руб./шт | 2390.53
| NB1L (R) 1п+N C20 30мА электромеханический AС 10кА CHINT (203108) | Модульный автоматический выключатель дифференциального тока с защитой от перегрузки и КЗ на DIN-рейку, 2-полюсный (1P+N), I-диф.30 мА, тип АВДТ - AС, I-ном.20 А, характер.срабатывания С, номин. откл. способность 10 кА, U-раб.230 В (AC); индик. вкл/откл; IP20, t-раб.-25…+60°C. Цвет белый. | CHINT | руб./шт | 2348.17
| NB1L (R) 1п+N C25 30мА электромеханический AС 10кА CHINT (203109) | Модульный автоматический выключатель дифференциального тока с защитой от перегрузки и КЗ на DIN-рейку, 2-полюсный (1P+N), I-диф.30 мА, тип АВДТ - AС, I-ном.25 А, характер.срабатывания С, номин. откл. способность 10 кА, U-раб.230 В (AC); индик. вкл/откл; IP20, t-раб.-25…+60°C. Цвет белый. | CHINT | руб./шт | 2348.17
| NB1L (R) 1п+N C32 30мА электромеханический AС 10кА CHINT (203110) | Модульный автоматический выключатель дифференциального тока с защитой от перегрузки и КЗ на DIN-рейку, 2-полюсный (1P+N), I-диф.30 мА, тип АВДТ - AС, I-ном.32 А, характер.срабатывания С, номин. откл. способность 10 кА, U-раб.230 В (AC); индик. вкл/откл; IP20, t-раб.-25…+60°C. Цвет белый. | CHINT | руб./шт | 2348.17
| NB1L (R) 1п+N C40 30мА электромеханический AС 10кА CHINT (203111) | Модульный автоматический выключатель дифференциального тока с защитой от перегрузки и КЗ на DIN-рейку, 2-полюсный (1P+N), I-диф.30 мА, тип АВДТ - AС, I-ном.40 А, характер.срабатывания С, номин. откл. способность 10 кА, U-раб.230 В (AC); индик. вкл/откл; IP20, t-раб.-25…+60°C. Цвет белый. | CHINT | руб./шт | 2435.22
NEW | OptiDin D63-21C10-A 2п C 10А 10мА тип A 6кА У3, КЭАЗ (333124) | Автоматический выключатель дифференциального тока с защитой от сверхтоков на DIN-рейку; 2-полюсный; U-раб.230 В (AC), I-диф.10 мА, тип тока утечки (A), I-ном.10 А, характеристика срабатывания "С", номинальная отключающая способность 6кА; IP20, У3, t-раб.-40…+55°C. | КЭАЗ | руб./шт | 4679.49
NEW | OptiDin D63-21C16-A 2п C 16А 10мА тип A 6кА У3, КЭАЗ (333134) | Автоматический выключатель дифференциального тока с защитой от сверхтоков на DIN-рейку; 2-полюсный; U-раб.230 В (AC), I-диф.10 мА, тип тока утечки (A), I-ном.16 А, характеристика срабатывания "С", номинальная отключающая способность 6кА; IP20, У3, t-раб.-40…+55°C. | КЭАЗ | руб./шт | 4679.49
NEW | OptiDin D63-21C40-A 2п C 40А 10мА тип A 6кА У3, КЭАЗ (333139) | Автоматический выключатель дифференциального тока с защитой от сверхтоков на DIN-рейку; 2-полюсный; U-раб.230 В (AC), I-диф.10 мА, тип тока утечки (A), I-ном.40 А, характеристика срабатывания "С", номинальная отключающая способность 6кА; IP20, У3, t-раб.-40…+55°C. | КЭАЗ | руб./шт | 4679.49
NEW | OptiDin D63-22C10-AC-У3 2п C10 30мА 4.5кА, КЭАЗ (328097) | Автоматический выключатель дифференциального тока с защитой от сверхтоков на DIN-рейку; 2-полюсный; U-раб.230 В (AC), I-диф.30 мА, тип тока утечки (AС), I-ном.10 А, характеристика срабатывания "С", номинальная отключающая способность 4.5кА; IP20, У3, t-раб.-40…+55°C. | КЭАЗ | руб./шт | 1591.64
NEW | OptiDin D63-22C10-A-У3 2п C 10А 30мА тип A 6кА, КЭАЗ (333141) | Автоматический выключатель дифференциального тока с защитой от сверхтоков на DIN-рейку; 2-полюсный; U-раб.230 В (AC), I-диф.30 мА, тип тока утечки (A), I-ном.10 А, характеристика срабатывания "С", номинальная отключающая способность 6кА; IP20, У3, t-раб.-40…+55°C. | КЭАЗ | руб./шт | 3898.09
NEW | OptiDin D63-22C16-A 2п C 16А 30мА тип A 6кА УЗ, КЭАЗ (333142) | Автоматический выключатель дифференциального тока с защитой от сверхтоков на DIN-рейку; 2-полюсный; U-раб.230 В (AC), I-диф.30 мА, тип тока утечки (A), I-ном.16 А, характеристика срабатывания "С", номинальная отключающая способность 6кА; IP20, У3, t-раб.-40…+55°C. | КЭАЗ | руб./шт | 2991.14
NEW | OptiDin D63-22C16-AC-У3 2п C 16А 30мА тип AC 4.5кА, КЭАЗ (328098) | Автоматический выключатель дифференциального тока с защитой от сверхтоков на DIN-рейку; 2-полюсный; U-раб.230 В (AC), I-диф.30 мА, тип тока утечки (AС), I-ном.16 А, характеристика срабатывания "С", номинальная отключающая способность 4.5кА; IP20, У3, t-раб.-40…+55°C. | КЭАЗ | руб./шт | 1393.09
NEW | OptiDin D63-22C20-A 2п C 20А 30мА тип A 6кА УЗ, КЭАЗ (333143) | Автоматический выключатель дифференциального тока с защитой от сверхтоков на DIN-рейку; 2-полюсный; U-раб.230 В (AC), I-диф.30 мА, тип тока утечки (A), I-ном.20 А, характеристика срабатывания "С", номинальная отключающая способность 6кА; IP20, У3, t-раб.-40…+55°C. | КЭАЗ | руб./шт | 3559.9
NEW | OptiDin D63-22C20-AC-У3 2п C20 30мА 4.5кА, КЭАЗ (328099) | Автоматический выключатель дифференциального тока с защитой от сверхтоков на DIN-рейку; 2-полюсный; U-раб.230 В (AC), I-диф.30 мА, тип тока утечки (AС), I-ном.20 А, характеристика срабатывания "С", номинальная отключающая способность 4.5кА; IP20, У3, t-раб.-40…+55°C. | КЭАЗ | руб./шт | 1501.34
NEW | OptiDin D63-22C25-A 2п C 25А 30мА тип A 6кА УЗ, КЭАЗ (333144) | Автоматический выключатель дифференциального тока с защитой от сверхтоков на DIN-рейку; 2-полюсный; U-раб.230 В (AC), I-диф.30 мА, тип тока утечки (A), I-ном.25 А, характеристика срабатывания "С", номинальная отключающая способность 6кА; IP20, У3, t-раб.-40…+55°C. | КЭАЗ | руб./шт | 3235.16
NEW | OptiDin D63-22C25-AC-У3 2п C 25А 30мА тип AC 4.5кА, КЭАЗ (328100) | Автоматический выключатель дифференциального тока с защитой от сверхтоков на DIN-рейку; 2-полюсный; U-раб.230 В (AC), I-диф.30 мА, тип тока утечки (AС), I-ном.25 А, характеристика срабатывания "С", номинальная отключающая способность 4.5кА; IP20, У3, t-раб.-40…+55°C. | КЭАЗ | руб./шт | 1441.13
NEW | OptiDin D63-22C32-A 2п C 32А 30мА тип A 6кА УЗ, КЭАЗ (333145) | Автоматический выключатель дифференциального тока с защитой от сверхтоков на DIN-рейку; 2-полюсный; U-раб.230 В (AC), I-диф.30 мА, тип тока утечки (A), I-ном.32 А, характеристика срабатывания "С", номинальная отключающая способность 6кА; IP20, У3, t-раб.-40…+55°C. | КЭАЗ | руб./шт | 4384.86
NEW | OptiDin D63-22C32-AC-У3 2п C 32А 30мА тип AC 4.5кА, КЭАЗ (328101) | Автоматический выключатель дифференциального тока с защитой от сверхтоков на DIN-рейку; 2-полюсный; U-раб.230 В (AC), I-диф.30 мА, тип тока утечки (AС), I-ном.32 А, характеристика срабатывания "С", номинальная отключающая способность 4.5кА; IP20, У3, t-раб.-40…+55°C. | КЭАЗ | руб./шт | 1801.73
NEW | OptiDin D63-22C40-A 2п C 40А 30мА тип A 6кА УЗ, КЭАЗ (333146) | Автоматический выключатель дифференциального тока с защитой от сверхтоков на DIN-рейку; 2-полюсный; U-раб.230 В (AC), I-диф.30 мА, тип тока утечки (A), I-ном.40 А, характеристика срабатывания "С", номинальная отключающая способность 6кА; IP20, У3, t-раб.-40…+55°C. | КЭАЗ | руб./шт | 4384.86
NEW | OptiDin D63-22C40-AC-У3 2п C 40А 30мА тип AC 4.5кА, КЭАЗ (328102) | Автоматический выключатель дифференциального тока с защитой от сверхтоков на DIN-рейку; 2-полюсный; U-раб.230 В (AC), I-диф.30 мА, тип тока утечки (AС), I-ном.40 А, характеристика срабатывания "С", номинальная отключающая способность 4.5кА; IP20, У3, t-раб.-40…+55°C. | КЭАЗ | руб./шт | 2101.48
NEW | OptiDin D63-22C6-A 2п C 6А 30мА тип A 6кА УЗ, КЭАЗ (333147) | Автоматический выключатель дифференциального тока с защитой от сверхтоков на DIN-рейку; 2-полюсный; U-раб.230 В (AC), I-диф.30 мА, тип тока утечки (A), I-ном.6 А, характеристика срабатывания "С", номинальная отключающая способность 6кА; IP20, У3, t-раб.-40…+55°C. | КЭАЗ | руб./шт | 4060.78
NEW | OptiDin D63-22C6-AC-У3 2п C6 30мА 4.5кА, КЭАЗ (328103) | Автоматический выключатель дифференциального тока с защитой от сверхтоков на DIN-рейку; 2-полюсный; U-раб.230 В (AC), I-диф.30 мА, тип тока утечки (AС), I-ном.6 А, характеристика срабатывания "С", номинальная отключающая способность 4.5кА; IP20, У3, t-раб.-40…+55°C. | КЭАЗ | руб./шт | 1921.5
NEW | GENERICA АД12 2Р 25А 100мА (MAD15-2-025-C-100) | Дифференциальный автоматический выключатель со встроенной защитой от тока перегрузки на DIN-рейку серии GENERICA; 2-полюсный, I-диф.100 мА, I-ном.25 А, тип тока утечки - переменный (AC), U-раб.230 В (AC), отключающая способность 4.5 кА; кнопка "ТЕСТ"; IP20, t-раб.-25…+40°С | IEK | руб./шт | 930.96
NEW | GENERICA АД12 2Р 32А 100мА (MAD15-2-032-C-100) | Дифференциальный автоматический выключатель со встроенной защитой от тока перегрузки на DIN-рейку серии GENERICA; 2-полюсный, I-диф.100 мА, I-ном.32 А, тип тока утечки - переменный (AC), U-раб.230 В (AC), отключающая способность 4.5 кА; кнопка "ТЕСТ"; IP20, t-раб.-25…+40°С | IEK | руб./шт | 962.24
NEW | GENERICA АД12 2Р 50А 100мА (MAD15-2-050-C-100) | Дифференциальный автоматический выключатель со встроенной защитой от тока перегрузки на DIN-рейку серии GENERICA; 2-полюсный, I-диф.100 мА, I-ном.50 А, тип тока утечки - переменный (AC), U-раб.230 В (AC), отключающая способность 4.5 кА; кнопка "ТЕСТ"; IP20, t-раб.-25…+40°С | IEK | руб./шт | 1012.08
NEW | GENERICA АД12 2Р 63А 100мА (MAD15-2-063-C-100) | Дифференциальный автоматический выключатель со встроенной защитой от тока перегрузки на DIN-рейку серии GENERICA; 2-полюсный, I-диф.100 мА, I-ном.63 А, тип тока утечки - переменный (AC), U-раб.230 В (AC), отключающая способность 4.5 кА; кнопка "ТЕСТ"; IP20, t-раб.-25…+40°С | IEK | руб./шт | 928.82
NEW | GENERICA АД14 4Р 63А 100мА (MAD15-4-063-C-100) | Дифференциальный автоматический выключатель со встроенной защитой от тока перегрузки на DIN-рейку серии GENERICA; 4-полюсный, I-диф.100 мА, I-ном.63 А, тип тока утечки - переменный (AC), U-раб.400 В (AC), отключающая способность 4.5 кА; кнопка "ТЕСТ"; IP20, t-раб.-25…+40°С | IEK | руб./шт | 1592.35
2.3 | Прочее модульное оборудование
| DX3 3P 20A (406457) | Выключатель-разъединитель, трехполюсный, I-ном.20 А, U-раб.400 В, 2 модуля | Legrand | руб./шт | 699
| Контактор модульный КМ20-11M AC (MKK11-20-11) | Контактор модульный на DIN-рейку; U-упр. перем. 230 В, U-коммут. 230 В, I-коммут. 20 А; 1 цепь на замыкание; 1 цепь на размыкание; IP20, t-раб. -5...+40°С, габ.размеры (ВхШхГ) 84х18х68 мм | IEK | руб./шт | 1800.31
| Контактор модульный КМ20-20М AC (MKK11-20-20) | Контактор модульный на DIN-рейку. U-упр. перем. 230 В, U-коммут. 230 В, I-коммут. 20 А. 2 цепи на замыкание. IP20, t-раб. -5...+40°С, габ.размеры (ВхШхГ) 84х18х68 мм | IEK | руб./шт | 1890.2
| Контактор модульный КМ25-40М AC/DC (MKK21-25-40) | Контактор модульный на DIN-рейку. U-упр. перем. 230 В, U-коммут. 230 В, I-коммут. 25 А. 4 цепи на замыкание. IP20, t-раб. -5...+40°С, габ.размеры (ВхШхГ) 87.5х54х68 мм | IEK | руб./шт | 3699.62
| Контактор модульный КМ40-20 AC (MKK11-40-20) | Контактор модульный на DIN-рейку. U-упр. перем. 230 В, U-коммут. 230 В, I-коммут. 40 А. 2 цепи на замыкание. IP20, t-раб. -5...+40°С, габ.размеры (ВхШхГ) 85х36х66 мм | IEK | руб./шт | 3538.26
| Контактор модульный КМ63-40 AC/DC (MKK21-63-40) | Контактор модульный на DIN-рейку. U-упр. перем. 230 В, U-коммут. 400 В, I-коммут. 63 А. 4 цепи на замыкание. IP20, t-раб. -5...+40°С, габ.размеры (ВхШхГ) 85х54х66 мм | IEK | руб./шт | 4702.96
| Расцепитель минимального и максимального напряжения РММ47 на DIN-рейку (MVA01D-RMM) | Модульный автоматический расцепитель мин./макс. напряжения РММ47 для авт. выключателей серии ВА47-29(-100), на DIN-рейку; U-ном. 230В, U-мин.165±10В, U-макс. 265±10В; время сраб. при U-мин. 0,2-0,5 с; время сраб. при U-макс. 0,05-0,15 с; IP20, t-раб. -40...+50°C | IEK | руб./шт | 1631.7
| Расцепитель независимый РН47 на DIN-рейку (MVA01D-RN) | Модульный автоматический расцепитель независимый РН47 для авт. выключателей серии ВА47-29 (-100), на DIN-рейку; U-ном. 230В, U-раб.161...253; IP20, t-раб. -40...+50°C | IEK | руб./шт | 2244.08
| Реле промежуточное модульное OIR 1 контакт 16А 24В AC/DC (OIR-116-ACDC24V) | Реле промежуточное на DIN-рейку. U-упр. пост./перем. 24 В, U-коммут. 250 В, I-коммут. 16 А. 1 группа контактов на переключение (НЗ/НР). IP20, t-раб. -20...+55°С | IEK | руб./шт | 1441.47
| Реле промежуточное модульное OIR 1 контакт 16А 12В AC/DC (OIR-116-ACDC12V) | Реле промежуточное на DIN-рейку. U-упр. пост./перем. 12 В, U-коммут. 250 В, I-коммут. 16 А. 1 группа контактов на переключение (НЗ/НР). IP20, t-раб. -20...+55°С | IEK | руб./шт | 1253.18
| Реле промежуточное модульное OIR 1 контакт 16А 230В AC (OIR-116-AC230V) | Реле промежуточное на DIN-рейку. U-упр. AC 230В или AC/DC 24 В, U-коммут. 250 В, I-коммут. 16 А. 1 группа контактов на переключение (НЗ/НР). IP20, t-раб. -20...+55°С | IEK | руб./шт | 1221.36
| Реле промежуточное модульное OIR 2 контакта 8А 12В AC/DC (OIR-208-ACDC12V) | Реле промежуточное на DIN-рейку. U-упр. пост./перем. 12 В, U-коммут. 250 В, I-коммут. 8 А. 2 группы контактов на переключение (НЗ/НР). IP20, t-раб. -20...+55°С | IEK | руб./шт | 1241.08
| Реле промежуточное модульное OIR 2 контакта 8А 230В AC (OIR-208-AC230V) | Реле промежуточное на DIN-рейку. U-упр. AC 230В или AC/DC 24 В, U-коммут. 250 В, I-коммут. 8 А. 2 группы контактов на переключение (НЗ/НР). IP20, t-раб. -20...+55°С | IEK | руб./шт | 1591.17
| Реле промежуточное модульное OIR 2 контакта 8А 24В AC/DC (OIR-208-ACDC24V) | Реле промежуточное на DIN-рейку. U-упр. пост./перем. 24 В, U-коммут. 250 В, I-коммут. 8 А. 2 группы контактов на переключение (НЗ/НР). IP20, t-раб. -20...+55°С | IEK | руб./шт | 1457.85
| Реле промежуточное модульное OIR 3 контакта 16А 12В AC/DC (OIR-316-ACDC12V) | Реле промежуточное на DIN-рейку. U-упр. пост./перем. 12 В, U-коммут. 250 В, I-коммут. 16 А. 3 группы контактов на переключение (НЗ/НР). IP20, t-раб. -20...+55°С | IEK | руб./шт | 2124.93
| Реле промежуточное модульное OIR 3 контакта 16А 230В AC (OIR-316-AC230V) | Реле промежуточное на DIN-рейку. U-упр. 230 В, U-коммут. 250 В, I-коммут. 16 А. 3 группы контактов на переключение (НЗ/НР). IP20, t-раб. -20...+55°С | IEK | руб./шт | 2325.51
| Реле промежуточное модульное OIR 3 контакта 16А 24В AC/DC (OIR-316-ACDC24V) | Реле промежуточное на DIN-рейку. U-упр. пост./перем. 24 В, U-коммут. 250 В, I-коммут. 16 А. 3 группы контактов на переключение (НЗ/НР). IP20, t-раб. -20...+55°С | IEK | руб./шт | 2171.35
| Реле промежуточное модульное OIR 3 контакта 8А 12В AC/DC (OIR-308-ACDC12V) | Реле промежуточное на DIN-рейку. U-упр. пост./перем. 12 В, U-коммут. 250 В, I-коммут. 8 А. 3 группы контактов на переключение (НЗ/НР). IP20, t-раб. -20...+55°С | IEK | руб./шт | 1606.44
| Реле промежуточное модульное OIR 3 контакта 8А 230В AC (OIR-308-AC230V) | Реле промежуточное на DIN-рейку. U-упр. AC 230В или AC/DC 24 В, U-коммут. 250 В, I-коммут. 8 А. 3 группы контактов на переключение (НЗ/НР). IP20, t-раб. -20...+55°С | IEK | руб./шт | 1818.46
| Реле промежуточное модульное OIR 3 контакта 8А 24В AC/DC (OIR-308-ACDC24V) | Реле промежуточное на DIN-рейку. U-упр. пост./перем. 24 В, U-коммут. 250 В, I-коммут. 8 А. 3 группы контактов на переключение (НЗ/НР). IP20, t-раб. -20...+55°С | IEK | руб./шт | 1743.17
| РММ-47 PROxima (mdrmm-47-pro) | Модульный автоматический расцепитель мин./макс. напряжения, устанавливается справа от аппаратов ВА 47-63 (-100) EKF PROxima, на DIN-рейку; U-раб. 180...260 В, U-мин. 170 В, U-макс. 270 В; УХЛ3.1, IP20, t-раб. -25...+50°C | EKF | руб./шт | 1884.64
| РН-47 Basic (mdri-47-bas) | Модульный автоматический расцепитель независимый для авт. выключателей серии ВА 47-29 (-100) EKF Basic, на DIN-рейку; U-ном. 230В, U-раб. 180...260; УХЛ3.1, IP20, t-раб. -25...+50°C | EKF | руб./шт | 2657.34
| РН-47 PROxima (mdri-47-pro) | Модульный автоматический расцепитель независимый на DIN-рейку для совместной работы с ВА 47-63 (4,5 кА), ВА 47-63 DC, ВА 47-63М, ВА 47-100, ВА 47-100М, АД-32, ВН-63; устанавливается справа от аппарата; U-ном. 230В, U-раб.180…260 В; УХЛ3.1, IP20, t-раб. -25…+50°C | EKF | руб./шт | 2398.18
| Контактор модульный NCH8-20/20 20А 2НО AC 220/230В 50Гц CHINT (256054) | Контактор модульный на DIN-рейку; 2P, 2НО, I-ном.20А, U-ном.230В, U-упр.230В, ток цепи управления АС; IP20, t-раб.-5…+40°C. 1 модуль. | CHINT | руб./шт | 1481.44
| Контактор модульный NCH8-20/02 20А 2НЗ AC 220/230В 50Гц (R) CHINT (256053) | Контактор модульный на DIN-рейку; 2P, 2НЗ, I-ном.20А, U-ном.230В, U-упр.230В, ток цепи управления АС; IP20, t-раб.-5…+40°C. 1 модуль. | CHINT | руб./шт | 1442.29
| Контактор модульный NCH8-20/11 20А 1НЗ+1НО AC 220/230В 50Гц (R) CHINT (256052) | Контактор модульный на DIN-рейку; 2P, 1НЗ+1НО, I-ном.20А, U-ном.230В, U-упр.230В, ток цепи управления АС; IP20, t-раб.-5…+40°C. 1 модуль. | CHINT | руб./шт | 1459.88
| Контактор модульный NCH8-25/40 25А 4НО AC 220/230В 50Гц (R) CHINT (256089) | Контактор модульный на DIN-рейку; 4P, 4НО, I-ном.25А, U-ном.400В, U-упр.230В, ток цепи управления АС; IP20, t-раб.-5…+40°C. 3 модуля. | CHINT | руб./шт | 2943.74
| Контактор модульный NCH8-40/20 40А 2НО AC 220/230В 50Гц (R) CHINT (256081) | Контактор модульный на DIN-рейку; 2P, 2НО, I-ном.40А, U-ном.230В, U-упр.230В, ток цепи управления АС; IP20, t-раб.-5…+40°C. 2 модуля. | CHINT | руб./шт | 2874.78
| Контактор модульный NCH8-40/40 40А 4НО AC 220/230В 50Гц (R) CHINT (256099) | Контактор модульный на DIN-рейку; 4P, 4НО, I-ном.40А, U-ном.400В, U-упр.230В, ток цепи управления АС; IP20, t-раб.-5…+40°C. 3 модуля. | CHINT | руб./шт | 3902.5
| Контактор модульный NCH8-63/20 63А 2НО AC 220/230В 50Гц (R) CHINT (256093) | Контактор модульный на DIN-рейку; 2P, 2НО, I-ном.63А, U-ном.230В, U-упр.230В, ток цепи управления АС; IP20, t-раб.-5…+40°C. 2 модуля. | CHINT | руб./шт | 3017.46
| Контактор модульный NCH8-63/40 63А 4НО AC 220/230В 50Гц (R) CHINT (256101) | Контактор модульный на DIN-рейку; 4P, 4НО, I-ном.63А, U-ном.400В, U-упр.230В, ток цепи управления АС; IP20, t-раб.-5…+40°C. 3 модуля. | CHINT | руб./шт | 3884.88
| MRV 25A PROxima (MRV-25A) | Цифровое реле напряжения MRV для автоматического откл. нагрузки, если значение напряжения U,В в электросети выйдет за установленные пределы; U-min. 120…210 В, U-max. 230…300 В; I-номин. 25 А, I-max. 30 A (≤ 10 мин.); IP20, t-раб. -5...+40 °C, габ.размеры (ВхШхГ) 90х53,5х65,5 мм. Корпус на DIN-рейку | EKF | руб./шт | 1594.18
| MRV 32A PROxima (MRV-32A) | Цифровое реле напряжения MRV для автоматического откл. нагрузки, если значение напряжения U,В в электросети выйдет за установленные пределы; U-min. 120…210 В, U-max. 230…300 В; I-номин. 32 А, I-max. 40 A (≤ 10 мин.); IP20, t-раб. -5...+40 °C, габ.размеры (ВхШхГ) 90х53,5х65,5 мм. Корпус на DIN-рейку | EKF | руб./шт | 1658.01
| MRV 40A PROxima (MRV-40A) | Цифровое реле напряжения MRV для автоматического откл. нагрузки, если значение напряжения U,В в электросети выйдет за установленные пределы; U-min. 120…210 В, U-max. 230…300 В; I-номин. 40 А, I-max. 50 A (≤ 10 мин.); IP20, t-раб. -5...+40 °C, габ.размеры (ВхШхГ) 90х53,5х65,5 мм. Корпус на DIN-рейку | EKF | руб./шт | 1843.47
| MRV 50A PROxima (MRV-50A) | Цифровое реле напряжения MRV для автоматического откл. нагрузки, если значение напряжения U,В в электросети выйдет за установленные пределы; U-min. 120…210 В, U-max. 230…300 В; I-номин. 50 А, I-max. 60 A (≤ 10 мин.); IP20, t-раб. -5...+40 °C, габ.размеры (ВхШхГ) 90х53,5х65,5 мм. Корпус на DIN-рейку | EKF | руб./шт | 1931.04
| MRV 63A PROxima (MRV-63A) | Цифровое реле напряжения MRV для автоматического откл. нагрузки, если значение напряжения U,В в электросети выйдет за установленные пределы; U-min. 120…210 В, U-max. 230…300 В; I-номин. 63 А, I-max. 80 A (≤ 10 мин.); IP20, t-раб. -5...+40 °C, габ.размеры (ВхШхГ) 90х53,5х65,5 мм. Корпус на DIN-рейку | EKF | руб./шт | 2074.11
| MRVA 25A PROxima (MRVA-25A) | Цифровое реле напряжения и тока MRVA для автоматического откл. нагрузки, если значение напряжения U,В или тока I, А в электросети выйдет за допустимые пределы; U-min. 120…210 В, U-max. 230…300 В; изменяемый верхний предел тока - 16...I-номин. 25 А, I-max. 30 A (≤ 10 мин.); IP20, t-раб. -5...+40 °C, габ.размеры (ВхШхГ) 90х53,5х65,5 мм. Корпус на DIN-рейку | EKF | руб./шт | 2553.29
| MRVA 32A PROxima (MRVA-32A) | Цифровое реле напряжения и тока MRVA для автоматического откл. нагрузки, если значение напряжения U,В или тока I, А в электросети выйдет за допустимые пределы; U-min. 120…210 В, U-max. 230…300 В; изменяемый верхний предел тока - 16...I-номин. 32 А, I-max. 40 A (≤ 10 мин.); IP20, t-раб. -5...+40 °C, габ.размеры (ВхШхГ) 90х53,5х65,5 мм. Корпус на DIN-рейку | EKF | руб./шт | 2645.5
| MRVA 40A PROxima (MRVA-40A) | Цифровое реле напряжения и тока MRVA для автоматического откл. нагрузки, если значение напряжения U,В или тока I, А в электросети выйдет за допустимые пределы; U-min. 120…210 В, U-max. 230…300 В; изменяемый верхний предел тока - 16...I-номин. 40 А, I-max. 50 A (≤ 10 мин.); IP20, t-раб. -5...+40 °C, габ.размеры (ВхШхГ) 90х53,5х65,5 мм. Корпус на DIN-рейку | EKF | руб./шт | 2709.16
| MRVA 50A PROxima (MRVA-50A) | Цифровое реле напряжения и тока MRVA для автоматического откл. нагрузки, если значение напряжения U,В или тока I, А в электросети выйдет за допустимые пределы; U-min. 120…210 В, U-max. 230…300 В; изменяемый верхний предел тока - 16...I-номин. 50 А, I-max. 60 A (≤ 10 мин.); IP20, t-раб. -5...+40 °C, габ.размеры (ВхШхГ) 90х53,5х65,5 мм. Корпус на DIN-рейку | EKF | руб./шт | 2801.05
| MRVA 63A PROxima (MRVA-63A) | Цифровое реле напряжения и тока MRVA для автоматического откл. нагрузки, если значение напряжения U,В или тока I, А в электросети выйдет за допустимые пределы; U-min. 120…210 В, U-max. 230…300 В; изменяемый верхний предел тока - 16...I-номин. 63 А, I-max. 80 A (≤ 10 мин.); IP20, t-раб. -5...+40 °C, габ.размеры (ВхШхГ) 90х53,5х65,5 мм. Корпус на DIN-рейку | EKF | руб./шт | 3011.6
| RVb-40A Basic (rvb-40a) | Реле напряжения для автоматического откл. нагрузки, если значение напряжения U,В в электросети выйдет за установленные пределы; U-min. 165...175 В, U-max. 260…275 В; I-номин. 40 А; IP20, t-раб. -5...+40 °C, габ.размеры (ВхШхГ) 83х35,5х70 мм. Корпус на DIN-рейку | EKF | руб./шт | 1353.5
| РД-47 240В PROxima (mds-47-pro) | Розетка под евро вилку без заземления, U-номин. 180...250 В, I-номин. 16 А, IP20, УХЛ4, ширина 1-DIN, монтаж на DIN-рейку. | EKF | руб./шт | 356.59
| Розетка модульная РМ-102 2P+PEN 16A 220В (18012DEK) | Розетка с заземлением на DIN-рейку; I-ном. 16А; U-ном. 220-250В; УХЛ4, IP20 | DEKraft | руб./шт | 371.68
| Розетка РАр10-3-ОП с заземлением на DIN-рейку белая (MRD10-16) | Розетка с заземлением на DIN-рейку; номинальный ток 16А; номинальное напряжение 250В; количество силовых полюсов 3шт; степень защиты IP20; род тока переменный; количество контактов 3шт; количество модулей DIN 2.5 (45мм); климатическое исполнение УХЛ4. | IEK | руб./шт | 335
| Розетка AC 30-111 с заземл. контактом на DIN-рейку CHINT (775001) | Розетка с заземляющим контактом на DIN_рейку; U-ном.230В, I-ном.16А, IP20, 71х44х65 мм | CHINT | руб./шт | 276.89
| City9 Set ВН 1P 40А 230В (C9S16140) | Выключатель нагрузки, 1-полюсный; под винт 1.5...25 кв.мм; U-ном.230 В, I-ном.40 А; отключающая способность 6 кА; IP20, t-раб.-25…+60°С | Systeme Electric | руб./шт | 766.35
| City9 Set ВН 1P 63А 230В (C9S16163) | Выключатель нагрузки, 1-полюсный; под винт 1.5...25 кв.мм; U-ном.230 В, I-ном.63 А; отключающая способность 6 кА; IP20, t-раб.-25…+60°С | Systeme Electric | руб./шт | 1017.3
| ВН-32 4Р 100А (MNV10-4-100) | Выключатель нагрузки (мини-рубильник) на DIN-рейку серии KARAT, 4-полюсный; I-ном. 100 А, U-ном. 230…400 В, IP20, t-раб.-40...+50°C, цвет: белый | IEK | руб./шт | 1274.03
| ВН-32 2Р 25А (MNV10-2-025) | Выключатель нагрузки (мини-рубильник) на DIN-рейку серии KARAT, 2-полюсный, номин. откл. способность 6 кА; I-ном. 25 А, U-ном. 230…400 В, IP20, t-раб.-40...+50°C, цвет: белый | IEK | руб./шт | 508.37
| ВН-32 2Р 20А (MNV10-2-020) | Выключатель нагрузки (мини-рубильник) на DIN-рейку серии KARAT, 2-полюсный, номин. откл. способность 6 кА; I-ном. 20 А, U-ном. 230…400 В, IP20, t-раб.-40...+50°C, цвет: белый | IEK | руб./шт | 508.37
| Выключатель-разъединитель SWN 2п 16А ARMAT IEK (AR-SWN-2-016) | Выключатель-разъединитель на DIN-рейку серии ARMAT, 2-полюсный; I-ном. 16 А, U-ном. 230…400 В, IP20, t-раб.-40...+50°C, цвет: белый | IEK | руб./шт | 1549.34
| ВН-32 1P 63А (MNV10-1-063) | Выключатель нагрузки (мини-рубильник) на DIN-рейку серии KARAT, 1-полюсный; I-ном. 63 А, U-ном. 230…400 В, IP20, t-раб.-40...+50°C, цвет: белый | IEK | руб./шт | 321.05
| ВН-32 3P 63А (MNV10-3-063) | Выключатель нагрузки (мини-рубильник) на DIN-рейку серии KARAT, 3-полюсный; I-ном. 63 А, U-ном. 230…400 В, IP20, t-раб.-40...+50°C, цвет: белый | IEK | руб./шт | 953.15
| ВА47-29 (MVA20D-UBV-3) | Заглушка для пломбировки для ВА47-29, пластик, цвет: желтый | IEK | руб./шт | 7.7
| SWN 2P 63А ARMAT (AR-SWN-2-063) | Выключатель-разъединитель на DIN-рейку серии ARMAT, 2-полюсный; I-ном. 63 А, U-ном. 230…400 В, IP20, t-раб.-40...+50°C, цвет: белый | IEK | руб./шт | 1734.23
| SWN 3P 32А ARMAT (AR-SWN-3-032) | Выключатель-разъединитель на DIN-рейку серии ARMAT, 3-полюсный; I-ном. 40 А, U-ном. 230…400 В, IP20, t-раб.-40...+50°C, цвет: белый | IEK | руб./шт | 2218.13
| SWN 2P 40А ARMAT (AR-SWN-2-040) | Выключатель-разъединитель на DIN-рейку серии ARMAT, 2-полюсный; I-ном. 40 А, U-ном. 230…400 В, IP20, t-раб.-40...+50°C, цвет: белый | IEK | руб./шт | 1013.03
| Контакт состояния AR-AUX-SC 240...415В ARMAT (AR-AUX-SC-240-415) | Контакт состояния на DIN-рейку серии ARMAT, сторона присоединения к автоматическому выключателю: левая; НО и НЗ контакты, IP20, t-раб.-40...+50°C, цвет: белый | IEK | руб./шт | 2200.39
| Контактор модульный KMR 25А 230В AC 4НО ARMAT (AR-KMR10-025-40-230) | Контактор модульный на DIN-рейку серии ARMAT; 4 цепи на замыкание (NO), U-ном. 240…400 В, I-ном. 25 А, IP20, t-раб.-40...+50°C, ширина 2 DIN (36мм), цвет: белый | IEK | руб./шт | 4540.69
| Контактор модульный KMR 40А 230В AC 4НО ARMAT (AR-KMR10-040-40-230) | Контактор модульный на DIN-рейку серии ARMAT; 4 цепи на замыкание (NO), U-ном. 240…400 В, I-ном. 40 А, IP20, t-раб.-40...+50°C, ширина 3 DIN (54мм), цвет: белый | IEK | руб./шт | 7660.16
| Контактор модульный KMR 20А 230В AC 2НО ARMAT (AR-KMR10-020-20-230) | Контактор модульный на DIN-рейку серии ARMAT; 2 цепи на замыкание (NO), U-ном. 240…400 В, I-ном. 20 А, IP20, t-раб.-40...+50°C, ширина 1 DIN (18мм), цвет: белый | IEK | руб./шт | 3083.5
| Переключаемый контакт AR-AUX-DC 240...415В ARMAT (AR-AUX-DC-240-415) | Переключаемый контакт состояния на DIN-рейку серии ARMAT, сторона присоединения к автоматическому выключателю: левая; две группы НО и НЗ контактов, IP20, t-раб.-40...+50°C, цвет: белый | IEK | руб./шт | 2388.52
| Модуль горячей замены ARMAT (AR-AUX-HSM) | Модуль горячей замены на DIN-рейку; 2P, I-ном.63А, U-ном.230В, U-упр.230В; IP20, t-раб.-5…+40°C. 1 модуль, цвет: белый | IEK | руб./шт | 2908.79
| Розетка на DIN-рейку 45мм с заземлением 16А ARMAT (AR-SOD-G-GND-S-016) | Розетка с заземлением на DIN-рейку с защитными шторками; I-ном. 16А; U-ном. 250В; IP20; ширина 2.5 DIN (45мм); цвет: белый | IEK | руб./шт | 515.27
| Расцепитель независимый на DIN-рейку AR-AUX-SR 12…24В ARMAT (AR-AUX-SR-12-24) | Модульный автоматический независимый расцепитель AUX-SR для авт. выключателей ARMAT серий M06N, M10N, B06S, B10N на DIN-рейку; U-ном. срабатывания 12...24 В; 1 НО цепь состояния; IP20, t-раб. -40...+70°C; цвет: белый | IEK | руб./шт | 3152.3
| Расцепитель независимый на DIN-рейку AR-AUX-SR-I 12…24В ARMAT (AR-AUX-SR-12-24-I) | Модульный автоматический независимый расцепитель AUX-SR для авт. выключателей ARMAT серий M06N, M10N, B06S, B10N на DIN-рейку; U-ном. срабатывания 12...24 В; 1 НО цепь состояния, индикаторное окно состояния; IP20, t-раб. -40...+70°C; цвет: белый | IEK | руб./шт | 3301.22
| Расцепитель независимый на DIN-рейку AR-AUX-SR 100...415В ARMAT (AR-AUX-SR-100-415) | Модульный автоматический независимый расцепитель AUX-SR для авт. выключателей ARMAT серий M06N, M10N, B06S, B10N на DIN-рейку; U-ном. срабатывания ∼100…415 В В; 1 НО цепь состояния; IP20, t-раб. -40...+70°C; цвет: белый | IEK | руб./шт | 3679.37
| Расцепитель независимый на DIN-рейку AR-AUX-SR-I 100…415В ARMAT (AR-AUX-SR-100-415-I) | Модульный автоматический независимый расцепитель AUX-SR для авт. выключателей ARMAT серий M06N, M10N, B06S, B10N на DIN-рейку; U-ном. срабатывания ∼100…415 В В; 1 НО цепь состояния; индикаторное окно состояния; IP20, t-раб. -40...+70°C; цвет: белый | IEK | руб./шт | 3301.22
| 1P 16А ВН-63N PROxima (S63116) | Модульный выключатель нагрузки на DIN-рейку, 1-полюсный; 1НО контакт; I-ном.16 А, U-ном.230/400 В; IP20, t-раб.-25…+55°C | EKF | руб./шт | 260.19
| 1P 20А ВН-63N PROxima (S63120) | Модульный выключатель нагрузки на DIN-рейку, 1-полюсный; 1НО контакт; I-ном.20 А, U-ном.230/400 В; IP20, t-раб.-25…+55°C | EKF | руб./шт | 260.19
| 1P 25А ВН-63N PROxima (S63125) | Модульный выключатель нагрузки на DIN-рейку, 1-полюсный; 1НО контакт; I-ном.25 А, U-ном.230/400 В; IP20, t-раб.-25…+55°C | EKF | руб./шт | 254.3
| 1P 40А ВН-63N PROxima (S63140) | Модульный выключатель нагрузки на DIN-рейку, 1-полюсный; 1НО контакт; I-ном.40 А, U-ном.230/400 В; IP20, t-раб.-25…+55°C | EKF | руб./шт | 254.3
| 1P 63А ВН-63N PROxima (S63163) | Модульный выключатель нагрузки на DIN-рейку, 1-полюсный; 1НО контакт; I-ном.63 А, U-ном.230/400 В; IP20, t-раб.-25…+55°C | EKF | руб./шт | 321.05
| 2P 32А ВН-63N PROxima (S63232) | Модульный выключатель нагрузки на DIN-рейку, 2-полюсный; 1НО контакт; I-ном.32 А, U-ном.230/400 В; IP20, t-раб.-25…+55°C | EKF | руб./шт | 512.31
| 2P 40А ВН-63N PROxima (S63240) | Модульный выключатель нагрузки на DIN-рейку, 2-полюсный; 1НО контакт; I-ном.40 А, U-ном.230/400 В; IP20, t-раб.-25…+55°C | EKF | руб./шт | 508.37
| 2P 63А ВН-63N PROxima (S63263) | Модульный выключатель нагрузки на DIN-рейку, 2-полюсный; 1НО контакт; I-ном.63 А, U-ном.230/400 В; IP20, t-раб.-25…+55°C | EKF | руб./шт | 638.51
| 3P 32А ВН-63N PROxima (S63332) | Модульный выключатель нагрузки на DIN-рейку, 3-полюсный; 1НО контакт; I-ном.32 А, U-ном.230/400 В; IP20, t-раб.-25…+55°C | EKF | руб./шт | 762.44
| 3P 40А ВН-63N PROxima (S63340) | Модульный выключатель нагрузки на DIN-рейку, 3-полюсный; 1НО контакт; I-ном.40 А, U-ном.230/400 В; IP20, t-раб.-25…+55°C | EKF | руб./шт | 762.44
| 3P 63А ВН-63N PROxima (S63363) | Модульный выключатель нагрузки на DIN-рейку, 3-полюсный; 1НО контакт; I-ном.63 А, U-ном.230/400 В; IP20, t-раб.-25…+55°C | EKF | руб./шт | 953.15
| КМ 16А 4NO 230В АС PROXIMA (km-3-16-40) | Модульный контактор на DIN рейку; 4НО контакта; U-ном.230 В (АС), I-ном.16 А; U-кат.управ.230 В (АС); IP20, t-раб.-5…+35°C, 54х67.5х84.2 мм. | EKF | руб./шт | 3415.17
| КМ 20А 2NO 230В АС PROXIMA (km-1-20-20) | Модульный контактор на DIN рейку; 2НО контакта; U-ном.230 В (АС), I-ном.16 А; U-кат.управ.230 В (АС); IP20, t-раб.-5…+35°C, 36х67.5х84.2 мм. | EKF | руб./шт | 1889.45
| КМ 20А 4NO 230В АС PROXIMA (km-3-20-40) | Модульный контактор на DIN рейку; 4НО контакта; U-ном.230 В (АС), I-ном.20 А; U-кат.управ.230 В (АС); IP20, t-раб.-5…+35°C, 54х67.5х84.2 мм. | EKF | руб./шт | 3536.85
| КМ 40А 2NO 230В АС PROXIMA (km-2-40-20) | Модульный контактор на DIN рейку; 2НО контакта; U-ном.230 В (АС), I-ном.40 А; U-кат.управ.230 В (АС); IP20, t-раб.-5…+35°C, 36х67.5х84.2 мм. | EKF | руб./шт | 3536.85
| КМ 20А 1NO+1NC 230В АС PROXIMA (km-1-20-11) | Модульный контактор на DIN рейку; 1НО+1НЗ контакта; U-ном.230 В (АС), I-ном.20 А; U-кат.управ.230 В (АС); IP20, t-раб.-5…+35°C, 36х67.5х84.2 мм. | EKF | руб./шт | 1799.59
| КМ 40А 4NO 230В АС PROXIMA (km-3-40-40) | Модульный контактор на DIN рейку; 4НО контакта; U-ном.230 В (АС), I-ном.40 А; U-кат.управ.230 В (АС); IP20, t-раб.-5…+35°C, 54х67.5х84.2 мм. | EKF | руб./шт | 4701.08
| Трехфазное реле MRVA-3 63A (MRVA-3-63A) | Реле напряжения и тока с дисплеем трёхфазное на DIN рейку; 3НО контакта; U-изм.120…210 В АС (1), U-изм.220…300 В АС (2), I-коммут.63 А; IP20, t-раб.-5…+40°C, 90х60х90 мм | EKF | руб./шт | 5736.61
| КМ 25А 4NO 230В АС PROXIMA (km-3-25-40) | Модульный контактор на DIN рейку; 4НО контакта; U-ном.230 В (АС), I-ном.25 А; U-кат.управ.230 В (АС); IP20, t-раб.-5…+35°C, 54х67.5х84.2 мм. | EKF | руб./шт | 3698.14
| YON max MSD 1P 40А (MSD-1P40) | Выключатель нагрузки модульный, 1-полюсный; U-раб.400 В, I-ном.40 А; независимый индикатор положения контактов, IP20 | ДКС | руб./шт | 350.14
| YON max MSD 1P 63А (MSD-1P63) | Выключатель нагрузки модульный, 1-полюсный; U-раб.400 В, I-ном.63 А; независимый индикатор положения контактов, IP20 | ДКС | руб./шт | 451.4
| YON max MSD 2P 40А (MSD-2P40) | Выключатель нагрузки модульный, 2-полюсный; U-раб.400 В, I-ном.40 А; независимый индикатор положения контактов, IP20 | ДКС | руб./шт | 952.82
| YON max MSD 2P 63А (MSD-2P63) | Выключатель нагрузки модульный, 2-полюсный; U-раб.400 В, I-ном.63 А; независимый индикатор положения контактов, IP20 | ДКС | руб./шт | 984.54
| YON max MSD 3P 40А (MSD-3P40) | Выключатель нагрузки модульный, 3-полюсный; U-раб.400 В, I-ном.40 А; независимый индикатор положения контактов, IP20 | ДКС | руб./шт | 1039.44
| YON max MSD 3P 63А (MSD-3P63) | Выключатель нагрузки модульный, 3-полюсный; U-раб.400 В, I-ном.63 А; независимый индикатор положения контактов, IP20 | ДКС | руб./шт | 1413.98
| YON max MSD 3P 80А (MSD-3P80) | Выключатель нагрузки модульный, 3-полюсный; U-раб.400 В, I-ном.80 А; независимый индикатор положения контактов, IP20 | ДКС | руб./шт | 2014.22
| YON max MSD 3P 100А (MSD-3P100) | Выключатель нагрузки модульный, 3-полюсный; U-раб.400 В, I-ном.100 А; независимый индикатор положения контактов, IP20 | ДКС | руб./шт | 2014.22
| YON max MSD 4P 40А (MSD-4P40) | Выключатель нагрузки модульный, 4-полюсный; U-раб.400 В, I-ном.40 А; независимый индикатор положения контактов, IP20 | ДКС | руб./шт | 1606.74
| YON max MSD 4P 63А (MSD-4P63) | Выключатель нагрузки модульный, 4-полюсный; U-раб.400 В, I-ном.63 А; независимый индикатор положения контактов, IP20 | ДКС | руб./шт | 1737.28
| YON max MCМ 4P 25A 240В 4НО (MCM-25-40-A240) | Контактор модульный с ручным управлением на DIN-рейку, 4-полюсный, 4 контакта (НО); U-раб.240 В (AC), I-ном.25 А, U-кат.управ.240 В (AC); IP20, t-раб.-45…+60°C | ДКС | руб./шт | 5452.18
| YON max MCМ 2P 25A 240В 2НО (MCM-25-20-A240) | Контактор модульный с ручным управлением на DIN-рейку, 2-полюсный, 2 контакта (НО); U-раб.240 В (AC), I-ном.25 А, U-кат.управ.240 В (AC); IP20, t-раб.-45…+60°C | ДКС | руб./шт | 2675.46
| YON MCE 4P 63A 4НО 240В 50Гц (MCE-63-40-A240) | Контактор модульный с ручным управлением на DIN-рейку, 4-полюсный, 4 контакта (НО); U-раб.240 В (AC), I-ном.63 А, U-кат.управ.240 В (AC); IP20, t-раб.-45…+60°C | ДКС | руб./шт | 4243.16
| YON max MCE 2P 63A 240В 2НО (MCE-63-20-A240) | Контактор модульный с ручным управлением на DIN-рейку, 2-полюсный, 2 контакта (НО); U-раб.240 В (AC), I-ном.63 А, U-кат.управ.240 В (AC); IP20, t-раб.-45…+60°C | ДКС | руб./шт | 4243.16
| YON max MCE 4P 40A 240В 4НО (MCE-40-40-A240) | Контактор модульный с ручным управлением на DIN-рейку, 4-полюсный, 4 контакта (НО); U-раб.240 В (AC), I-ном.40 А, U-кат.управ.240 В (AC); IP20, t-раб.-45…+60°C | ДКС | руб./шт | 4261.46
| YON max MCE 2P 40A 240В 2НО (MCE-40-20-A240) | Контактор модульный с ручным управлением на DIN-рейку, 2-полюсный, 2 контакта (НО); U-раб.240 В (AC), I-ном.40 А, U-кат.управ.240 В (AC); IP20, t-раб.-45…+60°C | ДКС | руб./шт | 4243.16
| YON max MCE 4P 25A 240В 4НО (MCE-25-40-A240) | Контактор модульный с ручным управлением на DIN-рейку, 4-полюсный, 4 контакта (НО); U-раб.240 В (AC), I-ном.25 А, U-кат.управ.240 В (AC); IP20, t-раб.-45…+60°C | ДКС | руб./шт | 3129.3
| YON max MCE 2P 25A 240В 2НО (MCE-25-20-A240) | Контактор модульный с ручным управлением на DIN-рейку, 2-полюсный, 2 контакта (НО); U-раб.240 В (AC), I-ном.25 А, U-кат.управ.240 В (AC); IP20, t-раб.-45…+60°C | ДКС | руб./шт | 1617.72
| YON max MCE 4P 20A 240В 4НО (MCE-20-40-A240) | Контактор модульный с ручным управлением на DIN-рейку, 4-полюсный, 4 контакта (НО); U-раб.240 В (AC), I-ном.20 А, U-кат.управ.240 В (AC); IP20, t-раб.-45…+60°C | ДКС | руб./шт | 3129.3
| YON max MCE 2P 20A 240В 2НО (MCE-20-20-A240) | Контактор модульный с ручным управлением на DIN-рейку, 2-полюсный, 2 контакта (НО); U-раб.240 В (AC), I-ном.20 А, U-кат.управ.240 В (AC); IP20, t-раб.-45…+60°C | ДКС | руб./шт | 1617.72
| YON max MCE 2P 20A 240В 1НО+1НЗ (MCE-20-11-A240) | Контактор модульный с ручным управлением на DIN-рейку, 2-полюсный, 2 контакта (1НО+1НЗ); U-раб.240 В (AC), I-ном.20 А, U-кат.управ.240 В (AC); IP20, t-раб.-45…+60°C | ДКС | руб./шт | 1617.72
| YON max MCE 4P 16A 240В 4НО (MCE-16-40-A240) | Контактор модульный с ручным управлением на DIN-рейку, 4-полюсный, 4 контакта (НО); U-раб.240 В (AC), I-ном.16 А, U-кат.управ.240 В (AC); IP20, t-раб.-45…+60°C | ДКС | руб./шт | 3129.3
| YON max MCE 4P 16A 240В 2НО+2НЗ (MCE-16-22-A240) | Контактор модульный с ручным управлением на DIN-рейку, 4-полюсный, 4 контакта (2НО+2НЗ); U-раб.240 В (AC), I-ном.16 А, U-кат.управ.240 В (AC); IP20, t-раб.-45…+60°C | ДКС | руб./шт | 3129.3
| YON max MCE 2P 16A 240В 2НО (MCE-16-20-A240) | Контактор модульный с ручным управлением на DIN-рейку, 2-полюсный, 2 контакта (НО); U-раб.240 В (AC), I-ном.16 А, U-кат.управ.240 В (AC); IP20, t-раб.-45…+60°C | ДКС | руб./шт | 1617.72
| Независимый расцепитель YON max типов MD63 и MDR63 230В (SHT-MD63N-H-230A) | Независимый расцепитель для модульных устройств YON max типов MD63 и MDR63; U-кат.управ.220…230 В (AC/DC) | ДКС | руб./шт | 2461.96
| YON max типов MD63 и MDR63 1НО+1НЗ (AUX-MD63N-H) | Дополнительный контакт для модульных устройств YON max типов MD63 и MDR63; 1 контакт (НО/НЗ) | ДКС | руб./шт | 844.24
| AVN 1P 100A AVERES (avn-1-100-av) | Выключатель нагрузки модульный на DIN-рейку; 1 полюсный; отключающая способность при коротком замыкании 2 кА, U-ном.230/400 В, I-ном.100 А, IP20, t-раб.-25…+50°C. | EKF | руб./шт | 1941.36
| AVN 1P 125A AVERES (avn-1-125-av) | Выключатель нагрузки модульный на DIN-рейку; 1 полюсный; отключающая способность при коротком замыкании 2 кА, U-ном.230/400 В, I-ном.125 А, IP20, t-раб.-25…+50°C. | EKF | руб./шт | 1992.27
| AVN 1P 25A AVERES (avn-1-25-av) | Выключатель нагрузки модульный на DIN-рейку; 1 полюсный; отключающая способность при коротком замыкании 1 кА, U-ном.230/400 В, I-ном.25 А, IP20, t-раб.-25…+50°C. | EKF | руб./шт | 784.13
| AVN 1P 40A AVERES (avn-1-40-av) | Выключатель нагрузки модульный на DIN-рейку; 1 полюсный; отключающая способность при коротком замыкании 1 кА, U-ном.230/400 В, I-ном.40 А, IP20, t-раб.-25…+50°C. | EKF | руб./шт | 1018.86
| AVN 1P 63A AVERES (avn-1-63-av) | Выключатель нагрузки модульный на DIN-рейку; 1 полюсный; отключающая способность при коротком замыкании 1 кА, U-ном.230/400 В, I-ном.63 А, IP20, t-раб.-25…+50°C. | EKF | руб./шт | 1097.31
| AVN 2P 100A AVERES (avn-2-100-av) | Выключатель нагрузки модульный на DIN-рейку; 2 полюсный; отключающая способность при коротком замыкании 2 кА, U-ном.230/400 В, I-ном.100 А, IP20, t-раб.-25…+50°C. | EKF | руб./шт | 3623.38
| AVN 2P 125A AVERES (avn-2-125-av) | Выключатель нагрузки модульный на DIN-рейку; 2 полюсный; отключающая способность при коротком замыкании 2 кА, U-ном.230/400 В, I-ном.125 А, IP20, t-раб.-25…+50°C. | EKF | руб./шт | 3728.36
| AVN 2P 25A AVERES (avn-2-25-av) | Выключатель нагрузки модульный на DIN-рейку; 2 полюсный; отключающая способность при коротком замыкании 1 кА, U-ном.230/400 В, I-ном.25 А, IP20, t-раб.-25…+50°C. | EKF | руб./шт | 1776.38
| AVN 2P 40A AVERES (avn-2-40-av) | Выключатель нагрузки модульный на DIN-рейку; 2 полюсный; отключающая способность при коротком замыкании 1 кА, U-ном.230/400 В, I-ном.40 А, IP20, t-раб.-25…+50°C. | EKF | руб./шт | 1810.71
| AVN 2P 63A AVERES (avn-2-63-av) | Выключатель нагрузки модульный на DIN-рейку; 2 полюсный; отключающая способность при коротком замыкании 1 кА, U-ном.230/400 В, I-ном.63 А, IP20, t-раб.-25…+50°C. | EKF | руб./шт | 1741.78
| AVN 3P 100A AVERES (avn-3-100-av) | Выключатель нагрузки модульный на DIN-рейку; 3 полюсный; отключающая способность при коротком замыкании 2 кА, U-ном.230/400 В, I-ном.100 А, IP20, t-раб.-25…+50°C. | EKF | руб./шт | 4540
| AVN 3P 125A AVERES (avn-3-125-av) | Выключатель нагрузки модульный на DIN-рейку; 3 полюсный; отключающая способность при коротком замыкании 2 кА, U-ном.230/400 В, I-ном.125 А, IP20, t-раб.-25…+50°C. | EKF | руб./шт | 4631.66
| AVN 3P 25A AVERES (avn-3-25-av) | Выключатель нагрузки модульный на DIN-рейку; 3 полюсный; отключающая способность при коротком замыкании 1 кА, U-ном.230/400 В, I-ном.25 А, IP20, t-раб.-25…+50°C. | EKF | руб./шт | 2664.57
| AVN 3P 40A AVERES (avn-3-40-av) | Выключатель нагрузки модульный на DIN-рейку; 3 полюсный; отключающая способность при коротком замыкании 1 кА, U-ном.230/400 В, I-ном.40 А, IP20, t-раб.-25…+50°C. | EKF | руб./шт | 2274.33
| AVN 3P 63A AVERES (avn-3-63-av) | Выключатель нагрузки модульный на DIN-рейку; 3 полюсный; отключающая способность при коротком замыкании 1 кА, U-ном.230/400 В, I-ном.63 А, IP20, t-раб.-25…+50°C. | EKF | руб./шт | 2427.38
| AVN 4P 100A AVERES (avn-4-100-av) | Выключатель нагрузки модульный на DIN-рейку; 4 полюсный; отключающая способность при коротком замыкании 2 кА, U-ном.230/400 В, I-ном.100 А, IP20, t-раб.-25…+50°C. | EKF | руб./шт | 6809.61
| AVN 4P 125A AVERES (avn-4-125-av) | Выключатель нагрузки модульный на DIN-рейку; 4 полюсный; отключающая способность при коротком замыкании 2 кА, U-ном.230/400 В, I-ном.125 А, IP20, t-раб.-25…+50°C. | EKF | руб./шт | 8705.2
| AVN 4P 25A AVERES (avn-4-25-av) | Выключатель нагрузки модульный на DIN-рейку; 4 полюсный; отключающая способность при коротком замыкании 1 кА, U-ном.230/400 В, I-ном.25 А, IP20, t-раб.-25…+50°C. | EKF | руб./шт | 4353.85
| AVN 4P 40A AVERES (avn-4-40-av) | Выключатель нагрузки модульный на DIN-рейку; 4 полюсный; отключающая способность при коротком замыкании 1 кА, U-ном.230/400 В, I-ном.40 А, IP20, t-раб.-25…+50°C. | EKF | руб./шт | 5313.64
| AVN 4P 63A AVERES (avn-4-63-av) | Выключатель нагрузки модульный на DIN-рейку; 4 полюсный; отключающая способность при коротком замыкании 1 кА, U-ном.230/400 В, I-ном.63 А, IP20, t-раб.-25…+50°C. | EKF | руб./шт | 4772.09
| MS-16A 3P (ms-16d) | Рубильник модульный на DIN-рейку; 3 полюсный; отключающая способность при коротком замыкании 1 кА, U-ном.230/400 В, I-ном.16 А, IP20, t-раб.-40…+50°C. | EKF | руб./шт | 1200
| MS-20A 3P (ms-20d) | Рубильник модульный на DIN-рейку; 3 полюсный; отключающая способность при коротком замыкании 1 кА, U-ном.230/400 В, I-ном.20 А, IP20, t-раб.-40…+50°C. | EKF | руб./шт | 1200
| MS-25A 3P (ms-25d) | Рубильник модульный на DIN-рейку; 3 полюсный; отключающая способность при коротком замыкании 1 кА, U-ном.230/400 В, I-ном.25 А, IP20, t-раб.-40…+50°C. | EKF | руб./шт | 1200
| MS-40A 3P (ms-40d) | Рубильник модульный на DIN-рейку; 3 полюсный; отключающая способность при коротком замыкании 1 кА, U-ном.230/400 В, I-ном.40 А, IP20, t-раб.-40…+50°C. | EKF | руб./шт | 2400
| MS-63A 3P (ms-63d) | Рубильник модульный на DIN-рейку; 3 полюсный; отключающая способность при коротком замыкании 1 кА, U-ном.230/400 В, I-ном.63 А, IP20, t-раб.-40…+50°C. | EKF | руб./шт | 3900
| ВН-63N 1P 32А PROXIMA (S63132) | Выключатель-разъединитель нагрузки модульный на DIN-рейку; 1 полюсный; отключающая способность при коротком замыкании 1 кА, U-ном.230 В (AC), I-ном.32 А; IP20, t-раб.-25…+55°C. | EKF | руб./шт | 260.19
| ВН-63N 2P 16А PROXIMA (S63216) | Выключатель-разъединитель нагрузки модульный на DIN-рейку; 2 полюсный; отключающая способность при коротком замыкании 1 кА, U-ном.230 В (AC), I-ном.16 А; IP20, t-раб.-25…+55°C. | EKF | руб./шт | 512.31
| ВН-63N 2P 20А PROXIMA (S63220) | Выключатель-разъединитель нагрузки модульный на DIN-рейку; 2 полюсный; отключающая способность при коротком замыкании 1 кА, U-ном.230 В (AC), I-ном.20 А; IP20, t-раб.-25…+55°C. | EKF | руб./шт | 512.31
| ВН-63N 2P 25А PROXIMA (S63225) | Выключатель-разъединитель нагрузки модульный на DIN-рейку; 2 полюсный; отключающая способность при коротком замыкании 1 кА, U-ном.230 В (AC), I-ном.25 А; IP20, t-раб.-25…+55°C. | EKF | руб./шт | 508.37
| ВН-63N 3P 16А PROXIMA (S63316) | Выключатель-разъединитель нагрузки модульный на DIN-рейку; 3 полюсный; отключающая способность при коротком замыкании 1 кА, U-ном.400 В (AC), I-ном.16 А; IP20, t-раб.-25…+55°C. | EKF | руб./шт | 747.32
| ВН-63N 3P 20А PROXIMA (S63320) | Выключатель-разъединитель нагрузки модульный на DIN-рейку; 3 полюсный; отключающая способность при коротком замыкании 1 кА, U-ном.400 В (AC), I-ном.20 А; IP20, t-раб.-25…+55°C. | EKF | руб./шт | 747.32
| ВН-63N 3P 25А PROXIMA (S63325) | Выключатель-разъединитель нагрузки модульный на DIN-рейку; 3 полюсный; отключающая способность при коротком замыкании 1 кА, U-ном.400 В (AC), I-ном.25 А; IP20, t-раб.-25…+55°C. | EKF | руб./шт | 762.44
| ВН-63N 4P 16А PROXIMA (S63416) | Выключатель-разъединитель нагрузки модульный на DIN-рейку; 4 полюсный; отключающая способность при коротком замыкании 1 кА, U-ном.400 В (AC), I-ном.16 А; IP20, t-раб.-25…+55°C. | EKF | руб./шт | 1104.53
| ВН-63N 4P 25А PROXIMA (S63425) | Выключатель-разъединитель нагрузки модульный на DIN-рейку; 4 полюсный; отключающая способность при коротком замыкании 1 кА, U-ном.400 В (AC), I-ном.25 А; IP20, t-раб.-25…+55°C. | EKF | руб./шт | 1013.51
| ВН-63N 4P 32А PROXIMA (S63432) | Выключатель-разъединитель нагрузки модульный на DIN-рейку; 4 полюсный; отключающая способность при коротком замыкании 1 кА, U-ном.400 В (AC), I-ном.32 А; IP20, t-раб.-25…+55°C. | EKF | руб./шт | 1104.53
| ВН-63N 4P 40А PROXIMA (S63440) | Выключатель-разъединитель нагрузки модульный на DIN-рейку; 4 полюсный; отключающая способность при коротком замыкании 1 кА, U-ном.400 В (AC), I-ном.40 А; IP20, t-раб.-25…+55°C. | EKF | руб./шт | 1013.51
| ВН-63N 4P 63А PROXIMA (S63463) | Выключатель-разъединитель нагрузки модульный на DIN-рейку; 4 полюсный; отключающая способность при коротком замыкании 1 кА, U-ном.400 В (AC), I-ном.63 А; IP20, t-раб.-25…+55°C. | EKF | руб./шт | 1274.03
| ВН-125N 1Р 100А PROXIMA (S1251100) | Выключатель-разъединитель нагрузки модульный на DIN-рейку; 1 полюсный; отключающая способность при коротком замыкании 2 кА, U-ном.230 В (AC), I-ном.100 А; IP20, t-раб.-25…+55°C. | EKF | руб./шт | 323.99
| ВН-125N 1Р 125А PROXIMA (S1251125) | Выключатель-разъединитель нагрузки модульный на DIN-рейку; 1 полюсный; отключающая способность при коротком замыкании 2 кА, U-ном.230 В (AC), I-ном.125 А; IP20, t-раб.-25…+55°C. | EKF | руб./шт | 380.28
| ВН-125N 2Р 100А PROXIMA (S1252100) | Выключатель-разъединитель нагрузки модульный на DIN-рейку; 2 полюсный; отключающая способность при коротком замыкании 2 кА, U-ном.230 В (AC), I-ном.100 А; IP20, t-раб.-25…+55°C. | EKF | руб./шт | 644.7
| ВН-125N 2Р 125А PROXIMA (S1252125) | Выключатель-разъединитель нагрузки модульный на DIN-рейку; 2 полюсный; отключающая способность при коротком замыкании 2 кА, U-ном.230 В (AC), I-ном.125 А; IP20, t-раб.-25…+55°C. | EKF | руб./шт | 742.41
| ВН-125N 3Р 100А PROXIMA (S1253100) | Выключатель-разъединитель нагрузки модульный на DIN-рейку; 3 полюсный; отключающая способность при коротком замыкании 2 кА, U-ном.400 В (AC), I-ном.100 А; IP20, t-раб.-25…+55°C. | EKF | руб./шт | 953.15
| ВН-125N 3Р 125А PROXIMA (S1253125) | Выключатель-разъединитель нагрузки модульный на DIN-рейку; 3 полюсный; отключающая способность при коротком замыкании 2 кА, U-ном.400 В (AC), I-ном.125 А; IP20, t-раб.-25…+55°C. | EKF | руб./шт | 1134.45
| ВН-125N 3Р 80А PROXIMA (S1253080) | Выключатель-разъединитель нагрузки модульный на DIN-рейку; 3 полюсный; отключающая способность при коротком замыкании 2 кА, U-ном.400 В (AC), I-ном.80 А; IP20, t-раб.-25…+55°C. | EKF | руб./шт | 1155.11
| ВН-125N 4Р 100А PROXIMA (S1254100) | Выключатель-разъединитель нагрузки модульный на DIN-рейку; 4 полюсный; отключающая способность при коротком замыкании 2 кА, U-ном.400 В (AC), I-ном.100 А; IP20, t-раб.-25…+55°C. | EKF | руб./шт | 1292.1
| ВН-125N 4Р 125А PROXIMA (S1254125) | Выключатель-разъединитель нагрузки модульный на DIN-рейку; 4 полюсный; отключающая способность при коротком замыкании 2 кА, U-ном.400 В (AC), I-ном.125 А; IP20, t-раб.-25…+55°C. | EKF | руб./шт | 1483.19
| РДЕ-47 16А PROxima (RDE4716) | Розетка под евро вилку с заземлением, U-номин. 180...250 В, I-номин. 16 А, IP20, УХЛ4, ширина 2,5-DIN, монтаж на DIN-рейку. | EKF | руб./шт | 414.1
| Расцепитель максимального/минимального напряжения OUVT-X3 для NXB-125 (816985) | Модульный автоматический расцепитель мин./макс. напряжения OUVT-X3 для авт. выключателей серии NXB-125, на DIN-рейку; U-ном. 240 В, U-мин. 156 В, U-макс. 280 В; IP20, t-раб. -5...+40°C | CHINT | руб./шт | 2076.74
| Расцепитель минимального напряжения UVT-X3 для NXB-125 (816987) | Модульный автоматический расцепитель мин. напряжения UVT-X3 для авт. выключателей серии NXB-125, на DIN-рейку; U-ном. 230 В, U-откл. 150 В; IP20, t-раб. -5...+40°C | CHINT | руб./шт | 2139.14
| Расцепитель максимального напряжения OVT-X3 для NXB-125 (816986) | Модульный автоматический расцепитель макс. напряжения OVT-X3 для авт. выключателей серии NXB-125, на DIN-рейку; U-ном. 240 В, U-откл. 280 В; IP20, t-раб. -5...+40°C | CHINT | руб./шт | 2076.74
| Независимый расцепитель SHT-X3 AC/DC, 24/48В для NXB-125 (816988) | Модульный автоматический расцепитель независимый SHT-X3 для дистанционного отключения авт. выключателей серии NXB-125, на DIN-рейку; U-сраб. 24…48 В (АС/DC); IP20, t-раб. -5...+40°C | CHINT | руб./шт | 866.38
| Независимый расцепитель SHT-X3 AC, 240/415В для NXB-125 (816989) | Модульный автоматический расцепитель независимый SHT-X3 для дистанционного отключения авт. выключателей серии NXB-125, на DIN-рейку; U-сраб. 230 В (АС); IP20, t-раб. -5...+40°C | CHINT | руб./шт | 866.38
| Сигнальный вспомогательный контакт AL-X3 для NXB-125 (816990) | Сигнальный контакт AX-X3 предназначен для сигнализации аварийного срабатывания автоматического выключателя NXB-125 при сверхтоке или выключателя дифференциального тока NXBLE-125 при утечке, устанавливается с левой стороны выключателя. Контакты AL-X3 не меняют своего состояния, если выключатель отключен вручную. Возврат в исходное состояние после автоматического срабатывания происходит ручным сбросом (переключение механического рычажка на передней части корпуса контакта). Рычаг «тест» предназначен для имитации аварии во время обслуживания и проверки выключателей. | CHINT | руб./шт | 824.99
| Вспомогательный контакт AX-X3 для NXB-125 (816991) | Вспомогательный контакт AX-X3 предназначен для получения информации о состоянии ВКЛ/ОТКЛ автоматических выключателей и устройств дифференциальной защиты. Контакт AX-X3 применяется с выключателями серий NXB-125 и NXBLE-125, устанавливается с левой стороны выключателя. | CHINT | руб./шт | 824.99
| Вспомогательный контакт AX-X1 для NXB-63 (R) (814991) | Вспомогательный контакт AX-X1 предназначен для получения информации о состоянии ВКЛ/ОТКЛ автоматических выключателей и устройств дифференциальной защиты. Контакт AX-X1 применяется с выключателями серий NXB-63, NXB-63S, NXB63H, NXBLE-63, NXBLE-63Y, NXBLE-63YH устанавливается с левой стороны выключателя. | CHINT | руб./шт | 384.7
| Сигнальный контакт AL-X1 для NXB-63 (R) (814990) | Сигнальный контакт AX-X1 предназначен для сигнализации аварийного срабатывания автоматического выключателя при сверхтоке или выключателя дифференциального тока при утечке. Контакт AL-X1 применяется с выключателями серий NXB-63, NXB-63S, NXB63H, NXBLE-63, NXBLE-63Y, NXBLE-63YH устанавливается с левой стороны выключателя. | CHINT | руб./шт | 402.07
| Независимый расцепитель SHT-X1 AC 230/400В для NXB-63 (814989) | Модульный автоматический расцепитель независимый SHT-X1 для дистанционного отключения авт. выключателей серии NXB-63, NXB-63S, NXB-63H, NXBLE-63, NXBLE-63Y, NXBLE-63YH устанавливаются с левой стороны выключателя, на DIN-рейку; U-сраб. AC 230/400 В; IP20, t-раб. -5...+40°C | CHINT | руб./шт | 598.73
| Независимый расцепитель SHT-X1 AC/DC 24/48В для NXB-63 (814988) | Модульный автоматический расцепитель независимый SHT-X1 для дистанционного отключения авт. выключателей серии NXB-63, NXB-63S, NXB-63H, NXBLE-63, NXBLE-63Y, NXBLE-63YH устанавливаются с левой стороны выключателя, на DIN-рейку; U-сраб. 24…48 В (AC/DC); IP20, t-раб. -5...+40°C | CHINT | руб./шт | 567.67
| Расцепитель минимального напряжения UVT-X1 для NXB-63 (R) (814987) | Модульный автоматический расцепитель мин. напряжения UVT-X1 для авт. выключателей серии NXB-63, NXB-63S, NXB-63H, NXBLE-63, NXBLE-63Y, NXBLE-63YH устанавливаются с левой стороны выключателя, на DIN-рейку; U-ном. 230 В, U-откл. 150 В; IP20, t-раб. -5...+40°C | CHINT | руб./шт | 448.45
| Расцепитель максимального напряжения OVT-X1 для NXB-63 (R) (814986) | Модульный автоматический расцепитель макс. напряжения OVT-X1 для авт. выключателей серии NXB-63, NXB-63S, NXB-63H, NXBLE-63, NXBLE-63Y, NXBLE-63YH устанавливаются с левой стороны выключателя, на DIN-рейку; U-ном. 240 В, U-откл. 280 В; IP20, t-раб. -5...+40°C | CHINT | руб./шт | 957.77
| Расцепитель максимального/минимального напряжения OUVT-X1 для NXB-63 (R) (814985) | Модульный автоматический расцепитель мин./макс. напряжения OUVT-X1 для авт. выключателей серии NXB-63, NXB-63S, NXB-63H, NXBLE-63, NXBLE-63Y, NXBLE-63YH устанавливаются с левой стороны выключателя, на DIN-рейку; U-ном. 240 В, U-мин. 156 В, U-макс. 280 В; IP20, t-раб. -5...+40°C | CHINT | руб./шт | 409.99
| Блокировка механическая LMI-B1 для NB1 (391933) | Блокировка механическая LMI-B1 для NB1. Механическая блокировка серии LMI двух выключателей предназначена для исключения их одновременного включения в схемах ручного ввода резерва распределительных щитов различного назначения. Механическая блокировка выключателей предназначена для применения на различных объектах, где два выключателя не должны быть включены одновременно. Механическая блокировка серии LMI соответствует требованиям стандарта ГОСТ IEC 60947-5-1. | CHINT | руб./шт | 316.18
| Независимый расцепитель S9 AC230/400V для NB1 (R) (184986) | Независимый расцепитель S9 предназначен для удаленного отключения автомат. выключателей NB1-63, NB1-63H, NB1-63DC, NB8-40J NB8-63M, с АВДТ NB1L, NB1L-40, NB1L-63, NB2LE, NB310L, NXBL-40Y, устанавливается с левой стороны выключателя, на DIN-рейку; U-сраб. AC 230/400 В; IP20, t-раб. -5...+40°C | CHINT | руб./шт | 1158.48
| Вспомогательный контакт XF9 для NB1 (R) (184994) | Вспомогательный контакт XF9 предназначен для получения информации о состоянии ВКЛ/ОТКЛ автоматических выключателей и устройств дифференциальной защиты. Контакт XF9 применяется с выключателями серий NB1-63, NB1-63H, NB1-63DC, NB8-40J NB8-63M, с АВДТ NB1L, NB1L-40, NB1L-63, NB2LE, NB310L, NXBL-40Y устанавливается с левой стороны выключателя. | CHINT | руб./шт | 634.24
| Сигнальный контакт XF9J для NB1 (R) (184996) | Сигнальный контакт XF9J предназначен для сигнализации аварийного срабатывания автоматического выключателя при сверхтоке или выключателя дифференциального тока при утечке. Контакт XF9J применяется с выключателями серий NB1-63, NB1-63H, NB1-63DC, NB8-40J NB8-63M, с АВДТ NB1L, NB1L-40, NB1L-63, NB2LE, NB310L, NXBL-40Y устанавливается с левой стороны выключателя. | CHINT | руб./шт | 661.7
| Расцепитель минимального напряжения V9 для NB1, AC230В (электронный) (R) (184974) | Модульный автоматический расцепитель мин. напряжения V9 для автомат. выключателей NB1 и АВДТ серии NXBL-40Y, устанавливаются с левой стороны выключателя, на DIN-рейку; U-ном. 230 В, U-откл. 150 В; IP20, t-раб. -5...+40°C | CHINT | руб./шт | 723.96
| Независимый расцепитель S9 AC/DC 12В для NB1 (R) (184963) | Независимый расцепитель S9 предназначен для удаленного отключения автомат. выключателей NB1-63, NB1-63H, NB1-63DC, NB8-40J NB8-63M, с АВДТ NB1L, NB1L-40, NB1L-63, NB2LE, NB310L, NXBL-40Y, устанавливается с левой стороны выключателя, на DIN-рейку; U-сраб. 12 В (AC/DC); IP20, t-раб. -5...+40°C | CHINT | руб./шт | 463
| Независимый расцепитель S9 AC/DC 24В для NB1 (R) (184985) | Независимый расцепитель S9 предназначен для удаленного отключения автомат. выключателей NB1-63, NB1-63H, NB1-63DC, NB8-40J NB8-63M, с АВДТ NB1L, NB1L-40, NB1L-63, NB2LE, NB310L, NXBL-40Y, устанавливается с левой стороны выключателя, на DIN-рейку; U-сраб. 24 В (AC/DC); IP20, t-раб. -5...+40°C | CHINT | руб./шт | 1190.95
| Выключатель нагрузки NH4-125 1P 125А (DB) (R) (398032) | Выключатель нагрузки модульный серии NH4-125 (CHINT), на DIN-рейку; 1-полюсный, U-номин. 230 В, I-номин. 125 А; IP20, t-раб. -5...+40°C | CHINT | руб./шт | 140.69
| Выключатель нагрузки NH4-125 1P 80А (DB) (R) (398109) | Выключатель нагрузки модульный серии NH4-125 (CHINT), на DIN-рейку; 1-полюсный, U-номин. 230 В, I-номин. 80 А; IP20, t-раб. -5...+40°C | CHINT | руб./шт | 135.28
| Выключатель нагрузки NH4-125 1P 32А (DB) (R) (398037) | Выключатель нагрузки модульный серии NH4-125 (CHINT), на DIN-рейку; 1-полюсный, U-номин. 230 В, I-номин. 32 А; IP20, t-раб. -5...+40°C | CHINT | руб./шт | 321.67
| Выключатель нагрузки NH4-125 1P 63А (DB) (R) (398038) | Выключатель нагрузки модульный серии NH4-125 (CHINT), на DIN-рейку; 1-полюсный, U-номин. 230 В, I-номин. 63 А; IP20, t-раб. -5...+40°C | CHINT | руб./шт | 318.83
| Выключатель нагрузки NH4-125 1P 100А (DB) (R) (398036) | Выключатель нагрузки модульный серии NH4-125 (CHINT), на DIN-рейку; 1-полюсный, U-номин. 230 В, I-номин. 100 А; IP20, t-раб. -5...+40°C | CHINT | руб./шт | 135.28
| Выключатель нагрузки NH4-125 2P 32А (DB) (R) (398040) | Выключатель нагрузки модульный серии NH4-125 (CHINT), на DIN-рейку; 2-полюсный, U-номин. 230…400 В, I-номин. 32 А; IP20, t-раб. -5...+40°C | CHINT | руб./шт | 648.88
| Выключатель нагрузки NH4-125 2P 80А (DB) (R) (398110) | Выключатель нагрузки модульный серии NH4-125 (CHINT), на DIN-рейку; 2-полюсный, U-номин. 230…400 В, I-номин. 80 А; IP20, t-раб. -5...+40°C | CHINT | руб./шт | 791.23
| Выключатель нагрузки NH4-125 2P 63А (DB) (R) (398041) | Выключатель нагрузки модульный серии NH4-125 (CHINT), на DIN-рейку; 2-полюсный, U-номин. 230…400 В, I-номин. 63 А; IP20, t-раб. -5...+40°C | CHINT | руб./шт | 815.06
| Выключатель нагрузки NH4-125 2P 100А (DB) (R) (398039) | Выключатель нагрузки модульный серии NH4-125 (CHINT), на DIN-рейку; 2-полюсный, U-номин. 230…400 В, I-номин. 100 А; IP20, t-раб. -5...+40°C | CHINT | руб./шт | 791.23
| Выключатель нагрузки NH4-125 2P 125А (DB) (R) (398033) | Выключатель нагрузки модульный серии NH4-125 (CHINT), на DIN-рейку; 2-полюсный, U-номин. 230…400 В, I-номин. 125 А; IP20, t-раб. -5...+40°C | CHINT | руб./шт | 870.52
| Выключатель нагрузки NH4-125 3P 80А (DB) (R) (398111) | Выключатель нагрузки модульный серии NH4-125 (CHINT), на DIN-рейку; 3-полюсный, U-номин. 230…400 В, I-номин. 80 А; IP20, t-раб. -5...+40°C | CHINT | руб./шт | 1250.04
| Выключатель нагрузки NH4-125 3P 125А (DB) (R) (398034) | Выключатель нагрузки модульный серии NH4-125 (CHINT), на DIN-рейку; 3-полюсный, U-номин. 230…400 В, I-номин. 125 А; IP20, t-раб. -5...+40°C | CHINT | руб./шт | 1339.08
| Выключатель нагрузки NH4-125 3P 100А (DB) (R) (398042) | Выключатель нагрузки модульный серии NH4-125 (CHINT), на DIN-рейку; 3-полюсный, U-номин. 230…400 В, I-номин. 100 А; IP20, t-раб. -5...+40°C | CHINT | руб./шт | 1259.99
| Выключатель нагрузки NH4-125 3P 63А (DB) (R) (398044) | Выключатель нагрузки модульный серии NH4-125 (CHINT), на DIN-рейку; 3-полюсный, U-номин. 230…400 В, I-номин. 63 А; IP20, t-раб. -5...+40°C | CHINT | руб./шт | 1195.03
| Выключатель нагрузки NH4-125 3P 32А (DB) (R) (398043) | Выключатель нагрузки модульный серии NH4-125 (CHINT), на DIN-рейку; 3-полюсный, U-номин. 230…400 В, I-номин. 32 А; IP20, t-раб. -5...+40°C | CHINT | руб./шт | 973.8
| Выключатель нагрузки NH4-125 4P 32А (DB) (R) (398046) | Выключатель нагрузки модульный серии NH4-125 (CHINT), на DIN-рейку; 4-полюсный, U-номин. 230…400 В, I-номин. 32 А; IP20, t-раб. -5...+40°C | CHINT | руб./шт | 1578.86
| Выключатель нагрузки NH4-125 4P 63А (DB) (R) (398047) | Выключатель нагрузки модульный серии NH4-125 (CHINT), на DIN-рейку; 4-полюсный, U-номин. 230…400 В, I-номин. 63 А; IP20, t-раб. -5...+40°C | CHINT | руб./шт | 1578.86
| Выключатель нагрузки NH4-125 4P 100А (DB) (R) (398045) | Выключатель нагрузки модульный серии NH4-125 (CHINT), на DIN-рейку; 4-полюсный, U-номин. 230…400 В, I-номин. 100 А; IP20, t-раб. -5...+40°C | CHINT | руб./шт | 1342.03
| Выключатель нагрузки NH4-125 4P 125А (DB) (R) (398035) | Выключатель нагрузки модульный серии NH4-125 (CHINT), на DIN-рейку; 4-полюсный, U-номин. 230…400 В, I-номин. 125 А; IP20, t-раб. -5...+40°C | CHINT | руб./шт | 1788.86
| Выключатель нагрузки NH4-125 4P 80А (DB) (R) (398112) | Выключатель нагрузки модульный серии NH4-125 (CHINT), на DIN-рейку; 4-полюсный, U-номин. 230…400 В, I-номин. 80 А; IP20, t-раб. -5...+40°C | CHINT | руб./шт | 1578.86
| Выключатель нагрузки NXHB-125 4P 125А(R) (193193) | Выключатель нагрузки модульный серии NXHB-125 (CHINT), на DIN-рейку; 4-полюсный, U-номин. 230…400 В, I-номин. 125 А; IP20, t-раб. -25...+40°C | CHINT | руб./шт | 984.95
| Выключатель нагрузки NXHB-125 4P 100А(R) (193192) | Выключатель нагрузки модульный серии NXHB-125 (CHINT), на DIN-рейку; 4-полюсный, U-номин. 230…400 В, I-номин. 100 А; IP20, t-раб. -25...+40°C | CHINT | руб./шт | 984.95
| Выключатель нагрузки NXHB-125 4P 80А(R) (193191) | Выключатель нагрузки модульный серии NXHB-125 (CHINT), на DIN-рейку; 4-полюсный, U-номин. 230…400 В, I-номин. 80 А; IP20, t-раб. -25...+40°C | CHINT | руб./шт | 984.95
| Выключатель нагрузки NXHB-125 4P 63А(R) (193190) | Выключатель нагрузки модульный серии NXHB-125 (CHINT), на DIN-рейку; 4-полюсный, U-номин. 230…400 В, I-номин. 63 А; IP20, t-раб. -25...+40°C | CHINT | руб./шт | 1003.46
| Выключатель нагрузки NXHB-125 4P 40А(R) (193189) | Выключатель нагрузки модульный серии NXHB-125 (CHINT), на DIN-рейку; 4-полюсный, U-номин. 230…400 В, I-номин. 40 А; IP20, t-раб. -25...+40°C | CHINT | руб./шт | 780.44
| Выключатель нагрузки NXHB-125 4P 32А(R) (193188) | Выключатель нагрузки модульный серии NXHB-125 (CHINT), на DIN-рейку; 4-полюсный, U-номин. 230…400 В, I-номин. 32 А; IP20, t-раб. -25...+40°C | CHINT | руб./шт | 780.44
| Выключатель нагрузки NXHB-125 4P 20А(R) (193187) | Выключатель нагрузки модульный серии NXHB-125 (CHINT), на DIN-рейку; 4-полюсный, U-номин. 230…400 В, I-номин. 20 А; IP20, t-раб. -25...+40°C | CHINT | руб./шт | 780.44
| Выключатель нагрузки NXHB-125 3P 125А(R) (193186) | Выключатель нагрузки модульный серии NXHB-125 (CHINT), на DIN-рейку; 3-полюсный, U-номин. 230…400 В, I-номин. 125 А; IP20, t-раб. -25...+40°C | CHINT | руб./шт | 768.76
| Выключатель нагрузки NXHB-125 3P 100А(R) (193185) | Выключатель нагрузки модульный серии NXHB-125 (CHINT), на DIN-рейку; 3-полюсный, U-номин. 230…400 В, I-номин. 100 А; IP20, t-раб. -25...+40°C | CHINT | руб./шт | 762.22
| Выключатель нагрузки NXHB-125 3P 80А(R) (193184) | Выключатель нагрузки модульный серии NXHB-125 (CHINT), на DIN-рейку; 3-полюсный, U-номин. 230…400 В, I-номин. 80 А; IP20, t-раб. -25...+40°C | CHINT | руб./шт | 754.37
| Выключатель нагрузки NXHB-125 3P 63А(R) (193183) | Выключатель нагрузки модульный серии NXHB-125 (CHINT), на DIN-рейку; 3-полюсный, U-номин. 230…400 В, I-номин. 63 А; IP20, t-раб. -25...+40°C | CHINT | руб./шт | 752.6
| Выключатель нагрузки NXHB-125 3P 40А(R) (193182) | Выключатель нагрузки модульный серии NXHB-125 (CHINT), на DIN-рейку; 3-полюсный, U-номин. 230…400 В, I-номин. 40 А; IP20, t-раб. -25...+40°C | CHINT | руб./шт | 616.75
| Выключатель нагрузки NXHB-125 3P 32А(R) (193181) | Выключатель нагрузки модульный серии NXHB-125 (CHINT), на DIN-рейку; 3-полюсный, U-номин. 230…400 В, I-номин. 32 А; IP20, t-раб. -25...+40°C | CHINT | руб./шт | 608.76
| Выключатель нагрузки NXHB-125 3P 20А(R) (193180) | Выключатель нагрузки модульный серии NXHB-125 (CHINT), на DIN-рейку; 3-полюсный, U-номин. 230…400 В, I-номин. 20 А; IP20, t-раб. -25...+40°C | CHINT | руб./шт | 585.38
| Выключатель нагрузки NXHB-125 2P 125А(R) (193179) | Выключатель нагрузки модульный серии NXHB-125 (CHINT), на DIN-рейку; 2-полюсный, U-номин. 230…400 В, I-номин. 125 А; IP20, t-раб. -25...+40°C | CHINT | руб./шт | 492.52
| Выключатель нагрузки NXHB-125 2P 100А(R) (193178) | Выключатель нагрузки модульный серии NXHB-125 (CHINT), на DIN-рейку; 2-полюсный, U-номин. 230…400 В, I-номин. 100 А; IP20, t-раб. -25...+40°C | CHINT | руб./шт | 344.76
| Выключатель нагрузки NXHB-125 2P 80А(R) (193177) | Выключатель нагрузки модульный серии NXHB-125 (CHINT), на DIN-рейку; 2-полюсный, U-номин. 230…400 В, I-номин. 80 А; IP20, t-раб. -25...+40°C | CHINT | руб./шт | 492.52
| Выключатель нагрузки NXHB-125 2P 63А(R) (193176) | Выключатель нагрузки модульный серии NXHB-125 (CHINT), на DIN-рейку; 2-полюсный, U-номин. 230…400 В, I-номин. 63 А; IP20, t-раб. -25...+40°C | CHINT | руб./шт | 507.26
| Выключатель нагрузки NXHB-125 2P 40А(R) (193175) | Выключатель нагрузки модульный серии NXHB-125 (CHINT), на DIN-рейку; 2-полюсный, U-номин. 230…400 В, I-номин. 40 А; IP20, t-раб. -25...+40°C | CHINT | руб./шт | 398.11
| Выключатель нагрузки NXHB-125 2P 32А(R) (193174) | Выключатель нагрузки модульный серии NXHB-125 (CHINT), на DIN-рейку; 2-полюсный, U-номин. 230…400 В, I-номин. 32 А; IP20, t-раб. -25...+40°C | CHINT | руб./шт | 390.26
| Выключатель нагрузки NXHB-125 2P 20А(R) (193173) | Выключатель нагрузки модульный серии NXHB-125 (CHINT), на DIN-рейку; 2-полюсный, U-номин. 230…400 В, I-номин. 20 А; IP20, t-раб. -25...+40°C | CHINT | руб./шт | 390.26
| Выключатель нагрузки NXHB-125 1P 125А(R) (193172) | Выключатель нагрузки модульный серии NXHB-125 (CHINT), на DIN-рейку; 1-полюсный, U-номин. 230 В, I-номин. 125 А; IP20, t-раб. -25...+40°C | CHINT | руб./шт | 86.24
| Выключатель нагрузки NXHB-125 1P 100А(R) (193171) | Выключатель нагрузки модульный серии NXHB-125 (CHINT), на DIN-рейку; 1-полюсный, U-номин. 230 В, I-номин. 100 А; IP20, t-раб. -25...+40°C | CHINT | руб./шт | 83.72
| Выключатель нагрузки NXHB-125 1P 80А(R) (193170) | Выключатель нагрузки модульный серии NXHB-125 (CHINT), на DIN-рейку; 1-полюсный, U-номин. 230 В, I-номин. 80 А; IP20, t-раб. -25...+40°C | CHINT | руб./шт | 177.92
| Выключатель нагрузки NXHB-125 1P 63А(R) (193169) | Выключатель нагрузки модульный серии NXHB-125 (CHINT), на DIN-рейку; 1-полюсный, U-номин. 230 В, I-номин. 63 А; IP20, t-раб. -25...+40°C | CHINT | руб./шт | 249.8
| Выключатель нагрузки NXHB-125 1P 40А(R) (193168) | Выключатель нагрузки модульный серии NXHB-125 (CHINT), на DIN-рейку; 1-полюсный, U-номин. 230 В, I-номин. 40 А; IP20, t-раб. -25...+40°C | CHINT | руб./шт | 218.66
| Выключатель нагрузки NXHB-125 1P 32А(R) (193167) | Выключатель нагрузки модульный серии NXHB-125 (CHINT), на DIN-рейку; 1-полюсный, U-номин. 230 В, I-номин. 32 А; IP20, t-раб. -25...+40°C | CHINT | руб./шт | 81.18
| Выключатель нагрузки NXHB-125 1P 20А(R) (193166) | Выключатель нагрузки модульный серии NXHB-125 (CHINT), на DIN-рейку; 1-полюсный, U-номин. 230 В, I-номин. 20 А; IP20, t-раб. -25...+40°C | CHINT | руб./шт | 195.13
| 2НО 25А 230В МК-103 (18064DEK) | Контактор модульный на DIN-рейку; U-упр. перем. 230 В, U-ном. 400 В, I-ном. 25 А, 2НО; IP20, t-раб. -5...+60°C | DEKraft | руб./шт | 2058.75
| Контакт дополнительный для ВА-101 (18100DEK) | Контакт дополнительный ДК-101 для автоматических выключателей серии ВА-101; предназначен для сигнализации состояния выключателя ВКЛ/ОТКЛ; тип контакта переключающий; ширина 9 мм; присоединение к выключателю слева. | DEKraft | руб./шт | 1022.24
| 3Р 63А ВН-102 (17011DEK) | Выключатель нагрузки модульный на DIN-рейку; 3-полюсный; U-ном. 230/400 В, I-ном. 63 А, сечение подключаемых проводов 1…50 мм², IP20, t-раб.-40…+60°C. | DEKraft | руб./шт | 1058.48
| 4НО 63А 230В МК-103 (18088DEK) | Контактор модульный на DIN-рейку; U-упр. перем. 230 В, U-ном. 400 В, I-ном. 63 А, 4НО; IP20, t-раб. -5...+60°C | DEKraft | руб./шт | 5220.99
| Расцепитель независимый AC/DC 12/24В для ВА-105 (13300DEK) | Расцепитель независимый серии НД-105 Dekraft для серий ВА-105, ВА-105 DC; предназначен для дистанционного отключения выключателя; ном.напряжение 12В, 24В пер. тока и пост. тока; напряжение срабатывания 70-110% Un; ширина 18 мм; присоединение к аппарату слева. | DEKraft | руб./шт | 3952.8
| Расцепитель независимый AC110-415В DC110-130В для ВА-105 (13302DEK) | Расцепитель независимый серии НД-105 Dekraft для серий ВА-105, ВА-105 DC; предназначен для дистанционного отключения выключателя; ном.напряжение 110-415В пер. тока и 110-130В пост. тока; напряжение срабатывания 70-110% Un; ширина 18 мм; присоединение к аппарату слева. | DEKraft | руб./шт | 3952.8
| Контакт дополнительный для ВА-105 (13303DEK) | Контакт дополнительный ДК-105 для автоматических выключателей серии ВА-105 и ВА-105 DC Dekraft; предназначен для сигнализации состояния выключателя ВКЛ/ОТКЛ; тип контакта переключающий; ширина 9 мм; присоединение к выключателю слева. | DEKraft | руб./шт | 1185.84
| Контакт сигнальный для ВА-105 (13304DEK) | Контакт сигнальный СК-105 для автоматических выключателей серии ВА-105 и ВА-105 DC Dekraft; предназначен для сигнализации аварийного срабатывания выключателя; тип контакта переключающий; ширина 9 мм; присоединение к выключателю слева. | DEKraft | руб./шт | 1350.54
| 1Р 20А ВН-102 (17001DEK) | Выключатель нагрузки модульный на DIN-рейку; 1-полюсный; U-ном. 230/400 В, I-ном. 20 А, сечение подключаемых проводов 1…50 мм², IP20, t-раб.-40…+60°C. | DEKraft | руб./шт | 290.97
| 1Р 25А ВН-102 (17021DEK) | Выключатель нагрузки модульный на DIN-рейку; 1-полюсный; U-ном. 230/400 В, I-ном. 25 А, сечение подключаемых проводов 1…50 мм², IP20, t-раб.-40…+60°C. | DEKraft | руб./шт | 289.88
| 1Р 32А ВН-102 (17002DEK) | Выключатель нагрузки модульный на DIN-рейку; 1-полюсный; U-ном. 230/400 В, I-ном. 32 А, сечение подключаемых проводов 1…50 мм², IP20, t-раб.-40…+60°C. | DEKraft | руб./шт | 288.78
| 1Р 40А ВН-102 (17022DEK) | Выключатель нагрузки модульный на DIN-рейку; 1-полюсный; U-ном. 230/400 В, I-ном. 40 А, сечение подключаемых проводов 1…50 мм², IP20, t-раб.-40…+60°C. | DEKraft | руб./шт | 289.88
| 1Р 63А ВН-102 (17003DEK) | Выключатель нагрузки модульный на DIN-рейку; 1-полюсный; U-ном. 230/400 В, I-ном. 63 А, сечение подключаемых проводов 1…50 мм², IP20, t-раб.-40…+60°C. | DEKraft | руб./шт | 360.7
| 1Р 100А ВН-102 (17004DEK) | Выключатель нагрузки модульный на DIN-рейку; 1-полюсный; U-ном. 230/400 В, I-ном. 100 А, сечение подключаемых проводов 1…50 мм², IP20, t-раб.-40…+60°C. | DEKraft | руб./шт | 360.7
| 1Р 125А ВН-102 (17017DEK) | Выключатель нагрузки модульный на DIN-рейку; 1-полюсный; U-ном. 230/400 В, I-ном. 125 А, сечение подключаемых проводов 1…50 мм², IP20, t-раб.-40…+60°C. | DEKraft | руб./шт | 360.7
| 2Р 20А ВН-102 (17005DEK) | Выключатель нагрузки модульный на DIN-рейку; 2-полюсный; U-ном. 230/400 В, I-ном. 20 А, сечение подключаемых проводов 1…50 мм², IP20, t-раб.-40…+60°C. | DEKraft | руб./шт | 566.02
| 2Р 25А ВН-102 (17023DEK) | Выключатель нагрузки модульный на DIN-рейку; 2-полюсный; U-ном. 230/400 В, I-ном. 25 А, сечение подключаемых проводов 1…50 мм², IP20, t-раб.-40…+60°C. | DEKraft | руб./шт | 572.06
| 2Р 32А ВН-102 (17006DEK) | Выключатель нагрузки модульный на DIN-рейку; 2-полюсный; U-ном. 230/400 В, I-ном. 32 А, сечение подключаемых проводов 1…50 мм², IP20, t-раб.-40…+60°C. | DEKraft | руб./шт | 566.02
| 2Р 40А ВН-102 (17024DEK) | Выключатель нагрузки модульный на DIN-рейку; 2-полюсный; U-ном. 230/400 В, I-ном. 40 А, сечение подключаемых проводов 1…50 мм², IP20, t-раб.-40…+60°C. | DEKraft | руб./шт | 572.06
| 2Р 63А ВН-102 (17007DEK) | Выключатель нагрузки модульный на DIN-рейку; 2-полюсный; U-ном. 230/400 В, I-ном. 63 А, сечение подключаемых проводов 1…50 мм², IP20, t-раб.-40…+60°C. | DEKraft | руб./шт | 711.51
| 2Р 100А ВН-102 (17008DEK) | Выключатель нагрузки модульный на DIN-рейку; 2-полюсный; U-ном. 230/400 В, I-ном. 100 А, сечение подключаемых проводов 1…50 мм², IP20, t-раб.-40…+60°C. | DEKraft | руб./шт | 711.51
| 2Р 125А ВН-102 (17018DEK) | Выключатель нагрузки модульный на DIN-рейку; 2-полюсный; U-ном. 230/400 В, I-ном. 125 А, сечение подключаемых проводов 1…50 мм², IP20, t-раб.-40…+60°C. | DEKraft | руб./шт | 717
| 3Р 20А ВН-102 (17009DEK) | Выключатель нагрузки модульный на DIN-рейку; 3-полюсный; U-ном. 230/400 В, I-ном. 20 А, сечение подключаемых проводов 1…50 мм², IP20, t-раб.-40…+60°C. | DEKraft | руб./шт | 846.56
| 3Р 25А ВН-102 (17025DEK) | Выключатель нагрузки модульный на DIN-рейку; 3-полюсный; U-ном. 230/400 В, I-ном. 25 А, сечение подключаемых проводов 1…50 мм², IP20, t-раб.-40…+60°C. | DEKraft | руб./шт | 854.8
| 3Р 32А ВН-102 (17010DEK) | Выключатель нагрузки модульный на DIN-рейку; 3-полюсный; U-ном. 230/400 В, I-ном. 32 А, сечение подключаемых проводов 1…50 мм², IP20, t-раб.-40…+60°C. | DEKraft | руб./шт | 846.56
| 3Р 40А ВН-102 (17026DEK) | Выключатель нагрузки модульный на DIN-рейку; 3-полюсный; U-ном. 230/400 В, I-ном. 40 А, сечение подключаемых проводов 1…50 мм², IP20, t-раб.-40…+60°C. | DEKraft | руб./шт | 854.8
| 3Р 100А ВН-102 (17012DEK) | Выключатель нагрузки модульный на DIN-рейку; 3-полюсный; U-ном. 230/400 В, I-ном. 100 А, сечение подключаемых проводов 1…50 мм², IP20, t-раб.-40…+60°C. | DEKraft | руб./шт | 1067.26
| 3Р 125А ВН-102 (17019DEK) | Выключатель нагрузки модульный на DIN-рейку; 3-полюсный; U-ном. 230/400 В, I-ном. 125 А, сечение подключаемых проводов 1…50 мм², IP20, t-раб.-40…+60°C. | DEKraft | руб./шт | 1169.37
| 4Р 20А ВН-102 (17013DEK) | Выключатель нагрузки модульный на DIN-рейку; 4-полюсный; U-ном. 230/400 В, I-ном. 20 А, сечение подключаемых проводов 1…50 мм², IP20, t-раб.-40…+60°C. | DEKraft | руб./шт | 1147.41
| 4Р 25А ВН-102 (17027DEK) | Выключатель нагрузки модульный на DIN-рейку; 4-полюсный; U-ном. 230/400 В, I-ном. 25 А, сечение подключаемых проводов 1…50 мм², IP20, t-раб.-40…+60°C. | DEKraft | руб./шт | 1141.92
| 4Р 32А ВН-102 (17014DEK) | Выключатель нагрузки модульный на DIN-рейку; 4-полюсный; U-ном. 230/400 В, I-ном. 32 А, сечение подключаемых проводов 1…50 мм², IP20, t-раб.-40…+60°C. | DEKraft | руб./шт | 1141.92
| 4Р 40А ВН-102 (17028DEK) | Выключатель нагрузки модульный на DIN-рейку; 4-полюсный; U-ном. 230/400 В, I-ном. 40 А, сечение подключаемых проводов 1…50 мм², IP20, t-раб.-40…+60°C. | DEKraft | руб./шт | 1141.92
| 4Р 63А ВН-102 (17015DEK) | Выключатель нагрузки модульный на DIN-рейку; 4-полюсный; U-ном. 230/400 В, I-ном. 63 А, сечение подключаемых проводов 1…50 мм², IP20, t-раб.-40…+60°C. | DEKraft | руб./шт | 1421.91
| 4Р 100А ВН-102 (17016DEK) | Выключатель нагрузки модульный на DIN-рейку; 4-полюсный; U-ном. 230/400 В, I-ном. 100 А, сечение подключаемых проводов 1…50 мм², IP20, t-раб.-40…+60°C. | DEKraft | руб./шт | 1443.87
| 4Р 125А ВН-102 (17020DEK) | Выключатель нагрузки модульный на DIN-рейку; 4-полюсный; U-ном. 230/400 В, I-ном. 125 А, сечение подключаемых проводов 1…50 мм², IP20, t-раб.-40…+60°C. | DEKraft | руб./шт | 1443.87
| 1P КРАСНАЯ LED ЛС-101 220В (18002DEK) | Лампа сигнальная красная, с LED-индикацией; U-ном. 220 В, Р-потр. 0,5 Вт; ширина - 1 модуль (18мм); установка - на DIN-рейку. Соответствует дизайну автоматических выключателей серии ВА-101. | DEKraft | руб./шт | 284.39
| 1P ЗЕЛЕНАЯ LED ЛС-101 220В (18004DEK) | Лампа сигнальная зеленая, с LED-индикацией; U-ном. 220 В, Р-потр. 0,5 Вт; ширина - 1 модуль (18мм); установка - на DIN-рейку. Соответствует дизайну автоматических выключателей серии ВА-101. | DEKraft | руб./шт | 284.39
| Ограничитель перенапряжений 1P+N 20кА класс D 275В (18014DEK) | Ограничитель перенапряжения серии ОП-101; 2-полюсный (1Р+N), макс.разрядный ток 20 кА; мак.рабочее напряжение 275 В; класс "D"; монтаж - на DIN-рейку. Ограничители срабатывают за миллиардную долю секунды и надежно защищают оборудование от бросков напряжения. | DEKraft | руб./шт | 4990.41
| Ограничитель перенапряжений 1P+N 40кА класс C 440В (18016DEK) | Ограничитель перенапряжения серии ОП-101; 2-полюсный (1Р+N), макс.разрядный ток 40 кА; мак.рабочее напряжение 440 В; класс "С"; монтаж - на DIN-рейку. Ограничители срабатывают за миллиардную долю секунды и надежно защищают оборудование от бросков напряжения. | DEKraft | руб./шт | 4375.53
| Ограничитель перенапряжений 3P 40кА класс C 440В (18017DEK) | Ограничитель перенапряжения серии ОП-101; 3-полюсный, макс.разрядный ток 40 кА; мак.рабочее напряжение 440 В; класс "С"; монтаж - на DIN-рейку. Ограничители срабатывают за миллиардную долю секунды и надежно защищают оборудование от бросков напряжения. | DEKraft | руб./шт | 9333
| Ограничитель перенапряжений 3P+N 40кА класс C 440В (18018DEK) | Ограничитель перенапряжения серии ОП-101; 4-полюсный (3Р+N), макс.разрядный ток 40 кА; мак.рабочее напряжение 440 В; класс "С"; монтаж - на DIN-рейку. Ограничители срабатывают за миллиардную долю секунды и надежно защищают оборудование от бросков напряжения. | DEKraft | руб./шт | 11583.9
| Ограничитель перенапряжений 3P 80кА класс B 440В (18021DEK) | Ограничитель перенапряжения серии ОП-101; 3-полюсный, макс.разрядный ток 80 кА; мак.рабочее напряжение 440 В; класс "В"; монтаж - на DIN-рейку. Ограничители срабатывают за миллиардную долю секунды и надежно защищают оборудование от бросков напряжения. | DEKraft | руб./шт | 14713.2
| Ограничитель перенапряжений 3P+N 80кА класс B 440В (18022DEK) | Ограничитель перенапряжения серии ОП-101; 3-полюсный (3Р+N), макс.разрядный ток 80 кА; мак.рабочее напряжение 440 В; класс "В"; монтаж - на DIN-рейку. Ограничители срабатывают за миллиардную долю секунды и надежно защищают оборудование от бросков напряжения. | DEKraft | руб./шт | 17238.6
| 2НО 16А 230В МК-103 (18050DEK) | Контактор модульный на DIN-рейку; U-упр. перем. 230 В, U-ном. 400 В, I-ном. 16 А, 2НО; IP20, t-раб. -5...+60°C | DEKraft | руб./шт | 2058.75
| 1НО+1НЗ 16А 230В МК-103 (18051DEK) | Контактор модульный на DIN-рейку; U-упр. перем. 230 В, U-ном. 400 В, I-ном. 16 А, 1НО + 1НЗ; IP20, t-раб. -5...+60°C | DEKraft | руб./шт | 2069.73
| 4НО 16А 230В МК-103 (18053DEK) | Контактор модульный на DIN-рейку; U-упр. перем. 230 В, U-ном. 400 В, I-ном. 16 А, 4НО; IP20, t-раб. -5...+60°C | DEKraft | руб./шт | 3908.88
| 3НО+1НЗ 16А 230В МК-103 (18054DEK) | Контактор модульный на DIN-рейку; U-упр. перем. 230 В, U-ном. 400 В, I-ном. 16 А, 3НО + 1НЗ; IP20, t-раб. -5...+60°C | DEKraft | руб./шт | 3958.29
| 2НО+2НЗ 16А 230В МК-103 (18055DEK) | Контактор модульный на DIN-рейку; U-упр. перем. 230 В, U-ном. 400 В, I-ном. 16 А, 2НО + 2НЗ; IP20, t-раб. -5...+60°C | DEKraft | руб./шт | 3705.75
| 2НО 20А 230В МК-103 (18057DEK) | Контактор модульный на DIN-рейку; U-упр. перем. 230 В, U-ном. 400 В, I-ном. 20 А, 2НО; IP20, t-раб. -5...+60°C | DEKraft | руб./шт | 2031.3
| 1НО+1НЗ 20А 230В МК-103 (18058DEK) | Контактор модульный на DIN-рейку; U-упр. перем. 230 В, U-ном. 400 В, I-ном. 20 А, 1НО + 1НЗ; IP20, t-раб. -5...+60°C | DEKraft | руб./шт | 2053.26
| 4НО 20А 230В МК-103 (18060DEK) | Контактор модульный на DIN-рейку; U-упр. перем. 230 В, U-ном. 400 В, I-ном. 20 А, 4НО; IP20, t-раб. -5...+60°C | DEKraft | руб./шт | 4013.19
| 1НО+1НЗ 25А 230В МК-103 (18065DEK) | Контактор модульный на DIN-рейку; U-упр. перем. 230 В, U-ном. 400 В, I-ном. 25 А, 1НО + 1НЗ; IP20, t-раб. -5...+60°C | DEKraft | руб./шт | 2031.3
| 4НО 25А 230В МК-103 (18067DEK) | Контактор модульный на DIN-рейку; U-упр. перем. 230 В, U-ном. 400 В, I-ном. 25 А, 4НО; IP20, t-раб. -5...+60°C | DEKraft | руб./шт | 3980.25
| 3НО+1НЗ 25А 230В МК-103 (18068DEK) | Контактор модульный на DIN-рейку; U-упр. перем. 230 В, U-ном. 400 В, I-ном. 25 А, 3НО + 1НЗ; IP20, t-раб. -5...+60°C | DEKraft | руб./шт | 3903.39
| 4НЗ 25А 230В МК-103 (18070DEK) | Контактор модульный на DIN-рейку; U-упр. перем. 230 В, U-ном. 400 В, I-ном. 25 А, 4НЗ; IP20, t-раб. -5...+60°C | DEKraft | руб./шт | 4062.6
| 2НО 32А 230В МК-103 (18071DEK) | Контактор модульный на DIN-рейку; U-упр. перем. 230 В, U-ном. 400 В, I-ном. 32 А, 2НО; IP20, t-раб. -5...+60°C | DEKraft | руб./шт | 3733.2
| 1НО+1НЗ 32А 230В МК-103 (18072DEK) | Контактор модульный на DIN-рейку; U-упр. перем. 230 В, U-ном. 400 В, I-ном. 32 А, 1НО + 1НЗ; IP20, t-раб. -5...+60°C | DEKraft | руб./шт | 3799.08
| 4НО 32А 230В МК-103 (18074DEK) | Контактор модульный на DIN-рейку; U-упр. перем. 230 В, U-ном. 400 В, I-ном. 32 А, 4НО; IP20, t-раб. -5...+60°C | DEKraft | руб./шт | 4902.57
| 2НО 40А 230В МК-103 (18078DEK) | Контактор модульный на DIN-рейку; U-упр. перем. 230 В, U-ном. 400 В, I-ном. 40 А, 2НО; IP20, t-раб. -5...+60°C | DEKraft | руб./шт | 3914.37
| 4НО 40А 230В МК-103 (18081DEK) | Контактор модульный на DIN-рейку; U-упр. перем. 230 В, U-ном. 400 В, I-ном. 40 А, 4НО; IP20, t-раб. -5...+60°C | DEKraft | руб./шт | 4880.61
| 3НО+1НЗ 40А 230В МК-103 (18082DEK) | Контактор модульный на DIN-рейку; U-упр. перем. 230 В, U-ном. 400 В, I-ном. 40 А, 3НО + 1НЗ; IP20, t-раб. -5...+60°C | DEKraft | руб./шт | 4973.94
| 4НЗ 40А 230В МК-103 (18084DEK) | Контактор модульный на DIN-рейку; U-упр. перем. 230 В, U-ном. 400 В, I-ном. 40 А, 4НЗ; IP20, t-раб. -5...+60°C | DEKraft | руб./шт | 5407.65
| 2НО 63А 230В МК-103 (18085DEK) | Контактор модульный на DIN-рейку; U-упр. перем. 230 В, U-ном. 400 В, I-ном. 63 А, 2НО; IP20, t-раб. -5...+60°C | DEKraft | руб./шт | 3881.43
| 3НО+1НЗ 63А 230В МК-103 (18089DEK) | Контактор модульный на DIN-рейку; U-упр. перем. 230 В, U-ном. 400 В, I-ном. 63 А, 3НО + 1НЗ; IP20, t-раб. -5...+60°C | DEKraft | руб./шт | 5210.01
| 2НО+2НЗ 63А 230В МК-103 (18090DEK) | Контактор модульный на DIN-рейку; U-упр. перем. 230 В, U-ном. 400 В, I-ном. 63 А, 2НО + 2НЗ; IP20, t-раб. -5...+60°C | DEKraft | руб./шт | 5407.65
| 4НЗ 63А 230В МК-103 (18091DEK) | Контактор модульный на DIN-рейку; U-упр. перем. 230 В, U-ном. 400 В, I-ном. 63 А, 4НЗ; IP20, t-раб. -5...+60°C | DEKraft | руб./шт | 5544.9
| Контакт сигнальный СК-101 для ВА-101 (18101DEK) | Контакт сигнальный СК-101 для автоматических выключателей серии ВА-101 Dekraft; предназначен для сигнализации аварийного срабатывания выключателя; тип контакта переключающий; ширина 9 мм; присоединение к выключателю слева. | DEKraft | руб./шт | 1273.68
| Расцепитель независимый с доп. контактом 220В для ВА-101 (18102DEK) | Расцепитель независимый серии НД-101 для автоматических выключателей серий ВА-101, ВА-103 NEW, ДИФ-101, ДИФ-101S, ДИФ-102, ДИФ-103 4,5кА NEW; предназначен для дистанционного отключения выключателя; ном.напряжение 220 В пер.тока; напряжение срабатывания 70-110% Un; ширина 18 мм; присоединение к аппарату слева. | DEKraft | руб./шт | 2986.56
| Расцепитель независимый с доп. контактом 24В, 48В AC_DC для ВА-101 (18103DEK) | Расцепитель независимый серии НД-101 для автоматических выключателей серий ВА-101, ВА-103 NEW, ДИФ-101, ДИФ-101S, ДИФ-102, ДИФ-103 4,5кА NEW; предназначен для дистанционного отключения выключателя; ном.напряжение 22-48 В пер./пост.тока; напряжение срабатывания 70-110% Un; ширина 18 мм; присоединение к аппарату слева. | DEKraft | руб./шт | 3074.4
| Устройство защиты от дугового пробоя 1P+N 10A х-ка C УЗДП-103 6кА (19088DEK) | Автоматический выключатель с защитой от дугового пробоя, 2-полюсный (1P+N); U-ном. 230 В, I-ном. 10 А; характеристика срабатывания "С"; отключающая способность 6 кА; IP20, t-раб.-35…+70°C | DEKraft | руб./шт | 14603.4
| Устройство защиты от дугового пробоя 1P+N 16A х-ка C УЗДП-103 6кА (19089DEK) | Автоматический выключатель с защитой от дугового пробоя, 2-полюсный (1P+N); U-ном. 230 В, I-ном. 16 А; характеристика срабатывания "С"; отключающая способность 6 кА; IP20, t-раб.-35…+70°C | DEKraft | руб./шт | 14603.4
| Устройство защиты от дугового пробоя 1P+N 20A х-ка C УЗДП-103 6кА (19090DEK) | Автоматический выключатель с защитой от дугового пробоя, 2-полюсный (1P+N); U-ном. 230 В, I-ном. 20 А; характеристика срабатывания "С"; отключающая способность 6 кА; IP20, t-раб.-35…+70°C | DEKraft | руб./шт | 15207.3
| City9 Set ВН 2P 40А 400В (C9S16240) | Выключатель нагрузки, 2-полюсный; U-ном.400 В, I-ном.40 А; IP20, t-раб.-25…+60°C | Systeme Electric | руб./шт | 1539.95
| City9 Set ВН 2P 63А 400В (C9S16263) | Выключатель нагрузки, 2-полюсный; U-ном.400 В, I-ном.63 А; IP20, t-раб.-25…+60°C | Systeme Electric | руб./шт | 2312.51
| City9 Set ВН 3P 40А 400В (C9S16340) | Выключатель нагрузки, 3-полюсный; U-ном.400 В, I-ном.40 А; IP20, t-раб.-25…+60°C | Systeme Electric | руб./шт | 2369.55
| City9 Set ВН 3P 63А 400В (C9S16363) | Выключатель нагрузки, 3-полюсный; U-ном.400 В, I-ном.63 А; IP20, t-раб.-25…+60°C | Systeme Electric | руб./шт | 3209.52
| City9 Set ВН 4P 40А 400В (C9S16440) | Выключатель нагрузки, 4-полюсный; U-ном.400 В, I-ном.40 А; IP20, t-раб.-25…+60°C | Systeme Electric | руб./шт | 3764.31
| City9 Set ВН 4P 63А 400В (C9S16463) | Выключатель нагрузки, 4-полюсный; U-ном.400 В, I-ном.63 А; IP20, t-раб.-25…+60°C | Systeme Electric | руб./шт | 4739.09
| SD контакт сигнализации отключения для АВ Systeme9 (S9A60002) | Контакт сигнализации отключения для автоматических выключателей, автоматических дифференциальных выключателей, выключателей дифференциального тока и блоков дифференциального тока (монтаж на АВ) серии Systeme9 для реализации функции сигнализации срабатывания устройства по причине аварии («включено - аварийное срабатывание»); 1P; U-max.230 В; IP20. | Systeme Electric | руб./шт | 2430.55
| OF контакт сигнализации положения для АВ Systeme9 (S9A60001) | Контакт сигнализации положения для автоматических выключателей, автоматических дифференциальных выключателей, выключателей дифференциального тока и блоков дифференциального тока (монтаж на АВ) серии Systeme9 для реализации функции сигнализации положения («включено - отключено»); 1P; U-max.230 В; IP20. | Systeme Electric | руб./шт | 2430.55
| MN 220-240В Systeme9 (S9A50009) | Расцепитель минимального напряжения мгновенный для автоматических выключателей, автоматических дифференциальных выключателей, выключателей дифференциального тока и блоков дифференциального тока (монтаж на АВ) серии Systeme9 для реализации функции дистанционного отключения; 1P; U-max.240 В; IP20. | Systeme Electric | руб./шт | 4916.6
| MX+OF 12-24В AC Systeme9 (S9A50008) | Расцепитель независимый с контактом сигнализации положения «включено - отключено» для автоматических выключателей, автоматических дифференциальных выключателей, выключателей дифференциального тока и блоков дифференциального тока (монтаж на АВ) серии Systeme9; 1P; U-упр.12…24 В (AC/DC); IP20. | Systeme Electric | руб./шт | 6581.9
| MX+OF 100-415В AC Systeme9 (S9A50007) | Расцепитель независимый с контактом сигнализации положения «включено - отключено» для автоматических выключателей, автоматических дифференциальных выключателей, выключателей дифференциального тока и блоков дифференциального тока (монтаж на АВ) серии Systeme9; 1P; U-упр.100…415 В (AC/DC); IP20. | Systeme Electric | руб./шт | 6344
| КМ 50А 4NO 230В АС (3 мод.) PROXIMA (km-3-50-40) | Модульный контактор на DIN рейку (3 модуля); 4НО контакта; U-ном.230…400 В (АС), I-ном.50 А; U-кат.управ.184…253 В (АС); IP20, t-раб.-5…+35°C | EKF | руб./шт | 4252.19
| КМ 16А 1NO+1NC 230В АС (1 мод.) PROXIMA (km-1-16-11) | Модульный контактор на DIN рейку (1 модуль); 1НО+1НЗ контакт; U-ном.230…400 В (АС), I-ном.16 А; U-кат.управ.184…253 В (АС); IP20, t-раб.-5…+35°C | EKF | руб./шт | 1777.7
| КМ 16А 2NO 230В АС (1 мод.) PROXIMA (km-1-16-20) | Модульный контактор на DIN рейку (1 модуль); 2НО контакта; U-ном.230…400 В (АС), I-ном.16 А; U-кат.управ.184…253 В (АС); IP20, t-раб.-5…+35°C | EKF | руб./шт | 1889.45
| УЗДП 1P+N 10А (C) 6кА PROXIMA (afdd-2-10C-pro) | Устройство защиты от дугового пробоя (УЗДП) с автоматическим выключателем 1P+N; 2P; U-ном.230 В (AC), I-ном.10 А, характеристика срабатывания "C", номинальная отключающая способность 6кА; IP20, t-раб.-25…+40°C. | EKF | руб./шт | 15603.71
| УЗДП 1P+N 10А PROXIMA (afdd-2-10-pro) | Устройство защиты от дугового пробоя (УЗДП) 1P+N; 2P; U-ном.230 В (AC), I-ном.10 А, IP20, t-раб.-25…+40°C. | EKF | руб./шт | 14541.23
| УЗДП 1P+N 16А (C) 6кА PROXIMA (afdd-2-16C-pro) | Устройство защиты от дугового пробоя (УЗДП) с автоматическим выключателем 1P+N; 2P; U-ном.230 В (AC), I-ном.16 А, характеристика срабатывания "C", номинальная отключающая способность 6кА; IP20, t-раб.-25…+40°C. | EKF | руб./шт | 14875.49
| УЗДП 1P+N 16А PROXIMA (afdd-2-16-pro) | Устройство защиты от дугового пробоя (УЗДП) 1P+N; 2P; U-ном.230 В (AC), I-ном.16 А, IP20, t-раб.-25…+40°C. | EKF | руб./шт | 14541.23
| УЗДП 1P+N 20А (C) 6кА PROXIMA (afdd-2-20C-pro) | Устройство защиты от дугового пробоя (УЗДП) с автоматическим выключателем 1P+N; 2P; U-ном.230 В (AC), I-ном.20 А, характеристика срабатывания "C", номинальная отключающая способность 6кА; IP20, t-раб.-25…+40°C. | EKF | руб./шт | 14875.49
| УЗДП 1P+N 20А PROXIMA (afdd-2-20-pro) | Устройство защиты от дугового пробоя (УЗДП) 1P+N; 2P; U-ном.230 В (AC), I-ном.20 А, IP20, t-раб.-25…+40°C. | EKF | руб./шт | 14541.23
| УЗДП 1P+N 25А (C) 6кА PROXIMA (afdd-2-25C-pro) | Устройство защиты от дугового пробоя (УЗДП) с автоматическим выключателем 1P+N; 2P; U-ном.230 В (AC), I-ном.25 А, характеристика срабатывания "C", номинальная отключающая способность 6кА; IP20, t-раб.-25…+40°C. | EKF | руб./шт | 14875.49
| УЗДП 1P+N 25А PROXIMA (afdd-2-25-pro) | Устройство защиты от дугового пробоя (УЗДП) 1P+N; 2P; U-ном.230 В (AC), I-ном.25 А, IP20, t-раб.-25…+40°C. | EKF | руб./шт | 14541.23
| УЗДП 1P+N 32А (C) 6кА PROXIMA (afdd-2-32C-pro) | Устройство защиты от дугового пробоя (УЗДП) с автоматическим выключателем 1P+N; 2P; U-ном.230 В (AC), I-ном.32 А, характеристика срабатывания "C", номинальная отключающая способность 6кА; IP20, t-раб.-25…+40°C. | EKF | руб./шт | 14875.49
| УЗДП 1P+N 32А PROXIMA (afdd-2-32-pro) | Устройство защиты от дугового пробоя (УЗДП) 1P+N; 2P; U-ном.230 В (AC), I-ном.32 А, IP20, t-раб.-25…+40°C. | EKF | руб./шт | 14541.23
| УЗДП 1P+N 40А (C) 6кА PROXIMA (afdd-2-40C-pro) | Устройство защиты от дугового пробоя (УЗДП) с автоматическим выключателем 1P+N; 2P; U-ном.230 В (AC), I-ном.40 А, характеристика срабатывания "C", номинальная отключающая способность 6кА; IP20, t-раб.-25…+40°C. | EKF | руб./шт | 17361.22
| УЗДП 1P+N 40А PROXIMA (afdd-2-40-pro) | Устройство защиты от дугового пробоя (УЗДП) 1P+N; 2P; U-ном.230 В (AC), I-ном.40 А, IP20, t-раб.-25…+40°C. | EKF | руб./шт | 14678.81
| УЗДП 1P+N 50А (C) 6кА PROXIMA (afdd-2-50C-pro) | Устройство защиты от дугового пробоя (УЗДП) с автоматическим выключателем 1P+N; 2P; U-ном.230 В (AC), I-ном.50 А, характеристика срабатывания "C", номинальная отключающая способность 6кА; IP20, t-раб.-25…+40°C. | EKF | руб./шт | 16887.76
| УЗДП 1P+N 50А PROXIMA (afdd-2-50-pro) | Устройство защиты от дугового пробоя (УЗДП) 1P+N; 2P; U-ном.230 В (AC), I-ном.50 А, IP20, t-раб.-25…+40°C. | EKF | руб./шт | 14678.81
| УЗДП 1P+N 63А (C) 6кА PROXIMA (afdd-2-63C-pro) | Устройство защиты от дугового пробоя (УЗДП) с автоматическим выключателем 1P+N; 2P; U-ном.230 В (AC), I-ном.63 А, характеристика срабатывания "C", номинальная отключающая способность 6кА; IP20, t-раб.-25…+40°C. | EKF | руб./шт | 17361.22
| УЗДП 1P+N 63А PROXIMA (afdd-2-63-pro) | Устройство защиты от дугового пробоя (УЗДП) 1P+N; 2P; U-ном.230 В (AC), I-ном.63 А, IP20, t-раб.-25…+40°C. | EKF | руб./шт | 14678.81
| УЗДП + АВДТ 1P+N 16А 30мА С А 6 кА PROXIMA (afdd-rcbo-2-16C-30em-pro) | Устройство защиты от дугового пробоя с автоматическим выключателем дифференциального тока (УЗДП + АВДТ) 1P+N; 2P; U-ном.230/240 В (AC), I-ном.16 А, характеристика срабатывания "C", номинальная отключающая способность 6кА, номинальный отключающий дифференциальный ток 30 мА тип "С"; IP20, t-раб.-25…+55°C. | EKF | руб./шт | 17271.71
| УЗДП + АВДТ 1P+N 25А 30мА С А 6 кА PROXIMA (afdd-rcbo-2-25C-30em-pro) | Устройство защиты от дугового пробоя с автоматическим выключателем дифференциального тока (УЗДП + АВДТ) 1P+N; 2P; U-ном.230/240 В (AC), I-ном.25 А, характеристика срабатывания "C", номинальная отключающая способность 6кА, номинальный отключающий дифференциальный ток 30 мА тип "С"; IP20, t-раб.-25…+55°C. | EKF | руб./шт | 17271.71
| Трехфазный индикатор напряжения AV-L (av-l-3ph-averes) | Индикатор напряжения трёхфазный LED (зеленый, красный, желтый) модульный (ширина один модуль); U-ном.180…260 В, I-потр.500 мА; IP20, УХЛ3.1, t-раб.-25…+50°C. | EKF | руб./шт | 986.5
| Привод моторный с режимом автовзвода AV-M6 AVERES (av-m6-averes) | Привод моторный с режимом автовзвода для работы с автоматическими выключателями AV-6, AV-10, AV-6 DC, ВА 47-63N, выключателями нагрузки AVN (до 63А), ВН-63N, ВДТ DV, АВДТ DVA-6; U-ном.230 В (AC); настраиваемое кол-во взводов и время между взводами, время взвода 0.1 сек; IP20, t-раб.-25…+50°C. | EKF | руб./шт | 24784.91
| Контакт вспомогательный AV-OF (av-of-averes) | Контакт вспомогательный для совместной работы с AV-6, AV-10, DV, DVA-6, DVA-10, AVN до 63А, ВА 47-63N, ВН-63N; информирует о состоянии ВКЛ-ОТКЛ контактов аппарата; IP20, t-раб.-25…+50°C. | EKF | руб./шт | 1255.83
| Совмещенный вспомогательный и сигнальный контакт AV-OF+OF/SD (av-of-of/sd-averes) | Совмещенный вспомогательный и сигнальный контакт для совместной работы с AV-6, AV-10, DV, DVA-6, DVA-10, AVN до 63А, ВА 47-63N, ВН-63N; информирует о состоянии ВКЛ-ОТКЛ контактов аппарата, а функция сигнального контакта информирует о срабатывании аппарата по аварии; IP20, t-раб.-25…+50°C. | EKF | руб./шт | 2506.38
| Контакт сигнальный AV-SD (av-sd-averes) | Контакт сигнальный для совместной работы с AV-6, AV-10, DV, DVA-6, DVA-10, ВА 47-63N; информирует о срабатывании по аварии (КЗ, перегрузка, ток утечки); IP20, t-раб.-25…+50°C. | EKF | руб./шт | 1255.83
| AV-SNT-2 AC/DC 415В (av-snt-2-averes) | Расцепитель независимый для совместной работы с модульным оборудованием линейки PROXIMA и AVERES; U-ном.120…415/120 В (AC/DC); IP20, t-раб.-35…+70°C. | EKF | руб./шт | 2333.12
| AV-SNT AC 230В (av-snt-averes) | Расцепитель независимый для совместной работы с модульным оборудованием линейки PROXIMA и AVERES; U-ном.230 В (AC); IP20, t-раб.-35…+70°C. | EKF | руб./шт | 1955.92
| AV-SNT DC 12-125В (av-snt-DC-averes) | Расцепитель независимый для совместной работы с модульным оборудованием линейки PROXIMA и AVERES; U-ном.12, 24, 48, 125 В (DC); IP20, t-раб.-35…+70°C. | EKF | руб./шт | 2270.59
| Трансформатор звонковый модульный BT-230В/12-12В 15ВА PROxima (bt-230/15va) | Трансформатор звонковый модульный на DIN-рейку; U-вх.230 В (AC), U-вых.12 В (AC), P-нагр.15 ВА; режим работы кратковременный и продолжительный (100% и 75%); IP20, t-раб.-25…+50°C. | EKF | руб./шт | 4009.31
| BT-230В/12-12В 30ВА PROxima (bt-230/30va) | Трансформатор звонковый модульный на DIN-рейку; U-вх.230 В (AC), U-вых.12 В (AC), P-нагр.30 ВА; режим работы кратковременный и продолжительный (100% и 75%); IP20, t-раб.-25…+50°C. | EKF | руб./шт | 5584.16
| КМ 25А 2NC 230В АС (1 мод.) PROXIMA (km-1-25-02) | Модульный контактор на DIN рейку (1 модуль); 2НЗ контакта; U-ном.230…400 В (АС), I-ном.25 А; U-кат.управ.184…253 В (АС); IP20, t-раб.-5…+35°C | EKF | руб./шт | 1777.7
| КМ 25А 1NO+1NC 230В АС (1 мод.) PROXIMA (km-1-25-11) | Модульный контактор на DIN рейку (1 модуль); 1НО+1НЗ контакт; U-ном.230…400 В (АС), I-ном.25 А; U-кат.управ.184…253 В (АС); IP20, t-раб.-5…+35°C | EKF | руб./шт | 1835.66
| КМ 25А 2NO 230В АС (1 мод.) PROXIMA (km-1-25-20) | Модульный контактор на DIN рейку (1 модуль); 2НО контакта; U-ном.230…400 В (АС), I-ном.25 А; U-кат.управ.184…253 В (АС); IP20, t-раб.-5…+35°C | EKF | руб./шт | 2646.75
| КМ РУ 25А 2NO 230В АС (1 мод.) PROXIMA (km-1m-25-20) | Модульный контактор на DIN рейку (1 модуль); 2НО контакта, возможность ручного переключения; U-ном.230…400 В (АС), I-ном.25 А; U-кат.управ.184…253 В (АС); IP20, t-раб.-5…+35°C | EKF | руб./шт | 1739.06
| КМ 16А 2NO 230В АС (2 мод.) PROXIMA (km-2-16-20) | Модульный контактор на DIN рейку (2 модуля); 2НО контакта; U-ном.230…400 В (АС), I-ном.16 А; U-кат.управ.184…253 В (АС); IP20, t-раб.-5…+35°C | EKF | руб./шт | 2624.87
| КМ 20А 2NO 230В АС (2 мод.) PROXIMA (km-2-20-20) | Модульный контактор на DIN рейку (2 модуля); 2НО контакта; U-ном.230…400 В (АС), I-ном.20 А; U-кат.управ.184…253 В (АС); IP20, t-раб.-5…+35°C | EKF | руб./шт | 1218.23
| КМ 25А 2NO 230В АС (2 мод.) PROXIMA (km-2-25-20) | Модульный контактор на DIN рейку (2 модуля); 2НО контакта; U-ном.230…400 В (АС), I-ном.25 А; U-кат.управ.184…253 В (АС); IP20, t-раб.-5…+35°C | EKF | руб./шт | 2567.82
| КМ 32А 1NO+1NC 230В АС (2 мод.) PROXIMA (km-2-32-11) | Модульный контактор на DIN рейку (2 модуля); 1НО+1НЗ контакт; U-ном.230…400 В (АС), I-ном.32 А; U-кат.управ.184…253 В (АС); IP20, t-раб.-5…+35°C | EKF | руб./шт | 2902.57
| КМ 32А 2NO 230В АС (2 мод.) PROXIMA (km-2-32-20) | Модульный контактор на DIN рейку (2 модуля); 2НО контакта; U-ном.230…400 В (АС), I-ном.32 А; U-кат.управ.184…253 В (АС); IP20, t-раб.-5…+35°C | EKF | руб./шт | 2902.57
| КМ 40А 1NO+1NC 230В АС (2 мод.) PROXIMA (km-2-40-11) | Модульный контактор на DIN рейку (2 модуля); 1НО+1НЗ контакт; U-ном.230…400 В (АС), I-ном.40 А; U-кат.управ.184…253 В (АС); IP20, t-раб.-5…+35°C | EKF | руб./шт | 3536.85
| КМ 50А 2NO 230В АС (2 мод.) PROXIMA (km-2-50-20) | Модульный контактор на DIN рейку (2 модуля); 2НО контакта; U-ном.230…400 В (АС), I-ном.50 А; U-кат.управ.184…253 В (АС); IP20, t-раб.-5…+35°C | EKF | руб./шт | 3599.12
| КМ 63А 1NO+1NC 230В АС (2 мод.) PROXIMA (km-2-63-11) | Модульный контактор на DIN рейку (2 модуля); 1НО+1НЗ контакт; U-ном.230…400 В (АС), I-ном.63 А; U-кат.управ.184…253 В (АС); IP20, t-раб.-5…+35°C | EKF | руб./шт | 3599.12
| КМ 63А 2NO 230В АС (2 мод.) PROXIMA (km-2-63-20) | Модульный контактор на DIN рейку (2 модуля); 2НО контакта; U-ном.230…400 В (АС), I-ном.63 А; U-кат.управ.184…253 В (АС); IP20, t-раб.-5…+35°C | EKF | руб./шт | 3599.12
| КМ РУ 63А 2NO 230В АС (2 мод.) PROXIMA (km-2m-63-20) | Модульный контактор на DIN рейку (2 модуля); 2НО контакта, возможность ручного переключения; U-ном.230…400 В (АС), I-ном.63 А; U-кат.управ.184…253 В (АС); IP20, t-раб.-5…+35°C | EKF | руб./шт | 4038.88
| КМ 16А 3NO+1NC 230В АС (3 мод.) PROXIMA (km-3-16-31) | Модульный контактор на DIN рейку (3 модуля); 3НО+1НО контакта; U-ном.230…400 В (АС), I-ном.16 А; U-кат.управ.184…253 В (АС); IP20, t-раб.-5…+35°C | EKF | руб./шт | 3415.17
| КМ 20А 2NO+2NC 230В АС (3 мод.) PROXIMA (km-3-20-22) | Модульный контактор на DIN рейку (3 модуля); 2НО+2НЗ контакта; U-ном.230…400 В (АС), I-ном.20 А; U-кат.управ.184…253 В (АС); IP20, t-раб.-5…+35°C | EKF | руб./шт | 3536.85
| КМ 20А 3NO+1NC 230В АС (3 мод.) PROXIMA (km-3-20-31) | Модульный контактор на DIN рейку (3 модуля); 3НО+1НЗ контакта; U-ном.230…400 В (АС), I-ном.20 А; U-кат.управ.184…253 В (АС); IP20, t-раб.-5…+35°C | EKF | руб./шт | 3415.17
| КМ 25А 4NC 230В АС (3 мод.) PROXIMA (km-3-25-04) | Модульный контактор на DIN рейку (3 модуля); 4НЗ контакта; U-ном.230…400 В (АС), I-ном.25 А; U-кат.управ.184…253 В (АС); IP20, t-раб.-5…+35°C | EKF | руб./шт | 3452.3
| КМ 25А 2NO+2NC 230В АС (3 мод.) PROXIMA (km-3-25-22) | Модульный контактор на DIN рейку (3 модуля); 2НО+2НЗ контакта; U-ном.230…400 В (АС), I-ном.25 А; U-кат.управ.184…253 В (АС); IP20, t-раб.-5…+35°C | EKF | руб./шт | 3029.67
| КМ 25А 3NO+1NC 230В АС (3 мод.) PROXIMA (km-3-25-31) | Модульный контактор на DIN рейку (3 модуля); 3НО+1НЗ контакта; U-ном.230…400 В (АС), I-ном.25 А; U-кат.управ.184…253 В (АС); IP20, t-раб.-5…+35°C | EKF | руб./шт | 3340.93
| КМ 32А 3NO+1NC 230В АС (3 мод.) PROXIMA (km-3-32-31) | Модульный контактор на DIN рейку (3 модуля); 3НО+1НЗ контакта; U-ном.230…400 В (АС), I-ном.32 А; U-кат.управ.184…253 В (АС); IP20, t-раб.-5…+35°C | EKF | руб./шт | 4068.01
| КМ 32А 4NO 230В АС (3 мод.) PROXIMA (km-3-32-40) | Модульный контактор на DIN рейку (3 модуля); 4НО контакта; U-ном.230…400 В (АС), I-ном.32 А; U-кат.управ.184…253 В (АС); IP20, t-раб.-5…+35°C | EKF | руб./шт | 4068.01
| КМ 40А 3NO+1NC 230В АС (3 мод.) PROXIMA (km-3-40-31) | Модульный контактор на DIN рейку (3 модуля); 3НО+1НЗ контакта; U-ном.230…400 В (АС), I-ном.40 А; U-кат.управ.184…253 В (АС); IP20, t-раб.-5…+35°C | EKF | руб./шт | 4252.19
| КМ 63А 4NC 230В АС (3 мод.) PROXIMA (km-3-63-04) | Модульный контактор на DIN рейку (3 модуля); 4НЗ контакта; U-ном.230…400 В (АС), I-ном.63 А; U-кат.управ.184…253 В (АС); IP20, t-раб.-5…+35°C | EKF | руб./шт | 4675.57
| КМ 63А 2NO+2NC 230В АС (3 мод.) PROXIMA (km-3-63-22) | Модульный контактор на DIN рейку (3 модуля); 2НО+2НЗ контакта; U-ном.230…400 В (АС), I-ном.63 А; U-кат.управ.184…253 В (АС); IP20, t-раб.-5…+35°C | EKF | руб./шт | 4455.54
| КМ 63А 3NO+1NC 230В АС (3 мод.) PROXIMA (km-3-63-31) | Модульный контактор на DIN рейку (3 модуля); 3НО+1НЗ контакта; U-ном.230…400 В (АС), I-ном.63 А; U-кат.управ.184…253 В (АС); IP20, t-раб.-5…+35°C | EKF | руб./шт | 4441.79
| КМ 63А 4NO 230В АС (3 мод.) PROXIMA (km-3-63-40) | Модульный контактор на DIN рейку (3 модуля); 4НО контакта; U-ном.230…400 В (АС), I-ном.63 А; U-кат.управ.184…253 В (АС); IP20, t-раб.-5…+35°C | EKF | руб./шт | 4701.08
| КМ 20А 1NO+1NC 230В АС (1 мод.) AVERES (km-av-1-20-11-230V) | Модульный контактор на DIN рейку (1 модуль); 1НО+1НЗ контакт; U-ном.230…400 В (АС), I-ном.20 А; U-кат.управ.230 В (АС); IP20, t-раб.-30…+80°C | EKF | руб./шт | 2916.27
| КМ 20А 2NO 230В АС (1 мод.) AVERES (km-av-1-20-20-230V) | Модульный контактор на DIN рейку (1 модуль); 2НО контакта; U-ном.230…400 В (АС), I-ном.20 А; U-кат.управ.230 В (АС); IP20, t-раб.-30…+80°C | EKF | руб./шт | 2894.31
| КМ 25А 2NO 230В АС (1 мод.) AVERES (km-av-1-25-20-230V) | Модульный контактор на DIN рейку (1 модуль); 2НО контакта; U-ном.230…400 В (АС), I-ном.25 А; U-кат.управ.230 В (АС); IP20, t-раб.-30…+80°C | EKF | руб./шт | 3987.71
| КМ 25А 4NO 230В АС (2 мод.) AVERES (km-av-2-25-40-230V) | Модульный контактор на DIN рейку (2 модуля); 4НО контакта; U-ном.230…400 В (АС), I-ном.25 А; U-кат.управ.230 В (АС); IP20, t-раб.-30…+80°C | EKF | руб./шт | 4262.11
| КМ 40А 2NO 230В АС (2 мод.) AVERES (km-av-2-40-20-230V) | Модульный контактор на DIN рейку (2 модуля); 2НО контакта; U-ном.230…400 В (АС), I-ном.40 А; U-кат.управ.230 В (АС); IP20, t-раб.-30…+80°C | EKF | руб./шт | 5520.14
| КМ 63А 2NO 230В АС (2 мод.) AVERES (km-av-2-63-20-230V) | Модульный контактор на DIN рейку (2 модуля); 2НО контакта; U-ном.230…400 В (АС), I-ном.63 А; U-кат.управ.230 В (АС); IP20, t-раб.-30…+80°C | EKF | руб./шт | 5520.14
| КМ 40А 4NO 230В АС (3 мод.) AVERES (km-av-3-40-40-230V) | Модульный контактор на DIN рейку (3 модуля); 4НО контакта; U-ном.230…400 В (АС), I-ном.40 А; U-кат.управ.230 В (АС); IP20, t-раб.-30…+80°C | EKF | руб./шт | 7190.19
| КМ 63А 4NO 230В АС (3 мод.) AVERES (km-av-3-63-40-230V) | Модульный контактор на DIN рейку (3 модуля); 4НО контакта; U-ном.230…400 В (АС), I-ном.63 А; U-кат.управ.230 В (АС); IP20, t-раб.-30…+80°C | EKF | руб./шт | 7190.19
| КМ 100А 4NO 230В АС (6 мод.) AVERES (km-av-6-100-40-230V) | Модульный контактор на DIN рейку (6 модулей); 4НО контакта; U-ном.230…400 В (АС), I-ном.100 А; U-кат.управ.230 В (АС); IP20, t-раб.-30…+80°C | EKF | руб./шт | 17398.82
| КМ 125А 4NO 230В АС (6 мод.) AVERES (km-av-6-125-40-230V) | Модульный контактор на DIN рейку (6 модулей); 4НО контакта; U-ном.230…400 В (АС), I-ном.125 А; U-кат.управ.230 В (АС); IP20, t-раб.-30…+80°C | EKF | руб./шт | 16622.83
| КМ 80А 4NO 230В АС (6 мод.) AVERES (km-av-6-80-40-230V) | Модульный контактор на DIN рейку (6 модулей); 4НО контакта; U-ном.230…400 В (АС), I-ном.80 А; U-кат.управ.230 В (АС); IP20, t-раб.-30…+80°C | EKF | руб./шт | 15907.68
| Аварийный контакт АК-47 PROxima (mdac-47-pro) | Контакт сигнальный для совместной работы с BA 47-63 (4,5кА), BA 47-63М, BA 47-100, BA 47-100М, BA 47-63DC; о срабатывании по аварии (КЗ, перегрузка); IP20, t-раб.-25…+50°C. | EKF | руб./шт | 1285.46
| Кнопка модульная КМ-47 (серая) PROxima (mdb-47-grey-pro) | Кнопка модульная на DIN-рейку (1 модуль) серого цвета; 2НО+2НЗ контакта; U-ном.230 В (АС), I-ном.6 А; IP20, t-раб.-25…+50°C | EKF | руб./шт | 1778.74
| Блок-контакт БК-47 PROxima (mdbc-47-pro) | Блок-контакт для совместной работы с ВА 47-63 (4,5кА), ВА 47-63DC, ВА 47-63М, ВА 47-100, ВА 47-100М, ВН-63; информирует о состоянии ВКЛ-ОТКЛ; IP20, t-раб.-25…+50°C. | EKF | руб./шт | 1074.08
| Звонок ЗД-47 PROxima (mdc-47-pro) | Звонок модульный на DIN-рейку; U-раб.230 В (AC), I-потр.500 мА; режим работы повторно-кратковременный (S3); IP20, t-раб.-25…+50°C. | EKF | руб./шт | 425.53
| Лампа сигнальная ЛС-47 (красная) PROxima (mdla-47-r-pro) | Лампа сигнальная модульная на DIN-рейку светодиодная, цвет красный; U-раб.230 В (AC), I-потр.10 мА; IP20, t-раб.-25…+50°C. | EKF | руб./шт | 256.09
| Лампа сигнальная ЛС-47 (белая) PROxima (mdla-47-w-pro) | Лампа сигнальная модульная на DIN-рейку светодиодная, цвет белый; U-раб.230 В (AC), I-потр.10 мА; IP20, t-раб.-25…+50°C. | EKF | руб./шт | 256.46
| Лампа сигнальная ЛС-47 (желтая) PROxima (mdla-47-y-pro) | Лампа сигнальная модульная на DIN-рейку светодиодная, цвет жёлтый; U-раб.230 В (AC), I-потр.10 мА; IP20, t-раб.-25…+50°C. | EKF | руб./шт | 259.03
| Рукоятка выносная поворотная РП-47 (300мм) (RP47300) | Рукоятка выносная поворотная для дистанционного управления через дверь щита электрического модульными устройствами; IP54, длина 300 мм. | EKF | руб./шт | 4384.94
| ТПС-63 1P 16А PROXIMA (TPS116) | Трехпозиционный переключатель модульный на DIN-рейку; 1-полюсный; U-ном.230/400 В (AC), I-ном.16 А; IP20, t-раб.-25…+50°C. | EKF | руб./шт | 863.44
| ТПС-63 1P 25А PROXIMA (TPS125) | Трехпозиционный переключатель модульный на DIN-рейку; 1-полюсный; U-ном.230/400 В (AC), I-ном.25 А; IP20, t-раб.-25…+50°C. | EKF | руб./шт | 865.67
| ТПС-63 1P 40А PROXIMA (TPS140) | Трехпозиционный переключатель модульный на DIN-рейку; 1-полюсный; U-ном.230/400 В (AC), I-ном.40 А; IP20, t-раб.-25…+50°C. | EKF | руб./шт | 863.09
| ТПС-63 1P 63А PROXIMA (TPS163) | Трехпозиционный переключатель модульный на DIN-рейку; 1-полюсный; U-ном.230/400 В (AC), I-ном.63 А; IP20, t-раб.-25…+50°C. | EKF | руб./шт | 1293.63
| ТПС-63 2P 16А PROXIMA (TPS216) | Трехпозиционный переключатель модульный на DIN-рейку; 2-полюсный; U-ном.230/400 В (AC), I-ном.16 А; IP20, t-раб.-25…+50°C. | EKF | руб./шт | 1654.25
| ТПС-63 2P 25А PROXIMA (TPS225) | Трехпозиционный переключатель модульный на DIN-рейку; 2-полюсный; U-ном.230/400 В (AC), I-ном.25 А; IP20, t-раб.-25…+50°C. | EKF | руб./шт | 1661.27
| ТПС-63 2P 32А PROXIMA (TPS232) | Трехпозиционный переключатель модульный на DIN-рейку; 2-полюсный; U-ном.230/400 В (AC), I-ном.32 А; IP20, t-раб.-25…+50°C. | EKF | руб./шт | 1702.21
| ТПС-63 2P 40А PROXIMA (TPS240) | Трехпозиционный переключатель модульный на DIN-рейку; 2-полюсный; U-ном.230/400 В (AC), I-ном.40 А; IP20, t-раб.-25…+50°C. | EKF | руб./шт | 1706
| ТПС-63 2P 63А PROXIMA (TPS263) | Трехпозиционный переключатель модульный на DIN-рейку; 2-полюсный; U-ном.230/400 В (AC), I-ном.63 А; IP20, t-раб.-25…+50°C. | EKF | руб./шт | 2494.12
| ТПС-63 3P 25А PROXIMA (TPS325) | Трехпозиционный переключатель модульный на DIN-рейку; 3-полюсный; U-ном.230/400 В (AC), I-ном.25 А; IP20, t-раб.-25…+50°C. | EKF | руб./шт | 3057.52
| ТПС-63 3P 63А PROXIMA (TPS363) | Трехпозиционный переключатель модульный на DIN-рейку; 3-полюсный; U-ном.230/400 В (AC), I-ном.63 А; IP20, t-раб.-25…+50°C. | EKF | руб./шт | 3494.3
| ТПС-63 4P 25А PROXIMA (TPS425) | Трехпозиционный переключатель модульный на DIN-рейку; 4-полюсный; U-ном.230/400 В (AC), I-ном.25 А; IP20, t-раб.-25…+50°C. | EKF | руб./шт | 3057.52
| ТПС-63 4P 63А PROXIMA (TPS463) | Трехпозиционный переключатель модульный на DIN-рейку; 4-полюсный; U-ном.230/400 В (AC), I-ном.63 А; IP20, t-раб.-25…+50°C. | EKF | руб./шт | 3494.3
| Сменный модуль к ОПВ-D In-5кА 275В с сигнализацией (opv-d-module) | Сменный модуль к ОПВ-С, U-max.275 В (AC), I-ном.5 кА; световая индикация | EKF | руб./шт | 1714.46
| Сменный модуль к УЗИП, класс II, N-PE (NX2001) | Сменный модуль к УЗИП, класс II, N-PE, цвет: белый | ДКС | руб./шт | 3690.49
| ОПВ-B/3P In 30кА 440В PROxima (opv-b3) | Ограничитель импульсных напряжений с контактом дистанционной сигнализации на DIN-рейку, 3 полюса; 2 класс УЗИП, U-max.440 В (AC), I-ном.30 кА; световая индикация; IP20 | EKF | руб./шт | 11709.65
| ОПВ-B/4P In 30кА 440В PROxima (opv-b4) | Ограничитель импульсных напряжений с контактом дистанционной сигнализации на DIN-рейку, 4 полюса; 2 класс УЗИП, U-max.440 В (AC), I-ном.30 кА; световая индикация; IP20 | EKF | руб./шт | 13577.8
| ОПВ-C/3P In 20кА 440В (opv-c3) | Ограничитель импульсных напряжений с контактом дистанционной сигнализации на DIN-рейку, 3 полюса; 2 класс УЗИП, U-max.440 В (AC), I-ном.20 кА; световая индикация; IP20 | EKF | руб./шт | 7549.88
| ОПВ-C/4P In 20кА 385В с сигн. (opv-c4) | Ограничитель импульсных напряжений, класс "С" - защита токораспределительной сети объекта от коммутационных помех или как вторая ступень защиты при ударе молнии; U-раб. 400 В, I-номин. разрядный 8/20 мкс - 20 кА, I-макс. разрядный 8/20 мкс - 40 кА; уровень напряжения защиты ≤ 1.8 кВ, сигнальное реле 3А/250В; УХЛ4, IP20, ширина 4 модуля, монтаж на DIN-рейку | EKF | руб./шт | 9289.95
| ОПВ-B/1P In 30кА 440В PROxima (opv-b1) | Ограничитель импульсных напряжений с контактом дистанционной сигнализации на DIN-рейку, 1 полюс; 2 класс УЗИП, U-max.440 В (AC), I-ном.30 кА; световая индикация; IP20 | EKF | руб./шт | 3428.33
| ОПВ-B/2P In 30кА 440В PROxima (opv-b2) | Ограничитель импульсных напряжений с контактом дистанционной сигнализации на DIN-рейку, 2 полюса; 2 класс УЗИП, U-max.440 В (AC), I-ном.30 кА; световая индикация; IP20 | EKF | руб./шт | 5174.05
| ОПВ-C/1P In 20кА 440В (opv-c1) | Ограничитель импульсных напряжений с контактом дистанционной сигнализации на DIN-рейку, 1 полюс; 2 класс УЗИП, U-max.440 В (AC), I-ном.20 кА; световая индикация; IP20 | EKF | руб./шт | 2058.56
| ОПВ-C/2P In 20кА 440В (opv-c2) | Ограничитель импульсных напряжений с контактом дистанционной сигнализации на DIN-рейку, 2 полюса; 2 класс УЗИП, U-max.440 В (AC), I-ном.20 кА; световая индикация; IP20 | EKF | руб./шт | 3291.13
| ОПВ-D/2P In 5кА 275В PROxima (opv-d2) | Ограничитель импульсных напряжений с контактом дистанционной сигнализации на DIN-рейку, 2 полюса; 2 класс УЗИП, U-max.275 В (AC), I-ном.5 кА; световая индикация; IP20 | EKF | руб./шт | 4003.71
| ОПВ-D/3P In 5кА 275В PROxima (opv-d3) | Ограничитель импульсных напряжений с контактом дистанционной сигнализации на DIN-рейку, 3 полюса; 2 класс УЗИП, U-max.275 В (AC), I-ном.5 кА; световая индикация; IP20 | EKF | руб./шт | 4369.39
| ОПВ-D/4P In 5кА 275В PROxima (opv-d4) | Ограничитель импульсных напряжений с контактом дистанционной сигнализации на DIN-рейку, 4 полюса; 2 класс УЗИП, U-max.275 В (AC), I-ном.5 кА; световая индикация; IP20 | EKF | руб./шт | 10368.13
| Limp 25kA (10/350μs) 1P класс 1 (spd-t1-1p) | Устройство защиты от импульсных перенапряжений на DIN-рейку, 1 полюс; 1 класс УЗИП, U-max.275 В (AC), I-ном.25 кА; световая индикация; IP20 | EKF | руб./шт | 9130.68
| Limp 25kA (10/350μs) 2P класс 1 (spd-t1-2p) | Устройство защиты от импульсных перенапряжений на DIN-рейку, 2 полюса; 1 класс УЗИП, U-max.275 В (AC), I-ном.25 кА; световая индикация; IP20 | EKF | руб./шт | 16607.93
| Limp 25kA (10/350μs) 3P класс 1 (spd-t1-3p) | Устройство защиты от импульсных перенапряжений на DIN-рейку, 3 полюса; 1 класс УЗИП, U-max.275 В (AC), I-ном.25 кА; световая индикация; IP20 | EKF | руб./шт | 25043.95
| Limp 25kA (10/350μs) 4P класс 1 (spd-t1-4p) | Устройство защиты от импульсных перенапряжений на DIN-рейку, 4 полюса; 1 класс УЗИП, U-max.275 В (AC), I-ном.25 кА; световая индикация; IP20 | EKF | руб./шт | 33980.17
| Limp 25kA (10/350μs) 2P тип 1 (spd-t1-25-2p) | Устройство защиты от импульсных перенапряжений на DIN-рейку, 2 полюса; 1 класс УЗИП, U-max.230 В (AC), I-ном.25 кА; световая индикация; IP20 | EKF | руб./шт | 6490.95
| Т1+Т2; Iimp-12,5kA; In-20kA; Uc-275В; 1+0 (OV12-1-501) | Устройство защиты от импульсных перенапряжений Т1+Т2, 1 полюс (1+0); 1+2 класс УЗИП, U-max.275 В (AC), I-ном.20 кА; световая индикация; IP20 | EKF | руб./шт | 5800.94
| Т1+Т2; Iimp-12,5kA; In-20kA; Uc-275В; 1+1 (OV12-11-505) | Устройство защиты от импульсных перенапряжений Т1+Т2, 2 полюса (1+1); 1+2 класс УЗИП, U-max.275 В (AC), I-ном.20 кА; световая индикация; IP20 | EKF | руб./шт | 10906.53
| Т1+Т2; Iimp-12,5kA; In-20kA; Uc-275В; 3+0 (OV12-3-503) | Устройство защиты от импульсных перенапряжений Т1+Т2, 3 полюса (3+0); 1+2 класс УЗИП, U-max.275 В (AC), I-ном.20 кА; световая индикация; IP20 | EKF | руб./шт | 17410.63
| Т1+Т2; Iimp-12,5kA; In-20kA; Uc-275В; 3+1 (OV12-31-506) | Устройство защиты от импульсных перенапряжений Т1+Т2, 4 полюса (3+1); 1+2 класс УЗИП, U-max.275 В (AC), I-ном.20 кА; световая индикация; IP20 | EKF | руб./шт | 18298.31
| Т1+Т2; Iimp-12,5kA; In-20kA; Uc-275В; 4+0 (OV12-4-504) | Устройство защиты от импульсных перенапряжений Т1+Т2, 4 полюса (4+0); 1+2 класс УЗИП, U-max.275 В (AC), I-ном.20 кА; световая индикация; IP20 | EKF | руб./шт | 18298.31
| ОИН 1Р In=5kA Un=275B Imax=12,5kA (opv-oin) | Ограничитель импульсных напряжений на DIN-рейку, 1 полюс; U-max.275 В (AC), I-ном.5 кА; IP20 | EKF | руб./шт | 566.57
| УЗИП, тип 3, 2P Imax 20kA Un 440V (SPD-T3-2N20P440) | Устройство защиты от импульсных перенапряжения (УЗИП) тип 3 на DIN-рейку, 2-полюсный со сменным модулем; U-раб.440 В, I-max.20 кА; уровень защиты по напряжению 1.8 кВ, конфигурация системы TN-S; IP20 | ДКС | руб./шт | 5215.5
| УЗИП, тип 2, 4P Imax 40kA Un 440V (SPD-T2-3N40P440) | Устройство защиты от импульсных перенапряжения (УЗИП) тип 2 на DIN-рейку, 4-полюсный со сменным модулем; U-раб.440 В, I-max.20 кА; уровень защиты по напряжению 2.2 кВ, конфигурация системы TN-S; IP20 | ДКС | руб./шт | 12817.32
| УЗИП, тип 2, 3P Imax 40kA Un 440V (SPD-T2-3L40P440) | Устройство защиты от импульсных перенапряжения (УЗИП) тип 2 на DIN-рейку, 3-полюсный со сменным модулем; U-раб.440 В, I-max.40 кА; уровень защиты по напряжению 2.2 кВ, конфигурация системы TN-S; IP20 | ДКС | руб./шт | 9590.42
| Сменный модуль к УЗИП, класс I+II, N-PE (NX1201) | Сменный модуль к УЗИП, класс I+II, N-PE, цвет: белый | ДКС | руб./шт | 9982.44
| Сменный модуль к ОПВ-B In-30кА 440В с сигнализацией (opv-b-module) | Сменный модуль к ОПВ-В, U-max.400 В (AC), I-ном.30 кА; световая индикация | EKF | руб./шт | 2867.27
| Сменный модуль к ОПВ-C In-20кА 440В с сигнализацией (opv-c-module) | Сменный модуль к ОПВ-С, U-max.400 В (AC), I-ном.20 кА; световая индикация | EKF | руб./шт | 2005.96
| Сменный модуль к УЗИП Т1+Т2 (OV12-module) | Сменный модуль к УЗИП Т1+Т2 EKF PROxim; 1+2 класс УЗИП; световая индикация. | EKF | руб./шт | 5603.38
NEW | OptiDin MK11, КЭАЗ (321328) | Дополнительный контакт к модульным контакторам OptiDin MK-100; 1 контакт (НР); U-ном.230 В (AC); IP20, t-раб.-45…+60°C. | КЭАЗ | руб./шт | 3554.78
NEW | OptiDin VD63 2п B 10А 30мА тип A УХЛ4, КЭАЗ (338289) | Автоматический выключатель дифференциального тока с защитой от сверхтоков на DIN-рейку; 2-полюсный; U-раб.230 В (AC), I-диф.30 мА, тип тока утечки (A), I-ном.10 А, характеристика срабатывания "B", номинальная отключающая способность 6кА; IP20, УХЛ4, t-раб.-40…+55°C. | КЭАЗ | руб./шт | 6278.83
NEW | OptiDin VD63 2п B 16А 30мА тип A УХЛ4, КЭАЗ (338290) | Автоматический выключатель дифференциального тока с защитой от сверхтоков на DIN-рейку; 2-полюсный; U-раб.230 В (AC), I-диф.30 мА, тип тока утечки (A), I-ном.16 А, характеристика срабатывания "B", номинальная отключающая способность 6кА; IP20, УХЛ4, t-раб.-40…+55°C. | КЭАЗ | руб./шт | 5979.06
NEW | OptiDin VD63 2п C 10А 30мА тип A 10кА УХЛ4, КЭАЗ (353069) | Автоматический выключатель дифференциального тока с защитой от сверхтоков на DIN-рейку; 2-полюсный; U-раб.230 В (AC), I-диф.30 мА, тип тока утечки (A), I-ном.10 А, характеристика срабатывания "C", номинальная отключающая способность 10кА; IP20, УХЛ4, t-раб.-40…+55°C. | КЭАЗ | руб./шт | 6552.31
NEW | OptiDin VD63 2п C 10А 30мА тип A 6кА УХЛ4, КЭАЗ (103452) | Автоматический выключатель дифференциального тока с защитой от сверхтоков на DIN-рейку; 2-полюсный; U-раб.230 В (AC), I-диф.30 мА, тип тока утечки (A), I-ном.10 А, характеристика срабатывания "C", номинальная отключающая способность 6кА; IP20, УХЛ4, t-раб.-40…+55°C. | КЭАЗ | руб./шт | 5460.26
NEW | OptiDin VD63 2п C 16А 30мА тип A 10кА УХЛ4, КЭАЗ (350291) | Автоматический выключатель дифференциального тока с защитой от сверхтоков на DIN-рейку; 2-полюсный; U-раб.230 В (AC), I-диф.30 мА, тип тока утечки (A), I-ном.16 А, характеристика срабатывания "C", номинальная отключающая способность 10кА; IP20, УХЛ4, t-раб.-40…+55°C. | КЭАЗ | руб./шт | 6239.11
NEW | OptiDin VD63 2п C 16А 30мА тип A 6кА УХЛ4, КЭАЗ (103453) | Автоматический выключатель дифференциального тока с защитой от сверхтоков на DIN-рейку; 2-полюсный; U-раб.230 В (AC), I-диф.30 мА, тип тока утечки (A), I-ном.16 А, характеристика срабатывания "C", номинальная отключающая способность 6кА; IP20, УХЛ4, t-раб.-40…+55°C. | КЭАЗ | руб./шт | 5198.94
NEW | OptiDin VD63 2п C 20А 30мА тип A 10кА УХЛ4, КЭАЗ (350288) | Автоматический выключатель дифференциального тока с защитой от сверхтоков на DIN-рейку; 2-полюсный; U-раб.230 В (AC), I-диф.30 мА, тип тока утечки (A), I-ном.20 А, характеристика срабатывания "C", номинальная отключающая способность 10кА; IP20, УХЛ4, t-раб.-40…+55°C. | КЭАЗ | руб./шт | 6446.64
NEW | OptiDin VD63 2п C 20А 30мА тип A 6кА УХЛ4, КЭАЗ (103454) | Автоматический выключатель дифференциального тока с защитой от сверхтоков на DIN-рейку; 2-полюсный; U-раб.230 В (AC), I-диф.30 мА, тип тока утечки (A), I-ном.20 А, характеристика срабатывания "C", номинальная отключающая способность 6кА; IP20, УХЛ4, t-раб.-40…+55°C. | КЭАЗ | руб./шт | 5372.51
NEW | OptiDin VD63 2п C 25А 30мА тип A 10кА УХЛ4, КЭАЗ (350727) | Автоматический выключатель дифференциального тока с защитой от сверхтоков на DIN-рейку; 2-полюсный; U-раб.230 В (AC), I-диф.30 мА, тип тока утечки (A), I-ном.25 А, характеристика срабатывания "C", номинальная отключающая способность 10кА; IP20, УХЛ4, t-раб.-40…+55°C. | КЭАЗ | руб./шт | 6239.11
NEW | OptiDin VD63 2п C 25А 30мА тип A 6кА УХЛ4, КЭАЗ (103455) | Автоматический выключатель дифференциального тока с защитой от сверхтоков на DIN-рейку; 2-полюсный; U-раб.230 В (AC), I-диф.30 мА, тип тока утечки (A), I-ном.25 А, характеристика срабатывания "C", номинальная отключающая способность 6кА; IP20, УХЛ4, t-раб.-40…+55°C. | КЭАЗ | руб./шт | 5198.94
NEW | OptiDin VD63 2п C 32А 30мА тип A 6кА УХЛ4, КЭАЗ (103456) | Автоматический выключатель дифференциального тока с защитой от сверхтоков на DIN-рейку; 2-полюсный; U-раб.230 В (AC), I-диф.30 мА, тип тока утечки (A), I-ном.32 А, характеристика срабатывания "C", номинальная отключающая способность 6кА; IP20, УХЛ4, t-раб.-40…+55°C. | КЭАЗ | руб./шт | 5532
NEW | OptiDin VD63 2п C 40А 30мА тип A 6кА УХЛ4, КЭАЗ (103457) | Автоматический выключатель дифференциального тока с защитой от сверхтоков на DIN-рейку; 2-полюсный; U-раб.230 В (AC), I-диф.30 мА, тип тока утечки (A), I-ном.40 А, характеристика срабатывания "C", номинальная отключающая способность 6кА; IP20, УХЛ4, t-раб.-40…+55°C. | КЭАЗ | руб./шт | 5532
NEW | OptiDin VD63 2п C 50А 100мА тип A-S УХЛ4, КЭАЗ (222722) | Автоматический выключатель дифференциального тока с защитой от сверхтоков на DIN-рейку; 2-полюсный; U-раб.230 В (AC), I-диф.30 мА, тип тока утечки (A), I-ном.50 А, характеристика срабатывания "C", номинальная отключающая способность 6кА; IP20, УХЛ4, t-раб.-40…+55°C. | КЭАЗ | руб./шт | 5256.59
NEW | OptiDin VD63 4п B 10А 30мА тип A УХЛ4, КЭАЗ (338316) | Автоматический выключатель дифференциального тока с защитой от сверхтоков на DIN-рейку; 4-полюсный; U-раб.400 В (AC), I-диф.30 мА, тип тока утечки (A), I-ном.10 А, характеристика срабатывания "B", номинальная отключающая способность 6кА; IP20, УХЛ4, t-раб.-40…+55°C. | КЭАЗ | руб./шт | 10093
NEW | OptiDin VD63 4п B 16А 30мА тип A УХЛ4, КЭАЗ (338317) | Автоматический выключатель дифференциального тока с защитой от сверхтоков на DIN-рейку; 4-полюсный; U-раб.400 В (AC), I-диф.30 мА, тип тока утечки (A), I-ном.16 А, характеристика срабатывания "B", номинальная отключающая способность 6кА; IP20, УХЛ4, t-раб.-40…+55°C. | КЭАЗ | руб./шт | 9792.6
NEW | OptiDin VD63 4п C 10А 30мА тип A 6кА УХЛ4, КЭАЗ (103475) | Автоматический выключатель дифференциального тока с защитой от сверхтоков на DIN-рейку; 4-полюсный; U-раб.400 В (AC), I-диф.30 мА, тип тока утечки (A), I-ном.10 А, характеристика срабатывания "C", номинальная отключающая способность 6кА; IP20, УХЛ4, t-раб.-40…+55°C. | КЭАЗ | руб./шт | 8776.13
NEW | OptiDin VD63 4п C 16А 100мА тип A 6кА УХЛ4, КЭАЗ (103484) | Автоматический выключатель дифференциального тока с защитой от сверхтоков на DIN-рейку; 4-полюсный; U-раб.400 В (AC), I-диф.30 мА, тип тока утечки (A), I-ном.16 А, характеристика срабатывания "C", номинальная отключающая способность 6кА; IP20, УХЛ4, t-раб.-40…+55°C. | КЭАЗ | руб./шт | 8516.09
NEW | OptiDin VD63 4п C 16А 30мА тип A 10кА УХЛ4, КЭАЗ (350290) | Автоматический выключатель дифференциального тока с защитой от сверхтоков на DIN-рейку; 4-полюсный; U-раб.400 В (AC), I-диф.30 мА, тип тока утечки (A), I-ном.16 А, характеристика срабатывания "C", номинальная отключающая способность 10кА; IP20, УХЛ4, t-раб.-40…+55°C. | КЭАЗ | руб./шт | 10219.18
NEW | OptiDin VD63 4п C 16А 30мА тип A 6кА УХЛ4, КЭАЗ (103476) | Автоматический выключатель дифференциального тока с защитой от сверхтоков на DIN-рейку; 4-полюсный; U-раб.400 В (AC), I-диф.30 мА, тип тока утечки (A), I-ном.16 А, характеристика срабатывания "C", номинальная отключающая способность 6кА; IP20, УХЛ4, t-раб.-40…+55°C. | КЭАЗ | руб./шт | 8516.09
NEW | OptiDin VD63 4п C 20А 30мА тип A 6кА УХЛ4, КЭАЗ (103477) | Автоматический выключатель дифференциального тока с защитой от сверхтоков на DIN-рейку; 4-полюсный; U-раб.400 В (AC), I-диф.30 мА, тип тока утечки (A), I-ном.20 А, характеристика срабатывания "C", номинальная отключающая способность 6кА; IP20, УХЛ4, t-раб.-40…+55°C. | КЭАЗ | руб./шт | 8240.68
NEW | OptiDin VD63 4п C 25А 100мА тип A 6кА УХЛ4, КЭАЗ (103486) | Автоматический выключатель дифференциального тока с защитой от сверхтоков на DIN-рейку; 4-полюсный; U-раб.400 В (AC), I-диф.100 мА, тип тока утечки (A), I-ном.25 А, характеристика срабатывания "C", номинальная отключающая способность 6кА; IP20, УХЛ4, t-раб.-40…+55°C. | КЭАЗ | руб./шт | 8516.09
NEW | OptiDin VD63 4п C 25А 300мА тип A 6кА УХЛ4, КЭАЗ (103491) | Автоматический выключатель дифференциального тока с защитой от сверхтоков на DIN-рейку; 4-полюсный; U-раб.400 В (AC), I-диф.300 мА, тип тока утечки (A), I-ном.25 А, характеристика срабатывания "C", номинальная отключающая способность 6кА; IP20, УХЛ4, t-раб.-40…+55°C. | КЭАЗ | руб./шт | 8516.09
NEW | OptiDin VD63 4п C 25А 30мА тип A 10кА УХЛ4, КЭАЗ (350292) | Автоматический выключатель дифференциального тока с защитой от сверхтоков на DIN-рейку; 4-полюсный; U-раб.400 В (AC), I-диф.30 мА, тип тока утечки (A), I-ном.25 А, характеристика срабатывания "C", номинальная отключающая способность 10кА; IP20, УХЛ4, t-раб.-40…+55°C. | КЭАЗ | руб./шт | 10219.18
NEW | OptiDin VD63 4п C 25А 30мА тип A 6кА УХЛ4, КЭАЗ (103478) | Автоматический выключатель дифференциального тока с защитой от сверхтоков на DIN-рейку; 4-полюсный; U-раб.400 В (AC), I-диф.30 мА, тип тока утечки (A), I-ном.25 А, характеристика срабатывания "C", номинальная отключающая способность 6кА; IP20, УХЛ4, t-раб.-40…+55°C. | КЭАЗ | руб./шт | 8516.09
NEW | OptiDin VD63 4п C 32А 30мА тип A 10кА УХЛ4, КЭАЗ (352553) | Автоматический выключатель дифференциального тока с защитой от сверхтоков на DIN-рейку; 4-полюсный; U-раб.400 В (AC), I-диф.30 мА, тип тока утечки (A), I-ном.32 А, характеристика срабатывания "C", номинальная отключающая способность 10кА; IP20, УХЛ4, t-раб.-40…+55°C. | КЭАЗ | руб./шт | 10600.91
NEW | OptiDin VD63 4п C 32А 30мА тип A 6кА УХЛ4, КЭАЗ (103479) | Автоматический выключатель дифференциального тока с защитой от сверхтоков на DIN-рейку; 4-полюсный; U-раб.400 В (AC), I-диф.30 мА, тип тока утечки (A), I-ном.32 А, характеристика срабатывания "C", номинальная отключающая способность 6кА; IP20, УХЛ4, t-раб.-40…+55°C. | КЭАЗ | руб./шт | 8833.78
NEW | OptiDin VD63 4п C 40А 100мА тип A 6кА УХЛ4, КЭАЗ (103488) | Автоматический выключатель дифференциального тока с защитой от сверхтоков на DIN-рейку; 4-полюсный; U-раб.400 В (AC), I-диф.100 мА, тип тока утечки (A), I-ном.40 А, характеристика срабатывания "C", номинальная отключающая способность 6кА; IP20, УХЛ4, t-раб.-40…+55°C. | КЭАЗ | руб./шт | 8833.78
NEW | OptiDin VD63 4п C 40А 300мА тип A 6кА УХЛ4, КЭАЗ (103493) | Автоматический выключатель дифференциального тока с защитой от сверхтоков на DIN-рейку; 4-полюсный; U-раб.400 В (AC), I-диф.300 мА, тип тока утечки (A), I-ном.40 А, характеристика срабатывания "C", номинальная отключающая способность 6кА; IP20, УХЛ4, t-раб.-40…+55°C. | КЭАЗ | руб./шт | 8833.78
NEW | OptiDin VD63 4п C 40А 30мА тип A 6кА УХЛ4, КЭАЗ (103480) | Автоматический выключатель дифференциального тока с защитой от сверхтоков на DIN-рейку; 4-полюсный; U-раб.400 В (AC), I-диф.30 мА, тип тока утечки (A), I-ном.40 А, характеристика срабатывания "C", номинальная отключающая способность 6кА; IP20, УХЛ4, t-раб.-40…+55°C. | КЭАЗ | руб./шт | 8833.78
NEW | OptiDin VD63 4п C 50А 30мА тип A 6кА УХЛ4, КЭАЗ (103481) | Автоматический выключатель дифференциального тока с защитой от сверхтоков на DIN-рейку; 4-полюсный; U-раб.400 В (AC), I-диф.30 мА, тип тока утечки (A), I-ном.50 А, характеристика срабатывания "C", номинальная отключающая способность 6кА; IP20, УХЛ4, t-раб.-40…+55°C. | КЭАЗ | руб./шт | 9123.93
NEW | OptiDin VD63 4п C 63А 30мА тип A 6кА УХЛ4, КЭАЗ (103482) | Автоматический выключатель дифференциального тока с защитой от сверхтоков на DIN-рейку; 4-полюсный; U-раб.400 В (AC), I-диф.30 мА, тип тока утечки (A), I-ном.63 А, характеристика срабатывания "C", номинальная отключающая способность 6кА; IP20, УХЛ4, t-раб.-40…+55°C. | КЭАЗ | руб./шт | 9123.93
NEW | OptiDin VD63 4п C 6А 30мА тип A 6кА УХЛ4, КЭАЗ (228261) | Автоматический выключатель дифференциального тока с защитой от сверхтоков на DIN-рейку; 4-полюсный; U-раб.400 В (AC), I-диф.30 мА, тип тока утечки (A), I-ном.6 А, характеристика срабатывания "C", номинальная отключающая способность 6кА; IP20, УХЛ4, t-раб.-40…+55°C. | КЭАЗ | руб./шт | 9123.93
NEW | OptiDin VD63-22B6-A 2п B 6А 30мА тип A УХЛ4, КЭАЗ (361568) | Автоматический выключатель дифференциального тока с защитой от сверхтоков на DIN-рейку; 2-полюсный; U-раб.230 В (AC), I-диф.30 мА, тип тока утечки (A), I-ном.6 А, характеристика срабатывания "B", номинальная отключающая способность 6кА; IP20, УХЛ4, t-раб.-40…+55°C. | КЭАЗ | руб./шт | 5460.26
NEW | АВДТ32-22C10 2п C 10А 30мА тип A 6кА A УХЛ4, КЭАЗ (228064) | Автоматический выключатель дифференциального тока с защитой от сверхтоков на DIN-рейку; 2-полюсный; U-раб.230 В (AC), I-диф.30 мА, тип тока утечки (A), I-ном.10 А, характеристика срабатывания "C", номинальная отключающая способность 6кА; IP20, УХЛ4, t-раб.-25…+55°C. | КЭАЗ | руб./шт | 1156.74
NEW | АВДТ32-22C10-AC 2п C 10А 30мА тип AC 4.5кА УХЛ4, КЭАЗ (318360) | Автоматический выключатель дифференциального тока с защитой от сверхтоков на DIN-рейку; 2-полюсный; U-раб.230 В (AC), I-диф.30 мА, тип тока утечки (AС), I-ном.10 А, характеристика срабатывания "C", номинальная отключающая способность 4.5кА; IP20, УХЛ4, t-раб.-25…+55°C. | КЭАЗ | руб./шт | 834.58
NEW | АВДТ32-22C16-AC 2п C 16А 30мА тип AC 4.5кА УХЛ4, КЭАЗ (318361) | Автоматический выключатель дифференциального тока с защитой от сверхтоков на DIN-рейку; 2-полюсный; U-раб.230 В (AC), I-диф.30 мА, тип тока утечки (AС), I-ном.16 А, характеристика срабатывания "C", номинальная отключающая способность 4.5кА; IP20, УХЛ4, t-раб.-25…+55°C. | КЭАЗ | руб./шт | 755.79
NEW | АВДТ32-22C20 2п C 20А 30мА тип A 6кА A УХЛ4, КЭАЗ (228066) | Автоматический выключатель дифференциального тока с защитой от сверхтоков на DIN-рейку; 2-полюсный; U-раб.230 В (AC), I-диф.30 мА, тип тока утечки (A), I-ном.20 А, характеристика срабатывания "C", номинальная отключающая способность 6кА; IP20, УХЛ4, t-раб.-25…+55°C. | КЭАЗ | руб./шт | 1133.05
NEW | АВДТ32-22C20-AC 2п C 20А 30мА тип AC 4.5кА УХЛ4, КЭАЗ (318362) | Автоматический выключатель дифференциального тока с защитой от сверхтоков на DIN-рейку; 2-полюсный; U-раб.230 В (AC), I-диф.30 мА, тип тока утечки (AС), I-ном.20 А, характеристика срабатывания "C", номинальная отключающая способность 4.5кА; IP20, УХЛ4, t-раб.-25…+55°C. | КЭАЗ | руб./шт | 852.5
NEW | АВДТ32-22C25 2п C 25А 30мА тип A 6кА A УХЛ4, КЭАЗ (228067) | Автоматический выключатель дифференциального тока с защитой от сверхтоков на DIN-рейку; 2-полюсный; U-раб.230 В (AC), I-диф.30 мА, тип тока утечки (A), I-ном.25 А, характеристика срабатывания "C", номинальная отключающая способность 6кА; IP20, УХЛ4, t-раб.-25…+55°C. | КЭАЗ | руб./шт | 1062.59
NEW | АВДТ32-22C25-AC 2п C 25А 30мА тип AC 4.5кА УХЛ4, КЭАЗ (318363) | Автоматический выключатель дифференциального тока с защитой от сверхтоков на DIN-рейку; 2-полюсный; U-раб.230 В (AC), I-диф.30 мА, тип тока утечки (AС), I-ном.25 А, характеристика срабатывания "C", номинальная отключающая способность 4.5кА; IP20, УХЛ4, t-раб.-25…+55°C. | КЭАЗ | руб./шт | 780.78
NEW | АВДТ32-22C32 2п C 32А 30мА тип A 6кА A УХЛ4, КЭАЗ (228068) | Автоматический выключатель дифференциального тока с защитой от сверхтоков на DIN-рейку; 2-полюсный; U-раб.230 В (AC), I-диф.30 мА, тип тока утечки (A), I-ном.32 А, характеристика срабатывания "C", номинальная отключающая способность 6кА; IP20, УХЛ4, t-раб.-25…+55°C. | КЭАЗ | руб./шт | 1123.44
NEW | АВДТ32-22C32-AC 2п C 32А 30мА тип AC 4.5кА УХЛ4, КЭАЗ (318364) | Автоматический выключатель дифференциального тока с защитой от сверхтоков на DIN-рейку; 2-полюсный; U-раб.230 В (AC), I-диф.30 мА, тип тока утечки (AС), I-ном.32 А, характеристика срабатывания "C", номинальная отключающая способность 4.5кА; IP20, УХЛ4, t-раб.-25…+55°C. | КЭАЗ | руб./шт | 832.01
NEW | АВДТ32-22C40 2п C 40А 30мА тип A 6кА A УХЛ4, КЭАЗ (228069) | Автоматический выключатель дифференциального тока с защитой от сверхтоков на DIN-рейку; 2-полюсный; U-раб.230 В (AC), I-диф.30 мА, тип тока утечки (A), I-ном.40 А, характеристика срабатывания "C", номинальная отключающая способность 6кА; IP20, УХЛ4, t-раб.-25…+55°C. | КЭАЗ | руб./шт | 1199.01
NEW | АВДТ32-22C40-AC 2п C 40А 30мА тип AC 4.5кА УХЛ4, КЭАЗ (318365) | Автоматический выключатель дифференциального тока с защитой от сверхтоков на DIN-рейку; 2-полюсный; U-раб.230 В (AC), I-диф.30 мА, тип тока утечки (AС), I-ном.40 А, характеристика срабатывания "C", номинальная отключающая способность 4.5кА; IP20, УХЛ4, t-раб.-25…+55°C. | КЭАЗ | руб./шт | 840.34
NEW | АВДТ32-22C6 2п C 6А 30мА тип A 6кА A УХЛ4, КЭАЗ (228063) | Автоматический выключатель дифференциального тока с защитой от сверхтоков на DIN-рейку; 2-полюсный; U-раб.230 В (AC), I-диф.30 мА, тип тока утечки (A), I-ном.6 А, характеристика срабатывания "C", номинальная отключающая способность 6кА; IP20, УХЛ4, t-раб.-25…+55°C. | КЭАЗ | руб./шт | 1125.36
NEW | АВДТ32-22C6-AC 2п C 6А 30мА тип AC 4.5кА УХЛ4, КЭАЗ (318368) | Автоматический выключатель дифференциального тока с защитой от сверхтоков на DIN-рейку; 2-полюсный; U-раб.230 В (AC), I-диф.30 мА, тип тока утечки (AС), I-ном.6 А, характеристика срабатывания "C", номинальная отключающая способность 4.5кА; IP20, УХЛ4, t-раб.-25…+55°C. | КЭАЗ | руб./шт | 755.79
NEW | АВДТ32-23C50-ACS 2п C 50А 100мА тип AC 4.5кА УХЛ4, КЭАЗ (385187) | Автоматический выключатель дифференциального тока с защитой от сверхтоков на DIN-рейку; 2-полюсный; U-раб.230 В (AC), I-диф.100 мА, тип тока утечки (AС), I-ном.50 А, характеристика срабатывания "C", номинальная отключающая способность 4.5кА; IP20, УХЛ4, t-раб.-25…+55°C. | КЭАЗ | руб./шт | 1190.05
NEW | АД12-22C16-AC-УХЛ4 2п C 16А 30мА тип AC 4.5кА, КЭАЗ (318369) | Автоматический выключатель дифференциального тока с защитой от сверхтоков на DIN-рейку; 2-полюсный; U-раб.230 В (AC), I-диф.30 мА, тип тока утечки (AС), I-ном.16 А, характеристика срабатывания "C", номинальная отключающая способность 4.5кА; IP20, УХЛ4, t-раб.-25…+55°C. | КЭАЗ | руб./шт | 725.05
NEW | АД12-22C25-AC-УХЛ4 2п C 25А 30мА тип AC 4.5кА, КЭАЗ (318370) | Автоматический выключатель дифференциального тока с защитой от сверхтоков на DIN-рейку; 2-полюсный; U-раб.230 В (AC), I-диф.30 мА, тип тока утечки (AС), I-ном.25 А, характеристика срабатывания "C", номинальная отключающая способность 4.5кА; IP20, УХЛ4, t-раб.-25…+55°C. | КЭАЗ | руб./шт | 734.01
NEW | АД12-22C32-AC-УХЛ4 2п C 32А 30мА тип AC 4.5кА, КЭАЗ (318371) | Автоматический выключатель дифференциального тока с защитой от сверхтоков на DIN-рейку; 2-полюсный; U-раб.230 В (AC), I-диф.30 мА, тип тока утечки (AС), I-ном.32 А, характеристика срабатывания "C", номинальная отключающая способность 4.5кА; IP20, УХЛ4, t-раб.-25…+55°C. | КЭАЗ | руб./шт | 782.69
NEW | АД14-42C16-AC-УХЛ4 4п C 16А 30мА 4.5кА, КЭАЗ (318384) | Автоматический выключатель дифференциального тока с защитой от сверхтоков на DIN-рейку; 4-полюсный; U-раб.400 В (AC), I-диф.30 мА, тип тока утечки (AС), I-ном.16 А, характеристика срабатывания "C", номинальная отключающая способность 4.5кА; IP20, УХЛ4, t-раб.-25…+55°C. | КЭАЗ | руб./шт | 1145.85
NEW | АД14-42C20-AC 4п C 20А 30мА тип AC 4.5кА УХЛ4, КЭАЗ (318761) | Автоматический выключатель дифференциального тока с защитой от сверхтоков на DIN-рейку; 4-полюсный; U-раб.400 В (AC), I-диф.30 мА, тип тока утечки (AС), I-ном.20 А, характеристика срабатывания "C", номинальная отключающая способность 4.5кА; IP20, УХЛ4, t-раб.-25…+55°C. | КЭАЗ | руб./шт | 1097.18
NEW | АД14-42C25-AC-УХЛ4 4п C 25А 30мА тип AC 4.5кА, КЭАЗ (318385) | Автоматический выключатель дифференциального тока с защитой от сверхтоков на DIN-рейку; 4-полюсный; U-раб.400 В (AC), I-диф.30 мА, тип тока утечки (AС), I-ном.25 А, характеристика срабатывания "C", номинальная отключающая способность 4.5кА; IP20, УХЛ4, t-раб.-25…+55°C. | КЭАЗ | руб./шт | 1097.18
NEW | АД14-42C32-AC 4п C 32А 30мА тип AC 4.5кА УХЛ4, КЭАЗ (318762) | Автоматический выключатель дифференциального тока с защитой от сверхтоков на DIN-рейку; 4-полюсный; U-раб.400 В (AC), I-диф.30 мА, тип тока утечки (AС), I-ном.32 А, характеристика срабатывания "C", номинальная отключающая способность 4.5кА; IP20, УХЛ4, t-раб.-25…+55°C. | КЭАЗ | руб./шт | 1052.34
NEW | АД14-42C40-AC-УХЛ4 4п C 40А 30мА тип AC 4.5кА, КЭАЗ (318386) | Автоматический выключатель дифференциального тока с защитой от сверхтоков на DIN-рейку; 4-полюсный; U-раб.400 В (AC), I-диф.30 мА, тип тока утечки (AС), I-ном.40 А, характеристика срабатывания "C", номинальная отключающая способность 4.5кА; IP20, УХЛ4, t-раб.-25…+55°C. | КЭАЗ | руб./шт | 1144.58
NEW | АД14-42C63-AC-УХЛ4 4п C 63А 30мА тип AC 4.5кА, КЭАЗ (318387) | Автоматический выключатель дифференциального тока с защитой от сверхтоков на DIN-рейку; 4-полюсный; U-раб.400 В (AC), I-диф.30 мА, тип тока утечки (AС), I-ном.63 А, характеристика срабатывания "C", номинальная отключающая способность 4.5кА; IP20, УХЛ4, t-раб.-25…+55°C. | КЭАЗ | руб./шт | 1152.9
NEW | YON DSC009 9A 4кВт AC3 3P кат.24В AC 1НО (DSC009-3C10A024) | Электромагнитный контактор для коммутации асинхронных двигателей, частотных приводов и других высокоиндуктивных нагрузок (кат. применения АС-3), а также для работы в тяжелых режимах, таких как пуск и торможение противовключением электродвигателей с короткозамкнутым ротором (АС-4); U-пит. цепи управления ∼24 В; 3 НО силовых контакта, 1 НО вспомогательный контакт; U-номин. 400 В; Р-номин. при AC-3 - 4 кВт, AC-4 - 3 кВт; I-номин. при АС-1 - 25 А, AC-3 - 9 А, AC-4 - 7,5 А | ДКС | руб./шт | 3287.46
NEW | YON DSC009 9A 4кВт AC3 3P кат.220В AC 1НО (DSC009-3C10A230) | Электромагнитный контактор для коммутации асинхронных двигателей, частотных приводов и других высокоиндуктивных нагрузок (кат. применения АС-3), а также для работы в тяжелых режимах, таких как пуск и торможение противовключением электродвигателей с короткозамкнутым ротором (АС-4); U-пит. цепи управления ∼230 В; 3 НО силовых контакта, 1 НО вспомогательный контакт; U-номин. 400 В; Р-номин. при AC-3 - 4 кВт, AC-4 - 3 кВт; I-номин. при АС-1 - 25 А, AC-3 - 9 А, AC-4 - 7,5 А | ДКС | руб./шт | 2348.17
NEW | YON DSC009 9A 4кВт AC3 3P кат.380В AC 1НО (DSC009-3C10A380) | Электромагнитный контактор для коммутации асинхронных двигателей, частотных приводов и других высокоиндуктивных нагрузок (кат. применения АС-3), а также для работы в тяжелых режимах, таких как пуск и торможение противовключением электродвигателей с короткозамкнутым ротором (АС-4); U-пит. цепи управления ∼380 В; 3 НО силовых контакта, 1 НО вспомогательный контакт; U-номин. 400 В; Р-номин. при AC-3 - 4 кВт, AC-4 - 3 кВт; I-номин. при АС-1 - 25 А, AC-3 - 9 А, AC-4 - 7,5 А | ДКС | руб./шт | 3287.46
NEW | YON DSC012 12A 5,5кВт AC3 3P кат.24В AC 1НО (DSC012-3C10A024) | Электромагнитный контактор для коммутации асинхронных двигателей, частотных приводов и других высокоиндуктивных нагрузок (кат. применения АС-3), а также для работы в тяжелых режимах, таких как пуск и торможение противовключением электродвигателей с короткозамкнутым ротором (АС-4); U-пит. цепи управления ∼24 В; 3 НО силовых контакта, 1 НО вспомогательный контакт; U-номин. 400 В; Р-номин. при AC-3 - 5,5 кВт, AC-4 - 4 кВт; I-номин. при АС-1 - 25 А, AC-3 - 12 А, AC-4 - 10 А | ДКС | руб./шт | 3894.17
NEW | YON DSC012 12A 5,5кВт AC3 3P кат.220В AC 1НО (DSC012-3C10A230) | Электромагнитный контактор для коммутации асинхронных двигателей, частотных приводов и других высокоиндуктивных нагрузок (кат. применения АС-3), а также для работы в тяжелых режимах, таких как пуск и торможение противовключением электродвигателей с короткозамкнутым ротором (АС-4); U-пит. цепи управления ∼230 В; 3 НО силовых контакта, 1 НО вспомогательный контакт; U-номин. 400 В; Р-номин. при AC-3 - 5,5 кВт, AC-4 - 10 кВт; I-номин. при АС-1 - 25 А, AC-3 - 12 А, AC-4 - 10 А | ДКС | руб./шт | 2433.86
NEW | YON DSC012 12A 5,5кВт AC3 3P кат.380В AC 1НО (DSC012-3C10A380) | Электромагнитный контактор для коммутации асинхронных двигателей, частотных приводов и других высокоиндуктивных нагрузок (кат. применения АС-3), а также для работы в тяжелых режимах, таких как пуск и торможение противовключением электродвигателей с короткозамкнутым ротором (АС-4); U-пит. цепи управления ∼380 В; 3 НО силовых контакта, 1 НО вспомогательный контакт; U-номин. 400 В; Р-номин. при AC-3 - 5,5 кВт, AC-4 - 10 кВт; I-номин. при АС-1 - 25 А, AC-3 - 12 А, AC-4 - 10 А | ДКС | руб./шт | 3894.17
NEW | YON DSC018 18A 7,5кВт AC3 3P кат.24В AC 1НО (DSC018-3C10A024) | Электромагнитный контактор для коммутации асинхронных двигателей, частотных приводов и других высокоиндуктивных нагрузок (кат. применения АС-3), а также для работы в тяжелых режимах, таких как пуск и торможение противовключением электродвигателей с короткозамкнутым ротором (АС-4); U-пит. цепи управления ∼24 В; 3 НО силовых контакта, 1 НО вспомогательный контакт; U-номин. 400 В; Р-номин. при AC-3 - 7,5 кВт, AC-4 - 5,5 кВт; I-номин. при AC-1 - 32 А, AC-3 - 18 А, AC-4 - 15 А | ДКС | руб./шт | 4498.3
NEW | YON DSC018 18A 7,5кВт AC3 3P кат.220В AC 1НО (DSC018-3C10A230) | Электромагнитный контактор для коммутации асинхронных двигателей, частотных приводов и других высокоиндуктивных нагрузок (кат. применения АС-3), а также для работы в тяжелых режимах, таких как пуск и торможение противовключением электродвигателей с короткозамкнутым ротором (АС-4); U-пит. цепи управления ∼230 В; 3 НО силовых контакта, 1 НО вспомогательный контакт; U-номин. 400 В; Р-номин. при AC-3 - 7,5 кВт, AC-4 - 5,5 кВт; I-номин. при AC-1 - 32 А, AC-3 - 18 А, AC-4 - 15 А | ДКС | руб./шт | 2862.55
NEW | YON DSC018 18A 7,5кВт AC3 3P кат.380В AC 1НО (DSC018-3C10A380) | Электромагнитный контактор для коммутации асинхронных двигателей, частотных приводов и других высокоиндуктивных нагрузок (кат. применения АС-3), а также для работы в тяжелых режимах, таких как пуск и торможение противовключением электродвигателей с короткозамкнутым ротором (АС-4); U-пит. цепи управления ∼380 В; 3 НО силовых контакта, 1 НО вспомогательный контакт; U-номин. 400 В; Р-номин. при AC-3 - 7,5 кВт, AC-4 - 5,5 кВт; I-номин. при AC-1 - 32 А, AC-3 - 18 А, AC-4 - 15 А | ДКС | руб./шт | 4498.3
NEW | YON DSC025 25A 12,5кВт AC3 3P кат.24В AC 1НО (DSC025-3C10A024) | Электромагнитный контактор для коммутации асинхронных двигателей, частотных приводов и других высокоиндуктивных нагрузок (кат. применения АС-3), а также для работы в тяжелых режимах, таких как пуск и торможение противовключением электродвигателей с короткозамкнутым ротором (АС-4); U-пит. цепи управления ∼24 В; 3 НО силовых контакта, 1 НО вспомогательный контакт; U-номин. 400 В; Р-номин. при AC-3 - 12,5 кВт, AC-4 - 7,5 кВт; I-номин. при AC-1 - 32 А, AC-3 - 25 А, AC-4 - 20,8 А | ДКС | руб./шт | 5496.12
NEW | YON DSC025 25A 12,5кВт AC3 3P кат.220В AC 1НО (DSC025-3C10A230) | Электромагнитный контактор для коммутации асинхронных двигателей, частотных приводов и других высокоиндуктивных нагрузок (кат. применения АС-3), а также для работы в тяжелых режимах, таких как пуск и торможение противовключением электродвигателей с короткозамкнутым ротором (АС-4); U-пит. цепи управления ∼230 В; 3 НО силовых контакта, 1 НО вспомогательный контакт; U-номин. 400 В; Р-номин. при AC-3 - 12,5 кВт, AC-4 - 7,5 кВт; I-номин. при AC-1 - 32 А, AC-3 - 25 А, AC-4 - 20,8 А | ДКС | руб./шт | 3497.53
NEW | YON DSC025 25A 12,5кВт AC3 3P кат.380В AC 1НО (DSC025-3C10A380) | Электромагнитный контактор для коммутации асинхронных двигателей, частотных приводов и других высокоиндуктивных нагрузок (кат. применения АС-3), а также для работы в тяжелых режимах, таких как пуск и торможение противовключением электродвигателей с короткозамкнутым ротором (АС-4); U-пит. цепи управления ∼380 В; 3 НО силовых контакта, 1 НО вспомогательный контакт; U-номин. 400 В; Р-номин. при AC-3 - 12,5 кВт, AC-4 - 7,5 кВт; I-номин. при AC-1 - 32 А, AC-3 - 25 А, AC-4 - 20,8 А | ДКС | руб./шт | 5496.12
NEW | YON DSC032 32A 15кВт AC3 3P кат.220В AC (DSC032-3C00A230) | Электромагнитный контактор для коммутации асинхронных двигателей, частотных приводов и других высокоиндуктивных нагрузок (кат. применения АС-3), а также для работы в тяжелых режимах, таких как пуск и торможение противовключением электродвигателей с короткозамкнутым ротором (АС-4); U-пит. цепи управления ∼230 В; 3 НО силовых контакта; U-номин. 400 В; Р-номин. при AC-3 - 15 кВт, AC-4 - 11 кВт; I-номин. при AC-1 - 60 А, AC-3 - 32 А, AC-4 - 26,7 А | ДКС | руб./шт | 6148.53
NEW | YON DSC032 32A 15кВт AC3 3P кат.380В AC (DSC032-3C00A380) | Электромагнитный контактор для коммутации асинхронных двигателей, частотных приводов и других высокоиндуктивных нагрузок (кат. применения АС-3), а также для работы в тяжелых режимах, таких как пуск и торможение противовключением электродвигателей с короткозамкнутым ротором (АС-4); U-пит. цепи управления ∼380 В; 3 НО силовых контакта; U-номин. 400 В; Р-номин. при AC-3 - 15 кВт, AC-4 - 11 кВт; I-номин. при AC-1 - 60 А, AC-3 - 32 А, AC-4 - 26,7 А | ДКС | руб./шт | 7624.19
NEW | YON DSC040 40A 18,5кВт AC3 3P кат.220В AC (DSC040-3C00A230) | Электромагнитный контактор для коммутации асинхронных двигателей, частотных приводов и других высокоиндуктивных нагрузок (кат. применения АС-3), а также для работы в тяжелых режимах, таких как пуск и торможение противовключением электродвигателей с короткозамкнутым ротором (АС-4); U-пит. цепи управления ∼230 В; 3 НО силовых контакта; U-номин. 400 В; Р-номин. при AC-3 - 18,5 кВт, AC-4 - 15 кВт; I-номин. при AC-1 - 60 А, AC-3 - 40 А, AC-4 - 33 А | ДКС | руб./шт | 9036.83
NEW | YON DSC040 40A 18,5кВт AC3 3P кат.380В AC (DSC040-3C00A380) | Электромагнитный контактор для коммутации асинхронных двигателей, частотных приводов и других высокоиндуктивных нагрузок (кат. применения АС-3), а также для работы в тяжелых режимах, таких как пуск и торможение противовключением электродвигателей с короткозамкнутым ротором (АС-4); U-пит. цепи управления ∼380 В; 3 НО силовых контакта; U-номин. 400 В; Р-номин. при AC-3 - 18,5 кВт, AC-4 - 15 кВт; I-номин. при AC-1 - 60 А, AC-3 - 40 А, AC-4 - 33 А | ДКС | руб./шт | 11205.69
NEW | YON DSC050 50A 22кВт AC3 3P кат.220В AC (DSC050-3C00A230) | Электромагнитный контактор для коммутации асинхронных двигателей, частотных приводов и других высокоиндуктивных нагрузок (кат. применения АС-3), а также для работы в тяжелых режимах, таких как пуск и торможение противовключением электродвигателей с короткозамкнутым ротором (АС-4); U-пит. цепи управления ∼230 В; 3 НО силовых контакта; U-номин. 400 В; Р-номин. при AC-3 - 22 кВт, AC-4 - 22 кВт; I-номин. при AC-1 - 90 А, AC-3 - 50 А, AC-4 - 41,7 А | ДКС | руб./шт | 11992.27
NEW | YON DSC050 50A 22кВт AC3 3P кат.380В AC (DSC050-3C00A380) | Электромагнитный контактор для коммутации асинхронных двигателей, частотных приводов и других высокоиндуктивных нагрузок (кат. применения АС-3), а также для работы в тяжелых режимах, таких как пуск и торможение противовключением электродвигателей с короткозамкнутым ротором (АС-4); U-пит. цепи управления ∼380 В; 3 НО силовых контакта; U-номин. 400 В; Р-номин. при AC-3 - 22 кВт, AC-4 - 22 кВт; I-номин. при AC-1 - 90 А, AC-3 - 50 А, AC-4 - 41,7 А | ДКС | руб./шт | 14870.41
NEW | YON DSC065 65A 30кВт AC3 3P кат.220В AC (DSC065-3C00A230) | Электромагнитный контактор для коммутации асинхронных двигателей, частотных приводов и других высокоиндуктивных нагрузок (кат. применения АС-3), а также для работы в тяжелых режимах, таких как пуск и торможение противовключением электродвигателей с короткозамкнутым ротором (АС-4); U-пит. цепи управления ∼230 В; 3 НО силовых контакта; U-номин. 400 В; Р-номин. при AC-3 - 30 кВт, AC-4 - 22 кВт; I-номин. при AC-1 - 110 А, AC-3 - 65 А, AC-4 - 54,2 А | ДКС | руб./шт | 17190.13
NEW | YON DSC080 80A 40кВт AC3 3P кат.220В AC (DSC080-3C00A230) | Электромагнитный контактор для коммутации асинхронных двигателей, частотных приводов и других высокоиндуктивных нагрузок (кат. применения АС-3), а также для работы в тяжелых режимах, таких как пуск и торможение противовключением электродвигателей с короткозамкнутым ротором (АС-4); U-пит. цепи управления ∼230 В; 3 НО силовых контакта; U-номин. 400 В; Р-номин. при AC-3 - 40 кВт, AC-4 - 37 кВт; I-номин. при AC-1 - 110 А, AC-3 - 80 А, AC-4 - 66,7 А | ДКС | руб./шт | 20570.1
NEW | YON DSC095 95A 45кВт AC3 3P кат.220В AC (DSC095-3C00A230) | Электромагнитный контактор для коммутации асинхронных двигателей, частотных приводов и других высокоиндуктивных нагрузок (кат. применения АС-3), а также для работы в тяжелых режимах, таких как пуск и торможение противовключением электродвигателей с короткозамкнутым ротором (АС-4); U-пит. цепи управления ∼230 В; 3 НО силовых контакта; U-номин. 400 В; Р-номин. при AC-3 - 45 кВт, AC-4 - 37 кВт; I-номин. при AC-1 - 140 А, AC-3 - 95 А, AC-4 - 79,2 А | ДКС | руб./шт | 26867.41
NEW | YON DSC095 95A 45кВт AC3 3P кат.380В AC (DSC095-3C00A380) | Электромагнитный контактор для коммутации асинхронных двигателей, частотных приводов и других высокоиндуктивных нагрузок (кат. применения АС-3), а также для работы в тяжелых режимах, таких как пуск и торможение противовключением электродвигателей с короткозамкнутым ротором (АС-4); U-пит. цепи управления ∼380 В; 3 НО силовых контакта; U-номин. 400 В; Р-номин. при AC-3 - 45 кВт, AC-4 - 37 кВт; I-номин. при AC-1 - 140 А, AC-3 - 95 А, AC-4 - 79,2 А | ДКС | руб./шт | 29001.07
NEW | YON DSC105 105A 55кВт AC3 3P кат.220В AC (DSC105-3C00A230) | Электромагнитный контактор для коммутации асинхронных двигателей, частотных приводов и других высокоиндуктивных нагрузок (кат. применения АС-3), а также для работы в тяжелых режимах, таких как пуск и торможение противовключением электродвигателей с короткозамкнутым ротором (АС-4); U-пит. цепи управления ∼230 В; 3 НО силовых контакта; U-номин. 400 В; Р-номин. при AC-3 - 55 кВт, AC-4 - 45 кВт; I-номин. при AC-1 - 140 А, AC-3 - 105 А, AC-4 - 88,5 А | ДКС | руб./шт | 32934.31
NEW | YON DSC009 9A 4кВт AC3 3P кат.24В DC 1НО (DSC009-3C10D024) | Электромагнитный контактор для коммутации асинхронных двигателей, частотных приводов и других высокоиндуктивных нагрузок (кат. применения АС-3), а также для работы в тяжелых режимах, таких как пуск и торможение противовключением электродвигателей с короткозамкнутым ротором (АС-4); U-пит. цепи управления = 24 В; 3 НО силовых контакта, 1 НО вспомогательный контакт; U-номин. 400 В; Р-номин. при AC-3 - 4 кВт, AC-4 - 3 кВт; I-номин. при AC-1 - 25 А, AC-3 - 9 А, AC-4 - 7,5 А | ДКС | руб./шт | 4290
NEW | YON DSC012 12A 5,5кВт AC3 3P кат.24В DC 1НО (DSC012-3C10D024) | Электромагнитный контактор для коммутации асинхронных двигателей, частотных приводов и других высокоиндуктивных нагрузок (кат. применения АС-3), а также для работы в тяжелых режимах, таких как пуск и торможение противовключением электродвигателей с короткозамкнутым ротором (АС-4); U-пит. цепи управления = 24 В; 3 НО силовых контакта, 1 НО вспомогательный контакт; U-номин. 400 В; Р-номин. при AC-3 - 5,5 кВт, AC-4 - 4 кВт; I-номин. при AC-1 - 25 А, AC-3 - 12 А, AC-4 - 10 А | ДКС | руб./шт | 4853.88
NEW | YON DSC018 18A 7,5кВт AC3 3P кат.24В DC 1НО (DSC018-3C10D024) | Электромагнитный контактор для коммутации асинхронных двигателей, частотных приводов и других высокоиндуктивных нагрузок (кат. применения АС-3), а также для работы в тяжелых режимах, таких как пуск и торможение противовключением электродвигателей с короткозамкнутым ротором (АС-4); U-пит. цепи управления = 24 В; 3 НО силовых контакта, 1 НО вспомогательный контакт; U-номин. 400 В; Р-номин. при AC-3 - 7,5 кВт, AC-4 - 5,5 кВт; I-номин. при AC-1 - 32 А, AC-3 - 18 А, AC-4 - 15 А | ДКС | руб./шт | 5440.63
NEW | YON DSC025 25A 12,5кВт AC3 3P кат.24В DC 1НО (DSC025-3C10D024) | Электромагнитный контактор для коммутации асинхронных двигателей, частотных приводов и других высокоиндуктивных нагрузок (кат. применения АС-3), а также для работы в тяжелых режимах, таких как пуск и торможение противовключением электродвигателей с короткозамкнутым ротором (АС-4); U-пит. цепи управления = 24 В; 3 НО силовых контакта, 1 НО вспомогательный контакт; U-номин. 400 В; Р-номин. при AC-3 - 12,5 кВт, AC-4 - 7,5 кВт; I-номин. при AC-1 - 32 А, AC-3 - 25 А, AC-4 - 20,8 А | ДКС | руб./шт | 7299.86
NEW | YON DSC032 32A 15кВт AC3 3P кат.24В DC (DSC032-3C00D024) | Электромагнитный контактор для коммутации асинхронных двигателей, частотных приводов и других высокоиндуктивных нагрузок (кат. применения АС-3), а также для работы в тяжелых режимах, таких как пуск и торможение противовключением электродвигателей с короткозамкнутым ротором (АС-4); U-пит. цепи управления = 24 В; 3 НО силовых контакта; U-номин. 400 В; Р-номин. при AC-3 - 15 кВт, AC-4 - 11 кВт; I-номин. при AC-1 - 60 А, AC-3 - 32 А, AC-4 - 26,7 А | ДКС | руб./шт | 10138.11
NEW | YON DSC040 40A 18,5кВт AC3 3P кат.24В DC (DSC040-3C00D024) | Электромагнитный контактор для коммутации асинхронных двигателей, частотных приводов и других высокоиндуктивных нагрузок (кат. применения АС-3), а также для работы в тяжелых режимах, таких как пуск и торможение противовключением электродвигателей с короткозамкнутым ротором (АС-4); U-пит. цепи управления = 24 В; 3 НО силовых контакта; U-номин. 400 В; Р-номин. при AC-3 - 18,5 кВт, AC-4 - 15 кВт; I-номин. при AC-1 - 60 А, AC-3 - 40 А, AC-4 - 33,3 А | ДКС | руб./шт | 15923.06
NEW | YON DSC050 50A 22кВт AC3 3P кат.24В DC (DSC050-3C00D024) | Электромагнитный контактор для коммутации асинхронных двигателей, частотных приводов и других высокоиндуктивных нагрузок (кат. применения АС-3), а также для работы в тяжелых режимах, таких как пуск и торможение противовключением электродвигателей с короткозамкнутым ротором (АС-4); U-пит. цепи управления = 24 В; 3 НО силовых контакта; U-номин. 400 В; Р-номин. при AC-3 - 22 кВт, AC-4 - 22 кВт; I-номин. при AC-1 - 90 А, AC-3 - 50 А, AC-4 - 41,7 А | ДКС | руб./шт | 19181.83
NEW | YON DSC065 65A 30кВт AC3 3P кат.24В DC (DSC065-3C00D024) | Электромагнитный контактор для коммутации асинхронных двигателей, частотных приводов и других высокоиндуктивных нагрузок (кат. применения АС-3), а также для работы в тяжелых режимах, таких как пуск и торможение противовключением электродвигателей с короткозамкнутым ротором (АС-4); U-пит. цепи управления = 24 В; 3 НО силовых контакта; U-номин. 400 В; Р-номин. при AC-3 - 30 кВт, AC-4 - 22 кВт; I-номин. при AC-1 - 110 А, AC-3 - 65 А, AC-4 - 54,2 А | ДКС | руб./шт | 25419.99
NEW | YON DSC080 80A 40кВт AC3 3P кат.24В DC (DSC080-3C00D024) | Электромагнитный контактор для коммутации асинхронных двигателей, частотных приводов и других высокоиндуктивных нагрузок (кат. применения АС-3), а также для работы в тяжелых режимах, таких как пуск и торможение противовключением электродвигателей с короткозамкнутым ротором (АС-4); U-пит. цепи управления = 24 В; 3 НО силовых контакта; U-номин. 400 В; Р-номин. при AC-3 - 40 кВт, AC-4 - 37 кВт; I-номин. при AC-1 - 110 А, AC-3 - 80 А, AC-4 - 66,7 А | ДКС | руб./шт | 31343.19
NEW | YON DSC095 95A 45кВт AC3 3P кат.24В DC (DSC095-3C00D024) | Электромагнитный контактор для коммутации асинхронных двигателей, частотных приводов и других высокоиндуктивных нагрузок (кат. применения АС-3), а также для работы в тяжелых режимах, таких как пуск и торможение противовключением электродвигателей с короткозамкнутым ротором (АС-4); U-пит. цепи управления = 24 В; 3 НО силовых контакта; U-номин. 400 В; Р-номин. при AC-3 - 45 кВт, AC-4 - 37 кВт; I-номин. при AC-1 - 140 А, AC-3 - 95 А, AC-4 - 79,2 А | ДКС | руб./шт | 42861.94
NEW | YON STR2 уст. 0.4-0.63A 3P для DSC009-040 (STR2-40-0P63) | Тепловое реле для контакторов DSC009-040 обеспечивает защиту от перегрузки для одно- и трехфазных двигателей, а также защиту от потери фазы для трехфазных двигателей; регулируемый диапазон тока срабатывания 0.4...0.63 А, автоматический и ручной перезапуск, вспомогательные контакты 1 НО и 1 НЗ | ДКС | руб./шт | 2843.32
NEW | YON STR2 уст. 0.8-1.2A 3P для DSC009-040 (STR2-40-1P20) | Тепловое реле для контакторов DSC009-040 обеспечивает защиту от перегрузки для одно- и трехфазных двигателей, а также защиту от потери фазы для трехфазных двигателей; регулируемый диапазон тока срабатывания 0,8...1,2 А, автоматический и ручной перезапуск, вспомогательные контакты 1 НО и 1 НЗ | ДКС | руб./шт | 2843.32
NEW | YON STR2 уст. 1.2-1.8A 3P для DSC009-040 (STR2-40-1P80) | Тепловое реле для контакторов DSC009-040 обеспечивает защиту от перегрузки для одно- и трехфазных двигателей, а также защиту от потери фазы для трехфазных двигателей; регулируемый диапазон тока срабатывания 1,2...1,8 А, автоматический и ручной перезапуск, вспомогательные контакты 1 НО и 1 НЗ | ДКС | руб./шт | 2843.32
NEW | YON STR2 уст. 1.8-2.8A 3P для DSC009-040 (STR2-40-2P80) | Тепловое реле для контакторов DSC009-040 обеспечивает защиту от перегрузки для одно- и трехфазных двигателей, а также защиту от потери фазы для трехфазных двигателей; регулируемый диапазон тока срабатывания 1,8...2,8 А, автоматический и ручной перезапуск, вспомогательные контакты 1 НО и 1 НЗ | ДКС | руб./шт | 2843.32
NEW | YON STR2 уст. 2.8-4.A 3P для DSC009-040 (STR2-40-0004) | Тепловое реле для контакторов DSC009-040 обеспечивает защиту от перегрузки для одно- и трехфазных двигателей, а также защиту от потери фазы для трехфазных двигателей; регулируемый диапазон тока срабатывания 2,8...4 А, автоматический и ручной перезапуск, вспомогательные контакты 1 НО и 1 НЗ | ДКС | руб./шт | 2869.44
NEW | YON STR2 уст. 4-6.3A 3P для DSC009-040 (STR2-40-6P30) | Тепловое реле для контакторов DSC009-040 обеспечивает защиту от перегрузки для одно- и трехфазных двигателей, а также защиту от потери фазы для трехфазных двигателей; регулируемый диапазон тока срабатывания 4...6,3 А, автоматический и ручной перезапуск, вспомогательные контакты 1 НО и 1 НЗ | ДКС | руб./шт | 2869.44
NEW | YON STR2 уст. 5.6-8A 3P для DSC009-040 (STR2-40-0008) | Тепловое реле для контакторов DSC009-040 обеспечивает защиту от перегрузки для одно- и трехфазных двигателей, а также защиту от потери фазы для трехфазных двигателей; регулируемый диапазон тока срабатывания 5,6...8 А, автоматический и ручной перезапуск, вспомогательные контакты 1 НО и 1 НЗ | ДКС | руб./шт | 2869.44
NEW | YON STR2 уст. 7-10A 3P для DSC009-040 (STR2-40-0010) | Тепловое реле для контакторов DSC009-040 обеспечивает защиту от перегрузки для одно- и трехфазных двигателей, а также защиту от потери фазы для трехфазных двигателей; регулируемый диапазон тока срабатывания 7...10 А, автоматический и ручной перезапуск, вспомогательные контакты 1 НО и 1 НЗ | ДКС | руб./шт | 2869.44
NEW | YON STR2 уст. 8-12.5A 3P для DSC009-040 (STR2-40-12P5) | Тепловое реле для контакторов DSC009-040 обеспечивает защиту от перегрузки для одно- и трехфазных двигателей, а также защиту от потери фазы для трехфазных двигателей; регулируемый диапазон тока срабатывания 8...12,5 А, автоматический и ручной перезапуск, вспомогательные контакты 1 НО и 1 НЗ | ДКС | руб./шт | 2919.52
NEW | YON STR2 уст. 10-15A 3P для DSC009-040 (STR2-40-0015) | Тепловое реле для контакторов DSC009-040 обеспечивает защиту от перегрузки для одно- и трехфазных двигателей, а также защиту от потери фазы для трехфазных двигателей; регулируемый диапазон тока срабатывания 10...15 А, автоматический и ручной перезапуск, вспомогательные контакты 1 НО и 1 НЗ | ДКС | руб./шт | 2919.52
NEW | YON STR2 уст. 11-17A 3P для DSC009-040 (STR2-40-0017) | Тепловое реле для контакторов DSC009-040 обеспечивает защиту от перегрузки для одно- и трехфазных двигателей, а также защиту от потери фазы для трехфазных двигателей; регулируемый диапазон тока срабатывания 11...17 А, автоматический и ручной перезапуск, вспомогательные контакты 1 НО и 1 НЗ | ДКС | руб./шт | 2919.52
NEW | YON STR2 уст. 15-23A 3P для DSC009-040 (STR2-40-0023) | Тепловое реле для контакторов DSC009-040 обеспечивает защиту от перегрузки для одно- и трехфазных двигателей, а также защиту от потери фазы для трехфазных двигателей; регулируемый диапазон тока срабатывания 15...23 А, автоматический и ручной перезапуск, вспомогательные контакты 1 НО и 1 НЗ | ДКС | руб./шт | 3121.99
NEW | YON STR2 уст. 22-32A 3P для DSC009-040 (STR2-40-0032) | Тепловое реле для контакторов DSC009-040 обеспечивает защиту от перегрузки для одно- и трехфазных двигателей, а также защиту от потери фазы для трехфазных двигателей; регулируемый диапазон тока срабатывания 22...32 А, автоматический и ручной перезапуск, вспомогательные контакты 1 НО и 1 НЗ | ДКС | руб./шт | 4595.89
NEW | YON STR3 уст. 25-40A 3P для DSC032-040 (STR3-40-0040) | Тепловое реле для контакторов DSC032-040 обеспечивает защиту от перегрузки для одно- и трехфазных двигателей, а также защиту от потери фазы для трехфазных двигателей; регулируемый диапазон тока срабатывания 25...40 А, автоматический и ручной перезапуск, вспомогательные контакты 1 НО и 1 НЗ | ДКС | руб./шт | 4595.89
NEW | YON STR4 уст. 32-50A 3P для DSC065-080 (STR4-80-0050) | Тепловое реле для контакторов DSC065-080 обеспечивает защиту от перегрузки для одно- и трехфазных двигателей, а также защиту от потери фазы для трехфазных двигателей; регулируемый диапазон тока срабатывания 32...50 А, автоматический и ручной перезапуск, вспомогательные контакты 1 НО и 1 НЗ | ДКС | руб./шт | 6524.82
NEW | YON STR4 уст. 50-63A 3P для DSC065-080 (STR4-80-0063) | Тепловое реле для контакторов DSC065-080 обеспечивает защиту от перегрузки для одно- и трехфазных двигателей, а также защиту от потери фазы для трехфазных двигателей; регулируемый диапазон тока срабатывания 50...63 А, автоматический и ручной перезапуск, вспомогательные контакты 1 НО и 1 НЗ | ДКС | руб./шт | 8098.87
NEW | YON STR4 уст. 57-70A 3P для DSC065-080 (STR4-80-0070) | Тепловое реле для контакторов DSC065-080 обеспечивает защиту от перегрузки для одно- и трехфазных двигателей, а также защиту от потери фазы для трехфазных двигателей; регулируемый диапазон тока срабатывания 57...70 А, автоматический и ручной перезапуск, вспомогательные контакты 1 НО и 1 НЗ | ДКС | руб./шт | 8632.26
NEW | YON STR5 уст. 63-80A 3P для DSC095-105 (STR5-105-0080) | Тепловое реле для контакторов DSC095-105 обеспечивает защиту от перегрузки для одно- и трехфазных двигателей, а также защиту от потери фазы для трехфазных двигателей; регулируемый диапазон тока срабатывания 63...80 А, автоматический и ручной перезапуск, вспомогательные контакты 1 НО и 1 НЗ | ДКС | руб./шт | 9570.6
NEW | YON STR5 уст. 75-97A 3P для DSC095-105 (STR5-105-0097) | Тепловое реле для контакторов DSC095-105 обеспечивает защиту от перегрузки для одно- и трехфазных двигателей, а также защиту от потери фазы для трехфазных двигателей; регулируемый диапазон тока срабатывания 75...97 А, автоматический и ручной перезапуск, вспомогательные контакты 1 НО и 1 НЗ | ДКС | руб./шт | 9901.51
NEW | YON STR5 уст. 90-112A 3P для DSC095-105 (STR5-105-0112) | Тепловое реле для контакторов DSC095-105 обеспечивает защиту от перегрузки для одно- и трехфазных двигателей, а также защиту от потери фазы для трехфазных двигателей; регулируемый диапазон тока срабатывания 90...112 А, автоматический и ручной перезапуск, вспомогательные контакты 1 НО и 1 НЗ | ДКС | руб./шт | 10498.05
NEW | Дополнительный контакт для DSC 1НО+1НЗ (DSCSA11) | Доп.контакт бокового монтажа для контакторов DSC, 1НО+1НЗ контакты | ДКС | руб./шт | 1012.37
NEW | Дополнительный контакт для DSC 2НО (DSCSA20) | Доп.контакт бокового монтажа для контакторов DSC, 2НО контакта | ДКС | руб./шт | 1012.37
NEW | Дополнительный контакт боковой для DSC 1НО+1НЗ, монтаж к дополнительному контакту DSCSA (DSCSA11X) | Доп.контакт бокового монтажа для контакторов DSC, 1НО+1НЗ контакты, монтаж к доп.контакту DSCSA | ДКС | руб./шт | 1012.37
NEW | Дополнительный контакт фронтальный для DSC 1НО (DSCFA10) | Доп.контакт фронтального монтажа для контакторов DSC, 1НО контакт | ДКС | руб./шт | 441.23
NEW | Дополнительный контакт фронтальный для DSC 1НЗ (DSCFA01) | Доп.контакт фронтального монтажа для контакторов DSC, 1НЗ контакт | ДКС | руб./шт | 441.23
NEW | Дополнительный контакт фронтальный для DSC 1НО с ранним замыканием (DSCFA10EM) | Доп.контакт фронтального монтажа для контакторов DSC, 1НО контакт с ранним замыканием | ДКС | руб./шт | 984.06
NEW | Механическая блокировка для реверсивных контакторов DSC (DSCMI) | Механическая блокировка DSCMI предназначена для использования с реверсивными контакторами, реверсивными пускателями, двухскоростными пускателями и пуска звезда-треугольник. Универсальную блокировку можно использовать с контакторами всех размеров от 9 А до 105 А, предотвращая одновременное подачу питания на контакторы прямого и обратного хода. | ДКС | руб./шт | 990.59
NEW | Электро-механическая блокировка для контакторов DSC (DSCMEI) | Электромеханическая блокировка для реверсивных контакторов имеет те же функции, что и механическая блокировка, но также имеет два нормально замкнутых (НЗ) встроенных контакта для электрической блокировки, что устраняет необходимость в двух дополнительных НЗ контактах и механической блокировки. Это приводит к уменьшению ширины реверсивных контакторов и увеличению количества доступных мест для вспомогательных контактов. | ДКС | руб./шт | 1042.83
NEW | Ограничитель перенапряжений RC-типа для DSC009-040 130-250VAC (DSC040SSRA250) | Ограничитель перенапряжений RC-типа для контакторов DSC009 040 130-250VAC предназначен для защиты чувствительных электронных компонентов в цепях управления от повреждения при скачках напряжения в сети. | ДКС | руб./шт | 905.69
NEW | Ограничитель перенапряжений RC-типа для DSC050-105 130-250VAC (DSC105SSRA250) | Ограничитель перенапряжений RC-типа для контакторов DSC050-105 130-250VAC предназначен для защиты чувствительных электронных компонентов в цепях управления от повреждения при скачках напряжения в сети. | ДКС | руб./шт | 905.69
NEW | Ограничитель перенапряжений с диодом для DSC009-105 12-600VDC (DSC105SSDD600) | Ограничитель перенапряжений с диодом для контакторов DSC009-105 12-600VDC предназначен для защиты чувствительных электронных компонентов в цепях управления от повреждения при скачках напряжения в сети. | ДКС | руб./шт | 267.78
NEW | YON DMC007 7A 3кВт AC3 3P кат. 24В AC 1НО (DMC007-3C10A024) | Электромагнитный контактор в компактном корпусе; U-пит. цепи управления ∼24 В; 3 НО силовых контакта, 1 НО вспомогательный контакт; U-номин. 400 В; Р-номин. при AC-3 - 3 кВт, AC-4 - 2,2 кВт; I-номин. при АС-1 - 18 А, AC-3 - 7 А, AC-4 - 5,8 А | ДКС | руб./шт | 2005.13
NEW | YON DMC007 7A 3кВт AC3 3P кат. 220В AC 1НО (DMC007-3C10A230) | Электромагнитный контактор в компактном корпусе; U-пит. цепи управления ∼230 В; 3 НО силовых контакта, 1 НО вспомогательный контакт; U-номин. 400 В; Р-номин. при AC-3 - 3 кВт, AC-4 - 2,2 кВт; I-номин. при АС-1 - 18 А, AC-3 - 7 А, AC-4 - 5,8 А | ДКС | руб./шт | 1670.95
NEW | YON DMC007 7A 3кВт AC3 3P кат. 380В AC 1НО (DMC007-3C10A380) | Электромагнитный контактор в компактном корпусе; U-пит. цепи управления ∼380 В; 3 НО силовых контакта, 1 НО вспомогательный контакт; U-номин. 400 В; Р-номин. при AC-3 - 3 кВт, AC-4 - 2,2 кВт; I-номин. при АС-1 - 18 А, AC-3 - 7 А, AC-4 - 5,8 А | ДКС | руб./шт | 2005.13
NEW | YON DMC009 9A 4кВт AC3 3P кат. 24В AC 1НО (DMC009-3C10A024) | Электромагнитный контактор в компактном корпусе; U-пит. цепи управления ∼24 В; 3 НО силовых контакта, 1 НО вспомогательный контакт; U-номин. 400 В; Р-номин. при AC-3 - 4 кВт, AC-4 - 3 кВт; I-номин. при АС-1 - 20 А, AC-3 - 9 А, AC-4 - 7,5 А | ДКС | руб./шт | 2098.75
NEW | YON DMC009 9A 4кВт AC3 3P кат. 220В AC 1НО (DMC009-3C10A230) | Электромагнитный контактор в компактном корпусе; U-пит. цепи управления ∼230 В; 3 НО силовых контакта, 1 НО вспомогательный контакт; U-номин. 400 В; Р-номин. при AC-3 - 4 кВт, AC-4 - 3 кВт; I-номин. при АС-1 - 20 А, AC-3 - 9 А, AC-4 - 7,5 А | ДКС | руб./шт | 1748.94
NEW | YON DMC009 9A 4кВт AC3 3P кат. 380В AC 1НО (DMC009-3C10A380) | Электромагнитный контактор в компактном корпусе; U-пит. цепи управления ∼380 В; 3 НО силовых контакта, 1 НО вспомогательный контакт; U-номин. 400 В; Р-номин. при AC-3 - 4 кВт, AC-4 - 3 кВт; I-номин. при АС-1 - 20 А, AC-3 - 9 А, AC-4 - 7,5 А | ДКС | руб./шт | 2098.75
NEW | YON DMC012 12A 5,5кВт AC3 3P кат. 24В AC 1НО (DMC012-3C10A024) | Электромагнитный контактор в компактном корпусе; U-пит. цепи управления ∼24 В; 3 НО силовых контакта, 1 НО вспомогательный контакт; U-номин. 400 В; Р-номин. при AC-3 - 5,5 кВт, AC-4 - 4 кВт; I-номин. при АС-1 - 22 А, AC-3 - 12 А, AC-4 - 10 А | ДКС | руб./шт | 2185.83
NEW | YON DMC012 12A 5,5кВт AC3 3P кат. 220В AC 1НО (DMC012-3C10A230) | Электромагнитный контактор в компактном корпусе; U-пит. цепи управления ∼230 В; 3 НО силовых контакта, 1 НО вспомогательный контакт; U-номин. 400 В; Р-номин. при AC-3 - 5,5 кВт, AC-4 - 4 кВт; I-номин. при АС-1 - 22 А, AC-3 - 12 А, AC-4 - 10 А | ДКС | руб./шт | 1821.52
NEW | YON DMC016 16A 7,5кВт AC3 3P кат. 24В AC 1НО (DMC016-3C10A024) | Электромагнитный контактор в компактном корпусе; U-пит. цепи управления ∼24 В; 3 НО силовых контакта, 1 НО вспомогательный контакт; U-номин. 400 В; Р-номин. при AC-3 - 5,5 кВт, AC-4 - 4 кВт; I-номин. при АС-1 - 22 А, AC-3 - 16 А, AC-4 - 13,3 А | ДКС | руб./шт | 2262.01
NEW | YON DMC016 16A 7,5кВт AC3 3P кат. 220В AC 1НО (DMC016-3C10A230) | Электромагнитный контактор в компактном корпусе; U-пит. цепи управления ∼230 В; 3 НО силовых контакта, 1 НО вспомогательный контакт; U-номин. 400 В; Р-номин. при AC-3 - 7,5 кВт, AC-4 - 5,5 кВт; I-номин. при АС-1 - 22 А, AC-3 - 16 А, AC-4 - 13,3 А | ДКС | руб./шт | 1885.02
NEW | YON DMC016 16A 7,5кВт AC3 3P кат. 380В AC 1НО (DMC016-3C10A380) | Электромагнитный контактор в компактном корпусе; U-пит. цепи управления ∼380 В; 3 НО силовых контакта, 1 НО вспомогательный контакт; U-номин. 400 В; Р-номин. при AC-3 - 7,5 кВт, AC-4 - 5,5 кВт; I-номин. при АС-1 - 22 А, AC-3 - 16 А, AC-4 - 13,3 А | ДКС | руб./шт | 2262.01
NEW | YON DMC007 7A 3кВт AC3 3P кат. 24В DC 1НО (DMC007-3C10D024) | Электромагнитный контактор в компактном корпусе; U-пит. цепи управления =24 В; 3 НО силовых контакта, 1 НО вспомогательный контакт; U-номин. 400 В; Р-номин. при AC-3 - 3 кВт, AC-4 - 2,2 кВт; I-номин. при АС-1 - 18 А, AC-3 - 7 А, AC-4 - 5,8 А | ДКС | руб./шт | 3479.75
NEW | YON DMC009 9A 4кВт AC3 3P кат. 24В DC 1НО (DMC009-3C10D024) | Электромагнитный контактор в компактном корпусе; U-пит. цепи управления =24 В; 3 НО силовых контакта, 1 НО вспомогательный контакт; U-номин. 400 В; Р-номин. при AC-3 - 4 кВт, AC-4 - 3 кВт; I-номин. при АС-1 - 20 А, AC-3 - 9 А, AC-4 - 7,5 А | ДКС | руб./шт | 3662.62
NEW | YON DMC012 12A 5,5кВт AC3 3P кат. 24В DC 1НО (DMC012-3C10D024) | Электромагнитный контактор в компактном корпусе; U-пит. цепи управления =24 В; 3 НО силовых контакта, 1 НО вспомогательный контакт; U-номин. 400 В; Р-номин. при AC-3 - 5,5 кВт, AC-4 - 4 кВт; I-номин. при АС-1 - 22 А, AC-3 - 12 А, AC-4 - 10 А | ДКС | руб./шт | 3797.26
NEW | YON DMC012 12A 5,5кВт AC3 3P кат. 110В DC 1НО (DMC012-3C10D110) | Электромагнитный контактор в компактном корпусе; U-пит. цепи управления =110 В; 3 НО силовых контакта, 1 НО вспомогательный контакт; U-номин. 400 В; Р-номин. при AC-3 - 5,5 кВт, AC-4 - 4 кВт; I-номин. при АС-1 - 22 А, AC-3 - 12 А, AC-4 - 10 А | ДКС | руб./шт | 4339.72
NEW | Реле управления YON DCR16 2НО+2НЗ 24VAC (DCR16-22A24) | Реле управления; U-пит. цепи управления ∿24 В; 2 НО контакта, 2 НЗ контакта; U-номин. ≤400 В; I-номин. 16 А | ДКС | руб./шт | 2359.99
NEW | Реле управления YON DCR16 2НО+2НЗ 48VAC (DCR16-22A48) | Реле управления; U-пит. цепи управления ∿48 В; 2 НО контакта, 2 НЗ контакта; U-номин. ≤400 В; I-номин. 16 А | ДКС | руб./шт | 2359.99
NEW | Реле управления YON DCR16 2НО+2НЗ 230VAC (DCR16-22A230) | Реле управления; U-пит. цепи управления ∿230 В; 2 НО контакта, 2 НЗ контакта; U-номин. ≤400 В; I-номин. 16 А | ДКС | руб./шт | 2359.99
NEW | Реле управления YON DCR16 3НО+1НЗ 230VAC (DCR16-31A230) | Реле управления; U-пит. цепи управления ∿230 В; 3 НО контакта, 1 НЗ контакт; U-номин. ≤400 В; I-номин. 16 А | ДКС | руб./шт | 2359.99
NEW | Реле управления YON DCR16 4НО 230VAC (DCR16-40A230) | Реле управления; U-пит. цепи управления ∿230 В; 4 НО контакта; U-номин. ≤400 В; I-номин. 16 А | ДКС | руб./шт | 2359.99
NEW | Реле управления YON DCR16 2НО+2НЗ 24VDC (DCR16-22D24) | Реле управления; U-пит. цепи управления =24 В; 2 НО контакта, 2 НЗ контакта; U-номин. ≤400 В; I-номин. 16 А | ДКС | руб./шт | 3172.06
NEW | Реле управления YON DCR16 2НО+2НЗ 250VDC (DCR16-22D250) | Реле управления; U-пит. цепи управления =200…270 В; 2 НО контакта, 2 НЗ контакта; U-номин. ≤400 В; I-номин. 16 А | ДКС | руб./шт | 3172.06
NEW | Реле управления YON DCR16 3НО+1НЗ 24VDC (DCR16-31D24) | Реле управления; U-пит. цепи управления =24 В; 3 НО контакта, 1 НЗ контакт; U-номин. ≤400 В; I-номин. 16 А | ДКС | руб./шт | 3172.06
NEW | Реле управления YON DCR16 4НО 24VDC (DCR16-40D24) | Реле управления; U-пит. цепи управления =24 В; 4 НО контакта; U-номин. ≤400 В; I-номин. 16 А | ДКС | руб./шт | 3172.06
NEW | Реле управления YON DCR16 1НО+3НЗ 24VDC (DCR16-13D24) | Реле управления; U-пит. цепи управления =24 В; 1 НО контакта, 3 НЗ контактf; U-номин. ≤400 В; I-номин. 16 А | ДКС | руб./шт | 3172.06
NEW | Реле управления YON DCR16 4НЗ 24VDC (DCR16-04D24) | Реле управления; U-пит. цепи управления =24 В; 4 НЗ контакта; U-номин. ≤400 В; I-номин. 16 А | ДКС | руб./шт | 3172.06
NEW | Реле тепловое YON MTR1 уст. 0.28-0.4A 3P для DMC007-016 (MTR1-16-0P40) | Тепловое реле для контакторов DMC007-016 обеспечивает защиту от перегрузки для одно- и трехфазных двигателей, а также защиту от потери фазы для трехфазных двигателей; регулируемый диапазон тока срабатывания 0,28...0,4 А, автоматический и ручной перезапуск, вспомогательные контакты 1 НО и 1 НЗ | ДКС | руб./шт | 2843.32
NEW | Реле тепловое YON MTR1 уст. 1.2-1.8A 3P для DMC007-016 (MTR1-16-1P80) | Тепловое реле для контакторов DMC007-016 обеспечивает защиту от перегрузки для одно- и трехфазных двигателей, а также защиту от потери фазы для трехфазных двигателей; регулируемый диапазон тока срабатывания 1,2...1,8 А, автоматический и ручной перезапуск, вспомогательные контакты 1 НО и 1 НЗ | ДКС | руб./шт | 2843.32
NEW | Реле тепловое YON MTR1 уст. 1.8-2.8A 3P для DMC007-016 (MTR1-16-2P80) | Тепловое реле для контакторов DMC007-016 обеспечивает защиту от перегрузки для одно- и трехфазных двигателей, а также защиту от потери фазы для трехфазных двигателей; регулируемый диапазон тока срабатывания 1,8...2,8 А, автоматический и ручной перезапуск, вспомогательные контакты 1 НО и 1 НЗ | ДКС | руб./шт | 2843.32
NEW | Реле тепловое YON MTR1 уст. 2.8-4.A 3P для DMC007-016 (MTR1-16-0004) | Тепловое реле для контакторов DMC007-016 обеспечивает защиту от перегрузки для одно- и трехфазных двигателей, а также защиту от потери фазы для трехфазных двигателей; регулируемый диапазон тока срабатывания 2,8...4 А, автоматический и ручной перезапуск, вспомогательные контакты 1 НО и 1 НЗ | ДКС | руб./шт | 2869.44
NEW | Реле тепловое YON MTR1 уст. 4-6.3A 3P для DMC007-016 (MTR1-16-6P30) | Тепловое реле для контакторов DMC007-016 обеспечивает защиту от перегрузки для одно- и трехфазных двигателей, а также защиту от потери фазы для трехфазных двигателей; регулируемый диапазон тока срабатывания 4...6,3 А, автоматический и ручной перезапуск, вспомогательные контакты 1 НО и 1 НЗ | ДКС | руб./шт | 2869.44
NEW | Реле тепловое YON MTR1 уст. 7-10A 3P для DMC007-016 (MTR1-16-0010) | Тепловое реле для контакторов DMC007-016 обеспечивает защиту от перегрузки для одно- и трехфазных двигателей, а также защиту от потери фазы для трехфазных двигателей; регулируемый диапазон тока срабатывания 7...10 А, автоматический и ручной перезапуск, вспомогательные контакты 1 НО и 1 НЗ | ДКС | руб./шт | 2869.44
NEW | Дополнительный контакт фронтальный для DMC 2НО (DMCFA20) | Доп.контакт фронтальный для миниконтакторов DMC, 2 НО контакта | ДКС | руб./шт | 763.44
NEW | Дополнительный контакт фронтальный для DMC 1НО+1НЗ (DMCFA11) | Доп.контакт фронтальный для миниконтакторов DMC, 1НО+1НЗ контакты | ДКС | руб./шт | 763.44
NEW | Дополнительный контакт фронтальный для DMC 2НЗ (DMCFA02) | Доп.контакт фронтальный для миниконтакторов DMC, 2НЗ контакта | ДКС | руб./шт | 763.44
NEW | Дополнительный контакт фронтальный для DMC 4НО (DMCFA40) | Доп.контакт фронтальный для миниконтакторов DMC, 4НО контакта | ДКС | руб./шт | 1087.11
NEW | Дополнительный контакт фронтальный для DMC 2НО+2НЗ (DMCFA22) | Доп.контакт фронтальный для миниконтакторов DMC, 2НО+2НЗ контакта | ДКС | руб./шт | 1087.11
NEW | Дополнительный контакт фронтальный для DMC 3НО+1НЗ (DMCFA31) | Доп.контакт фронтальный для миниконтакторов DMC, 3НО+1НЗ контакты | ДКС | руб./шт | 1087.11
NEW | Дополнительный контакт фронтальный для реле DCR 2НО+2НЗ (DCRFA22) | Доп.контакт фронтальный для реле управления DCR, 2НО+2НЗ контакты | ДКС | руб./шт | 931.8
NEW | Ограничитель перенапряжений для миниконтакторов DMC и реле DCR RC-типа 130-250V (DMCRCA250B) | Резистивно-емкостной (RC) элемент для мини-контакторов DMC и реле DCR RC-типа 130-250V для защиты катушки управления от скачков сетевого напряжения. Модули устанавливаются без дополнительных инструментов и могут использоваться вместе со всеми другими аксессуарами. | ДКС | руб./шт | 877.38
NEW | Ограничитель перенапряжений для миниконтакторов DMC и реле DCR с диодом 12-600VDC (DMCDSD600) | Ограничитель перенапряжений для мини-контакторов DMC и реле DCR с диодом 12-600VDC для защиты катушки управления от скачков сетевого напряжения. Модули устанавливаются без дополнительных инструментов и могут использоваться вместе со всеми другими аксессуарами. | ДКС | руб./шт | 267.78
NEW | DSC115-3C00A230 115А 55кВт (AC3) кат 220В AC (DSC115-3C00A230) | Электромагнитный контактор для коммутации асинхронных двигателей, частотных приводов и других высокоиндуктивных нагрузок (кат. применения АС-3); U-пит. цепи управления ∿230 В; 3 НО силовых контакта; U-номин. 400 В; Р-номин. при AC-3 - 55 кВт; I-номин. при AC-1 - 200 А, AC-3 - 115 А | ДКС | руб./шт | 50428.14
NEW | DSC150-3C00A230 150А 75кВт (AC3) кат 220В AC (DSC150-3C00A230) | Электромагнитный контактор для коммутации асинхронных двигателей, частотных приводов и других высокоиндуктивных нагрузок (кат. применения АС-3); U-пит. цепи управления ∿230 В; 3 НО силовых контакта; U-номин. 400 В; Р-номин. при AC-3 - 75 кВт; I-номин. при AC-1 - 250 А, AC-3 - 150 А | ДКС | руб./шт | 55181.14
NEW | DSC185-3C00A230 185А 90кВт (AC3) кат 220В AC (DSC185-3C00A230) | Электромагнитный контактор для коммутации асинхронных двигателей, частотных приводов и других высокоиндуктивных нагрузок (кат. применения АС-3); U-пит. цепи управления ∿230 В; 3 НО силовых контакта; U-номин. 400 В; Р-номин. при AC-3 - 90 кВт; I-номин. при AC-1 - 275 А, AC-3 - 185 А | ДКС | руб./шт | 61368.73
NEW | DSC225-3C00A230 225А 100кВт (AC3) кат 220В AC (DSC225-3C00A230) | Электромагнитный контактор для коммутации асинхронных двигателей, частотных приводов и других высокоиндуктивных нагрузок (кат. применения АС-3); U-пит. цепи управления ∿230 В; 3 НО силовых контакта; U-номин. 400 В; Р-номин. при AC-3 - 100 кВт; I-номин. при AC-1 - 315 А, AC-3 - 225 А | ДКС | руб./шт | 64580.87
NEW | DSC265-3C00A230 265А 132кВт (AC3) кат 220В AC (DSC265-3C00A230) | Электромагнитный контактор для коммутации асинхронных двигателей, частотных приводов и других высокоиндуктивных нагрузок (кат. применения АС-3); U-пит. цепи управления ∿230 В; 3 НО силовых контакта; U-номин. 400 В; Р-номин. при AC-3 - 132 кВт; I-номин. при AC-1 - 350 А, AC-3 - 265 А | ДКС | руб./шт | 78250.57
NEW | DSC330-3C00A230 330А 160кВт (AC3) кат 220В AC (DSC330-3C00A230) | Электромагнитный контактор для коммутации асинхронных двигателей, частотных приводов и других высокоиндуктивных нагрузок (кат. применения АС-3); U-пит. цепи управления ∿230 В; 3 НО силовых контакта; U-номин. 400 В; Р-номин. при AC-3 - 160 кВт; I-номин. при AC-1 - 400 А, AC-3 - 330 А | ДКС | руб./шт | 95639.59
NEW | DSC400-3C00A230 400А 200кВт (AC3) кат 220В AC (DSC400-3C00A230) | Электромагнитный контактор для коммутации асинхронных двигателей, частотных приводов и других высокоиндуктивных нагрузок (кат. применения АС-3); U-пит. цепи управления ∿230 В; 3 НО силовых контакта; U-номин. 400 В; Р-номин. при AC-3 - 200 кВт; I-номин. при AC-1 - 500 А, AC-3 - 400 А | ДКС | руб./шт | 103609.55
NEW | DSC500-3C00A230 500А 250кВт (AC3) кат 220В AC (DSC500-3C00A230) | Электромагнитный контактор для коммутации асинхронных двигателей, частотных приводов и других высокоиндуктивных нагрузок (кат. применения АС-3); U-пит. цепи управления ∿230 В; 3 НО силовых контакта; U-номин. 400 В; Р-номин. при AC-3 - 250 кВт; I-номин. при AC-1 - 700 А, AC-3 - 500 А | ДКС | руб./шт | 143459.37
NEW | DSC630-3C00A230 630А 335кВт (AC3) кат 220В AC (DSC630-3C00A230) | Электромагнитный контактор для коммутации асинхронных двигателей, частотных приводов и других высокоиндуктивных нагрузок (кат. применения АС-3); U-пит. цепи управления ∿230 В; 3 НО силовых контакта; U-номин. 400 В; Р-номин. при AC-3 - 335 кВт; I-номин. при AC-1 - 900 А, AC-3 - 630 А | ДКС | руб./шт | 160606.89
NEW | Дополнительный контакт фронтальный для DSC115-800 1НО+1НЗ (DSCFAM4-11) | Модуль дополнительных контактов фронтального монтажа для контакторов DSC115-800, 1НО+1НЗ контакты. Контактор может быть оснащен двумя блоками по 4 контакта. | ДКС | руб./шт | 1138.46
NEW | Дополнительный контакт фронтальный для DSC115-800 2НО+2НЗ (DSCFAM4-22) | Модуль дополнительных контактов фронтального монтажа для контакторов DSC115-800, 2НО+2НЗ контакты. Контактор может быть оснащен двумя блоками по 4 контакта. | ДКС | руб./шт | 1366.14
NEW | Блокировка механическая для реверсивных контакторов DSC115-150 (DSCMI-F) | Блокировка механическая для реверсивных контакторов DSC115-150. Друг с другом могут быть сблокированы 2 или 3 контактора в горизонтальном и вертикальном направлении. | ДКС | руб./шт | 1805.26
NEW | Блокировка механическая для реверсивных контакторов DSC185-225 (DSCMI-G) | Блокировка механическая для реверсивных контакторов DSC185-225. Друг с другом могут быть сблокированы 2 или 3 контактора в горизонтальном и вертикальном направлении. | ДКС | руб./шт | 1932.11
NEW | Блокировка механическая для реверсивных контакторов DSC265-500 (DSCMI-J) | Блокировка механическая для реверсивных контакторов DSC265-500. Друг с другом могут быть сблокированы 2 или 3 контактора в горизонтальном и вертикальном направлении. | ДКС | руб./шт | 2878.65
NEW | Реле YON STR6 90-150A 3P для DSC115-185 (STR6-185-0150) | Тепловое реле для контакторов DSC115-185 обеспечивает защиту от перегрузки для одно- и трехфазных двигателей, а также защиту от потери фазы для трехфазных двигателей; регулируемый диапазон тока срабатывания 90...150 А, ручной перезапуск, вспомогательные контакты 1 НО и 1 НЗ | ДКС | руб./шт | 22346.15
NEW | Реле YON STR6 132-220A 3P для DSC225-265 (STR6-265-0220) | Тепловое реле для контакторов DSC225-265 обеспечивает защиту от перегрузки для одно- и трехфазных двигателей, а также защиту от потери фазы для трехфазных двигателей; регулируемый диапазон тока срабатывания 132...220 А, ручной перезапуск, вспомогательные контакты 1 НО и 1 НЗ | ДКС | руб./шт | 22346.15
NEW | ВН-32 1Р 20А GENERICA (MNV15-1-020) | Выключатель нагрузки (мини-рубильник) на DIN-рейку серии GENERICA; 1-полюсный; U-ном.230 В (AC), I-ном.20 А; IP20, t-раб.-40…+50°C | IEK | руб./шт | 135.68
NEW | ВН-32 1Р 63А GENERICA (MNV15-1-063) | Выключатель нагрузки (мини-рубильник) на DIN-рейку серии GENERICA; 1-полюсный; U-ном.230 В (AC), I-ном.63 А; IP20, t-раб.-40…+50°C | IEK | руб./шт | 157.68
NEW | ВН-32 2Р 40А GENERICA (MNV15-2-040) | Выключатель нагрузки (мини-рубильник) на DIN-рейку серии GENERICA; 2-полюсный; U-ном.400 В (AC), I-ном.40 А; IP20, t-раб.-40…+50°C | IEK | руб./шт | 287.15
NEW | ВН-32 2Р 63А GENERICA (MNV15-2-063) | Выключатель нагрузки (мини-рубильник) на DIN-рейку серии GENERICA; 2-полюсный; U-ном.400 В (AC), I-ном.63 А; IP20, t-раб.-40…+50°C | IEK | руб./шт | 315.27
NEW | ВН-32 3Р 25А GENERICA (MNV15-3-025) | Выключатель нагрузки (мини-рубильник) на DIN-рейку серии GENERICA; 3-полюсный; U-ном.400 В (AC), I-ном.25 А; IP20, t-раб.-40…+50°C | IEK | руб./шт | 439.89
NEW | ВН-32 3Р 32А GENERICA (MNV15-3-032) | Выключатель нагрузки (мини-рубильник) на DIN-рейку серии GENERICA; 3-полюсный; U-ном.400 В (AC), I-ном.32 А; IP20, t-раб.-40…+50°C | IEK | руб./шт | 439.89
NEW | ВН-32 3Р 40А GENERICA (MNV15-3-040) | Выключатель нагрузки (мини-рубильник) на DIN-рейку серии GENERICA; 3-полюсный; U-ном.400 В (AC), I-ном.40 А; IP20, t-раб.-40…+50°C | IEK | руб./шт | 438.57
NEW | ВН-32 3Р 63А GENERICA (MNV15-3-063) | Выключатель нагрузки (мини-рубильник) на DIN-рейку серии GENERICA; 3-полюсный; U-ном.400 В (AC), I-ном.63 А; IP20, t-раб.-40…+50°C | IEK | руб./шт | 472.96
NEW | ВН-32 3Р 100А GENERICA (MNV15-3-100) | Выключатель нагрузки (мини-рубильник) на DIN-рейку серии GENERICA; 3-полюсный; U-ном.400 В (AC), I-ном.100 А; IP20, t-раб.-40…+50°C | IEK | руб./шт | 472.96
NEW | Ограничитель импульсных перенапряжений ОПС1-C 1Р 10/40кА 230В GENERICA (MOP20-1-C-G) | Ограничитель импульсных перенапряжений модульный на DIN-рейку; 1-полюсный; U-раб.230 В (AC); IP20, t-раб.-40…+50°С | IEK | руб./шт | 465.37
NEW | Контакт состояния аварийный КСВ47 на DIN-рейку GENERICA (MVA21D-AK-G) | Контакт аварийный на DIN-рейку для автоматическиъх выключателей BA47-29M серии GENERICA; 1НО/1НЗ контакт, сторона подключения левая; индикатор срабатывания; U-ном.230/110 В (AC/DC); IP20, t-раб.-40…+50°С, 9х81.4х69.7мм | IEK | руб./шт | 329.95
NEW | Контакт состояния КС47 на DIN-рейку GENERICA (MVA21D-KS-G) | Контакт состояния на DIN-рейку для автоматическиъх выключателей BA47-29M серии GENERICA; 1НО/1НЗ контакт, сторона подключения левая; U-ном.230/110 В (AC/DC); IP20, t-раб.-40…+50°С, 9х81.4х69.7мм | IEK | руб./шт | 364.98
NEW | Расцепитель минимального и максимального напряжения РММ47 на DIN-рейку GENERICA (MVA21D-RMM-G) | Расцепитель минимальгого и максимального напряжения модульный на DIN-рейку для автоматического выключателя BA47-29M; U-раб.50…275 В (AC); IP20, t-раб.-40…+50°С | IEK | руб./шт | 656.28
NEW | Расцепитель независимый РН47 на DIN-рейку GENERICA (MVA21D-RN-G) | Расцепитель независимый модульный на DIN-рейку для автоматического выключателя BA47-29M; U-раб.230 В (AC); IP20, t-раб.-40…+50°С | IEK | руб./шт | 851.63
NEW | Заглушка для пломбировки BA47-29M (24 шт) GENERICA (MVA21D-UBV-G) | Заглушка для пломбировки автоматического выключателя BA47-29M. Пластик. | IEK | руб./уп | 85.43
2.4 | Устройства защитного отключения (УЗО)
| DV 2P 25А/ 30мА (A) AVERES (rccb-2-25-30-a-av) | Выключатель дифференциального тока на DIN-рейку, серия AVERES, 2-полюсный, I-диф. 30 мА, тип тока утечки - переменный (A), I-ном. 25 А, U-раб. 230 В; индикатор вкл/откл; IP20, t-раб. -25...+50°C. | EKF | руб./шт | 4266.73
| DV 2P 25А/ 30мА (AC) AVERES (rccb-2-25-30-ac-av) | Выключатель дифференциального тока на DIN-рейку, серия AVERES, 2-полюсный, I-диф. 30 мА, тип тока утечки - переменный (AС), I-ном. 25 А, U-раб. 230 В; индикатор вкл/откл; IP20, t-раб. -25...+50°C. | EKF | руб./шт | 3526.67
| DV 2P 40А/ 30мА (A) AVERES (rccb-2-40-30-a-av) | Выключатель дифференциального тока на DIN-рейку, серия AVERES, 2-полюсный, I-диф. 30 мА, тип тока утечки - переменный (A), I-ном. 40 А, U-раб. 230 В; индикатор вкл/откл; IP20, t-раб. -25...+50°C. | EKF | руб./шт | 4251.95
| DV 2P 40А/ 30мА (AC) AVERES (rccb-2-40-30-ac-av) | Выключатель дифференциального тока на DIN-рейку, серия AVERES, 2-полюсный, I-диф. 30 мА, тип тока утечки - переменный (AС), I-ном. 40 А, U-раб. 230 В; индикатор вкл/откл; IP20, t-раб. -25...+50°C. | EKF | руб./шт | 3545.97
| DV 2P 63А/ 30мА (AC) AVERES (rccb-2-63-30-ac-av) | Выключатель дифференциального тока на DIN-рейку, серия AVERES, 2-полюсный, I-диф. 30 мА, тип тока утечки - переменный (AС), I-ном. 63 А, U-раб. 230 В; индикатор вкл/откл; IP20, t-раб. -25...+50°C. | EKF | руб./шт | 5270.64
| DV 4P 25А/ 30мА (AC) AVERES (rccb-4-25-30-ac-av) | Выключатель дифференциального тока на DIN-рейку, серия AVERES, 4-полюсный, I-диф. 30 мА, тип тока утечки - переменный (AС), I-ном. 25 А, U-раб. 230 В; индикатор вкл/откл; IP20, t-раб. -25...+50°C. | EKF | руб./шт | 5669.26
| DV 4P 63А/ 30мА (A) AVERES (rccb-4-63-30-a-av) | Выключатель дифференциального тока на DIN-рейку, серия AVERES, 4-полюсный, I-диф. 30 мА, тип тока утечки - переменный (A), I-ном. 63 А, U-раб. 230 В; индикатор вкл/откл; IP20, t-раб. -25...+50°C. | EKF | руб./шт | 7998.27
| RCCB 2P-10MA-AC-25A (55625 2AC) | Выключатель дифференциального тока (УЗО, без защиты от перегрузки и КЗ) на DIN-рейку, 2-полюсный, I-диф. 100 мА, I-ном. 25 А, тип тока утечки - переменный (AC), U-раб. 230 В; индикатор вкл/откл (55625 2AC) | Efapel | EUR/шт | 54.76
| RCCB 2P-30MA-AC-25A (55625 2BC) | Выключатель дифференциального тока (УЗО, без защиты от перегрузки и КЗ) на DIN-рейку, 2-полюсный, I-диф. 30 мА, I-ном. 25 А, тип тока утечки - переменный (AC), U-раб. 230 В; индикатор вкл/откл (55625 2BC) | Efapel | EUR/шт | 45.34
| RCCB 2P-30MA-AC-63A (55663 2BC) | Выключатель дифференциального тока (УЗО, без защиты от перегрузки и КЗ) на DIN-рейку, 2-полюсный, I-диф. 30 мА, I-ном. 63 А, тип тока утечки - переменный (AC), U-раб. 230 В; индикатор вкл/откл (55663 2BC) | Efapel | EUR/шт | 50.94
| YON MAX MDL100 ВДТ, 2P, 10mA, 16A, АС (MDL100-2P1-16-AC) | Выключатель дифференциального тока (УЗО) на DIN-рейку, 2-полюсный, U-раб. 230 В, I-дифф. 10 мА, I-номин. 16 А, тип срабатывания по дифференциальному току AC, независимый индикатор положения контактов, IP20, t-раб. -25 + 40°C. | ДКС | руб./шт | 1681.16
| YON MAX MDL100 ВДТ, 2P, 10mA, 25A, АС (MDL100-2P1-25-AC) | Выключатель дифференциального тока (УЗО) на DIN-рейку, 2-полюсный, U-раб. 230 В, I-дифф. 10 мА, I-номин. 25 А, тип срабатывания по дифференциальному току AC, независимый индикатор положения контактов, IP20, t-раб. -25 + 40°C. | ДКС | руб./шт | 1649.44
| YON MAX MDL100 ВДТ, 2P, 30mA, 16A, АС (MDL100-2P2-16-AC) | Выключатель дифференциального тока (УЗО) на DIN-рейку, 2-полюсный, U-раб. 230 В, I-дифф. 30 мА, I-номин. 16 А, тип срабатывания по дифференциальному току AC, независимый индикатор положения контактов, IP20, t-раб. -25 + 40°C. | ДКС | руб./шт | 1495.72
| YON MAX MDL100 ВДТ, 2P, 30mA, 25A, АС (MDL100-2P2-25-AC) | Выключатель дифференциального тока (УЗО) на DIN-рейку, 2-полюсный, U-раб. 230 В, I-дифф. 30 мА, I-номин. 25 А, тип срабатывания по дифференциальному току AC, независимый индикатор положения контактов, IP20, t-раб. -25 + 40°C. | ДКС | руб./шт | 1338.34
| YON MAX MDL100 ВДТ, 2P, 30mA, 40A, АС (MDL100-2P2-40-AC) | Выключатель дифференциального тока (УЗО) на DIN-рейку, 2-полюсный, U-раб. 230 В, I-дифф. 30 мА, I-номин. 40 А, тип срабатывания по дифференциальному току AC, независимый индикатор положения контактов, IP20, t-раб. -25 + 40°C. | ДКС | руб./шт | 1354.2
| YON MAX MDL100 ВДТ, 2P, 30mA, 63A, АС (MDL100-2P2-63-AC) | Выключатель дифференциального тока (УЗО) на DIN-рейку, 2-полюсный, U-раб. 230 В, I-дифф. 30 мА, I-номин. 63 А, тип срабатывания по дифференциальному току AC, независимый индикатор положения контактов, IP20, t-раб. -25 + 40°C. | ДКС | руб./шт | 1711.66
| YON MAX MDL100 ВДТ, 4P, 30mA, 25A, АС (MDL100-4P2-25-AC) | Выключатель дифференциального тока (УЗО) на DIN-рейку, 4-полюсный, U-раб. 400 В, I-дифф. 30 мА, I-номин. 25 А, тип срабатывания по дифференциальному току AC, независимый индикатор положения контактов, IP20, t-раб. -25 + 40°C. | ДКС | руб./шт | 1880.02
| YON MAX MDL100 ВДТ, 4P, 30mA, 40A, АС (MDL100-4P2-40-AC) | Выключатель дифференциального тока (УЗО) на DIN-рейку, 4-полюсный, U-раб. 400 В, I-дифф. 30 мА, I-номин. 40 А, тип срабатывания по дифференциальному току AC, независимый индикатор положения контактов, IP20, t-раб. -25 + 40°C. | ДКС | руб./шт | 1936.14
| YON MAX MDL100 ВДТ, 4P, 30mA, 63A, АС (MDL100-4P2-63-AC) | Выключатель дифференциального тока (УЗО) на DIN-рейку, 4-полюсный, U-раб. 400 В, I-дифф. 30 мА, I-номин. 63 А, тип срабатывания по дифференциальному току AC, независимый индикатор положения контактов, IP20, t-раб. -25 + 40°C. | ДКС | руб./шт | 2731.58
| ВД1-63 2Р 16А 10мА KARAT (MDV10-2-016-010) | Выключатель дифференциального тока (УЗО) на DIN-рейку, 2-полюсный, U-раб. 230 В, I-дифф. 10 мА, I-номин. 16 А, тип срабатывания по дифференциальному току AC, независимый индикатор положения контактов, IP20, t-раб. -25 + 40°C. | IEK | руб./шт | 2332.2
| ВД1-63 2Р 16А 30мА KARAT (MDV10-2-016-030) | Выключатель дифференциального тока (УЗО) на DIN-рейку, 2-полюсный, дифференциальный ток 30 мА, номинальный ток 16 А, тип срабатывания по дифференциальному току AC, степень защиты IP20, независимый индикатор положения контактов, рабочая температура -25 + 40°C | IEK | руб./шт | 1595.51
| GENERICA ВД1-63 2Р 16А 30мА (MDV15-2-016-030) | Выключатель дифференциального тока (УЗО, без защиты от перегрузки и КЗ) на DIN-рейку, 2-полюсный, I-диф. 30 мА, I-ном. 16 А, тип тока утечки - переменный (AC), U-раб. 230 В; индикатор вкл/откл; IP20, t-раб. -25…+45 °С | IEK | руб./шт | 962.03
| ВД1-63 2Р 25А 30мА KARAT (MDV10-2-025-030) | Выключатель дифференциального тока (УЗО) на DIN-рейку, 2-полюсный, дифференциальный ток 30 мА, номинальный ток 25 А, тип срабатывания по дифференциальному току AC, степень защиты IP20, независимый индикатор положения контактов, рабочая температура -25 + 40°C | IEK | руб./шт | 1491.53
| GENERICA ВД1-63 2Р 25А 30мА (MDV15-2-025-030) | Выключатель дифференциального тока (УЗО), без защиты от перегрузки и КЗ) на DIN-рейку, 2-полюсный, I-диф. 30 мА, I-ном. 25 А, тип тока утечки - переменный (AC), U-раб. 230 В; индикатор вкл/откл; IP20, t-раб. -25…+45 °С | IEK | руб./шт | 913.28
| ВД1-63 2Р 32А 30мА KARAT (MDV10-2-032-030) | Выключатель дифференциального тока (УЗО) на DIN-рейку, 2-полюсный, дифференциальный ток 30 мА, номинальный ток 32 А, тип срабатывания по дифференциальному току AC, степень защиты IP20, независимый индикатор положения контактов, рабочая температура -25 + 40°C | IEK | руб./шт | 1617.56
| GENERICA ВД1-63 2Р 32А 30мА (MDV15-2-032-030) | Выключатель дифференциального тока (УЗО, без защиты от перегрузки и КЗ) на DIN-рейку, 2-полюсный, I-диф. 30 мА, I-ном. 32 А, тип тока утечки - переменный (AC), U-раб. 230 В; индикатор вкл/откл; IP20, t-раб. -25…+45 °С | IEK | руб./шт | 980.06
| ВД1-63 2Р 40А 30мА KARAT (MDV10-2-040-030) | Выключатель дифференциального тока (УЗО) на DIN-рейку, 2-полюсный, дифференциальный ток 30 мА, номинальный ток 40 А, тип срабатывания по дифференциальному току AC, степень защиты IP20, независимый индикатор положения контактов, рабочая температура -25 + 40°C | IEK | руб./шт | 1555.06
| GENERICA ВД1-63 2Р 40А 30мА (MDV15-2-040-030) | Выключатель дифференциального тока (УЗО, без защиты от перегрузки и КЗ) на DIN-рейку, 2-полюсный, I-диф. 30 мА, I-ном. 40 А, тип тока утечки - переменный (AC), U-раб. 230 В; индикатор вкл/откл; IP20, t-раб. -25…+45 °С | IEK | руб./шт | 978.36
| ВД1-63 2Р 50А 100мА KARAT (MDV10-2-050-100) | Выключатель дифференциального тока (УЗО), без защиты от перегрузки и КЗ) на DIN-рейку, 2-полюсный, I-диф. 100 мА, I-ном. 50 А, тип тока утечки - переменный (AC), U-раб. 230 В; индикатор вкл/откл; IP20, t-раб. -25…+45 °С | IEK | руб./шт | 2327.23
| ВД1-63 2Р 50А 30мА KARAT (MDV10-2-050-030) | Выключатель дифференциального тока (УЗО) на DIN-рейку, 2-полюсный, дифференциальный ток 30 мА, номинальный ток 50 А, тип срабатывания по дифференциальному току AC, степень защиты IP20, независимый индикатор положения контактов, рабочая температура -25 + 40°C | IEK | руб./шт | 1945.21
| GENERICA ВД1-63 2Р 50А 30мА (MDV15-2-050-030) | Выключатель дифференциального тока (УЗО, без защиты от перегрузки и КЗ) на DIN-рейку, 2-полюсный, I-диф. 30 мА, I-ном. 50 А, тип тока утечки - переменный (AC), U-раб. 230 В; индикатор вкл/откл; IP20, t-раб. -25…+45 °С | IEK | руб./шт | 1236.62
| ВД1-63 2Р 63А 100мА KARAT (MDV10-2-063-100) | Выключатель дифференциального тока (УЗО), без защиты от перегрузки и КЗ) на DIN-рейку, 2-полюсный, I-диф. 100 мА, I-ном. 63 А, тип тока утечки - переменный (AC), U-раб. 230 В; индикатор вкл/откл; IP20, t-раб. -25…+45 °С | IEK | руб./шт | 2260.04
| ВД1-63 2Р 63А 300мА KARAT (MDV10-2-063-300) | Выключатель дифференциального тока (УЗО, без защиты от перегрузки и КЗ) на DIN-рейку, 2-полюсный, I-диф. 300 мА, I-ном. 63 А, тип тока утечки - переменный (AC), U-раб. 230 В; индикатор вкл/откл; IP20, t-раб. -25…+45 °С | IEK | руб./шт | 2287.97
| ВД1-63 2Р 63А 30мА KARAT (MDV10-2-063-030) | Выключатель дифференциального тока (УЗО) на DIN-рейку, 2-полюсный, дифференциальный ток 30 мА, номинальный ток 40 А, тип срабатывания по дифференциальному току AC, степень защиты IP20, независимый индикатор положения контактов, рабочая температура -25 + 40°C | IEK | руб./шт | 1828.4
| GENERICA ВД1-63 2Р 63А 30мА (MDV15-2-063-030) | Выключатель дифференциального тока (УЗО, без защиты от перегрузки и КЗ) на DIN-рейку, 2-полюсный, I-диф. 30 мА, I-ном. 63 А, тип тока утечки - переменный (AC), U-раб. 230 В; индикатор вкл/откл; IP20, t-раб. -25…+45 °С | IEK | руб./шт | 1099.5
| ВД1-63 2Р 80А 30мА KARAT (MDV10-2-080-030) | Выключатель дифференциального тока (УЗО) на DIN-рейку, 2-полюсный, дифференциальный ток 30 мА, номинальный ток 40 А, тип срабатывания по дифференциальному току AC, степень защиты IP20, независимый индикатор положения контактов, рабочая температура -25 + 40°C | IEK | руб./шт | 2359.97
| GENERICA ВД1-63 4Р 16А 30мА (MDV15-4-016-030) | Выключатель дифференциального тока (УЗО, без защиты от перегрузки и КЗ) на DIN-рейку, 4-полюсный, I-диф. 30 мА, I-ном. 16 А, тип тока утечки - переменный (AC), U-раб. 230 В; индикатор вкл/откл; IP20, t-раб. -25…+45 °С | IEK | руб./шт | 1625.93
| ВД1-63 4Р 25А 30мА KARAT (MDV10-4-025-030) | Выключатель дифференциального тока (УЗО), без защиты от перегрузки и КЗ) на DIN-рейку, 4-полюсный, I-диф. 30 мА, I-ном. 25 А, тип тока утечки - переменный (AC), U-раб. 400 В; индикатор вкл/откл; IP20, t-раб. -25…+45 °С | IEK | руб./шт | 2095.06
| GENERICA ВД1-63 4Р 25А 30мА (MDV15-4-025-030) | Выключатель дифференциального тока (УЗО, без защиты от перегрузки и КЗ) на DIN-рейку, 4-полюсный, I-диф. 30 мА, I-ном. 25 А, тип тока утечки - переменный (AC), U-раб. 230 В; индикатор вкл/откл; IP20, t-раб. -25…+45 °С | IEK | руб./шт | 1436.46
| ВД1-63 4Р 32А 30мА KARAT (MDV10-4-032-030) | Выключатель дифференциального тока (УЗО), без защиты от перегрузки и КЗ) на DIN-рейку, 4-полюсный, I-диф. 30 мА, I-ном. 32 А, тип тока утечки - переменный (AC), U-раб. 400 В; индикатор вкл/откл; IP20, t-раб. -25…+45 °С | IEK | руб./шт | 2261.74
| GENERICA ВД1-63 4Р 32А 30мА (MDV15-4-032-030) | Выключатель дифференциального тока (УЗО, без защиты от перегрузки и КЗ) на DIN-рейку, 4-полюсный, I-диф. 30 мА, I-ном. 32 А, тип тока утечки - переменный (AC), U-раб. 230 В; индикатор вкл/откл; IP20, t-раб. -25…+45 °С | IEK | руб./шт | 1523.11
| ВД1-63 4Р 40А 300мА KARAT (MDV10-4-040-300) | Выключатель дифференциального тока (УЗО), без защиты от перегрузки и КЗ) на DIN-рейку, 4-полюсный, I-диф. 300 мА, I-ном. 40 А, тип тока утечки - переменный (AC), U-раб. 400 В; индикатор вкл/откл; IP20, t-раб. -25…+45 °С | IEK | руб./шт | 3135.87
| ВД1-63 4Р 40А 30мА KARAT (MDV10-4-040-030) | Выключатель дифференциального тока (УЗО), без защиты от перегрузки и КЗ) на DIN-рейку, 4-полюсный, I-диф. 30 мА, I-ном. 40 А, тип тока утечки - переменный (AC), U-раб. 400 В; индикатор вкл/откл; IP20, t-раб. -25…+45 °С | IEK | руб./шт | 2059.53
| GENERICA ВД1-63 4Р 40А 30мА (MDV15-4-040-030) | Выключатель дифференциального тока (УЗО, без защиты от перегрузки и КЗ) на DIN-рейку, 4-полюсный, I-диф. 30 мА, I-ном. 40 А, тип тока утечки - переменный (AC), U-раб. 230 В; индикатор вкл/откл; IP20, t-раб. -25…+45 °С | IEK | руб./шт | 1434.04
| GENERICA ВД1-63 4Р 50А 30мА (MDV15-4-050-030) | Выключатель дифференциального тока (УЗО, без защиты от перегрузки и КЗ) на DIN-рейку, 4-полюсный, I-диф. 30 мА, I-ном. 50 А, тип тока утечки - переменный (AC), U-раб. 230 В; индикатор вкл/откл; IP20, t-раб. -25…+45 °С | IEK | руб./шт | 1942.38
| ВД1-63 4Р 63А 30мА KARAT (MDV10-4-063-030) | Выключатель дифференциального тока (УЗО), без защиты от перегрузки и КЗ) на DIN-рейку, 4-полюсный, I-диф. 30 мА, I-ном. 63 А, тип тока утечки - переменный (AC), U-раб. 400 В; индикатор вкл/откл; IP20, t-раб. -25…+45 °С | IEK | руб./шт | 2476.4
| GENERICA ВД1-63 4Р 63А 30мА (MDV15-4-063-030) | Выключатель дифференциального тока (УЗО, без защиты от перегрузки и КЗ) на DIN-рейку, 4-полюсный, I-диф. 30 мА, I-ном. 63 А, тип тока утечки - переменный (AC), U-раб. 230 В; индикатор вкл/откл; IP20, t-раб. -25…+45 °С | IEK | руб./шт | 1646.03
| ВД1-63S 2Р 63А 100мА KARAT (MDV12-2-063-100) | Выключатель дифференциального тока (УЗО), без защиты от перегрузки и КЗ) на DIN-рейку, 2-полюсный, I-диф. 100 мА, I-ном. 63 А, тип тока утечки - переменный (AC), U-раб. 230 В; индикатор вкл/откл; IP20, t-раб. -25…+45 °С | IEK | руб./шт | 3253.85
| УЗО 2P 25А 30мА тип АС эл. (elcb-2-25-30e-sim) | Выключатель дифференциального тока на DIN-рейку, серия Basic, 2-полюсный, I-диф. 30 мА, тип тока утечки - переменный (AС), I-ном. 25 А, U-раб. 230 В; индикатор вкл/откл; IP20, t-раб. -25...+50°C. | EKF | руб./шт | 941.33
| УЗО 2P 40А 30мА тип АС эл. (elcb-2-40-30e-sim) | Выключатель дифференциального тока на DIN-рейку, серия Basic, 2-полюсный, I-диф. 30 мА, тип тока утечки - переменный (AС), I-ном. 40 А, U-раб. 230 В; индикатор вкл/откл; IP20, t-раб. -25...+50°C. | EKF | руб./шт | 1057.64
| УЗО 2P 63А 100мА тип АС эл. (elcb-2-63-100e-sim) | Выключатель дифференциального тока на DIN-рейку, серия Basic, 2-полюсный, I-диф. 100 мА, тип тока утечки - переменный (AС), I-ном. 63 А, U-раб. 230 В; индикатор вкл/откл; IP20, t-раб. -25...+50°C. | EKF | руб./шт | 1129.52
| УЗО 2P 63А 30мА тип АС эл. (elcb-2-63-30e-sim) | Выключатель дифференциального тока на DIN-рейку, серия Basic, 2-полюсный, I-диф. 30 мА, тип тока утечки - переменный (AС), I-ном. 63 А, U-раб. 230 В; индикатор вкл/откл; IP20, t-раб. -25...+50°C. | EKF | руб./шт | 1129.52
| УЗО ВД-100 2P 16А 30мА тип AC эл-мех PROxima (elcb-2-16-30-em-pro) | Выключатель дифференциального тока на DIN-рейку, серия PROxima, 2-полюсный, I-диф. 30 мА, тип тока утечки - переменный (AС), I-ном. 16 А, U-раб. 230 В; индикатор вкл/откл; IP20, t-раб. -10...+50°C. | EKF | руб./шт | 1563.59
| УЗО ВД-100 2P 25А 30мА тип AC эл-мех PROxima (elcb-2-25-30-em-pro) | Выключатель дифференциального тока на DIN-рейку, серия PROxima, 2-полюсный, I-диф. 30 мА, тип тока утечки - переменный (AС), I-ном. 25 А, U-раб. 230 В; индикатор вкл/откл; IP20, t-раб. -10...+50°C. | EKF | руб./шт | 1461.71
| УЗО ВД-100 2P 32А 30мА тип AC эл-мех PROxima (elcb-2-32-30-em-pro) | Выключатель дифференциального тока на DIN-рейку, серия PROxima, 2-полюсный, I-диф. 30 мА, тип тока утечки - переменный (AС), I-ном. 32 А, U-раб. 230 В; индикатор вкл/откл; IP20, t-раб. -10...+50°C. | EKF | руб./шт | 1585.21
| УЗО ВД-100 2P 40А 30мА тип AC эл-мех PROxima (elcb-2-40-30-em-pro) | Выключатель дифференциального тока на DIN-рейку, серия PROxima, 2-полюсный, I-диф. 30 мА, тип тока утечки - переменный (AС), I-ном. 40 А, U-раб. 230 В; индикатор вкл/откл; IP20, t-раб. -10...+50°C. | EKF | руб./шт | 1523.96
| УЗО ВД-100 2P 63А 100мА тип AC эл-мех PROxima (elcb-2-63-100-em-pro) | Выключатель дифференциального тока на DIN-рейку, серия PROxima, 2-полюсный, I-диф. 100 мА, тип тока утечки - переменный (AС), I-ном. 63 А, U-раб. 230 В; индикатор вкл/откл; IP20, t-раб. -10...+50°C. | EKF | руб./шт | 2214.84
| УЗО ВД-100 2P 63А 300мА тип AC эл-мех PROxima (elcb-2-63-300-em-pro) | Выключатель дифференциального тока на DIN-рейку, серия PROxima, 2-полюсный, I-диф. 300 мА, тип тока утечки - переменный (AС), I-ном. 63 А, U-раб. 230 В; индикатор вкл/откл; IP20, t-раб. -10...+50°C. | EKF | руб./шт | 2242.21
| УЗО ВД-100 2P 63А 30мА тип AC эл-мех PROxima (elcb-2-63-30-em-pro) | Выключатель дифференциального тока на DIN-рейку, серия PROxima, 2-полюсный, I-диф. 30 мА, тип тока утечки - переменный (AС), I-ном. 63 А, U-раб. 230 В; индикатор вкл/откл; IP20, t-раб. -10...+50°C. | EKF | руб./шт | 1791.83
| УЗО ВД-100 4P 25А 30мА тип AC эл-мех PROxima (elcb-4-25-30-em-pro) | Выключатель дифференциального тока на DIN-рейку, серия PROxima, 4-полюсный, I-диф. 30 мА, тип тока утечки - переменный (AС), I-ном. 25 А, U-раб. 230 В; индикатор вкл/откл; IP20, t-раб. -10...+50°C. | EKF | руб./шт | 2053.16
| УЗО ВД-100 4P 32А 30мА тип AC эл-мех PROxima (elcb-4-32-30-em-pro) | Выключатель дифференциального тока на DIN-рейку, серия PROxima, 4-полюсный, I-диф. 30 мА, тип тока утечки - переменный (AС), I-ном. 32 А, U-раб. 230 В; индикатор вкл/откл; IP20, t-раб. -10...+50°C. | EKF | руб./шт | 2216.51
| УЗО ВД-100 4P 40А 30мА тип AC эл-мех PROxima (elcb-4-40-30-em-pro) | Выключатель дифференциального тока на DIN-рейку, серия PROxima, 4-полюсный, I-диф. 30 мА, тип тока утечки - переменный (AС), I-ном. 40 А, U-раб. 230 В; индикатор вкл/откл; IP20, t-раб. -10...+50°C. | EKF | руб./шт | 2018.34
| УЗО-03 ВДТ 2P 100А 30мА AC 6кА (14212DEK) | Выключатель дифференциального тока (УЗО) на DIN-рейку, 2-полюсный, U-раб. 500 В, I-дифф. 30 мА, I-номин. 100 А, тип срабатывания по дифференциальному току AC, независимый индикатор положения контактов, IP20, t-раб. -25 + 60°C. Ширина 2-DIN | DEKraft | руб./шт | 2454.03
| УЗО-03 ВДТ 2P 10А 30мА AC 6кА (14204DEK) | Выключатель дифференциального тока (УЗО) на DIN-рейку, 2-полюсный, U-раб. 500 В, I-дифф. 30 мА, I-номин. 10 А, тип срабатывания по дифференциальному току AC, независимый индикатор положения контактов, IP20, t-раб. -25 + 60°C. Ширина 2-DIN | DEKraft | руб./шт | 1916.01
| УЗО-03 ВДТ 2P 16А 30мА AC 6кА (14205DEK) | Выключатель дифференциального тока (УЗО) на DIN-рейку, 2-полюсный, U-раб. 500 В, I-дифф. 30 мА, I-номин. 16 А, тип срабатывания по дифференциальному току AC, независимый индикатор положения контактов, IP20, t-раб. -25 + 60°C. Ширина 2-DIN | DEKraft | руб./шт | 1778.76
| УЗО-03 ВДТ 2P 20А 30мА AC 6кА (14206DEK) | Выключатель дифференциального тока (УЗО) на DIN-рейку, 2-полюсный, U-раб. 500 В, I-дифф. 30 мА, I-номин. 20 А, тип срабатывания по дифференциальному току AC, независимый индикатор положения контактов, IP20, t-раб. -25 + 60°C. Ширина 2-DIN | DEKraft | руб./шт | 1723.86
| УЗО-03 ВДТ 2P 25А 30мА AC 6кА (14207DEK) | Выключатель дифференциального тока (УЗО) на DIN-рейку, 2-полюсный, U-раб. 500 В, I-дифф. 30 мА, I-номин. 25 А, тип срабатывания по дифференциальному току AC, независимый индикатор положения контактов, IP20, t-раб. -25 + 60°C. Ширина 2-DIN | DEKraft | руб./шт | 1559.16
| УЗО-03 ВДТ 2P 32А 30мА AC 6кА (14208DEK) | Выключатель дифференциального тока (УЗО) на DIN-рейку, 2-полюсный, U-раб. 500 В, I-дифф. 30 мА, I-номин. 32 А, тип срабатывания по дифференциальному току AC, независимый индикатор положения контактов, IP20, t-раб. -25 + 60°C. Ширина 2-DIN | DEKraft | руб./шт | 1773.27
| УЗО-03 ВДТ 2P 63А 30мА AC 6кА (14210DEK) | Выключатель дифференциального тока (УЗО) на DIN-рейку, 2-полюсный, U-раб. 500 В, I-дифф. 30 мА, I-номин. 63 А, тип срабатывания по дифференциальному току AC, независимый индикатор положения контактов, IP20, t-раб. -25 + 60°C. Ширина 2-DIN | DEKraft | руб./шт | 1916.01
| УЗО-03 ВДТ 2P 80А 30мА AC 6кА (14211DEK) | Выключатель дифференциального тока (УЗО) на DIN-рейку, 2-полюсный, U-раб. 500 В, I-дифф. 30 мА, I-номин. 80 А, тип срабатывания по дифференциальному току AC, независимый индикатор положения контактов, IP20, t-раб. -25 + 60°C. Ширина 2-DIN | DEKraft | руб./шт | 2558.34
| УЗО-03 ВДТ 4P 100А 30мА AC 6кА (14238DEK) | Выключатель дифференциального тока (УЗО) на DIN-рейку, 4-полюсный, U-раб. 500 В, I-дифф. 30 мА, I-номин. 100 А, тип срабатывания по дифференциальному току AC, независимый индикатор положения контактов, IP20, t-раб. -25 + 60°C. Ширина 4-DIN | DEKraft | руб./шт | 3601.44
| УЗО-03 ВДТ 4P 10А 30мА AC 6кА (14231DEK) | Выключатель дифференциального тока (УЗО) на DIN-рейку, 4-полюсный, U-раб. 500 В, I-дифф. 30 мА, I-номин. 10 А, тип срабатывания по дифференциальному току AC, независимый индикатор положения контактов, IP20, t-раб. -25 + 60°C. Ширина 4-DIN | DEKraft | руб./шт | 2657.16
| УЗО-03 ВДТ 4P 16А 30мА AC 6кА (14232DEK) | Выключатель дифференциального тока (УЗО) на DIN-рейку, 4-полюсный, U-раб. 500 В, I-дифф. 30 мА, I-номин. 16 А, тип срабатывания по дифференциальному току AC, независимый индикатор положения контактов, IP20, t-раб. -25 + 60°C. Ширина 4-DIN | DEKraft | руб./шт | 2541.87
| УЗО-03 ВДТ 4P 25А 30мА AC 6кА (14233DEK) | Выключатель дифференциального тока (УЗО) на DIN-рейку, 4-полюсный, U-раб. 500 В, I-дифф. 30 мА, I-номин. 25 А, тип срабатывания по дифференциальному току AC, независимый индикатор положения контактов, IP20, t-раб. -25 + 60°C. Ширина 4-DIN | DEKraft | руб./шт | 2190.51
| УЗО-03 ВДТ 4P 32А 30мА AC 6кА (14234DEK) | Выключатель дифференциального тока (УЗО) на DIN-рейку, 4-полюсный, U-раб. 500 В, I-дифф. 30 мА, I-номин. 32 А, тип срабатывания по дифференциальному току AC, независимый индикатор положения контактов, IP20, t-раб. -25 + 60°C. Ширина 4-DIN | DEKraft | руб./шт | 2475.99
| УЗО-03 ВДТ 4P 40А 30мА AC 6кА (14235DEK) | Выключатель дифференциального тока (УЗО) на DIN-рейку, 4-полюсный, U-раб. 500 В, I-дифф. 30 мА, I-номин. 40 А, тип срабатывания по дифференциальному току AC, независимый индикатор положения контактов, IP20, t-раб. -25 + 60°C. Ширина 4-DIN | DEKraft | руб./шт | 2163.06
| УЗО-03 ВДТ 4P 63А 30мА AC 6кА (14236DEK) | Выключатель дифференциального тока (УЗО) на DIN-рейку, 4-полюсный, U-раб. 500 В, I-дифф. 30 мА, I-номин. 63 А, тип срабатывания по дифференциальному току AC, независимый индикатор положения контактов, IP20, t-раб. -25 + 60°C. Ширина 4-DIN | DEKraft | руб./шт | 2580.3
| УЗО-03 ВДТ 4P 80А 30мА AC 6кА (14237DEK) | Выключатель дифференциального тока (УЗО) на DIN-рейку, 4-полюсный, U-раб. 500 В, I-дифф. 30 мА, I-номин. 80 А, тип срабатывания по дифференциальному току AC, независимый индикатор положения контактов, IP20, t-раб. -25 + 60°C. Ширина 4-DIN | DEKraft | руб./шт | 3573.99
| Выключатель диф. тока (УЗО) 2п 63А 30мА тип AC 6кА NL1-63 CHINT (200214) | Выключатель дифференциального тока (УЗО) на DIN-рейку, 2P, I-диф.30мА, I-ном.63А, тип срабатывания по дифференциальному току AC, номинальная отключающая способность 6кА; IP20, t-раб.-25…+40°C. 2 модуля. | CHINT | руб./шт | 1722.84
| ВД3-63 2P 40А 300мА 6кА KARAT (MDV20-2-040-300) | Выключатель дифференциального тока (УЗО, без защиты от перегрузки и КЗ) на DIN-рейку, 2-полюсный, I-диф. 300 мА, I-ном. 40 А, тип тока утечки - переменный (AC), U-раб. 230 В; индикатор вкл/откл; IP20, t-раб. -25…+45°C | IEK | руб./шт | 2210.89
| ВД3-63 2P 50А 300мА 6кА KARAT (MDV20-2-050-300) | Выключатель дифференциального тока (УЗО, без защиты от перегрузки и КЗ) на DIN-рейку, 2-полюсный, I-диф. 300 мА, I-ном. 50 А, тип тока утечки - переменный (AC), U-раб. 230 В; индикатор вкл/откл; IP20, t-раб. -25…+45°C | IEK | руб./шт | 2258.1
| ВД3-63 2P 80А 300мА 6кА KARAT (MDV20-2-080-300) | Выключатель дифференциального тока (УЗО, без защиты от перегрузки и КЗ) на DIN-рейку, 2-полюсный, I-диф. 300 мА, I-ном. 80 А, тип тока утечки - переменный (AC), U-раб. 230 В; индикатор вкл/откл; IP20, t-раб. -25…+45°C | IEK | руб./шт | 2263.41
| ВД3-63 4P 50А 300мА 6кА KARAT (MDV20-4-050-300) | Выключатель дифференциального тока (УЗО, без защиты от перегрузки и КЗ) на DIN-рейку, 4-полюсный, I-диф. 300 мА, I-ном. 50 А, тип тока утечки - переменный (AC), U-раб. 230 В; индикатор вкл/откл; IP20, t-раб. -25…+45°C | IEK | руб./шт | 3224.29
| ВД3-63 4P 63А 300мА 6кА KARAT (MDV20-4-063-300) | Выключатель дифференциального тока (УЗО, без защиты от перегрузки и КЗ) на DIN-рейку, 4-полюсный, I-диф. 300 мА, I-ном. 63 А, тип тока утечки - переменный (AC), U-раб. 230 В; индикатор вкл/откл; IP20, t-раб. -25…+45°C | IEK | руб./шт | 3061.28
| ВД3-63 4P 80А 300мА 6кА KARAT (MDV20-4-080-300) | Выключатель дифференциального тока (УЗО, без защиты от перегрузки и КЗ) на DIN-рейку, 4-полюсный, I-диф. 300 мА, I-ном. 80 А, тип тока утечки - переменный (AC), U-раб. 230 В; индикатор вкл/откл; IP20, t-раб. -25…+45°C | IEK | руб./шт | 3279.98
| ВД3-63 4P 50А 30мА 6кА KARAT (MDV20-4-050-030) | Выключатель дифференциального тока (УЗО, без защиты от перегрузки и КЗ) на DIN-рейку, 4-полюсный, I-диф. 30 мА, I-ном. 50 А, тип тока утечки - переменный (AC), U-раб. 230 В; индикатор вкл/откл; IP20, t-раб. -25…+45°C | IEK | руб./шт | 2672.36
| ВД3-63 4P 80А 30мА 6кА KARAT (MDV20-4-080-030) | Выключатель дифференциального тока (УЗО, без защиты от перегрузки и КЗ) на DIN-рейку, 4-полюсный, I-диф. 30 мА, I-ном. 80 А, тип тока утечки - переменный (AC), U-раб. 230 В; индикатор вкл/откл; IP20, t-раб. -25…+45°C | IEK | руб./шт | 3200.42
| ВДТ R10N 2P 25А 30мА ARMAT (AR-R10N-2-025C030) | Выключатель дифференциального тока (УЗО, без защиты от перегрузки и КЗ) на DIN-рейку, 2-полюсный, I-диф. 30 мА, I-ном. 25 А, тип тока утечки - переменный (AC), U-раб. 230 В; индикатор вкл/откл; IP20, t-раб. -25…+45°C | IEK | руб./шт | 3598.64
| ВДТ R10N 2P 40А 30мА ARMAT (AR-R10N-2-040C030) | Выключатель дифференциального тока (УЗО, без защиты от перегрузки и КЗ) на DIN-рейку, 2-полюсный, I-диф. 30 мА, I-ном. 40 А, тип тока утечки - переменный (AC), U-раб. 230 В; индикатор вкл/откл; IP20, t-раб. -25…+45°C | IEK | руб./шт | 3618.34
| ВДТ R10N 2P 63А 30мА ARMAT (AR-R10N-2-063C030) | Выключатель дифференциального тока (УЗО, без защиты от перегрузки и КЗ) на DIN-рейку, 2-полюсный, I-диф. 30 мА, I-ном. 63 А, тип тока утечки - переменный (AC), U-раб. 230 В; индикатор вкл/откл; IP20, t-раб. -25…+45°C | IEK | руб./шт | 5378.21
| ВДТ R10N 2P 80А 30мА ARMAT (AR-R10N-2-080C030) | Выключатель дифференциального тока (УЗО, без защиты от перегрузки и КЗ) на DIN-рейку, 2-полюсный, I-диф. 30 мА, I-ном. 80 А, тип тока утечки - переменный (AC), U-раб. 230 В; индикатор вкл/откл; IP20, t-раб. -25…+45°C | IEK | руб./шт | 1948.08
| ВДТ R10N 2P 100А 30мА ARMAT (AR-R10N-2-100C030) | Выключатель дифференциального тока (УЗО, без защиты от перегрузки и КЗ) на DIN-рейку, 2-полюсный, I-диф. 30 мА, I-ном. 100 А, тип тока утечки - переменный (AC), U-раб. 230 В; индикатор вкл/откл; IP20, t-раб. -25…+45°C | IEK | руб./шт | 2433.75
| ВДТ R10N 2P 40А 300мА ARMAT (AR-R10N-2-040C300) | Выключатель дифференциального тока (УЗО, без защиты от перегрузки и КЗ) на DIN-рейку, 2-полюсный, I-диф. 300 мА, I-ном. 40 А, тип тока утечки - переменный (AC), U-раб. 230 В; индикатор вкл/откл; IP20, t-раб. -25…+45°C | IEK | руб./шт | 1561.94
| ВДТ R10N 2P 63А 300мА ARMAT (AR-R10N-2-063C300) | Выключатель дифференциального тока (УЗО, без защиты от перегрузки и КЗ) на DIN-рейку, 2-полюсный, I-диф. 300 мА, I-ном. 63 А, тип тока утечки - переменный (AC), U-раб. 230 В; индикатор вкл/откл; IP20, t-раб. -25…+45°C | IEK | руб./шт | 5833.19
| ВДТ R10N 2P 80А 300мА ARMAT (AR-R10N-2-080C300) | Выключатель дифференциального тока (УЗО, без защиты от перегрузки и КЗ) на DIN-рейку, 2-полюсный, I-диф. 300 мА, I-ном. 80 А, тип тока утечки - переменный (AC), U-раб. 230 В; индикатор вкл/откл; IP20, t-раб. -25…+45°C | IEK | руб./шт | 2587.95
| ВДТ R10N 2P 100А 300мА ARMAT (AR-R10N-2-100C300) | Выключатель дифференциального тока (УЗО, без защиты от перегрузки и КЗ) на DIN-рейку, 2-полюсный, I-диф. 300 мА, I-ном. 100 А, тип тока утечки - переменный (AC), U-раб. 230 В; индикатор вкл/откл; IP20, t-раб. -25…+45°C | IEK | руб./шт | 2435.2
| ВДТ R10N 4P 40А 300мА ARMAT (AR-R10N-4-040C300) | Выключатель дифференциального тока (УЗО, без защиты от перегрузки и КЗ) на DIN-рейку, 4-полюсный, I-диф. 300 мА, I-ном. 40 А, тип тока утечки - переменный (AC), U-раб. 230 В; индикатор вкл/откл; IP20, t-раб. -25…+45°C | IEK | руб./шт | 6089.15
| ВДТ R10N 4P 63А 300мА ARMAT (AR-R10N-4-063C300) | Выключатель дифференциального тока (УЗО, без защиты от перегрузки и КЗ) на DIN-рейку, 4-полюсный, I-диф. 300 мА, I-ном. 63 А, тип тока утечки - переменный (AC), U-раб. 230 В; индикатор вкл/откл; IP20, t-раб. -25…+45°C | IEK | руб./шт | 6963.65
| ВДТ R10N 4P 80А 300мА ARMAT (AR-R10N-4-080C300) | Выключатель дифференциального тока (УЗО, без защиты от перегрузки и КЗ) на DIN-рейку, 4-полюсный, I-диф. 300 мА, I-ном. 80 А, тип тока утечки - переменный (AC), U-раб. 230 В; индикатор вкл/откл; IP20, t-раб. -25…+45°C | IEK | руб./шт | 4237.25
| ВДТ R10N 4P 100А 300мА ARMAT (AR-R10N-4-100C300) | Выключатель дифференциального тока (УЗО, без защиты от перегрузки и КЗ) на DIN-рейку, 4-полюсный, I-диф. 300 мА, I-ном. 100 А, тип тока утечки - переменный (AC), U-раб. 230 В; индикатор вкл/откл; IP20, t-раб. -25…+45°C | IEK | руб./шт | 4823.21
| ВДТ R10N 4P 25А 30мА ARMAT (AR-R10N-4-025C030) | Выключатель дифференциального тока (УЗО, без защиты от перегрузки и КЗ) на DIN-рейку, 4-полюсный, I-диф. 30 мА, I-ном. 25 А, тип тока утечки - переменный (AC), U-раб. 230 В; индикатор вкл/откл; IP20, t-раб. -25…+45°C | IEK | руб./шт | 3324.04
| ВДТ R10N 4P 40А 30мА ARMAT (AR-R10N-4-040C030) | Выключатель дифференциального тока (УЗО, без защиты от перегрузки и КЗ) на DIN-рейку, 4-полюсный, I-диф. 30 мА, I-ном. 40 А, тип тока утечки - переменный (AC), U-раб. 230 В; индикатор вкл/откл; IP20, t-раб. -25…+45°C | IEK | руб./шт | 3400.62
| ВДТ R10N 4P 63А 30мА ARMAT (AR-R10N-4-063C030) | Выключатель дифференциального тока (УЗО, без защиты от перегрузки и КЗ) на DIN-рейку, 4-полюсный, I-диф. 30 мА, I-ном. 63 А, тип тока утечки - переменный (AC), U-раб. 230 В; индикатор вкл/откл; IP20, t-раб. -25…+45°C | IEK | руб./шт | 3715.4
| ВДТ R10N 4P 80А 30мА ARMAT (AR-R10N-4-080C030) | Выключатель дифференциального тока (УЗО, без защиты от перегрузки и КЗ) на DIN-рейку, 4-полюсный, I-диф. 30 мА, I-ном. 80 А, тип тока утечки - переменный (AC), U-раб. 230 В; индикатор вкл/откл; IP20, t-раб. -25…+45°C | IEK | руб./шт | 3632.45
| ВДТ R10N 4P 100А 30мА ARMAT (AR-R10N-4-100C030) | Выключатель дифференциального тока (УЗО, без защиты от перегрузки и КЗ) на DIN-рейку, 4-полюсный, I-диф. 30 мА, I-ном. 100 А, тип тока утечки - переменный (AC), U-раб. 230 В; индикатор вкл/откл; IP20, t-раб. -25…+45°C | IEK | руб./шт | 4601.64
| GENERICA ВД1-63 2Р 25А 300мА (MDV15-2-025-300) | Выключатель дифференциального тока (УЗО, без защиты от перегрузки и КЗ) на DIN-рейку, 2-полюсный, I-диф. 300 мА, I-ном. 25 А, тип тока утечки - переменный (AC), U-раб. 230 В; индикатор вкл/откл; IP20, t-раб. -25…+45°C | IEK | руб./шт | 926.2
| GENERICA ВД1-63 2Р 32А 300мА (MDV15-2-032-300) | Выключатель дифференциального тока (УЗО, без защиты от перегрузки и КЗ) на DIN-рейку, 2-полюсный, I-диф. 300 мА, I-ном. 32 А, тип тока утечки - переменный (AC), U-раб. 230 В; индикатор вкл/откл; IP20, t-раб. -25…+45°C | IEK | руб./шт | 926.2
| GENERICA ВД1-63 2Р 40А 300мА (MDV15-2-040-300) | Выключатель дифференциального тока (УЗО, без защиты от перегрузки и КЗ) на DIN-рейку, 2-полюсный, I-диф. 300 мА, I-ном. 40 А, тип тока утечки - переменный (AC), U-раб. 230 В; индикатор вкл/откл; IP20, t-раб. -25…+45°C | IEK | руб./шт | 925.47
| GENERICA ВД1-63 2Р 50А 300мА (MDV15-2-050-300) | Выключатель дифференциального тока (УЗО, без защиты от перегрузки и КЗ) на DIN-рейку, 2-полюсный, I-диф. 300 мА, I-ном. 50 А, тип тока утечки - переменный (AC), U-раб. 230 В; индикатор вкл/откл; IP20, t-раб. -25…+45°C | IEK | руб./шт | 1091.48
| GENERICA ВД1-63 2Р 63А 300мА (MDV15-2-063-300) | Выключатель дифференциального тока (УЗО, без защиты от перегрузки и КЗ) на DIN-рейку, 2-полюсный, I-диф. 300 мА, I-ном. 63 А, тип тока утечки - переменный (AC), U-раб. 230 В; индикатор вкл/откл; IP20, t-раб. -25…+45°C | IEK | руб./шт | 1091.58
| GENERICA ВД1-63 4Р 25А 300мА (MDV15-4-025-300) | Выключатель дифференциального тока (УЗО, без защиты от перегрузки и КЗ) на DIN-рейку, 4-полюсный, I-диф. 300 мА, I-ном. 25 А, тип тока утечки - переменный (AC), U-раб. 230 В; индикатор вкл/откл; IP20, t-раб. -25…+45°C | IEK | руб./шт | 1507.26
| GENERICA ВД1-63 4Р 32А 300мА (MDV15-4-032-300) | Выключатель дифференциального тока (УЗО, без защиты от перегрузки и КЗ) на DIN-рейку, 4-полюсный, I-диф. 300 мА, I-ном. 32 А, тип тока утечки - переменный (AC), U-раб. 230 В; индикатор вкл/откл; IP20, t-раб. -25…+45°C | IEK | руб./шт | 1507.4
| GENERICA ВД1-63 4Р 40А 300мА (MDV15-4-040-300) | Выключатель дифференциального тока (УЗО, без защиты от перегрузки и КЗ) на DIN-рейку, 4-полюсный, I-диф. 300 мА, I-ном. 40 А, тип тока утечки - переменный (AC), U-раб. 230 В; индикатор вкл/откл; IP20, t-раб. -25…+45°C | IEK | руб./шт | 1086.47
| GENERICA ВД1-63 4Р 50А 300мА (MDV15-4-050-300) | Выключатель дифференциального тока (УЗО, без защиты от перегрузки и КЗ) на DIN-рейку, 4-полюсный, I-диф. 300 мА, I-ном. 50 А, тип тока утечки - переменный (AC), U-раб. 230 В; индикатор вкл/откл; IP20, t-раб. -25…+45°C | IEK | руб./шт | 1507.46
| GENERICA ВД1-63 4Р 63А 300мА (MDV15-4-063-300) | Выключатель дифференциального тока (УЗО, без защиты от перегрузки и КЗ) на DIN-рейку, 4-полюсный, I-диф. 300 мА, I-ном. 63 А, тип тока утечки - переменный (AC), U-раб. 230 В; индикатор вкл/откл; IP20, t-раб. -25…+45°C | IEK | руб./шт | 1618.68
| УЗО ВДТ-40 2P 16А/30мА Basic (elcb-2-16-30e-sim) | Выключатель дифференциального тока на DIN-рейку, серия Basic (ВДТ-40), 2-полюсный, I-диф. 30 мА, тип тока утечки - переменный (AС), I-ном. 16 А, U-раб. 230 В; индикатор вкл/откл; IP20, t-раб. -25...+50°C. | EKF | руб./шт | 1023.59
| УЗО 2P 32А/30мА Basic (elcb-2-32-30e-sim) | Выключатель дифференциального тока на DIN-рейку, серия Basic (ВДТ-40), 2-полюсный, I-диф. 30 мА, тип тока утечки - переменный (AС), I-ном. 32 А, U-раб. 230 В; индикатор вкл/откл; IP20, t-раб. -25...+50°C. | EKF | руб./шт | 1180.02
| УЗО ВДТ-40 2P 40А/300мА Basic (elcb-2-40-300e-sim) | Выключатель дифференциального тока на DIN-рейку, серия Basic (ВДТ-40), 2-полюсный, I-диф. 300 мА, тип тока утечки - переменный (AС), I-ном. 40 А, U-раб. 230 В; индикатор вкл/откл; IP20, t-раб. -25...+50°C. | EKF | руб./шт | 1329.79
| УЗО ВДТ-40 2P 63А/300мА Basic (elcb-2-63-300e-sim) | Выключатель дифференциального тока на DIN-рейку, серия Basic (ВДТ-40), 2-полюсный, I-диф. 300 мА, тип тока утечки - переменный (AС), I-ном. 63 А, U-раб. 230 В; индикатор вкл/откл; IP20, t-раб. -25...+50°C. | EKF | руб./шт | 1484.17
| УЗО 4P 25А/30мА Basic (elcb-4-25-30e-sim) | Выключатель дифференциального тока на DIN-рейку, серия Basic (ВДТ-40), 4-полюсный, I-диф. 30 мА, тип тока утечки - переменный (AС), I-ном. 25 А, U-раб. 400 В; индикатор вкл/откл; IP20, t-раб. -25...+50°C. | EKF | руб./шт | 1558.05
| УЗО ВДТ-40 4P 40А/30мА Basic (elcb-4-40-30e-sim) | Выключатель дифференциального тока на DIN-рейку, серия Basic (ВДТ-40), 4-полюсный, I-диф. 30 мА, тип тока утечки - переменный (AС), I-ном. 40 А, U-раб. 400 В; индикатор вкл/откл; IP20, t-раб. -25...+50°C. | EKF | руб./шт | 1723.3
| УЗО ВДТ-40 4P 63А/30мА Basic (elcb-4-63-30e-sim) | Выключатель дифференциального тока на DIN-рейку, серия Basic (ВДТ-40), 4-полюсный, I-диф. 30 мА, тип тока утечки - переменный (AС), I-ном. 63 А, U-раб. 400 В; индикатор вкл/откл; IP20, t-раб. -25...+50°C. | EKF | руб./шт | 1646.03
| УЗО ВДТ-40 4P 40А/300мА Basic (elcb-4-40-300e-sim) | Выключатель дифференциального тока на DIN-рейку, серия Basic (ВДТ-40), 4-полюсный, I-диф. 300 мА, тип тока утечки - переменный (AС), I-ном. 40 А, U-раб. 400 В; индикатор вкл/откл; IP20, t-раб. -25...+50°C. | EKF | руб./шт | 1170.04
| УЗО ВДТ-40 4P 63А/300мА Basic (elcb-4-63-300e-sim) | Выключатель дифференциального тока на DIN-рейку, серия Basic (ВДТ-40), 4-полюсный, I-диф. 300 мА, тип тока утечки - переменный (AС), I-ном. 63 А, U-раб. 400 В; индикатор вкл/откл; IP20, t-раб. -25...+50°C. | EKF | руб./шт | 1581.46
| ВД-100N 2P 16А 30мА PROXIMA (E1026M1630) | Выключатель дифференциального тока на DIN-рейку, серия PROxima (ВД-100N), 2-полюсный, I-диф. 30 мА, тип тока утечки - переменный (AС), номинал.отключающая способность 6 кА, I-ном. 16 А, U-раб. 230 В; индикатор вкл/откл; IP20, t-раб. -40...+50°C. | EKF | руб./шт | 1563.59
| ВД-100N 2P 25А 30мА PROXIMA (E1026M2530) | Выключатель дифференциального тока на DIN-рейку, серия PROxima (ВД-100N), 2-полюсный, I-диф. 30 мА, тип тока утечки - переменный (AС), номинал.отключающая способность 6 кА, I-ном. 25 А, U-раб. 230 В; индикатор вкл/откл; IP20, t-раб. -40...+50°C. | EKF | руб./шт | 1461.71
| ВД-100N 2P 32А 30мА PROXIMA (E1026M3230) | Выключатель дифференциального тока на DIN-рейку, серия PROxima (ВД-100N), 2-полюсный, I-диф. 30 мА, тип тока утечки - переменный (AС), номинал.отключающая способность 6 кА, I-ном. 32 А, U-раб. 230 В; индикатор вкл/откл; IP20, t-раб. -40...+50°C. | EKF | руб./шт | 1585.21
| ВД-100N 2P 40А 30мА PROXIMA (E1026M4030) | Выключатель дифференциального тока на DIN-рейку, серия PROxima (ВД-100N), 2-полюсный, I-диф. 30 мА, тип тока утечки - переменный (AС), номинал.отключающая способность 6 кА, I-ном. 40 А, U-раб. 230 В; индикатор вкл/откл; IP20, t-раб. -40...+50°C. | EKF | руб./шт | 1523.96
| ВД-100N 2P 50А 30мА PROXIMA (E1026M5030) | Выключатель дифференциального тока на DIN-рейку, серия PROxima (ВД-100N), 2-полюсный, I-диф. 30 мА, тип тока утечки - переменный (AС), номинал.отключающая способность 6 кА, I-ном. 50 А, U-раб. 230 В; индикатор вкл/откл; IP20, t-раб. -40...+50°C. | EKF | руб./шт | 1906.31
| ВД-100N 2P 63А 30мА PROXIMA (E1026M6330) | Выключатель дифференциального тока на DIN-рейку, серия PROxima (ВД-100N), 2-полюсный, I-диф. 30 мА, тип тока утечки - переменный (AС), номинал.отключающая способность 6 кА, I-ном. 63 А, U-раб. 230 В; индикатор вкл/откл; IP20, t-раб. -40...+50°C. | EKF | руб./шт | 1791.83
| ВД-100N 2P 80А 30мА PROXIMA (E1026M8030) | Выключатель дифференциального тока на DIN-рейку, серия PROxima (ВД-100N), 2-полюсный, I-диф. 30 мА, тип тока утечки - переменный (AС), номинал.отключающая способность 6 кА, I-ном. 80 А, U-раб. 230 В; индикатор вкл/откл; IP20, t-раб. -40...+50°C. | EKF | руб./шт | 2312.78
| ВД-100N 2P 100А 30мА PROXIMA (E1026M10030) | Выключатель дифференциального тока на DIN-рейку, серия PROxima (ВД-100N), 2-полюсный, I-диф. 30 мА, тип тока утечки - переменный (AС), номинал.отключающая способность 6 кА, I-ном. 100 А, U-раб. 230 В; индикатор вкл/откл; IP20, t-раб. -40...+50°C. | EKF | руб./шт | 2226.73
| ВД-100N 2P 25А 300мА PROXIMA (E1026M25300) | Выключатель дифференциального тока на DIN-рейку, серия PROxima (ВД-100N), 2-полюсный, I-диф. 300 мА, тип тока утечки - переменный (AС), номинал.отключающая способность 6 кА, I-ном. 25 А, U-раб. 230 В; индикатор вкл/откл; IP20, t-раб. -40...+50°C. | EKF | руб./шт | 2342.79
| ВД-100N 2P 32А 300мА PROXIMA (E1026M32300) | Выключатель дифференциального тока на DIN-рейку, серия PROxima (ВД-100N), 2-полюсный, I-диф. 300 мА, тип тока утечки - переменный (AС), номинал.отключающая способность 6 кА, I-ном. 32 А, U-раб. 230 В; индикатор вкл/откл; IP20, t-раб. -40...+50°C. | EKF | руб./шт | 2522.22
| ВД-100N 2P 40А 300мА 6кА PROXIMA (E1026M40300) | Выключатель дифференциального тока ВД-100N 2P 40А 300мА тип AC эл-мех 6кА PROXIMA EKF | EKF | руб./шт | 2239.68
| ВД-100N 2P 50А 300мА PROXIMA (E1026M50300) | Выключатель дифференциального тока на DIN-рейку, серия PROxima (ВД-100N), 2-полюсный, I-диф. 300 мА, тип тока утечки - переменный (AС), номинал.отключающая способность 6 кА, I-ном. 50 А, U-раб. 230 В; индикатор вкл/откл; IP20, t-раб. -40...+50°C. | EKF | руб./шт | 2287.52
| ВД-100N 2P 63А 300мА PROXIMA (E1026M63300) | Выключатель дифференциального тока на DIN-рейку, серия PROxima (ВД-100N), 2-полюсный, I-диф. 300 мА, тип тока утечки - переменный (AС), номинал.отключающая способность 6 кА, I-ном. 63 А, U-раб. 230 В; индикатор вкл/откл; IP20, t-раб. -40...+50°C. | EKF | руб./шт | 2242.21
| ВД-100N 2P 80А 300мА PROXIMA (E1026M80300) | Выключатель дифференциального тока на DIN-рейку, серия PROxima (ВД-100N), 2-полюсный, I-диф. 300 мА, тип тока утечки - переменный (AС), номинал.отключающая способность 6 кА, I-ном. 80 А, U-раб. 230 В; индикатор вкл/откл; IP20, t-раб. -40...+50°C. | EKF | руб./шт | 2292.9
| ВД-100N 2P 100А 300мА PROXIMA (E1026M100300) | Выключатель дифференциального тока на DIN-рейку, серия PROxima (ВД-100N), 2-полюсный, I-диф. 300 мА, тип тока утечки - переменный (AС), номинал.отключающая способность 6 кА, I-ном. 100 А, U-раб. 230 В; индикатор вкл/откл; IP20, t-раб. -40...+50°C. | EKF | руб./шт | 2290.67
| ВД-100N 4P 16А 30мА PROXIMA (E1046M1630) | Выключатель дифференциального тока на DIN-рейку, серия PROxima (ВД-100N), 4-полюсный, I-диф. 30 мА, тип тока утечки - переменный (AС), номинал.отключающая способность 6 кА, I-ном. 16 А, U-раб. 400 В; индикатор вкл/откл; IP20, t-раб. -40...+50°C. | EKF | руб./шт | 2271.79
| ВД-100N 4P 25А 30мА PROXIMA (E1046M2530) | Выключатель дифференциального тока на DIN-рейку, серия PROxima (ВД-100N), 4-полюсный, I-диф. 30 мА, тип тока утечки - переменный (AС), номинал.отключающая способность 6 кА, I-ном. 25 А, U-раб. 400 В; индикатор вкл/откл; IP20, t-раб. -40...+50°C. | EKF | руб./шт | 2200.96
| ВД-100N 4P 32А 30мА PROXIMA (E1046M3230) | Выключатель дифференциального тока на DIN-рейку, серия PROxima (ВД-100N), 4-полюсный, I-диф. 30 мА, тип тока утечки - переменный (AС), номинал.отключающая способность 6 кА, I-ном. 32 А, U-раб. 400 В; индикатор вкл/откл; IP20, t-раб. -40...+50°C. | EKF | руб./шт | 2448.88
| ВД-100N 4P 40А 30мА PROXIMA (E1046M4030) | Выключатель дифференциального тока на DIN-рейку, серия PROxima (ВД-100N), 4-полюсный, I-диф. 30 мА, тип тока утечки - переменный (AС), номинал.отключающая способность 6 кА, I-ном. 40 А, U-раб. 400 В; индикатор вкл/откл; IP20, t-раб. -40...+50°C. | EKF | руб./шт | 2018.34
| ВД-100N 4P 50А 30мА PROXIMA (E1046M5030) | Выключатель дифференциального тока на DIN-рейку, серия PROxima (ВД-100N), 4-полюсный, I-диф. 30 мА, тип тока утечки - переменный (AС), номинал.отключающая способность 6 кА, I-ном. 50 А, U-раб. 400 В; индикатор вкл/откл; IP20, t-раб. -40...+50°C. | EKF | руб./шт | 2707.18
| ВД-100N 4P 63А 30мА PROXIMA (E1046M6330) | Выключатель дифференциального тока на DIN-рейку, серия PROxima (ВД-100N), 4-полюсный, I-диф. 30 мА, тип тока утечки - переменный (AС), номинал.отключающая способность 6 кА, I-ном. 63 А, U-раб. 400 В; индикатор вкл/откл; IP20, t-раб. -40...+50°C. | EKF | руб./шт | 2426.87
| ВД-100N 4P 80А 30мА PROXIMA (E1046M8030) | Выключатель дифференциального тока на DIN-рейку, серия PROxima (ВД-100N), 4-полюсный, I-диф. 30 мА, тип тока утечки - переменный (AС), номинал.отключающая способность 6 кА, I-ном. 80 А, U-раб. 400 В; индикатор вкл/откл; IP20, t-раб. -40...+50°C. | EKF | руб./шт | 3242.13
| ВД-100N 4P 100А 30мА 6кА PROXIMA (E1046M10030) | Выключатель дифференциального тока на DIN-рейку, серия PROxima (ВД-100N), 4-полюсный, I-диф. 30 мА, тип тока утечки - переменный (AС), номинал.отключающая способность 6 кА, I-ном. 100 А, U-раб. 400 В; индикатор вкл/откл; IP20, t-раб. -40...+50°C. | EKF | руб./шт | 3261.59
| ВД-100N 4P 25А 300мА 6кА PROXIMA (E1046M25300) | Выключатель дифференциального тока на DIN-рейку, серия PROxima (ВД-100N), 4-полюсный, I-диф. 300 мА, тип тока утечки - переменный (AС), номинал.отключающая способность 6 кА, I-ном. 25 А, U-раб. 400 В; индикатор вкл/откл; IP20, t-раб. -40...+50°C. | EKF | руб./шт | 3236.83
| ВД-100N 4P 32А 300мА PROXIMA (E1046M32300) | Выключатель дифференциального тока на DIN-рейку, серия PROxima (ВД-100N), 4-полюсный, I-диф. 300 мА, тип тока утечки - переменный (AС), номинал.отключающая способность 6 кА, I-ном. 32 А, U-раб. 400 В; индикатор вкл/откл; IP20, t-раб. -40...+50°C. | EKF | руб./шт | 3357.73
| ВД-100N 4P 40А 300мА PROXIMA (E1046M40300) | Выключатель дифференциального тока на DIN-рейку, серия PROxima (ВД-100N), 4-полюсный, I-диф. 300 мА, тип тока утечки - переменный (AС), номинал.отключающая способность 6 кА, I-ном. 40 А, U-раб. 400 В; индикатор вкл/откл; IP20, t-раб. -40...+50°C. | EKF | руб./шт | 3073.16
| ВД-100N 4P 50А 300мА PROXIMA (E1046M50300) | Выключатель дифференциального тока на DIN-рейку, серия PROxima (ВД-100N), 4-полюсный, I-диф. 300 мА, тип тока утечки - переменный (AС), номинал.отключающая способность 6 кА, I-ном. 50 А, U-раб. 400 В; индикатор вкл/откл; IP20, t-раб. -40...+50°C. | EKF | руб./шт | 3266.3
| ВД-100N 4P 63А 300мА PROXIMA (E1046M63300) | Выключатель дифференциального тока на DIN-рейку, серия PROxima (ВД-100N), 4-полюсный, I-диф. 300 мА, тип тока утечки - переменный (AС), номинал.отключающая способность 6 кА, I-ном. 63 А, U-раб. 400 В; индикатор вкл/откл; IP20, t-раб. -40...+50°C. | EKF | руб./шт | 3101.16
| ВД-100N 4P 80А 300мА PROXIMA (E1046M80300) | Выключатель дифференциального тока на DIN-рейку, серия PROxima (ВД-100N), 4-полюсный, I-диф. 300 мА, тип тока утечки - переменный (AС), номинал.отключающая способность 6 кА, I-ном. 80 А, U-раб. 400 В; индикатор вкл/откл; IP20, t-раб. -40...+50°C. | EKF | руб./шт | 3322.73
| ВД-100N 4P 100А 300мА PROXIMA (E1046M100300) | Выключатель дифференциального тока на DIN-рейку, серия PROxima (ВД-100N), 4-полюсный, I-диф. 300 мА, тип тока утечки - переменный (AС), номинал.отключающая способность 6 кА, I-ном. 100 А, U-раб. 400 В; индикатор вкл/откл; IP20, t-раб. -40...+50°C. | EKF | руб./шт | 3236.06
| DV 2P 80А/30мА (AC) AVERES (rccb-2-80-30-ac-av) | Выключатель дифференциального тока на DIN-рейку, серия AVERES, 2-полюсный, I-диф. 30 мА, тип тока утечки - переменный (AС), номинал.отключающая способность 10 кА, I-ном. 80 А, U-раб. 230 В; индикатор вкл/откл; IP20, t-раб. -25...+50°C. | EKF | руб./шт | 8545.74
| DV 2P 100А/30мА (AC) AVERES (rccb-2-100-30-ac-av) | Выключатель дифференциального тока на DIN-рейку, серия AVERES, 2-полюсный, I-диф. 30 мА, тип тока утечки - переменный (AС), номинал.отключающая способность 10 кА, I-ном. 100 А, U-раб. 230 В; индикатор вкл/откл; IP20, t-раб. -25...+50°C. | EKF | руб./шт | 8781.56
| DV 2P 25А/300мА (AC) AVERES (rccb-2-25-300-ac-av) | Выключатель дифференциального тока на DIN-рейку, серия AVERES, 2-полюсный, I-диф. 300 мА, тип тока утечки - переменный (AС), номинал.отключающая способность 10 кА, I-ном. 25 А, U-раб. 230 В; индикатор вкл/откл; IP20, t-раб. -25...+50°C. | EKF | руб./шт | 9148.04
| DV 2P 40А/300мА (AC) AVERES (rccb-2-40-300-ac-av) | Выключатель дифференциального тока на DIN-рейку, серия AVERES, 2-полюсный, I-диф. 300 мА, тип тока утечки - переменный (AС), номинал.отключающая способность 10 кА, I-ном. 40 А, U-раб. 230 В; индикатор вкл/откл; IP20, t-раб. -25...+50°C. | EKF | руб./шт | 5822.39
| DV 2P 63А/300мА (AC) AVERES (rccb-2-63-300-ac-av) | Выключатель дифференциального тока на DIN-рейку, серия AVERES, 2-полюсный, I-диф. 300 мА, тип тока утечки - переменный (AС), номинал.отключающая способность 10 кА, I-ном. 63 А, U-раб. 230 В; индикатор вкл/откл; IP20, t-раб. -25...+50°C. | EKF | руб./шт | 5716.53
| DV 2P 80А/300мА (AC) AVERES (rccb-2-80-300-ac-av) | Выключатель дифференциального тока на DIN-рейку, серия AVERES, 2-полюсный, I-диф. 300 мА, тип тока утечки - переменный (AС), номинал.отключающая способность 10 кА, I-ном. 80 А, U-раб. 230 В; индикатор вкл/откл; IP20, t-раб. -25...+50°C. | EKF | руб./шт | 7972.94
| DV 2P 100А/300мА (AC) AVERES (rccb-2-100-300-ac-av) | Выключатель дифференциального тока на DIN-рейку, серия AVERES, 2-полюсный, I-диф. 300 мА, тип тока утечки - переменный (AС), номинал.отключающая способность 10 кА, I-ном. 100 А, U-раб. 230 В; индикатор вкл/откл; IP20, t-раб. -25...+50°C. | EKF | руб./шт | 8728.96
| DV 4P 40А/30мА (AC) AVERES (rccb-4-40-30-ac-av) | Выключатель дифференциального тока на DIN-рейку, серия AVERES, 4-полюсный, I-диф. 30 мА, тип тока утечки - переменный (AС), номинал.отключающая способность 10 кА, I-ном. 40 А, U-раб. 400 В; индикатор вкл/откл; IP20, t-раб. -25...+50°C. | EKF | руб./шт | 5811
| DV 4P 63А/30мА (AC) AVERES (rccb-4-63-30-ac-av) | Выключатель дифференциального тока на DIN-рейку, серия AVERES, 4-полюсный, I-диф. 30 мА, тип тока утечки - переменный (AС), номинал.отключающая способность 10 кА, I-ном. 63 А, U-раб. 400 В; индикатор вкл/откл; IP20, t-раб. -25...+50°C. | EKF | руб./шт | 6614.15
| DV 4P 80А/30мА (AC) AVERES (rccb-4-80-30-ac-av) | Выключатель дифференциального тока на DIN-рейку, серия AVERES, 4-полюсный, I-диф. 30 мА, тип тока утечки - переменный (AС), номинал.отключающая способность 10 кА, I-ном. 80 А, U-раб. 400 В; индикатор вкл/откл; IP20, t-раб. -25...+50°C. | EKF | руб./шт | 10321.26
| DV 4P 100А/30мА (AC) AVERES (rccb-4-100-30-ac-av) | Выключатель дифференциального тока на DIN-рейку, серия AVERES, 4-полюсный, I-диф. 30 мА, тип тока утечки - переменный (AС), номинал.отключающая способность 10 кА, I-ном. 100 А, U-раб. 400 В; индикатор вкл/откл; IP20, t-раб. -25...+50°C. | EKF | руб./шт | 13397.53
| DV 4P 25А/300мА (AC) AVERES (rccb-4-25-300-ac-av) | Выключатель дифференциального тока на DIN-рейку, серия AVERES, 4-полюсный, I-диф. 300 мА, тип тока утечки - переменный (AС), номинал.отключающая способность 10 кА, I-ном. 25 А, U-раб. 400 В; индикатор вкл/откл; IP20, t-раб. -25...+50°C. | EKF | руб./шт | 5715.22
| DV 4P 40А/300мА (AC) AVERES (rccb-4-40-300-ac-av) | Выключатель дифференциального тока на DIN-рейку, серия AVERES, 4-полюсный, I-диф. 300 мА, тип тока утечки - переменный (AС), номинал.отключающая способность 10 кА, I-ном. 40 А, U-раб. 400 В; индикатор вкл/откл; IP20, t-раб. -25...+50°C. | EKF | руб./шт | 5967.37
| DV 4P 63А/300мА (AC) AVERES (rccb-4-63-300-ac-av) | Выключатель дифференциального тока на DIN-рейку, серия AVERES, 4-полюсный, I-диф. 300 мА, тип тока утечки - переменный (AС), номинал.отключающая способность 10 кА, I-ном. 63 А, U-раб. 400 В; индикатор вкл/откл; IP20, t-раб. -25...+50°C. | EKF | руб./шт | 2685.8
| DV 4P 80А/300мА (AC) AVERES (rccb-4-80-300-ac-av) | Выключатель дифференциального тока на DIN-рейку, серия AVERES, 4-полюсный, I-диф. 300 мА, тип тока утечки - переменный (AС), номинал.отключающая способность 10 кА, I-ном. 80 А, U-раб. 400 В; индикатор вкл/откл; IP20, t-раб. -25...+50°C. | EKF | руб./шт | 9250.39
| DV 4P 100А/300мА (AC) AVERES (rccb-4-100-300-ac-av) | Выключатель дифференциального тока на DIN-рейку, серия AVERES, 4-полюсный, I-диф. 300 мА, тип тока утечки - переменный (AС), номинал.отключающая способность 10 кА, I-ном. 100 А, U-раб. 400 В; индикатор вкл/откл; IP20, t-раб. -25...+50°C. | EKF | руб./шт | 12750.88
| YON MAX MDL100 ВДТ 2P 30mA 80A AC (MDL100-2P2-80-AC) | Выключатель дифференциального тока (УЗО) на DIN-рейку, 2-полюсный; номин. откл. способность 10 кА, U-раб.240 В(AC), I-дифф.30 мА, I-ном.80 А, тип срабатывания по дифференциальному току "AC", независимый индикатор положения контактов, IP20, t-раб.-25…+40°C. | ДКС | руб./шт | 1817.8
| YON MAX MDL100 ВДТ 2P 100mA 25A AC (MDL100-2P3-25-AC) | Выключатель дифференциального тока (УЗО) на DIN-рейку, 2-полюсный; номин. откл. способность 10 кА, U-раб.240 В(AC), I-дифф.100 мА, I-ном.25 А, тип срабатывания по дифференциальному току "AC", независимый индикатор положения контактов, IP20, t-раб.-25…+40°C. | ДКС | руб./шт | 1687.26
| YON MAX MDL100 ВДТ 2P 100mA 40A AC (MDL100-2P3-40-AC) | Выключатель дифференциального тока (УЗО) на DIN-рейку, 2-полюсный; номин. откл. способность 10 кА, U-раб.240 В(AC), I-дифф.100 мА, I-ном.40 А, тип срабатывания по дифференциальному току "AC", независимый индикатор положения контактов, IP20, t-раб.-25…+40°C. | ДКС | руб./шт | 2366.8
| YON MAX MDL100 ВДТ 2P 100mA 63A AC (MDL100-2P3-63-AC) | Выключатель дифференциального тока (УЗО) на DIN-рейку, 2-полюсный; номин. откл. способность 10 кА, U-раб.240 В(AC), I-дифф.100 мА, I-ном.63 А, тип срабатывания по дифференциальному току "AC", независимый индикатор положения контактов, IP20, t-раб.-25…+40°C. | ДКС | руб./шт | 2443.66
| YON MAX MDL100 ВДТ 2P 100mA 80A AC (MDL100-2P3-80-AC) | Выключатель дифференциального тока (УЗО) на DIN-рейку, 2-полюсный; номин. откл. способность 10 кА, U-раб.240 В(AC), I-дифф.100 мА, I-ном.80 А, тип срабатывания по дифференциальному току "AC", независимый индикатор положения контактов, IP20, t-раб.-25…+40°C. | ДКС | руб./шт | 1822.68
| YON MAX MDL100 ВДТ 2P 300mA 40A AC (MDL100-2P4-40-AC) | Выключатель дифференциального тока (УЗО) на DIN-рейку, 2-полюсный; номин. откл. способность 10 кА, U-раб.240 В(AC), I-дифф.300 мА, I-ном.40 А, тип срабатывания по дифференциальному току "AC", независимый индикатор положения контактов, IP20, t-раб.-25…+40°C. | ДКС | руб./шт | 1648.22
| YON MAX MDL100 ВДТ 2P 300mA 63A AC (MDL100-2P4-63-AC) | Выключатель дифференциального тока (УЗО) на DIN-рейку, 2-полюсный; номин. откл. способность 10 кА, U-раб.240 В(AC), I-дифф.300 мА, I-ном.63 А, тип срабатывания по дифференциальному току "AC", независимый индикатор положения контактов, IP20, t-раб.-25…+40°C. | ДКС | руб./шт | 2511.98
| YON MAX MDL100 ВДТ 4P 30mA 80A AC (MDL100-4P2-80-AC) | Выключатель дифференциального тока (УЗО) на DIN-рейку, 4-полюсный; номин. откл. способность 10 кА, U-раб.240 В(AC), I-дифф.30 мА, I-ном.80 А, тип срабатывания по дифференциальному току "AC", независимый индикатор положения контактов, IP20, t-раб.-25…+40°C. | ДКС | руб./шт | 3059.76
| YON MAX MDL100 ВДТ 4P 100mA 25A AC (MDL100-4P3-25-AC) | Выключатель дифференциального тока (УЗО) на DIN-рейку, 4-полюсный; номин. откл. способность 10 кА, U-раб.415 В(AC), I-дифф.100 мА, I-ном.25 А, тип срабатывания по дифференциальному току "AC", независимый индикатор положения контактов, IP20, t-раб.-25…+40°C. | ДКС | руб./шт | 2388.76
| YON MAX MDL100 ВДТ 4P 100mA 40A AC (MDL100-4P3-40-AC) | Выключатель дифференциального тока (УЗО) на DIN-рейку, 4-полюсный; номин. откл. способность 10 кА, U-раб.415 В(AC), I-дифф.100 мА, I-ном.40 А, тип срабатывания по дифференциальному току "AC", независимый индикатор положения контактов, IP20, t-раб.-25…+40°C. | ДКС | руб./шт | 2280.18
| YON MAX MDL100 ВДТ 4P 100mA 63A AC (MDL100-4P3-63-AC) | Выключатель дифференциального тока (УЗО) на DIN-рейку, 4-полюсный; номин. откл. способность 10 кА, U-раб.415 В(AC), I-дифф.100 мА, I-ном.63 А, тип срабатывания по дифференциальному току "AC", независимый индикатор положения контактов, IP20, t-раб.-25…+40°C. | ДКС | руб./шт | 2572.98
| YON MAX MDL100 ВДТ 4P 100mA 80A AC (MDL100-4P3-80-AC) | Выключатель дифференциального тока (УЗО) на DIN-рейку, 4-полюсный; номин. откл. способность 10 кА, U-раб.415 В(AC), I-дифф.100 мА, I-ном.80 А, тип срабатывания по дифференциальному току "AC", независимый индикатор положения контактов, IP20, t-раб.-25…+40°C. | ДКС | руб./шт | 2618.12
| YON MAX MDL100 ВДТ 4P 300mA 25A AC (MDL100-4P4-25-AC) | Выключатель дифференциального тока (УЗО) на DIN-рейку, 4-полюсный; номин. откл. способность 10 кА, U-раб.415 В(AC), I-дифф.300 мА, I-ном.25 А, тип срабатывания по дифференциальному току "AC", независимый индикатор положения контактов, IP20, t-раб.-25…+40°C. | ДКС | руб./шт | 2381.44
| YON MAX MDL100 ВДТ 4P 300mA 40A AC (MDL100-4P4-40-AC) | Выключатель дифференциального тока (УЗО) на DIN-рейку, 4-полюсный; номин. откл. способность 10 кА, U-раб.415 В(AC), I-дифф.300 мА, I-ном.40 А, тип срабатывания по дифференциальному току "AC", независимый индикатор положения контактов, IP20, t-раб.-25…+40°C. | ДКС | руб./шт | 2260.66
| YON MAX MDL100 ВДТ 4P 300mA 63A AC (MDL100-4P4-63-AC) | Выключатель дифференциального тока (УЗО) на DIN-рейку, 4-полюсный; номин. откл. способность 10 кА, U-раб.415 В(AC), I-дифф.300 мА, I-ном.63 А, тип срабатывания по дифференциальному току "AC", независимый индикатор положения контактов, IP20, t-раб.-25…+40°C. | ДКС | руб./шт | 2415.6
| YON MAX MDL100 ВДТ 4P 300mA 80A AC (MDL100-4P4-80-AC) | Выключатель дифференциального тока (УЗО) на DIN-рейку, 4-полюсный; номин. откл. способность 10 кА, U-раб.415 В(AC), I-дифф.300 мА, I-ном.80 А, тип срабатывания по дифференциальному току "AC", независимый индикатор положения контактов, IP20, t-раб.-25…+40°C. | ДКС | руб./шт | 2587.62
| УЗО-03 ВДТ 2P 10А 300мА тип AC 6кА (14222DEK) | Выключатель дифференциального тока (УЗО) на DIN-рейку, 2-полюсный, U-ном. 230/400 В, I-дифф. 300 мА, I-ном. 10 А, тип срабатывания по дифференциальному току AC, отключающая способность 6 кА, независимый индикатор положения контактов, IP20, t-раб. -25…+60°C. Ширина 2-DIN | DEKraft | руб./шт | 2662.65
| УЗО-03 ВДТ 2P 16А 300мА тип AC 6кА (14223DEK) | Выключатель дифференциального тока (УЗО) на DIN-рейку, 2-полюсный, U-ном. 230/400 В, I-дифф. 300 мА, I-ном. 16 А, тип срабатывания по дифференциальному току AC, отключающая способность 6 кА, независимый индикатор положения контактов, IP20, t-раб. -25…+60°C. Ширина 2-DIN | DEKraft | руб./шт | 2662.65
| УЗО-03 ВДТ 2P 20А 300мА тип AC 6кА (14224DEK) | Выключатель дифференциального тока (УЗО) на DIN-рейку, 2-полюсный, U-ном. 230/400 В, I-дифф. 300 мА, I-ном. 20 А, тип срабатывания по дифференциальному току AC, отключающая способность 6 кА, независимый индикатор положения контактов, IP20, t-раб. -25…+60°C. Ширина 2-DIN | DEKraft | руб./шт | 2662.65
| УЗО-03 ВДТ 2P 25А 300мА тип AC 6кА (14225DEK) | Выключатель дифференциального тока (УЗО) на DIN-рейку, 2-полюсный, U-ном. 230/400 В, I-дифф. 300 мА, I-ном. 25 А, тип срабатывания по дифференциальному току AC, отключающая способность 6 кА, независимый индикатор положения контактов, IP20, t-раб. -25…+60°C. Ширина 2-DIN | DEKraft | руб./шт | 2662.65
| УЗО-03 ВДТ 2P 32А 300мА тип AC 6кА (14226DEK) | Выключатель дифференциального тока (УЗО) на DIN-рейку, 2-полюсный, U-ном. 230/400 В, I-дифф. 300 мА, I-ном. 32 А, тип срабатывания по дифференциальному току AC, отключающая способность 6 кА, независимый индикатор положения контактов, IP20, t-раб. -25…+60°C. Ширина 2-DIN | DEKraft | руб./шт | 2662.65
| УЗО-03 ВДТ 2P 40А 300мА тип AC 6кА (14227DEK) | Выключатель дифференциального тока (УЗО) на DIN-рейку, 2-полюсный, U-ном. 230/400 В, I-дифф. 300 мА, I-ном. 40 А, тип срабатывания по дифференциальному току AC, отключающая способность 6 кА, независимый индикатор положения контактов, IP20, t-раб. -25…+60°C. Ширина 2-DIN | DEKraft | руб./шт | 2492.46
| УЗО-03 ВДТ 2P 63А 300мА тип AC 6кА (14228DEK) | Выключатель дифференциального тока (УЗО) на DIN-рейку, 2-полюсный, U-ном. 230/400 В, I-дифф. 300 мА, I-ном. 63 А, тип срабатывания по дифференциальному току AC, отключающая способность 6 кА, независимый индикатор положения контактов, IP20, t-раб. -25…+60°C. Ширина 2-DIN | DEKraft | руб./шт | 2503.44
| УЗО-03 ВДТ 2P 80А 300мА тип AC 6кА (14229DEK) | Выключатель дифференциального тока (УЗО) на DIN-рейку, 2-полюсный, U-ном. 230/400 В, I-дифф. 300 мА, I-ном. 80 А, тип срабатывания по дифференциальному току AC, отключающая способность 6 кА, независимый индикатор положения контактов, IP20, t-раб. -25…+60°C. Ширина 2-DIN | DEKraft | руб./шт | 2497.95
| УЗО-03 ВДТ 2P 100A 300мА тип AC 6кА (14230DEK) | Выключатель дифференциального тока (УЗО) на DIN-рейку, 2-полюсный, U-ном. 230/400 В, I-дифф. 300 мА, I-ном. 100 А, тип срабатывания по дифференциальному току AC, отключающая способность 6 кА, независимый индикатор положения контактов, IP20, t-раб. -25…+60°C. Ширина 2-DIN | DEKraft | руб./шт | 2497.95
| УЗО-03 ВДТ 4P 16А 300мА тип AC 6кА (14248DEK) | Выключатель дифференциального тока (УЗО) на DIN-рейку, 4-полюсный, U-ном. 230/400 В, I-дифф. 300 мА, I-ном. 16 А, тип срабатывания по дифференциальному току AC, отключающая способность 6 кА, независимый индикатор положения контактов, IP20, t-раб. -25…+60°C. Ширина 2-DIN | DEKraft | руб./шт | 3766.14
| УЗО-03 ВДТ 4P 25А 300мА тип AC 6кА (14249DEK) | Выключатель дифференциального тока (УЗО) на DIN-рейку, 4-полюсный, U-ном. 230/400 В, I-дифф. 300 мА, I-ном. 25 А, тип срабатывания по дифференциальному току AC, отключающая способность 6 кА, независимый индикатор положения контактов, IP20, t-раб. -25…+60°C. Ширина 2-DIN | DEKraft | руб./шт | 3744.18
| УЗО-03 ВДТ 4P 32А 300мА тип AC 6кА (14250DEK) | Выключатель дифференциального тока (УЗО) на DIN-рейку, 4-полюсный, U-ном. 230/400 В, I-дифф. 300 мА, I-ном. 32 А, тип срабатывания по дифференциальному току AC, отключающая способность 6 кА, независимый индикатор положения контактов, IP20, t-раб. -25…+60°C. Ширина 2-DIN | DEKraft | руб./шт | 3733.2
| УЗО-03 ВДТ 4P 40А 300мА тип AC 6кА (14251DEK) | Выключатель дифференциального тока (УЗО) на DIN-рейку, 4-полюсный, U-ном. 230/400 В, I-дифф. 300 мА, I-ном. 40 А, тип срабатывания по дифференциальному току AC, отключающая способность 6 кА, независимый индикатор положения контактов, IP20, t-раб. -25…+60°C. Ширина 2-DIN | DEKraft | руб./шт | 3546.54
| УЗО-03 ВДТ 4P 63А 300мА тип AC 6кА (14252DEK) | Выключатель дифференциального тока (УЗО) на DIN-рейку, 4-полюсный, U-ном. 230/400 В, I-дифф. 300 мА, I-ном. 63 А, тип срабатывания по дифференциальному току AC, отключающая способность 6 кА, независимый индикатор положения контактов, IP20, t-раб. -25…+60°C. Ширина 2-DIN | DEKraft | руб./шт | 3595.95
| УЗО-03 ВДТ 4P 80А 300мА тип AC 6кА (14253DEK) | Выключатель дифференциального тока (УЗО) на DIN-рейку, 4-полюсный, U-ном. 230/400 В, I-дифф. 300 мА, I-ном. 80 А, тип срабатывания по дифференциальному току AC, отключающая способность 6 кА, независимый индикатор положения контактов, IP20, t-раб. -25…+60°C. Ширина 2-DIN | DEKraft | руб./шт | 3848.49
| City9 Set ВДТ 4P 40А 30мА Тип-AC 400В (C9R36440) | Выключатель дифференциального тока (УЗО) на DIN-рейку, 4-полюсный (3P+N); U-раб.400 В, I-дифф.30 мА, I-номин.40 А, тип срабатывания по дифференциальному току AC, кнопка "ТЕСТ"; IP20, t-раб.-25…+60°C. | Systeme Electric | руб./шт | 5003.53
| City9 Set ВДТ 4P 25А 30мА Тип-AC 400В (C9R36425) | Выключатель дифференциального тока (УЗО) на DIN-рейку, 4-полюсный (3P+N); U-раб.400 В, I-дифф.30 мА, I-номин.25 А, тип срабатывания по дифференциальному току AC, кнопка "ТЕСТ"; IP20, t-раб.-25…+60°C. | Systeme Electric | руб./шт | 4697.61
| City9 Set ВДТ 4P 63А 30мА Тип-AC 400В (C9R36463) | Выключатель дифференциального тока (УЗО) на DIN-рейку, 4-полюсный (3P+N); U-раб.400 В, I-дифф.30 мА, I-номин.63 А, тип срабатывания по дифференциальному току AC, кнопка "ТЕСТ"; IP20, t-раб.-25…+60°C. | Systeme Electric | руб./шт | 6584.95
| City9 Set ВДТ 4P 25А 30мА Тип-A 400В (C9R68425) | Выключатель дифференциального тока (УЗО) на DIN-рейку, 4-полюсный (3P+N); U-раб.400 В, I-дифф.30 мА, I-номин.25 А, тип срабатывания по дифференциальному току A, кнопка "ТЕСТ"; IP20, t-раб.-25…+60°C. | Systeme Electric | руб./шт | 5703.5
| City9 Set ВДТ 4P 40А 30мА Тип-A 400В (C9R68440) | Выключатель дифференциального тока (УЗО) на DIN-рейку, 4-полюсный (3P+N); U-раб.400 В, I-дифф.30 мА, I-номин.40 А, тип срабатывания по дифференциальному току A, кнопка "ТЕСТ"; IP20, t-раб.-25…+60°C. | Systeme Electric | руб./шт | 6014.6
| City9 Set ВДТ 4P 63А 30мА Тип-A 400В (C9R68463) | Выключатель дифференциального тока (УЗО) на DIN-рейку, 4-полюсный (3P+N); U-раб.400 В, I-дифф.30 мА, I-номин.63 А, тип срабатывания по дифференциальному току A, кнопка "ТЕСТ"; IP20, t-раб.-25…+60°C. | Systeme Electric | руб./шт | 7881.2
| City9 Set ВДТ 4P 40А 300мА Тип-AC 400В (C9R66440) | Выключатель дифференциального тока (УЗО) на DIN-рейку, 4-полюсный (3P+N); U-раб.400 В, I-дифф.300 мА, I-номин.40 А, тип срабатывания по дифференциальному току AC, кнопка "ТЕСТ"; IP20, t-раб.-25…+60°C. | Systeme Electric | руб./шт | 5547.95
| City9 Set ВДТ 4P 63А 300мА Тип-AC 400В (C9R66463) | Выключатель дифференциального тока (УЗО) на DIN-рейку, 4-полюсный (3P+N); U-раб.400 В, I-дифф.300 мА, I-номин.63 А, тип срабатывания по дифференциальному току AC, кнопка "ТЕСТ"; IP20, t-раб.-25…+60°C. | Systeme Electric | руб./шт | 7207.15
| Systeme9 ВДТ 2P 25A 30мА Тип-AC 230В (S9R12225) | Выключатель дифференциального тока (УЗО) на DIN-рейку, 2-полюсный (1P+N); U-раб.230 В, I-дифф.30 мА, I-номин.25 А, тип срабатывания по дифференциальному току AC, кнопка "ТЕСТ"; IP20, t-раб.-25…+60°C. | Systeme Electric | руб./шт | 4758
| Systeme9 ВДТ 2P 40A 30мА Тип-AC 230В (S9R12240) | Выключатель дифференциального тока (УЗО) на DIN-рейку, 2-полюсный (1P+N); U-раб.230 В, I-дифф.30 мА, I-номин.40 А, тип срабатывания по дифференциальному току AC, кнопка "ТЕСТ"; IP20, t-раб.-25…+60°C. | Systeme Electric | руб./шт | 4678.7
| Systeme9 ВДТ 2P 63A 30мА Тип-AC 230В (S9R12263) | Выключатель дифференциального тока (УЗО) на DIN-рейку, 2-полюсный (1P+N); U-раб.230 В, I-дифф.30 мА, I-номин.63 А, тип срабатывания по дифференциальному току AC, кнопка "ТЕСТ"; IP20, t-раб.-25…+60°C. | Systeme Electric | руб./шт | 6225.05
| Systeme9 ВДТ 2P 25A 30мА Тип-A 230В (S9R22225) | Выключатель дифференциального тока (УЗО) на DIN-рейку, 2-полюсный (1P+N); U-раб.230 В, I-дифф.30 мА, I-номин.25 А, тип срабатывания по дифференциальному току A, кнопка "ТЕСТ"; IP20, t-раб.-25…+60°C. | Systeme Electric | руб./шт | 5511.35
| Systeme9 ВДТ 2P 40A 30мА Тип-A 230В (S9R22240) | Выключатель дифференциального тока (УЗО) на DIN-рейку, 2-полюсный (1P+N); U-раб.230 В, I-дифф.30 мА, I-номин.40 А, тип срабатывания по дифференциальному току A, кнопка "ТЕСТ"; IP20, t-раб.-25…+60°C. | Systeme Electric | руб./шт | 5352.75
| Systeme9 ВДТ 2P 63A 30мА Тип-A 230В (S9R22263) | Выключатель дифференциального тока (УЗО) на DIN-рейку, 2-полюсный (1P+N); U-раб.230 В, I-дифф.30 мА, I-номин.63 А, тип срабатывания по дифференциальному току A, кнопка "ТЕСТ"; IP20, t-раб.-25…+60°C. | Systeme Electric | руб./шт | 7137
| Systeme9 ВДТ 4P 25A 30мА Тип-AC 400В (S9R12425) | Выключатель дифференциального тока (УЗО) на DIN-рейку, 4-полюсный (3P+N); U-раб.400 В, I-дифф.30 мА, I-номин.25 А, тип срабатывания по дифференциальному току AС, кнопка "ТЕСТ"; IP20, t-раб.-25…+60°C. | Systeme Electric | руб./шт | 7612.8
| Systeme9 ВДТ 4P 40A 30мА Тип-AC 400В (S9R12440) | Выключатель дифференциального тока (УЗО) на DIN-рейку, 4-полюсный (3P+N); U-раб.400 В, I-дифф.30 мА, I-номин.40 А, тип срабатывания по дифференциальному току AС, кнопка "ТЕСТ"; IP20, t-раб.-25…+60°C. | Systeme Electric | руб./шт | 7454.2
| Systeme9 ВДТ 4P 63A 30мА Тип-AC 400В (S9R12463) | Выключатель дифференциального тока (УЗО) на DIN-рейку, 4-полюсный (3P+N); U-раб.400 В, I-дифф.30 мА, I-номин.63 А, тип срабатывания по дифференциальному току AС, кнопка "ТЕСТ"; IP20, t-раб.-25…+60°C. | Systeme Electric | руб./шт | 9317.75
| Systeme9 ВДТ 4P 80A 30мА Тип-AC 400В (S9R12480) | Выключатель дифференциального тока (УЗО) на DIN-рейку, 4-полюсный (3P+N); U-раб.400 В, I-дифф.30 мА, I-номин.80 А, тип срабатывания по дифференциальному току AС, кнопка "ТЕСТ"; IP20, t-раб.-25…+60°C. | Systeme Electric | руб./шт | 14234.35
| Systeme9 ВДТ 4P 100A 30мА Тип-AC 400В (S9R12491) | Выключатель дифференциального тока (УЗО) на DIN-рейку, 4-полюсный (3P+N); U-раб.400 В, I-дифф.30 мА, I-номин.100 А, тип срабатывания по дифференциальному току AС, кнопка "ТЕСТ"; IP20, t-раб.-25…+60°C. | Systeme Electric | руб./шт | 15423.85
| Systeme9 ВДТ 4P 25A 30мА Тип-A 400В (S9R22425) | Выключатель дифференциального тока (УЗО) на DIN-рейку, 4-полюсный (3P+N); U-раб.400 В, I-дифф.30 мА, I-номин.25 А, тип срабатывания по дифференциальному току A, кнопка "ТЕСТ"; IP20, t-раб.-25…+60°C. | Systeme Electric | руб./шт | 8762.65
| Systeme9 ВДТ 4P 40A 30мА Тип-A 400В (S9R22440) | Выключатель дифференциального тока (УЗО) на DIN-рейку, 4-полюсный (3P+N); U-раб.400 В, I-дифф.30 мА, I-номин.40 А, тип срабатывания по дифференциальному току A, кнопка "ТЕСТ"; IP20, t-раб.-25…+60°C. | Systeme Electric | руб./шт | 8604.05
| Systeme9 ВДТ 4P 63A 30мА Тип-A 400В (S9R22463) | Выключатель дифференциального тока (УЗО) на DIN-рейку, 4-полюсный (3P+N); U-раб.400 В, I-дифф.30 мА, I-номин.63 А, тип срабатывания по дифференциальному току A, кнопка "ТЕСТ"; IP20, t-раб.-25…+60°C. | Systeme Electric | руб./шт | 13639.6
| Systeme9 ВДТ 4P 80A 30мА Тип-A 400В (S9R22480) | Выключатель дифференциального тока (УЗО) на DIN-рейку, 4-полюсный (3P+N); U-раб.400 В, I-дифф.30 мА, I-номин.80 А, тип срабатывания по дифференциальному току A, кнопка "ТЕСТ"; IP20, t-раб.-25…+60°C. | Systeme Electric | руб./шт | 16335.8
| Systeme9 ВДТ 4P 100A 30мА Тип-A 400В (S9R22491) | Выключатель дифференциального тока (УЗО) на DIN-рейку, 4-полюсный (3P+N); U-раб.400 В, I-дифф.30 мА, I-номин.100 А, тип срабатывания по дифференциальному току A, кнопка "ТЕСТ"; IP20, t-раб.-25…+60°C. | Systeme Electric | руб./шт | 17723.55
| Systeme9 ВДТ 2P 25A 300мА Тип-AC 230В (S9R14225) | Выключатель дифференциального тока (УЗО) на DIN-рейку, 2-полюсный (1P+N); U-раб.230 В, I-дифф.300 мА, I-номин.25 А, тип срабатывания по дифференциальному току AС, кнопка "ТЕСТ"; IP20, t-раб.-25…+60°C. | Systeme Electric | руб./шт | 5709.6
| Systeme9 ВДТ 2P 40A 300мА Тип-AC 230В (S9R14240) | Выключатель дифференциального тока (УЗО) на DIN-рейку, 2-полюсный (1P+N); U-раб.230 В, I-дифф.300 мА, I-номин.40 А, тип срабатывания по дифференциальному току AС, кнопка "ТЕСТ"; IP20, t-раб.-25…+60°C. | Systeme Electric | руб./шт | 5630.3
| Systeme9 ВДТ 2P 63A 300мА Тип-AC 230В (S9R14263) | Выключатель дифференциального тока (УЗО) на DIN-рейку, 2-полюсный (1P+N); U-раб.230 В, I-дифф.300 мА, I-номин.63 А, тип срабатывания по дифференциальному току AС, кнопка "ТЕСТ"; IP20, t-раб.-25…+60°C. | Systeme Electric | руб./шт | 8921.25
| Systeme9 ВДТ 2P 25A 300мА Тип-A 230В (S9R24225) | Выключатель дифференциального тока (УЗО) на DIN-рейку, 2-полюсный (1P+N); U-раб.230 В, I-дифф.300 мА, I-номин.25 А, тип срабатывания по дифференциальному току A, кнопка "ТЕСТ"; IP20, t-раб.-25…+60°C. | Systeme Electric | руб./шт | 6542.25
| Systeme9 ВДТ 2P 40A 300мА Тип-A 230В (S9R24240) | Выключатель дифференциального тока (УЗО) на DIN-рейку, 2-полюсный (1P+N); U-раб.230 В, I-дифф.300 мА, I-номин.40 А, тип срабатывания по дифференциальному току A, кнопка "ТЕСТ"; IP20, t-раб.-25…+60°C. | Systeme Electric | руб./шт | 6423.3
| Systeme9 ВДТ 2P 63A 300мА Тип-A 230В (S9R24263) | Выключатель дифференциального тока (УЗО) на DIN-рейку, 2-полюсный (1P+N); U-раб.230 В, I-дифф.300 мА, I-номин.63 А, тип срабатывания по дифференциальному току A, кнопка "ТЕСТ"; IP20, t-раб.-25…+60°C. | Systeme Electric | руб./шт | 10229.7
| Systeme9 ВДТ 4P 25A 300мА Тип-AC 400В (S9R14425) | Выключатель дифференциального тока (УЗО) на DIN-рейку, 4-полюсный (3P+N); U-раб.400 В, I-дифф.300 мА, I-номин.25 А, тип срабатывания по дифференциальному току AC, кнопка "ТЕСТ"; IP20, t-раб.-25…+60°C. | Systeme Electric | руб./шт | 9159.15
| Systeme9 ВДТ 4P 40A 300мА Тип-AC 400В (S9R14440) | Выключатель дифференциального тока (УЗО) на DIN-рейку, 4-полюсный (3P+N); U-раб.400 В, I-дифф.300 мА, I-номин.40 А, тип срабатывания по дифференциальному току AC, кнопка "ТЕСТ"; IP20, t-раб.-25…+60°C. | Systeme Electric | руб./шт | 8921.25
| Systeme9 ВДТ 4P 63A 300мА Тип-AC 400В (S9R14463) | Выключатель дифференциального тока (УЗО) на DIN-рейку, 4-полюсный (3P+N); U-раб.400 В, I-дифф.300 мА, I-номин.63 А, тип срабатывания по дифференциальному току AC, кнопка "ТЕСТ"; IP20, t-раб.-25…+60°C. | Systeme Electric | руб./шт | 14234.35
| Systeme9 ВДТ 4P 80A 300мА Тип-AC 400В (S9R14480) | Выключатель дифференциального тока (УЗО) на DIN-рейку, 4-полюсный (3P+N); U-раб.400 В, I-дифф.300 мА, I-номин.80 А, тип срабатывания по дифференциальному току AC, кнопка "ТЕСТ"; IP20, t-раб.-25…+60°C. | Systeme Electric | руб./шт | 17089.15
| Systeme9 ВДТ 4P 100A 300мА Тип-AC 400В (S9R14491) | Выключатель дифференциального тока (УЗО) на DIN-рейку, 4-полюсный (3P+N); U-раб.400 В, I-дифф.300 мА, I-номин.100 А, тип срабатывания по дифференциальному току AC, кнопка "ТЕСТ"; IP20, t-раб.-25…+60°C. | Systeme Electric | руб./шт | 18516.55
| Systeme9 ВДТ 4P 25A 300мА Тип-A 400В (S9R24425) | Выключатель дифференциального тока (УЗО) на DIN-рейку, 4-полюсный (3P+N); U-раб.400 В, I-дифф.300 мА, I-номин.25 А, тип срабатывания по дифференциальному току A, кнопка "ТЕСТ"; IP20, t-раб.-25…+60°C. | Systeme Electric | руб./шт | 10507.25
| Systeme9 ВДТ 4P 40A 300мА Тип-A 400В (S9R24440) | Выключатель дифференциального тока (УЗО) на DIN-рейку, 4-полюсный (3P+N); U-раб.400 В, I-дифф.300 мА, I-номин.40 А, тип срабатывания по дифференциальному току A, кнопка "ТЕСТ"; IP20, t-раб.-25…+60°C. | Systeme Electric | руб./шт | 10269.35
| Systeme9 ВДТ 4P 63A 300мА Тип-A 400В (S9R24463) | Выключатель дифференциального тока (УЗО) на DIN-рейку, 4-полюсный (3P+N); U-раб.400 В, I-дифф.300 мА, I-номин.63 А, тип срабатывания по дифференциальному току A, кнопка "ТЕСТ"; IP20, t-раб.-25…+60°C. | Systeme Electric | руб./шт | 16335.8
| Systeme9 ВДТ 4P 80A 300мА Тип-A 400В (S9R24480) | Выключатель дифференциального тока (УЗО) на DIN-рейку, 4-полюсный (3P+N); U-раб.400 В, I-дифф.300 мА, I-номин.80 А, тип срабатывания по дифференциальному току A, кнопка "ТЕСТ"; IP20, t-раб.-25…+60°C. | Systeme Electric | руб./шт | 19626.75
| Systeme9 ВДТ 4P 100A 300мА Тип-A 400В (S9R24491) | Выключатель дифференциального тока (УЗО) на DIN-рейку, 4-полюсный (3P+N); U-раб.400 В, I-дифф.300 мА, I-номин.100 А, тип срабатывания по дифференциальному току A, кнопка "ТЕСТ"; IP20, t-раб.-25…+60°C. | Systeme Electric | руб./шт | 21292.05
| ВД-100N 2P 16А 10мА AC 6кА PROXIMA (E1026M1610) | Выключатель дифференциального тока на DIN-рейку; 2-полюсный; U-ном.230 В (AC), номинальный отключающий дифференциальный ток 10 мА тип "AC", электромеханический модуль защиты, I-ном.16 А, номинальная отключающая способность 6кА; IP20, t-раб.-40…+55°C. | EKF | руб./шт | 2285.56
| ВД-100N 2P 25А 10мА AC 6кА PROXIMA (E1026M2510) | Выключатель дифференциального тока на DIN-рейку; 2-полюсный; U-ном.230 В (AC), номинальный отключающий дифференциальный ток 10 мА тип "AC", электромеханический модуль защиты, I-ном.25 А, номинальная отключающая способность 6кА; IP20, t-раб.-40…+55°C. | EKF | руб./шт | 2242.58
| ВД-100N 2P 25А 100мА AC 6кА PROXIMA (E1026M25100) | Выключатель дифференциального тока на DIN-рейку; 2-полюсный; U-ном.230 В (AC), номинальный отключающий дифференциальный ток 100 мА тип "AC", электромеханический модуль защиты, I-ном.25 А, номинальная отключающая способность 6кА; IP20, t-раб.-40…+55°C. | EKF | руб./шт | 2293.34
| ВД-100N 2P 63А 100мА AC 6кА PROXIMA (E1026M63100) | Выключатель дифференциального тока на DIN-рейку; 2-полюсный; U-ном.230 В (AC), номинальный отключающий дифференциальный ток 100 мА тип "AC", электромеханический модуль защиты, I-ном.63 А, номинальная отключающая способность 6кА; IP20, t-раб.-40…+55°C. | EKF | руб./шт | 2214.84
| ВД-100N 2P 16А 10мА A 6кА PROXIMA (E1026MA1610) | Выключатель дифференциального тока на DIN-рейку; 2-полюсный; U-ном.230 В (AC), номинальный отключающий дифференциальный ток 10 мА тип "A", электромеханический модуль защиты, I-ном.16 А, номинальная отключающая способность 6кА; IP20, t-раб.-40…+55°C. | EKF | руб./шт | 3133.36
| ВД-100N 2P 16А 30мА A 6кА PROXIMA (E1026MA1630) | Выключатель дифференциального тока на DIN-рейку; 2-полюсный; U-ном.230 В (AC), номинальный отключающий дифференциальный ток 30 мА тип "A", электромеханический модуль защиты, I-ном.16 А, номинальная отключающая способность 6кА; IP20, t-раб.-40…+55°C. | EKF | руб./шт | 2320.85
| ВД-100N 2P 25А 10мА A 6кА PROXIMA (E1026MA2510) | Выключатель дифференциального тока на DIN-рейку; 2-полюсный; U-ном.230 В (AC), номинальный отключающий дифференциальный ток 10 мА тип "A", электромеханический модуль защиты, I-ном.25 А, номинальная отключающая способность 6кА; IP20, t-раб.-40…+55°C. | EKF | руб./шт | 3506.39
| ВД-100N 2P 25А 30мА A 6кА PROXIMA (E1026MA2530) | Выключатель дифференциального тока на DIN-рейку; 2-полюсный; U-ном.230 В (AC), номинальный отключающий дифференциальный ток 30 мА тип "A", электромеханический модуль защиты, I-ном.25 А, номинальная отключающая способность 6кА; IP20, t-раб.-40…+55°C. | EKF | руб./шт | 2242.43
| ВД-100N 2P 32А 30мА A 6кА PROXIMA (E1026MA3230) | Выключатель дифференциального тока на DIN-рейку; 2-полюсный; U-ном.230 В (AC), номинальный отключающий дифференциальный ток 30 мА тип "A", электромеханический модуль защиты, I-ном.32 А, номинальная отключающая способность 6кА; IP20, t-раб.-40…+55°C. | EKF | руб./шт | 2238.45
| ВД-100N 2P 40А 30мА A 6кА PROXIMA (E1026MA4030) | Выключатель дифференциального тока на DIN-рейку; 2-полюсный; U-ном.230 В (AC), номинальный отключающий дифференциальный ток 30 мА тип "A", электромеханический модуль защиты, I-ном.40 А, номинальная отключающая способность 6кА; IP20, t-раб.-40…+55°C. | EKF | руб./шт | 2325.37
| ВД-100N 2P 63А 100мА A 6кА PROXIMA (E1026MA63100) | Выключатель дифференциального тока на DIN-рейку; 2-полюсный; U-ном.230 В (AC), номинальный отключающий дифференциальный ток 100 мА тип "A", электромеханический модуль защиты, I-ном.63 А, номинальная отключающая способность 6кА; IP20, t-раб.-40…+55°C. | EKF | руб./шт | 3595.84
| ВД-100N 2P 63А 30мА A 6кА PROXIMA (E1026MA6330) | Выключатель дифференциального тока на DIN-рейку; 2-полюсный; U-ном.230 В (AC), номинальный отключающий дифференциальный ток 30 мА тип "A", электромеханический модуль защиты, I-ном.63 А, номинальная отключающая способность 6кА; IP20, t-раб.-40…+55°C. | EKF | руб./шт | 2668.9
| ВД-100N 2P 80А 30мА A 6кА PROXIMA (E1026MA8030) | Выключатель дифференциального тока на DIN-рейку; 2-полюсный; U-ном.230 В (AC), номинальный отключающий дифференциальный ток 30 мА тип "A", электромеханический модуль защиты, I-ном.80 А, номинальная отключающая способность 6кА; IP20, t-раб.-40…+55°C. | EKF | руб./шт | 3574.5
| ВД-100N (S) 2P 63А 100мА AC 6кА PROXIMA (E1026MS63100) | Выключатель дифференциального тока на DIN-рейку; 2-полюсный; U-ном.230 В (AC), номинальный отключающий дифференциальный ток 100 мА, электромеханический модуль защиты селективный, I-ном.63 А, номинальная отключающая способность 6кА; IP20, t-раб.-40…+55°C. | EKF | руб./шт | 3188.78
| ВД-100N 4P 40А 30мА A 6кА PROXIMA (E1046MA4030) | Выключатель дифференциального тока на DIN-рейку; 4-полюсный; U-ном.400 В (AC), номинальный отключающий дифференциальный ток 30 мА тип "A", электромеханический модуль защиты, I-ном.40 А, номинальная отключающая способность 6кА; IP20, t-раб.-40…+55°C. | EKF | руб./шт | 3251.29
| ВД-100N 4P 63А 30мА A 6кА PROXIMA (E1046MA6330) | Выключатель дифференциального тока на DIN-рейку; 4-полюсный; U-ном.400 В (AC), номинальный отключающий дифференциальный ток 30 мА тип "A", электромеханический модуль защиты, I-ном.63 А, номинальная отключающая способность 6кА; IP20, t-раб.-40…+55°C. | EKF | руб./шт | 3834.86
| ВД-100N (S) 4P 40А 100мА AC 6кА PROXIMA (E1046MS40100) | Выключатель дифференциального тока на DIN-рейку; 4-полюсный; U-ном.400 В (AC), номинальный отключающий дифференциальный ток 100 мА тип "AC", электромеханический модуль защиты селективный, I-ном.40 А, номинальная отключающая способность 6кА; IP20, t-раб.-40…+55°C. | EKF | руб./шт | 4504.01
| ВД-100N (S) 4P 40А 300мА AC 6кА PROXIMA (E1046MS40300) | Выключатель дифференциального тока на DIN-рейку; 4-полюсный; U-ном.400 В (AC), номинальный отключающий дифференциальный ток 300 мА тип "AC", электромеханический модуль защиты селективный, I-ном.40 А, номинальная отключающая способность 6кА; IP20, t-раб.-40…+55°C. | EKF | руб./шт | 4151.21
| ВД-100N (S) 4P 63А 100мА AC 6кА PROXIMA (E1046MS63100) | Выключатель дифференциального тока на DIN-рейку; 4-полюсный; U-ном.400 В (AC), номинальный отключающий дифференциальный ток 100 мА тип "AC", электромеханический модуль защиты селективный, I-ном.63 А, номинальная отключающая способность 6кА; IP20, t-раб.-40…+55°C. | EKF | руб./шт | 4466.57
| ВД-100N (S) 4P 63А 300мА AC 6кА PROXIMA (E1046MS63300) | Выключатель дифференциального тока на DIN-рейку; 4-полюсный; U-ном.400 В (AC), номинальный отключающий дифференциальный ток 300 мА тип "AC", электромеханический модуль защиты селективный, I-ном.63 А, номинальная отключающая способность 6кА; IP20, t-раб.-40…+55°C. | EKF | руб./шт | 4372.74
| ВДТ-40 2P 40А 100мА АС 4,5кА BASIC (elcb-2-40-100e-sim) | Выключатель дифференциального тока на DIN-рейку; 2-полюсный; U-ном.230 В (AC), номинальный отключающий дифференциальный ток 100 мА тип "AC", электронный модуль защиты селективный, I-ном.40 А, номинальная отключающая способность 4.5кА; IP20, t-раб.-40…+55°C. | EKF | руб./шт | 1426.99
| DV 2P 25А 10мА AC 6kA AVERES (rccb-2-25-10-ac-av) | Выключатель дифференциального тока модульный на DIN-рейку; 2-полюсный; U-ном.230/400 В (AC), I-ном.25 А, номинальный отключающий дифференциальный ток 10 мА тип "AC", электромеханический модуль защиты, номинальная отключающая способность 6кА; IP20, t-раб.-25…+50°C. | EKF | руб./шт | 5045.98
| DV 2P 40А 100мА AC 6kA AVERES (rccb-2-40-100-ac-av) | Выключатель дифференциального тока модульный на DIN-рейку; 2-полюсный; U-ном.230/400 В (AC), I-ном.40 А, номинальный отключающий дифференциальный ток 100 мА тип "AC", электромеханический модуль защиты, номинальная отключающая способность 6кА; IP20, t-раб.-25…+50°C. | EKF | руб./шт | 4186.04
| DV 2P 63А 100мА AC 6kA AVERES (rccb-2-63-100-ac-av) | Выключатель дифференциального тока модульный на DIN-рейку; 2-полюсный; U-ном.230/400 В (AC), I-ном.63 А, номинальный отключающий дифференциальный ток 100 мА тип "AC", электромеханический модуль защиты, номинальная отключающая способность 6кА; IP20, t-раб.-25…+50°C. | EKF | руб./шт | 5521.64
| DV 2P (S) 63А 100мА AC 6kA AVERES (rccb-2-63-100-s-av) | Выключатель дифференциального тока модульный на DIN-рейку; 2-полюсный; U-ном.230/400 В (AC), I-ном.63 А, номинальный отключающий дифференциальный ток 100 мА, электромеханический модуль защиты селективный, номинальная отключающая способность 6кА; IP20, t-раб.-25…+50°C. | EKF | руб./шт | 6162.86
| DV 2P (S) 63А 300мА AC 6kA AVERES (rccb-2-63-300-s-av) | Выключатель дифференциального тока модульный на DIN-рейку; 2-полюсный; U-ном.230/400 В (AC), I-ном.63 А, номинальный отключающий дифференциальный ток 300 мА, электромеханический модуль защиты селективный, номинальная отключающая способность 6кА; IP20, t-раб.-25…+50°C. | EKF | руб./шт | 6362.33
| DV 2P 63А 30мА A 6kA AVERES (rccb-2-63-30-a-av) | Выключатель дифференциального тока модульный на DIN-рейку; 2-полюсный; U-ном.230/400 В (AC), I-ном.63 А, номинальный отключающий дифференциальный ток 30 мА тип "A", электромеханический модуль защиты, номинальная отключающая способность 6кА; IP20, t-раб.-25…+50°C. | EKF | руб./шт | 6665.24
| DV 4P 25А 100мА AC 6kA AVERES (rccb-4-25-100-ac-av) | Выключатель дифференциального тока модульный на DIN-рейку; 4-полюсный; U-ном.230/400 В (AC), I-ном.25 А, номинальный отключающий дифференциальный ток 100 мА тип "AC", электромеханический модуль защиты, номинальная отключающая способность 6кА; IP20, t-раб.-25…+50°C. | EKF | руб./шт | 5715.22
| DV 4P 25А 30мА A 6kA AVERES (rccb-4-25-30-a-av) | Выключатель дифференциального тока модульный на DIN-рейку; 4-полюсный; U-ном.230/400 В (AC), I-ном.25 А, номинальный отключающий дифференциальный ток 30 мА тип "A", электромеханический модуль защиты, номинальная отключающая способность 6кА; IP20, t-раб.-25…+50°C. | EKF | руб./шт | 6910.79
| DV 4P 40А 100мА AC 6kA AVERES (rccb-4-40-100-ac-av) | Выключатель дифференциального тока модульный на DIN-рейку; 4-полюсный; U-ном.230/400 В (AC), I-ном.40 А, номинальный отключающий дифференциальный ток 100 мА тип "AC", электромеханический модуль защиты, номинальная отключающая способность 6кА; IP20, t-раб.-25…+50°C. | EKF | руб./шт | 5973.4
| DV 4P (S) 40А 300мА AC 6kA AVERES (rccb-4-40-300-s-av) | Выключатель дифференциального тока модульный на DIN-рейку; 4-полюсный; U-ном.230/400 В (AC), I-ном.40 А, номинальный отключающий дифференциальный ток 300 мА, электромеханический модуль защиты селективный, номинальная отключающая способность 6кА; IP20, t-раб.-25…+50°C. | EKF | руб./шт | 8455.79
| DV 4P 40А 30мА A 6kA AVERES (rccb-4-40-30-a-av) | Выключатель дифференциального тока модульный на DIN-рейку; 4-полюсный; U-ном.230/400 В (AC), I-ном.40 А, номинальный отключающий дифференциальный ток 30 мА тип "A", электромеханический модуль защиты, номинальная отключающая способность 6кА; IP20, t-раб.-25…+50°C. | EKF | руб./шт | 7203.32
| DV 4P 63А 100мА AC 6kA AVERES (rccb-4-63-100-ac-av) | Выключатель дифференциального тока модульный на DIN-рейку; 4-полюсный; U-ном.230/400 В (AC), I-ном.63 А, номинальный отключающий дифференциальный ток 100 мА тип "AC", электромеханический модуль защиты, номинальная отключающая способность 6кА; IP20, t-раб.-25…+50°C. | EKF | руб./шт | 7441.87
| DV 4P (S) 63А 100мА AC 6kA AVERES (rccb-4-63-100-s-av) | Выключатель дифференциального тока модульный на DIN-рейку; 4-полюсный; U-ном.230/400 В (AC), I-ном.63 А, номинальный отключающий дифференциальный ток 100 мА, электромеханический модуль защиты селективный, номинальная отключающая способность 6кА; IP20, t-раб.-25…+50°C. | EKF | руб./шт | 10704.43
| DV 4P (S) 63А 300мА AC 6kA AVERES (rccb-4-63-300-s-av) | Выключатель дифференциального тока модульный на DIN-рейку; 4-полюсный; U-ном.230/400 В (AC), I-ном.63 А, номинальный отключающий дифференциальный ток 300 мА, электромеханический модуль защиты селективный, номинальная отключающая способность 6кА; IP20, t-раб.-25…+50°C. | EKF | руб./шт | 8710.88
| City9 Set 25А 2P 10мА A 230В (C9R70225) | Выключатель дифференциального тока (УЗО) на DIN-рейку, 2-полюсный (1P+N); U-раб.230 В, I-дифф.10 мА, I-номин.25 А, тип срабатывания по дифференциальному току A, кнопка "ТЕСТ"; IP20, t-раб.-25…+60°C. | Systeme Electric | руб./шт | 4075.41
| City9 Set 25А 2P 30мА A 230В (C9R68225) | Выключатель дифференциального тока (УЗО) на DIN-рейку, 2-полюсный (1P+N); U-раб.230 В, I-дифф.30 мА, I-номин.25 А, тип срабатывания по дифференциальному току A, кнопка "ТЕСТ"; IP20, t-раб.-25…+60°C. | Systeme Electric | руб./шт | 3759.13
| City9 Set 25А 2P 30мА AC 230В (C9R36225) | Выключатель дифференциального тока (УЗО) на DIN-рейку, 2-полюсный (1P+N); U-раб.230 В, I-дифф.30 мА, I-номин.25 А, тип срабатывания по дифференциальному току AC, кнопка "ТЕСТ"; IP20, t-раб.-25…+60°C. | Systeme Electric | руб./шт | 3136.93
| City9 Set 40А 2P 100мА AC 230В (C9R56240) | Выключатель дифференциального тока (УЗО) на DIN-рейку, 2-полюсный (1P+N); U-раб.230 В, I-дифф.100 мА, I-номин.40 А, тип срабатывания по дифференциальному току AC, кнопка "ТЕСТ"; IP20, t-раб.-25…+60°C. | Systeme Electric | руб./шт | 4329.48
| City9 Set 40А 2P 300мА AC 230В (C9R66240) | Выключатель дифференциального тока (УЗО) на DIN-рейку, 2-полюсный (1P+N); U-раб.230 В, I-дифф.300 мА, I-номин.40 А, тип срабатывания по дифференциальному току AC, кнопка "ТЕСТ"; IP20, t-раб.-25…+60°C. | Systeme Electric | руб./шт | 4002.82
| City9 Set 40А 2P 30мА A 230В (C9R68240) | Выключатель дифференциального тока (УЗО) на DIN-рейку, 2-полюсный (1P+N); U-раб.230 В, I-дифф.30 мА, I-номин.40 А, тип срабатывания по дифференциальному току A, кнопка "ТЕСТ"; IP20, t-раб.-25…+60°C. | Systeme Electric | руб./шт | 4002.82
| City9 Set 40А 2P 30мА AC 230В (C9R36240) | Выключатель дифференциального тока (УЗО) на DIN-рейку, 2-полюсный (1P+N); U-раб.230 В, I-дифф.30 мА, I-номин.40 А, тип срабатывания по дифференциальному току AC, кнопка "ТЕСТ"; IP20, t-раб.-25…+60°C. | Systeme Electric | руб./шт | 3339.14
| City9 Set 63А 2P 100мА AC 230В (C9R56263) | Выключатель дифференциального тока (УЗО) на DIN-рейку, 2-полюсный (1P+N); U-раб.230 В, I-дифф.100 мА, I-номин.63 А, тип срабатывания по дифференциальному току AC, кнопка "ТЕСТ"; IP20, t-раб.-25…+60°C. | Systeme Electric | руб./шт | 5703.5
| City9 Set 63А 2P 300мА AC 230В (C9R66263) | Выключатель дифференциального тока (УЗО) на DIN-рейку, 2-полюсный (1P+N); U-раб.230 В, I-дифф.300 мА, I-номин.63 А, тип срабатывания по дифференциальному току AC, кнопка "ТЕСТ"; IP20, t-раб.-25…+60°C. | Systeme Electric | руб./шт | 5236.85
| City9 Set 63А 2P 30мА A 230В (C9R68263) | Выключатель дифференциального тока (УЗО) на DIN-рейку, 2-полюсный (1P+N); U-раб.230 В, I-дифф.30 мА, I-номин.63 А, тип срабатывания по дифференциальному току A, кнопка "ТЕСТ"; IP20, t-раб.-25…+60°C. | Systeme Electric | руб./шт | 5236.85
| City9 Set 63А 2P 30мА AC 230В (C9R36263) | Выключатель дифференциального тока (УЗО) на DIN-рейку, 2-полюсный (1P+N); U-раб.230 В, I-дифф.30 мА, I-номин.63 А, тип срабатывания по дифференциальному току AС, кнопка "ТЕСТ"; IP20, t-раб.-25…+60°C. | Systeme Electric | руб./шт | 4329.48
NEW | GENERICA ВД1-63 2Р 25А 100мА (MDV15-2-025-100) | Выключатель дифференциального тока (УЗО) без встроенной защиты от сверхтоков на DIN-рейку серии GENERICA; 2-полюсный, I-диф.100 мА, I-ном.25 А, тип тока утечки - переменный (AC), U-раб.230 В (AC); индикатор вкл/откл; IP20, t-раб.-25…+40°C | IEK | руб./шт | 1076.71
NEW | GENERICA ВД1-63 2Р 32А 100мА (MDV15-2-032-100) | Выключатель дифференциального тока (УЗО) без встроенной защиты от сверхтоков на DIN-рейку серии GENERICA; 2-полюсный, I-диф.100 мА, I-ном.32 А, тип тока утечки - переменный (AC), U-раб.230 В (AC); индикатор вкл/откл; IP20, t-раб.-25…+40°C | IEK | руб./шт | 1086.79
NEW | GENERICA ВД1-63 2Р 40А 100мА (MDV15-2-040-100) | Выключатель дифференциального тока (УЗО) без встроенной защиты от сверхтоков на DIN-рейку серии GENERICA; 2-полюсный, I-диф.100 мА, I-ном.40 А, тип тока утечки - переменный (AC), U-раб.230 В (AC); индикатор вкл/откл; IP20, t-раб.-25…+40°C | IEK | руб./шт | 1075.61
NEW | GENERICA ВД1-63 2Р 50А 100мА (MDV15-2-050-100) | Выключатель дифференциального тока (УЗО) без встроенной защиты от сверхтоков на DIN-рейку серии GENERICA; 2-полюсный, I-диф.100 мА, I-ном.50 А, тип тока утечки - переменный (AC), U-раб.230 В (AC); индикатор вкл/откл; IP20, t-раб.-25…+40°C | IEK | руб./шт | 1097.36
NEW | GENERICA ВД1-63 2Р 63А 100мА (MDV15-2-063-100) | Выключатель дифференциального тока (УЗО) без встроенной защиты от сверхтоков на DIN-рейку серии GENERICA; 2-полюсный, I-диф.100 мА, I-ном.63 А, тип тока утечки - переменный (AC), U-раб.230 В (AC); индикатор вкл/откл; IP20, t-раб.-25…+40°C | IEK | руб./шт | 1089.62
NEW | GENERICA ВД1-63 4Р 25А 100мА (MDV15-4-025-100) | Выключатель дифференциального тока (УЗО) без встроенной защиты от сверхтоков на DIN-рейку серии GENERICA; 4-полюсный, I-диф.100 мА, I-ном.25 А, тип тока утечки - переменный (AC), U-раб.400 В (AC); индикатор вкл/откл; IP20, t-раб.-25…+40°C | IEK | руб./шт | 1507.26
NEW | GENERICA ВД1-63 4Р 32А 100мА (MDV15-4-032-100) | Выключатель дифференциального тока (УЗО) без встроенной защиты от сверхтоков на DIN-рейку серии GENERICA; 4-полюсный, I-диф.100 мА, I-ном.32 А, тип тока утечки - переменный (AC), U-раб.400 В (AC); индикатор вкл/откл; IP20, t-раб.-25…+40°C | IEK | руб./шт | 1507.26
NEW | GENERICA ВД1-63 4Р 40А 100мА (MDV15-4-040-100) | Выключатель дифференциального тока (УЗО) без встроенной защиты от сверхтоков на DIN-рейку серии GENERICA; 4-полюсный, I-диф.100 мА, I-ном.40 А, тип тока утечки - переменный (AC), U-раб.400 В (AC); индикатор вкл/откл; IP20, t-раб.-25…+40°C | IEK | руб./шт | 1507.26
NEW | GENERICA ВД1-63 4Р 63А 100мА (MDV15-4-063-100) | Выключатель дифференциального тока (УЗО) без встроенной защиты от сверхтоков на DIN-рейку серии GENERICA; 4-полюсный, I-диф.100 мА, I-ном.63 А, тип тока утечки - переменный (AC), U-раб.400 В (AC); индикатор вкл/откл; IP20, t-раб.-25…+40°C | IEK | руб./шт | 1781.24
3 | Предохранители и плавкие вставки
| Предохранитель цилиндрич. 2A 10х38 ПЦ-102 (21360DEK) | Предохранитель цилиндрический серии ПЦ-102; категория - gG; габарит - C10 (10х38мм); номинальный ток 2 А; установка - в держателях на DIN- рейку | DEKraft | руб./шт | 44.43
| Предохранитель цилиндрич. 6A 10х38 ПЦ-102 (21362DEK) | Предохранитель цилиндрический серии ПЦ-102; категория - gG; габарит - C10 (10х38мм); номинальный ток 6 А; установка - в держателях на DIN- рейку | DEKraft | руб./шт | 44.43
| Держатель предохр. C10 со светодиод. индикацией 1P ДП-102 (21383DEK) | Держатель серии ДП-102 цилиндрического предохранителя ПЦ-102; 1-полюсный; для габарита С10 (10х38мм); со светодиодной индикацией срабатывания; номинальный ток - до 32 А; ширина - 1 модуль х 18 мм; установка - на DIN-рейку | DEKraft | руб./шт | 295.92
| Держатель предохр. C10 со светодиод. индикацией 2P ДП-102 (21384DEK) | Держатель серии ДП-102 цилиндрического предохранителя ПЦ-102; 2-полюсный; для габарита С10 (10х38мм); со светодиодной индикацией срабатывания; номинальный ток - до 32 А; ширина - 2 мод. х 18 мм; установка - на DIN-рейку | DEKraft | руб./шт | 647.82
| Держатель предохр. C10 со светодиод. индикацией 3P ДП-102 (21385DEK) | Держатель серии ДП-102 цилиндрического предохранителя ПЦ-102; 3-полюсный; для габарита С10 (10х38мм); со светодиодной индикацией срабатывания; номинальный ток - до 32 А; ширина - 3 мод. х 18 мм; установка - на DIN-рейку | DEKraft | руб./шт | 876.76
| Держатель предохр. C14 со светодиод. индикацией 3P ДП-102 (21388DEK) | Держатель серии ДП-102 цилиндрического предохранителя ПЦ-102; 3-полюсный; для габарита С14 (14х51мм); со светодиодной индикацией срабатывания; номинальный ток - до 64 А; ширина - 3 мод. х 18 мм; установка - на DIN-рейку | DEKraft | руб./шт | 1762.29
NEW | Плавкая вставка предохранителя ППНИ-33, габарит 00, 4А (DPP10-004)(DPP10-004) | Плавкая вставка предохранителя; I-ном.4 А, U-ном.690 В; типоразмер 00, УХЛ3, IP00, t-раб.-60…+50°С | IEK | руб./шт | 470.04
NEW | Плавкая вставка предохранителя ППНИ-33, габарит 00, 6А (DPP10-006) | Плавкая вставка предохранителя; I-ном.6 А, U-ном.690 В; типоразмер 00, УХЛ3, IP00, t-раб.-60…+50°С | IEK | руб./шт | 471.03
NEW | Плавкая вставка предохранителя ППНИ-33, габарит 00, 8А (DPP10-008) | Плавкая вставка предохранителя; I-ном.8 А, U-ном.690 В; типоразмер 00, УХЛ3, IP00, t-раб.-60…+50°С | IEK | руб./шт | 470.34
NEW | Плавкая вставка предохранителя ППНИ-33, габарит 00, 10А (DPP10-010) | Плавкая вставка предохранителя; I-ном.10 А, U-ном.690 В; типоразмер 00, УХЛ3, IP00, t-раб.-60…+50°С | IEK | руб./шт | 454.56
NEW | Плавкая вставка предохранителя ППНИ-33, габарит 00, 16А (DPP10-016) | Плавкая вставка предохранителя; I-ном.16 А, U-ном.690 В; типоразмер 00, УХЛ3, IP00, t-раб.-60…+50°С | IEK | руб./шт | 454.56
NEW | Плавкая вставка предохранителя ППНИ-33, габарит 00, 20А (DPP10-020) | Плавкая вставка предохранителя; I-ном.20 А, U-ном.690 В; типоразмер 00, УХЛ3, IP00, t-раб.-60…+50°С | IEK | руб./шт | 454.56
NEW | Плавкая вставка предохранителя ППНИ-33, габарит 00, 25А (DPP10-025) | Плавкая вставка предохранителя; I-ном.25 А, U-ном.690 В; типоразмер 00, УХЛ3, IP00, t-раб.-60…+50°С | IEK | руб./шт | 454.56
NEW | Плавкая вставка предохранителя ППНИ-33, габарит 00, 32А (DPP10-032) | Плавкая вставка предохранителя; I-ном.32 А, U-ном.690 В; типоразмер 00, УХЛ3, IP00, t-раб.-60…+50°С | IEK | руб./шт | 454.56
NEW | Плавкая вставка предохранителя ППНИ-33, габарит 00, 40А (DPP10-040) | Плавкая вставка предохранителя; I-ном.40 А, U-ном.690 В; типоразмер 00, УХЛ3, IP00, t-раб.-60…+50°С | IEK | руб./шт | 454.56
NEW | Плавкая вставка предохранителя ППНИ-33, габарит 00, 50А (DPP10-050) | Плавкая вставка предохранителя; I-ном.50 А, U-ном.690 В; типоразмер 00, УХЛ3, IP00, t-раб.-60…+50°С | IEK | руб./шт | 454.56
NEW | Плавкая вставка предохранителя ППНИ-33, габарит 00, 63А (DPP10-063) | Плавкая вставка предохранителя; I-ном.63 А, U-ном.690 В; типоразмер 00, УХЛ3, IP00, t-раб.-60…+50°С | IEK | руб./шт | 479.67
NEW | Плавкая вставка предохранителя ППНИ-33, габарит 00, 80А (DPP10-080) | Плавкая вставка предохранителя; I-ном.80 А, U-ном.690 В; типоразмер 00, УХЛ3, IP00, t-раб.-60…+50°С | IEK | руб./шт | 479.67
NEW | Плавкая вставка предохранителя ППНИ-33, габарит 00, 100А (DPP10-100) | Плавкая вставка предохранителя; I-ном.100 А, U-ном.690 В; типоразмер 00, УХЛ3, IP00, t-раб.-60…+50°С | IEK | руб./шт | 475.6
NEW | Плавкая вставка предохранителя ППНИ-33, габарит 00, 125А (DPP10-125) | Плавкая вставка предохранителя; I-ном.125 А, U-ном.690 В; типоразмер 00, УХЛ3, IP00, t-раб.-60…+50°С | IEK | руб./шт | 459.77
NEW | Плавкая вставка предохранителя ППНИ-33, габарит 00, 160А (DPP10-160) | Плавкая вставка предохранителя; I-ном.160 А, U-ном.690 В; типоразмер 00, УХЛ3, IP00, t-раб.-60…+50°С | IEK | руб./шт | 459.77
NEW | Плавкая вставка предохранителя ППНИ-33, габарит 00С, 6А (DPP11-006) | Плавкая вставка предохранителя; I-ном.6 А, U-ном.690 В; типоразмер 00С, УХЛ3, IP00, t-раб.-60…+50°C | IEK | руб./шт | 449.13
NEW | Плавкая вставка предохранителя ППНИ-33, габарит 00С, 10А (DPP11-010) | Плавкая вставка предохранителя; I-ном.10 А, U-ном.690 В; типоразмер 00С, УХЛ3, IP00, t-раб.-60…+50°C | IEK | руб./шт | 449.13
NEW | Плавкая вставка предохранителя ППНИ-33, габарит 00С, 16А (DPP11-016) | Плавкая вставка предохранителя; I-ном.16 А, U-ном.690 В; типоразмер 00С, УХЛ3, IP00, t-раб.-60…+50°C | IEK | руб./шт | 448.41
NEW | Плавкая вставка предохранителя ППНИ-33, габарит 00С, 20А (DPP11-020) | Плавкая вставка предохранителя; I-ном.20 А, U-ном.690 В; типоразмер 00С, УХЛ3, IP00, t-раб.-60…+50°C | IEK | руб./шт | 447.49
NEW | Плавкая вставка предохранителя ППНИ-33, габарит 00С, 25А (DPP11-025) | Плавкая вставка предохранителя; I-ном.25 А, U-ном.690 В; типоразмер 00С, УХЛ3, IP00, t-раб.-60…+50°C | IEK | руб./шт | 470.64
NEW | Плавкая вставка предохранителя ППНИ-33, габарит 00С, 32А (DPP11-032) | Плавкая вставка предохранителя; I-ном.32 А, U-ном.690 В; типоразмер 00С, УХЛ3, IP00, t-раб.-60…+50°C | IEK | руб./шт | 452.57
NEW | Плавкая вставка предохранителя ППНИ-33, габарит 00С, 40А (DPP11-040) | Плавкая вставка предохранителя; I-ном.40 А, U-ном.690 В; типоразмер 00С, УХЛ3, IP00, t-раб.-60…+50°C | IEK | руб./шт | 448.3
NEW | Плавкая вставка предохранителя ППНИ-33, габарит 00С, 50А (DPP11-050) | Плавкая вставка предохранителя; I-ном.50 А, U-ном.690 В; типоразмер 00С, УХЛ3, IP00, t-раб.-60…+50°C | IEK | руб./шт | 448.3
NEW | Плавкая вставка предохранителя ППНИ-33, габарит 00С, 63А (DPP11-063) | Плавкая вставка предохранителя; I-ном.63 А, U-ном.690 В; типоразмер 00С, УХЛ3, IP00, t-раб.-60…+50°C | IEK | руб./шт | 437.83
NEW | Плавкая вставка предохранителя ППНИ-33, габарит 00С, 80А (DPP11-080) | Плавкая вставка предохранителя; I-ном.80 А, U-ном.690 В; типоразмер 00С, УХЛ3, IP00, t-раб.-60…+50°C | IEK | руб./шт | 475.2
NEW | Плавкая вставка предохранителя ППНИ-33, габарит 00С, 100А (DPP11-100) | Плавкая вставка предохранителя; I-ном.100 А, U-ном.690 В; типоразмер 00С, УХЛ3, IP00, t-раб.-60…+50°C | IEK | руб./шт | 427.04
NEW | Плавкая вставка предохранителя ППНИ-33, габарит 00С, 125А (DPP11-125) | Плавкая вставка предохранителя; I-ном.125 А, U-ном.690 В; типоразмер 00С, УХЛ3, IP00, t-раб.-60…+50°C | IEK | руб./шт | 469.98
NEW | Плавкая вставка предохранителя ППНИ-33, габарит 00С, 160А (DPP11-160) | Плавкая вставка предохранителя; I-ном.160 А, U-ном.690 В; типоразмер 00С, УХЛ3, IP00, t-раб.-60…+50°C | IEK | руб./шт | 465.56
NEW | Плавкая вставка предохранителя ППНИ-33, габарит 0, 10А (DPP20-010) | Плавкая вставка предохранителя; I-ном.10 А, U-ном.690 В; типоразмер 0, УХЛ3, IP00, t-раб.-60…+50°C | IEK | руб./шт | 707.08
NEW | Плавкая вставка предохранителя ППНИ-33, габарит 0, 16А (DPP20-016) | Плавкая вставка предохранителя; I-ном.16 А, U-ном.690 В; типоразмер 0, УХЛ3, IP00, t-раб.-60…+50°C | IEK | руб./шт | 706.82
NEW | Плавкая вставка предохранителя ППНИ-33, габарит 0, 20А (DPP20-020) | Плавкая вставка предохранителя; I-ном.20 А, U-ном.690 В; типоразмер 0, УХЛ3, IP00, t-раб.-60…+50°C | IEK | руб./шт | 721.44
NEW | Плавкая вставка предохранителя ППНИ-33, габарит 0, 25А (DPP20-025) | Плавкая вставка предохранителя; I-ном.25 А, U-ном.690 В; типоразмер 0, УХЛ3, IP00, t-раб.-60…+50°C | IEK | руб./шт | 689.14
NEW | Плавкая вставка предохранителя ППНИ-33, габарит 0, 32А (DPP20-032) | Плавкая вставка предохранителя; I-ном.32 А, U-ном.690 В; типоразмер 0, УХЛ3, IP00, t-раб.-60…+50°C | IEK | руб./шт | 721.44
NEW | Плавкая вставка предохранителя ППНИ-33, габарит 0, 40А (DPP20-040) | Плавкая вставка предохранителя; I-ном.40 А, U-ном.690 В; типоразмер 0, УХЛ3, IP00, t-раб.-60…+50°C | IEK | руб./шт | 721.44
NEW | Плавкая вставка предохранителя ППНИ-33, габарит 0, 50А (DPP20-050) | Плавкая вставка предохранителя; I-ном.50 А, U-ном.690 В; типоразмер 0, УХЛ3, IP00, t-раб.-60…+50°C | IEK | руб./шт | 721.44
NEW | Плавкая вставка предохранителя ППНИ-33, габарит 0, 63А (DPP20-063) | Плавкая вставка предохранителя; I-ном.63 А, U-ном.690 В; типоразмер 0, УХЛ3, IP00, t-раб.-60…+50°C | IEK | руб./шт | 721.44
NEW | Плавкая вставка предохранителя ППНИ-33, габарит 0, 80А (DPP20-080) | Плавкая вставка предохранителя; I-ном.80 А, U-ном.690 В; типоразмер 0, УХЛ3, IP00, t-раб.-60…+50°C | IEK | руб./шт | 681.43
NEW | Плавкая вставка предохранителя ППНИ-33, габарит 0, 100А (DPP20-100) | Плавкая вставка предохранителя; I-ном.100 А, U-ном.690 В; типоразмер 0, УХЛ3, IP00, t-раб.-60…+50°C | IEK | руб./шт | 666.57
NEW | Плавкая вставка предохранителя ППНИ-33, габарит 0, 125А (DPP20-125) | Плавкая вставка предохранителя; I-ном.125 А, U-ном.690 В; типоразмер 0, УХЛ3, IP00, t-раб.-60…+50°C | IEK | руб./шт | 674.9
NEW | Плавкая вставка предохранителя ППНИ-33, габарит 0, 160А (DPP20-160) | Плавкая вставка предохранителя; I-ном.160 А, U-ном.690 В; типоразмер 0, УХЛ3, IP00, t-раб.-60…+50°C | IEK | руб./шт | 660.92
NEW | Плавкая вставка предохранителя ППНИ-35, габарит 1, 40А (DPP30-040) | Плавкая вставка предохранителя; I-ном.40 А, U-ном.690 В; типоразмер 1, УХЛ3, IP00, t-раб.-60…+50°C | IEK | руб./шт | 1052
NEW | Плавкая вставка предохранителя ППНИ-35, габарит 1, 50А (DPP30-050) | Плавкая вставка предохранителя; I-ном.50 А, U-ном.690 В; типоразмер 1, УХЛ3, IP00, t-раб.-60…+50°C | IEK | руб./шт | 1042.99
NEW | Плавкая вставка предохранителя ППНИ-35, габарит 1, 63А (DPP30-063) | Плавкая вставка предохранителя; I-ном.63 А, U-ном.690 В; типоразмер 1, УХЛ3, IP00, t-раб.-60…+50°C | IEK | руб./шт | 1012.69
NEW | Плавкая вставка предохранителя ППНИ-35, габарит 1, 80А (DPP30-080) | Плавкая вставка предохранителя; I-ном.80 А, U-ном.690 В; типоразмер 1, УХЛ3, IP00, t-раб.-60…+50°C | IEK | руб./шт | 1047.03
NEW | Плавкая вставка предохранителя ППНИ-35, габарит 1, 100А (DPP30-100) | Плавкая вставка предохранителя; I-ном.100 А, U-ном.690 В; типоразмер 1, УХЛ3, IP00, t-раб.-60…+50°C | IEK | руб./шт | 978.37
NEW | Плавкая вставка предохранителя ППНИ-35, габарит 1, 125А (DPP30-125) | Плавкая вставка предохранителя; I-ном.125 А, U-ном.690 В; типоразмер 1, УХЛ3, IP00, t-раб.-60…+50°C | IEK | руб./шт | 1035.91
NEW | Плавкая вставка предохранителя ППНИ-35, габарит 1, 160А (DPP30-160) | Плавкая вставка предохранителя; I-ном.160 А, U-ном.690 В; типоразмер 1, УХЛ3, IP00, t-раб.-60…+50°C | IEK | руб./шт | 978.37
NEW | Плавкая вставка предохранителя ППНИ-35, габарит 1, 200А (DPP30-200) | Плавкая вставка предохранителя; I-ном.200 А, U-ном.690 В; типоразмер 1, УХЛ3, IP00, t-раб.-60…+50°C | IEK | руб./шт | 1035.91
NEW | Плавкая вставка предохранителя ППНИ-35, габарит 1, 250А (DPP30-250) | Плавкая вставка предохранителя; I-ном.250 А, U-ном.690 В; типоразмер 1, УХЛ3, IP00, t-раб.-60…+50°C | IEK | руб./шт | 1008.2
NEW | Плавкая вставка предохранителя ППНИ-37, габарит 2, 40А (DPP40-040) | Плавкая вставка предохранителя; I-ном.40 А, U-ном.690 В; типоразмер 2, УХЛ3, IP00, t-раб.-60…+50°C | IEK | руб./шт | 1550.61
NEW | Плавкая вставка предохранителя ППНИ-37, габарит 2, 50А (DPP40-050) | Плавкая вставка предохранителя; I-ном.50 А, U-ном.690 В; типоразмер 2, УХЛ3, IP00, t-раб.-60…+50°C | IEK | руб./шт | 1521.9
NEW | Плавкая вставка предохранителя ППНИ-37, габарит 2, 63А (DPP40-063) | Плавкая вставка предохранителя; I-ном.63 А, U-ном.690 В; типоразмер 2, УХЛ3, IP00, t-раб.-60…+50°C | IEK | руб./шт | 1521.9
NEW | Плавкая вставка предохранителя ППНИ-37, габарит 2, 80А (DPP40-080) | Плавкая вставка предохранителя; I-ном.80 А, U-ном.690 В; типоразмер 2, УХЛ3, IP00, t-раб.-60…+50°C | IEK | руб./шт | 1507.66
NEW | Плавкая вставка предохранителя ППНИ-37, габарит 2, 100А (DPP40-100) | Плавкая вставка предохранителя; I-ном.100 А, U-ном.690 В; типоразмер 2, УХЛ3, IP00, t-раб.-60…+50°C | IEK | руб./шт | 1521.9
NEW | Плавкая вставка предохранителя ППНИ-37, габарит 2, 125А (DPP40-125) | Плавкая вставка предохранителя; I-ном.125 А, U-ном.690 В; типоразмер 2, УХЛ3, IP00, t-раб.-60…+50°C | IEK | руб./шт | 1505.55
NEW | Плавкая вставка предохранителя ППНИ-37, габарит 2, 160А (DPP40-160) | Плавкая вставка предохранителя; I-ном.160 А, U-ном.690 В; типоразмер 2, УХЛ3, IP00, t-раб.-60…+50°C | IEK | руб./шт | 1521.9
NEW | Плавкая вставка предохранителя ППНИ-37, габарит 2, 200А (DPP40-200) | Плавкая вставка предохранителя; I-ном.200 А, U-ном.690 В; типоразмер 2, УХЛ3, IP00, t-раб.-60…+50°C | IEK | руб./шт | 1506.04
NEW | Плавкая вставка предохранителя ППНИ-37, габарит 2, 250А (DPP40-250) | Плавкая вставка предохранителя; I-ном.250 А, U-ном.690 В; типоразмер 2, УХЛ3, IP00, t-раб.-60…+50°C | IEK | руб./шт | 1459.2
NEW | Плавкая вставка предохранителя ППНИ-37, габарит 2, 315А (DPP40-315) | Плавкая вставка предохранителя; I-ном.315 А, U-ном.690 В; типоразмер 2, УХЛ3, IP00, t-раб.-60…+50°C | IEK | руб./шт | 1459.2
NEW | Плавкая вставка предохранителя ППНИ-37, габарит 2, 355А (DPP40-355) | Плавкая вставка предохранителя; I-ном.355 А, U-ном.690 В; типоразмер 2, УХЛ3, IP00, t-раб.-60…+50°C | IEK | руб./шт | 1521.9
NEW | Плавкая вставка предохранителя ППНИ-37, габарит 2, 400А (DPP40-400) | Плавкая вставка предохранителя; I-ном.400 А, U-ном.690 В; типоразмер 2, УХЛ3, IP00, t-раб.-60…+50°C | IEK | руб./шт | 1445.58
NEW | Плавкая вставка предохранителя ППНИ-39, габарит 3, 100А (DPP50-100) | Плавкая вставка предохранителя; I-ном.100 А, U-ном.690 В; типоразмер 3, УХЛ3, IP00, t-раб.-60…+50°C | IEK | руб./шт | 2074.71
NEW | Плавкая вставка предохранителя ППНИ-39, габарит 3, 125А (DPP50-125) | Плавкая вставка предохранителя; I-ном.125 А, U-ном.690 В; типоразмер 3, УХЛ3, IP00, t-раб.-60…+50°C | IEK | руб./шт | 2041.74
NEW | Плавкая вставка предохранителя ППНИ-39, габарит 3, 160А (DPP50-160) | Плавкая вставка предохранителя; I-ном.160 А, U-ном.690 В; типоразмер 3, УХЛ3, IP00, t-раб.-60…+50°C | IEK | руб./шт | 2036.99
NEW | Плавкая вставка предохранителя ППНИ-39, габарит 3, 200А (DPP50-200) | Плавкая вставка предохранителя; I-ном.200 А, U-ном.690 В; типоразмер 3, УХЛ3, IP00, t-раб.-60…+50°C | IEK | руб./шт | 2033.24
NEW | Плавкая вставка предохранителя ППНИ-39, габарит 3, 250А (DPP50-250) | Плавкая вставка предохранителя; I-ном.250 А, U-ном.690 В; типоразмер 3, УХЛ3, IP00, t-раб.-60…+50°C | IEK | руб./шт | 2035.93
NEW | Плавкая вставка предохранителя ППНИ-39, габарит 3, 315А (DPP50-315) | Плавкая вставка предохранителя; I-ном.315 А, U-ном.690 В; типоразмер 3, УХЛ3, IP00, t-раб.-60…+50°C | IEK | руб./шт | 2036.99
NEW | Плавкая вставка предохранителя ППНИ-39, габарит 3, 355А (DPP50-355) | Плавкая вставка предохранителя; I-ном.355 А, U-ном.690 В; типоразмер 3, УХЛ3, IP00, t-раб.-60…+50°C | IEK | руб./шт | 1981.89
NEW | Плавкая вставка предохранителя ППНИ-39, габарит 3, 400А (DPP50-400) | Плавкая вставка предохранителя; I-ном.400 А, U-ном.690 В; типоразмер 3, УХЛ3, IP00, t-раб.-60…+50°C | IEK | руб./шт | 1916.87
NEW | Плавкая вставка предохранителя ППНИ-39, габарит 3, 500А (DPP50-500) | Плавкая вставка предохранителя; I-ном.500 А, U-ном.690 В; типоразмер 3, УХЛ3, IP00, t-раб.-60…+50°C | IEK | руб./шт | 2928.02
NEW | Плавкая вставка предохранителя ППНИ-39, габарит 3, 630А (DPP50-630) | Плавкая вставка предохранителя; I-ном.630 А, U-ном.690 В; типоразмер 3, УХЛ3, IP00, t-раб.-60…+50°C | IEK | руб./шт | 2928.02
NEW | Рукоятка съема РС-1 (DPP00D-RS1) | Рукоятка съема для установки и демонтажа предохранителей ППНИ; U-изл.1000 В | IEK | руб./шт | 836.74
NEW | Держатель предохранителя ДП-33, габарит 00, 160А (DPP10D-DP-160) | Держатель предохранителя; габарит 00; I-ном.160 А. | IEK | руб./шт | 490.06
NEW | Держатель предохранителя ДП-33, габарит 0, 160А (DPP20D-DP-160) | Держатель предохранителя; габарит 0; I-ном.160 А. | IEK | руб./шт | 981.38
NEW | Держатель предохранителя ДП-35, габарит 1, 250А (DPP30D-DP-250) | Держатель предохранителя; габарит 1; I-ном.250 А. | IEK | руб./шт | 1426.74
NEW | Держатель предохранителя ДП-37, габарит 2, 400А (DPP40D-DP-400) | Держатель предохранителя; габарит 2; I-ном.400 А. | IEK | руб./шт | 2258.96
NEW | Держатель предохранителя ДП-39, габарит 3, 630А (DPP50D-DP-630) | Держатель предохранителя; габарит 3; I-ном.630 А. | IEK | руб./шт | 3073.4
NEW | Выключатель-разъединитель ВРК без рукоятки 3P 160А MASTER (MI-VR10-3-0160-R) | Выключатель разъединитель на монтажную панель без рукоятки управления серии MASTER; 3-полюсный; U-ном.1000 В (AC/DC), I-ном.160 А; УХЛ3, IP00, t-раб.-40…+60°C | IEK | руб./шт | 10574.58
NEW | Выключатель-разъединитель ВРК без рукоятки 3P 200А MASTER (MI-VR10-3-0200-R) | Выключатель разъединитель на монтажную панель без рукоятки управления серии MASTER; 3-полюсный; U-ном.1000 В (AC/DC), I-ном.200 А; УХЛ3, IP00, t-раб.-40…+60°C | IEK | руб./шт | 10684.59
NEW | Выключатель-разъединитель ВРК без рукоятки 3P 250А MASTER (MI-VR10-3-0250-R) | Выключатель разъединитель на монтажную панель без рукоятки управления серии MASTER; 3-полюсный; U-ном.1000 В (AC/DC), I-ном.250 А; УХЛ3, IP00, t-раб.-40…+60°C | IEK | руб./шт | 10710.56
NEW | Выключатель-разъединитель ВРК без рукоятки 3P 315А MASTER (MI-VR10-3-0315-R) | Выключатель разъединитель на монтажную панель без рукоятки управления серии MASTER; 3-полюсный; U-ном.1000 В (AC/DC), I-ном.315 А; УХЛ3, IP00, t-раб.-40…+60°C | IEK | руб./шт | 18765.76
NEW | Выключатель-разъединитель ВРК без рукоятки 3P 400А MASTER (MI-VR10-3-0400-R) | Выключатель разъединитель на монтажную панель без рукоятки управления серии MASTER; 3-полюсный; U-ном.1000 В (AC/DC), I-ном.400 А; УХЛ3, IP00, t-раб.-40…+60°C | IEK | руб./шт | 18979.01
NEW | Выключатель-разъединитель ВРК без рукоятки 3P 630А MASTER (MI-VR10-3-0630-R) | Выключатель разъединитель на монтажную панель без рукоятки управления серии MASTER; 3-полюсный; U-ном.1000 В (AC/DC), I-ном.630 А; УХЛ3, IP00, t-раб.-40…+60°C | IEK | руб./шт | 41722.59
NEW | Выключатель-разъединитель ВРК без рукоятки 3P 800А MASTER (MI-VR10-3-0800-R) | Выключатель разъединитель на монтажную панель без рукоятки управления серии MASTER; 3-полюсный; U-ном.1000 В (AC/DC), I-ном.800 А; УХЛ3, IP00, t-раб.-40…+60°C | IEK | руб./шт | 44895.67
NEW | Выключатель-разъединитель ВРК без рукоятки 3P 1000А MASTER (MI-VR10-3-1000-R) | Выключатель разъединитель на монтажную панель без рукоятки управления серии MASTER; 3-полюсный; U-ном.1000 В (AC/DC), I-ном.1000 А; УХЛ3, IP00, t-раб.-40…+60°C | IEK | руб./шт | 99105.26
NEW | Выключатель-разъединитель ВРК без рукоятки 3P 1250А MASTER (MI-VR10-3-1250-R) | Выключатель разъединитель на монтажную панель без рукоятки управления серии MASTER; 3-полюсный; U-ном.1250 В (AC/DC), I-ном.1000 А; УХЛ3, IP00, t-раб.-40…+60°C | IEK | руб./шт | 105886.15
NEW | Выключатель-разъединитель ВРК без рукоятки 3P 1600А MASTER (MI-VR10-3-1600-R) | Выключатель разъединитель на монтажную панель без рукоятки управления серии MASTER; 3-полюсный; U-ном.1000 В (AC/DC), I-ном.1600 А; УХЛ3, IP00, t-раб.-40…+60°C | IEK | руб./шт | 113612.35
NEW | Выключатель-разъединитель ВРК реверсивный без рукоятки 3P 160А MASTER (MI-VR20-3-0160-R) | Выключатель разъединитель реверсивный на монтажную панель без рукоятки управления серии MASTER; 3-полюсный; U-ном.1000 В (AC/DC), I-ном.160 А; УХЛ3, IP00, t-раб.-40…+60°C | IEK | руб./шт | 23593.19
NEW | Выключатель-разъединитель ВРК реверсивный без рукоятки 3P 200А MASTER (MI-VR20-3-0200-R) | Выключатель разъединитель реверсивный на монтажную панель без рукоятки управления серии MASTER; 3-полюсный; U-ном.1000 В (AC/DC), I-ном.200 А; УХЛ3, IP00, t-раб.-40…+60°C | IEK | руб./шт | 24129.38
NEW | Выключатель-разъединитель ВРК реверсивный без рукоятки 3P 250А MASTER (MI-VR20-3-0250-R) | Выключатель разъединитель реверсивный на монтажную панель без рукоятки управления серии MASTER; 3-полюсный; U-ном.1000 В (AC/DC), I-ном.250 А; УХЛ3, IP00, t-раб.-40…+60°C | IEK | руб./шт | 24665.59
NEW | Выключатель-разъединитель ВРК реверсивный без рукоятки 3P 315А MASTER (MI-VR20-3-0315-R) | Выключатель разъединитель реверсивный на монтажную панель без рукоятки управления серии MASTER; 3-полюсный; U-ном.1000 В (AC/DC), I-ном.315 А; УХЛ3, IP00, t-раб.-40…+60°C | IEK | руб./шт | 42882.78
NEW | Выключатель-разъединитель ВРК реверсивный без рукоятки 3P 400А MASTER (MI-VR20-3-0400-R) | Выключатель разъединитель реверсивный на монтажную панель без рукоятки управления серии MASTER; 3-полюсный; U-ном.1000 В (AC/DC), I-ном.400 А; УХЛ3, IP00, t-раб.-40…+60°C | IEK | руб./шт | 43081.32
NEW | Выключатель-разъединитель ВРК реверсивный без рукоятки 3P 630А MASTER (MI-VR20-3-0630-R) | Выключатель разъединитель реверсивный на монтажную панель без рукоятки управления серии MASTER; 3-полюсный; U-ном.1000 В (AC/DC), I-ном.630 А; УХЛ3, IP00, t-раб.-40…+60°C | IEK | руб./шт | 95351.04
NEW | Выключатель-разъединитель ВРК реверсивный без рукоятки 3P 800А MASTER (MI-VR20-3-0800-R) | Выключатель разъединитель реверсивный на монтажную панель без рукоятки управления серии MASTER; 3-полюсный; U-ном.1000 В (AC/DC), I-ном.800 А; УХЛ3, IP00, t-раб.-40…+60°C | IEK | руб./шт | 101502.7
NEW | Выключатель-разъединитель ВРК без рукоятки 3P 160А KARAT (KA-VR10-3-0160) | Выключатель разъединитель на монтажную панель без рукоятки управления серии KARAT; 3-полюсный; U-ном.690/400/220 В (AC/DC), I-ном.160 А; УХЛ3, IP00, t-раб.-40…+50°C | IEK | руб./шт | 9701.45
NEW | Выключатель-разъединитель ВРК без рукоятки 3P 200А KARAT (KA-VR10-3-0200) | Выключатель разъединитель на монтажную панель без рукоятки управления серии KARAT; 3-полюсный; U-ном.690/400/220 В (AC/DC), I-ном.200 А; УХЛ3, IP00, t-раб.-40…+50°C | IEK | руб./шт | 9713.26
NEW | Выключатель-разъединитель ВРК без рукоятки 3P 250А KARAT (KA-VR10-3-0250) | Выключатель разъединитель на монтажную панель без рукоятки управления серии KARAT; 3-полюсный; U-ном.690/400/220 В (AC/DC), I-ном.250 А; УХЛ3, IP00, t-раб.-40…+50°C | IEK | руб./шт | 9736.87
NEW | Выключатель-разъединитель ВРК без рукоятки 3P 315А (KA-VR10-3-0315) | Выключатель разъединитель на монтажную панель без рукоятки управления серии KARAT; 3-полюсный; U-ном.690/400/220 В (AC/DC), I-ном.315 А; УХЛ3, IP00, t-раб.-40…+50°C | IEK | руб./шт | 18765.76
NEW | Выключатель-разъединитель ВРК без рукоятки 3P 400А KARAT (KA-VR10-3-0400) | Выключатель разъединитель на монтажную панель без рукоятки управления серии KARAT; 3-полюсный; U-ном.690/400/220 В (AC/DC), I-ном.400 А; УХЛ3, IP00, t-раб.-40…+50°C | IEK | руб./шт | 18979.01
NEW | Выключатель-разъединитель ВРК без рукоятки 3P 630А KARAT (KA-VR10-3-0630) | Выключатель разъединитель на монтажную панель без рукоятки управления серии KARAT; 3-полюсный; U-ном.690/400/220 В (AC/DC), I-ном.630 А; УХЛ3, IP00, t-раб.-40…+50°C | IEK | руб./шт | 41722.59
NEW | Выключатель-разъединитель ВРК без рукоятки 3P 800А KARAT (KA-VR10-3-0800) | Выключатель разъединитель на монтажную панель без рукоятки управления серии KARAT; 3-полюсный; U-ном.690/400/220 В (AC/DC), I-ном.800 А; УХЛ3, IP00, t-раб.-40…+50°C | IEK | руб./шт | 44895.67
NEW | Выключатель-разъединитель ВРК без рукоятки 3P 1000А KARAT (KA-VR10-3-1000) | Выключатель разъединитель на монтажную панель без рукоятки управления серии KARAT; 3-полюсный; U-ном.690/400/220 В (AC/DC), I-ном.1000 А; УХЛ3, IP00, t-раб.-40…+50°C | IEK | руб./шт | 99105.26
NEW | Выключатель-разъединитель ВРК без рукоятки 3P 1250А KARAT (KA-VR10-3-1250) | Выключатель разъединитель на монтажную панель без рукоятки управления серии KARAT; 3-полюсный; U-ном.690/400/220 В (AC/DC), I-ном.1250 А; УХЛ3, IP00, t-раб.-40…+50°C | IEK | руб./шт | 105886.15
NEW | Выключатель-разъединитель ВРК без рукоятки 3P 1600А KARAT (KA-VR10-3-1600) | Выключатель разъединитель на монтажную панель без рукоятки управления серии KARAT; 3-полюсный; U-ном.690/400/220 В (AC/DC), I-ном.1600 А; УХЛ3, IP00, t-раб.-40…+50°C | IEK | руб./шт | 113612.35
NEW | Выключатель-разъединитель ВРК реверсивный без рукоятки 3P 160А KARAT (KA-VR20-3-0160) | Выключатель разъединитель реверсивный на монтажную панель без рукоятки управления серии KARAT; 3-полюсный; U-ном.690/400/220 В (AC/DC), I-ном.160 А; УХЛ3, IP00, t-раб.-40…+50°C | IEK | руб./шт | 23593.19
NEW | Выключатель-разъединитель ВРК реверсивный без рукоятки 3P 200А KARAT (KA-VR20-3-0200) | Выключатель разъединитель реверсивный на монтажную панель без рукоятки управления серии KARAT; 3-полюсный; U-ном.690/400/220 В (AC/DC), I-ном.200 А; УХЛ3, IP00, t-раб.-40…+50°C | IEK | руб./шт | 24129.38
NEW | Выключатель-разъединитель ВРК реверсивный без рукоятки 3P 250А KARAT (KA-VR20-3-0250) | Выключатель разъединитель реверсивный на монтажную панель без рукоятки управления серии KARAT; 3-полюсный; U-ном.690/400/220 В (AC/DC), I-ном.250 А; УХЛ3, IP00, t-раб.-40…+50°C | IEK | руб./шт | 24665.59
NEW | Выключатель-разъединитель ВРК реверсивный без рукоятки 3P 315А KARAT (KA-VR20-3-0315) | Выключатель разъединитель реверсивный на монтажную панель без рукоятки управления серии KARAT; 3-полюсный; U-ном.690/400/220 В (AC/DC), I-ном.315 А; УХЛ3, IP00, t-раб.-40…+50°C | IEK | руб./шт | 42882.78
NEW | Выключатель-разъединитель ВРК реверсивный без рукоятки 3P 400А KARAT (KA-VR20-3-0400) | Выключатель разъединитель реверсивный на монтажную панель без рукоятки управления серии KARAT; 3-полюсный; U-ном.690/400/220 В (AC/DC), I-ном.400 А; УХЛ3, IP00, t-раб.-40…+50°C | IEK | руб./шт | 43081.32
NEW | Выключатель-разъединитель ВРК реверсивный без рукоятки 3P 630А KARAT (KA-VR20-3-0630) | Выключатель разъединитель реверсивный на монтажную панель без рукоятки управления серии KARAT; 3-полюсный; U-ном.690/400/220 В (AC/DC), I-ном.630 А; УХЛ3, IP00, t-раб.-40…+50°C | IEK | руб./шт | 95351.04
NEW | Выключатель-разъединитель ВРК реверсивный без рукоятки 3P 800А KARAT (KA-VR20-3-0800) | Выключатель разъединитель реверсивный на монтажную панель без рукоятки управления серии KARAT; 3-полюсный; U-ном.690/400/220 В (AC/DC), I-ном.800 А; УХЛ3, IP00, t-раб.-40…+50°C | IEK | руб./шт | 101502.7
NEW | Контакт вспомогательный ВРК 160-1600А KARAT (KA-VR00D-KV-0160-1600) | Контакт вспомогательный для ВРК 160-1600А; 1 НО контакт; боковое крепление; U-ном.690 В, I-ном.6 А. | IEK | руб./шт | 912.96
NEW | Перегородка межфазная 630-800А KARAT (2 шт) (KA-VR00D-PB-0630-0800) | Перегородка межфазная; 3-полюсная. | IEK | руб./уп | 1173.83
NEW | Перегородка межфазная 1000-1600А KARAT (2 шт) (KA-VR00D-PB-1000-1600) | Перегородка межфазная; 3-полюсная. | IEK | руб./уп | 1582.15
NEW | Крышка выводов высокая 160-250А KARAT (6 шт) (KA-VR00D-PCH-0160-0250) | Крышка выводов высокая; 3-полюсная; IP00 | IEK | руб./уп | 1881.59
NEW | Крышка выводов высокая 315-400А KARAT (6 шт) (KA-VR00D-PCH-0315-0400) | Крышка выводов высокая; 3-полюсная; IP00 | IEK | руб./уп | 3006.38
NEW | Крышка выводов высокая 630-800А KARAT (6 шт) (KA-VR00D-PCH-0630-0800) | Крышка выводов высокая; 3-полюсная; IP00 | IEK | руб./уп | 3432.11
NEW | Крышка выводов низкая 160-250А KARAT (6 шт) (KA-VR00D-PCL-0160-0250) | Крышка выводов низкая; 3-полюсная; IP00 | IEK | руб./уп | 1522.29
NEW | Крышка выводов низкая 315-400А KARAT (6 шт) (KA-VR00D-PCL-0315-0400) | Крышка выводов низкая; 3-полюсная; IP00 | IEK | руб./уп | 2241.69
NEW | Крышка выводов низкая 630-800А KARAT (6 шт) (KA-VR00D-PCL-0630-0800) | Крышка выводов низкая; 3-полюсная; IP00 | IEK | руб./уп | 2831.75
NEW | Вал 280мм для рукояток дистанционного управления ВРК 160-250А KARAT (KA-VR00D-V-0160-0250-280) | Вал для рукояток дистанционного управления металлический; длина 280 мм. | IEK | руб./шт | 474.24
NEW | Вал 360мм для рукояток дистанционного управления ВРК 160-250А KARAT (KA-VR00D-V-0160-0250-360) | Вал для рукояток дистанционного управления металлический; длина 360 мм. | IEK | руб./шт | 1038.41
NEW | Вал 280мм для рукояток дистанционного управления ВРК 315-1600А KARAT (KA-VR00D-V-0315-1600-280) | Вал для рукояток дистанционного управления металлический; длина 280 мм. | IEK | руб./шт | 813.81
NEW | Вал 325мм для рукояток дистанционного управления ВРК 315-1600А KARAT (KA-VR00D-V-0315-1600-325) | Вал для рукояток дистанционного управления металлический; длина 325 мм. | IEK | руб./шт | 944
NEW | Рукоятка прямого управления ВРК 160-250А KARAT (KA-VR10D-RY-0160-0250) | Рукоятка прямого управления для ВРК. Материал пластик. | IEK | руб./шт | 518.13
NEW | Рукоятка прямого управления ВРК 315-400А KARAT (KA-VR10D-RY-0315-0400) | Рукоятка прямого управления для ВРК. Материал пластик. | IEK | руб./шт | 561.64
NEW | Рукоятка прямого управления ВРК 630-800А KARAT (KA-VR10D-RY-0630-0800) | Рукоятка прямого управления для ВРК. Материал пластик. | IEK | руб./шт | 616.87
NEW | Рукоятка прямого управления ВРК 1000-1600А KARAT (KA-VR10D-RY-1000-1600) | Рукоятка прямого управления для ВРК. Материал пластик. | IEK | руб./шт | 2812.15
NEW | Рукоятка дистанционного управления ВРК 160-250А KARAT (KA-VR10D-RYD-0160-0250) | Рукоятка дистанционного управления для ВРК. Материал пластик. | IEK | руб./шт | 1055.07
NEW | Рукоятка дистанционного управления ВРК 315-400А KARAT (KA-VR10D-RYD-0315-0400) | Рукоятка дистанционного управления для ВРК. Материал пластик. | IEK | руб./шт | 1594.01
NEW | Рукоятка дистанционного управления ВРК 630-800А KARAT (KA-VR10D-RYD-0630-0800) | Рукоятка дистанционного управления для ВРК. Материал пластик. | IEK | руб./шт | 1809.78
NEW | Рукоятка дистанционного управления ВРК 1000-1600А KARAT (KA-VR10D-RYD-1000-1600) | Рукоятка дистанционного управления для ВРК. Материал пластик. | IEK | руб./шт | 3425.51
NEW | Полюс силовой ВРК 160А KARAT (KA-VR10D-SP-0160) | Полюс силовой; 1-полюсный; I-ном.160 А, U-ном.690 В; IP00 | IEK | руб./шт | 3390.04
NEW | Полюс силовой ВРК 200А KARAT (KA-VR10D-SP-0200) | Полюс силовой; 1-полюсный; I-ном.200 А, U-ном.690 В; IP00 | IEK | руб./шт | 3390.04
NEW | Полюс силовой ВРК 250А KARAT (KA-VR10D-SP-0250) | Полюс силовой; 1-полюсный; I-ном.250 А, U-ном.690 В; IP00 | IEK | руб./шт | 3390.04
NEW | Полюс силовой ВРК 315А KARAT (KA-VR10D-SP-0315) | Полюс силовой; 1-полюсный; I-ном.315 А, U-ном.690 В; IP00 | IEK | руб./шт | 5972.94
NEW | Полюс силовой ВРК 400А KARAT (KA-VR10D-SP-0400) | Полюс силовой; 1-полюсный; I-ном.400 А, U-ном.690 В; IP00 | IEK | руб./шт | 5972.94
NEW | Полюс силовой ВРК 630А KARAT (KA-VR10D-SP-0630) | Полюс силовой; 1-полюсный; I-ном.630 А, U-ном.690 В; IP00 | IEK | руб./шт | 13075.79
NEW | Полюс силовой ВРК 800А KARAT (KA-VR10D-SP-0800) | Полюс силовой; 1-полюсный; I-ном.800 А, U-ном.690 В; IP00 | IEK | руб./шт | 13075.79
NEW | Рукоятка прямого управления ВРК реверс 160-250А KARAT (KA-VR20D-RY-0160-0250) | Рукоятка прямого управления для ВРК реверсивная. Материал пластик. | IEK | руб./шт | 623.28
NEW | Рукоятка прямого управления ВРК реверс 315-400А KARAT (KA-VR20D-RY-0315-0400) | Рукоятка прямого управления для ВРК реверсивная. Материал пластик. | IEK | руб./шт | 730.88
NEW | Рукоятка прямого управления ВРК реверс 630-800А KARAT (KA-VR20D-RY-0630-0800) | Рукоятка прямого управления для ВРК реверсивная. Материал пластик. | IEK | руб./шт | 787.49
NEW | Рукоятка дистанционного управления ВРК реверс 160-250А KARAT (KA-VR20D-RYD-0160-0250) | Рукоятка дистанционного управления для ВРК реверсивная. Материал пластик. | IEK | руб./шт | 1178.47
NEW | Рукоятка дистанционного управления ВРК реверс 315-400А KARAT (KA-VR20D-RYD-0315-0400) | Рукоятка дистанционного управления для ВРК реверсивная. Материал пластик. | IEK | руб./шт | 1780.43
NEW | Рукоятка дистанционного управления ВРК реверс 630-800А KARAT (KA-VR20D-RYD-0630-0800) | Рукоятка дистанционного управления для ВРК реверсивная. Материал пластик. | IEK | руб./шт | 2021.46
NEW | Шина соединительная ВРК реверс 160-250А KARAT (3 шт) (KA-VR20D-SH-0160-0250) | Шина соединительная для ВРК реверсивного; 3-полюсная; I-ном.160…250 А, U-ном.250 В; тип соединения полюс/полюс. | IEK | руб./компл | 388.04
NEW | Шина соединительная ВРК реверс 315-400А KARAT (3 шт) (KA-VR20D-SH-0315-0400) | Шина соединительная для ВРК реверсивного; 3-полюсная; I-ном.160…250 А, U-ном.250 В; тип соединения полюс/полюс. | IEK | руб./компл | 698.56
NEW | Шина соединительная ВРК реверс 630-800А KARAT (3 шт) (KA-VR20D-SH-0630-0800) | Шина соединительная для ВРК реверсивного; 3-полюсная; I-ном.160…250 А, U-ном.250 В; тип соединения полюс/полюс. | IEK | руб./компл | 1925.61
NEW | Предохранитель-выключатель-разъединитель ПВР-1 вертикальный 160А 185мм (SPR20-3-1-160-185-050) | Предохранитель-выключатель-разъединитель с пофазным отключением с прозрачной крышкой; 3-полюсный; I-ном.160 А, U-ном.690 В; УХЛ3, IP30, t-раб.-60…+50°С, 50х146х668 мм | IEK | руб./шт | 8359.82
NEW | Предохранитель-выключатель-разъединитель ПВР-1 вертикальный 250А 185мм (SPR20-3-1-250-185-100) | Предохранитель-выключатель-разъединитель с пофазным отключением с прозрачной крышкой; 3-полюсный; I-ном.250 А, U-ном.690 В; УХЛ3, IP30, t-раб.-60…+50°С, 100х146х668 мм | IEK | руб./шт | 26076.01
NEW | Предохранитель-выключатель-разъединитель ПВР-1 вертикальный 400А 185мм (SPR20-3-1-400-185-100) | Предохранитель-выключатель-разъединитель с пофазным отключением с прозрачной крышкой; 3-полюсный; I-ном.400 А, U-ном.690 В; УХЛ3, IP30, t-раб.-60…+50°С, 100х146х668 мм | IEK | руб./шт | 23179.78
NEW | Предохранитель-выключатель-разъединитель ПВР-1 вертикальный 630А 185мм (SPR20-3-1-630-185-100) | Предохранитель-выключатель-разъединитель с пофазным отключением с прозрачной крышкой; 3-полюсный; I-ном.630 А, U-ном.690 В; УХЛ3, IP30, t-раб.-60…+50°С, 100х146х668 мм | IEK | руб./шт | 30973.81
NEW | Предохранитель-выключатель-разъединитель ПВР-3 вертикальный 160А 185мм (SPR20-3-3-160-185-050) | Предохранитель-выключатель-разъединитель с одновременным отключением с прозрачной крышкой; 3-полюсный; I-ном.160 А, U-ном.690 В; УХЛ3, IP30, t-раб.-60…+50°С, 50х157х668 мм | IEK | руб./шт | 8525.36
NEW | Предохранитель-выключатель-разъединитель ПВР-3 вертикальный 250А 185мм (SPR20-3-3-250-185-100) | Предохранитель-выключатель-разъединитель с одновременным отключением с прозрачной крышкой; 3-полюсный; I-ном.250 А, U-ном.690 В; УХЛ3, IP30, t-раб.-60…+50°С, 100х192х666 мм | IEK | руб./шт | 21265.85
NEW | Предохранитель-выключатель-разъединитель ПВР-3 вертикальный 400А 185мм (SPR20-3-3-400-185-100) | Предохранитель-выключатель-разъединитель с одновременным отключением с прозрачной крышкой; 3-полюсный; I-ном.400 А, U-ном.690 В; УХЛ3, IP30, t-раб.-60…+50°С, 100х192х666 мм | IEK | руб./шт | 24530.04
NEW | Предохранитель-выключатель-разъединитель ПВР-3 вертикальный 630А 185мм (SPR20-3-3-630-185-100) | Предохранитель-выключатель-разъединитель с одновременным отключением с прозрачной крышкой; 3-полюсный; I-ном.630 А, U-ном.690 В; УХЛ3, IP30, t-раб.-60…+50°С, 100х192х666 мм | IEK | руб./шт | 31972.56
NEW | Контакт дополнительный ДК для вертикального ПВР (SPR20D-DK) | Контакт дополнительный ДК для вертикального ПВР вертикальный 160А (250А, 400А, 630А); 1 НО контакт, 1 НЗ контакт; боковое крепление; U-ном.250 В, I-ном.5 А. | IEK | руб./шт | 406.9
NEW | Предохранитель-выключатель-разъединитель 160А (SRP-10-3-160) | Предохранитель-выключатель-разъединитель; 3-полюсный; I-ном.160 А, U-ном.690 В; УХЛ3, IP30, t-раб.-60…+50°С, 111х83х200 мм | IEK | руб./шт | 2606.69
NEW | Предохранитель-выключатель-разъединитель 250А (SRP-20-3-250) | Предохранитель-выключатель-разъединитель; 3-полюсный; I-ном.250 А, U-ном.690 В; УХЛ3, IP30, t-раб.-60…+50°С, 110х185х247 мм | IEK | руб./шт | 7665.72
NEW | Предохранитель-выключатель-разъединитель 400А (SRP-30-3-400) | Предохранитель-выключатель-разъединитель; 3-полюсный; I-ном.400 А, U-ном.690 В; УХЛ3, IP30, t-раб.-60…+50°С, 210х125х290 мм | IEK | руб./шт | 10907.48
NEW | Предохранитель-выключатель-разъединитель 630А (SRP-40-3-630) | Предохранитель-выключатель-разъединитель; 3-полюсный; I-ном.630 А, U-ном.690 В; УХЛ3, IP30, t-раб.-60…+50°С, 256х145х300 мм | IEK | руб./шт | 13956.9
4 | Приборы измерения и учета
| Меркурий 201.7 1ф 5-60А 1 класс точности, 1 тариф (00000032680) | Счетчик электроэнергии однофазный однотарифный; электромеханическое отсчетное устройство, оптический импульсный испытательный выход; U-ном.230 В, I-баз.5 А, I-макс.60 А; IP51, t-раб.-45...+70°С, габ.размеры 77×91×66 мм. Крепление на DIN-рейку. | Инкотекс | руб./шт | 2087.71
| Меркурий 230 ART-01 PQRSIN 3ф 5-60А 1.0/2.0 класс точности, многотарифный (М0000051910) | Счетчик электроэнергии трехфазный многотарифный; RS-485, CAN; U-ном.230/400 В, I-баз.5 А, I-макс.60 А; до 4 тарифов; IP51, t-раб.-40...+70°С, габ.размеры 170×258×76 мм. Крепление на DIN-рейку. | Инкотекс | руб./шт | 15246.13
NEW | Амперметр цифровой щитовой однофазный 48х48 LED GENERICA (IDA31-5-1-0-LED-G) | Амперметр цифровой щитовой серии GERERICA; однофазный; LED экран; U-ном.230 В (AC), I-изм.0…9999 А; IP20, t-раб.-10…+55°C, 48х48 мм. | IEK | руб./шт | 2084.09
NEW | Амперметр цифровой щитовой однофазный 48х96 LED GENERICA (IDA41-5-1-0-LED-G) | Амперметр цифровой щитовой серии GERERICA; однофазный; LED экран; U-ном.230 В (AC), I-изм.0…9999 А; IP20, t-раб.-10…+55°C, 48х96 мм. | IEK | руб./шт | 2095.34
NEW | Амперметр цифровой щитовой однофазный 72х72мм LED GENERICA (IDA11-5-1-0-LED-G) | Амперметр цифровой щитовой серии GERERICA; однофазный; LED экран; U-ном.230 В (AC), I-изм.0…9999 А; IP20, t-раб.-10…+55°C, 72х72 мм. | IEK | руб./шт | 2096.59
NEW | Амперметр цифровой щитовой однофазный 96х96 LED GENERICA (IDA21-5-1-0-LED-G) | Амперметр цифровой щитовой серии GERERICA; однофазный; LED экран; U-ном.230 В (AC), I-изм.0…9999 А; IP20, t-раб.-10…+55°C, 96х96 мм. | IEK | руб./шт | 2106.09
NEW | Амперметр цифровой щитовой однофазный DO RS-485 48х96 LED GENERICA (IDA41-5-1-3-LED-G) | Амперметр цифровой щитовой серии GERERICA; однофазный; LED экран; DO+RS-485; U-ном.230 В (AC), I-изм.0…9999 А; IP20, t-раб.-10…+55°C, 48х96 мм. | IEK | руб./шт | 3354.51
NEW | Амперметр цифровой щитовой однофазный DO RS-485 72х72 LED GENERICA (IDA11-5-1-3-LED-G) | Амперметр цифровой щитовой серии GERERICA; однофазный; LED экран; DO+RS-485; U-ном.230 В (AC), I-изм.0…9999 А; IP20, t-раб.-10…+55°C, 72х72 мм. | IEK | руб./шт | 3355.76
NEW | Амперметр цифровой щитовой однофазный DO RS-485 96х96 LED GENERICA (IDA21-5-1-3-LED-G) | Амперметр цифровой щитовой серии GERERICA; однофазный; LED экран; DO+RS-485; U-ном.230 В (AC), I-изм.0…9999 А; IP20, t-раб.-10…+55°C, 96х96 мм. | IEK | руб./шт | 3365.27
NEW | Амперметр цифровой щитовой трехфазный 48х48 LED GENERICA (IDA31-5-3-0-LED-G) | Амперметр цифровой щитовой серии GERERICA; 3-х фазный; LED экран; U-ном.230 В (AC), I-изм.0…9999 А; IP20, t-раб.-10…+55°C, 48х48 мм. | IEK | руб./шт | 3268.37
NEW | Амперметр цифровой щитовой трехфазный 72х72 LED GENERICA (IDA11-5-3-0-LED-G) | Амперметр цифровой щитовой серии GERERICA; 3-х фазный; LED экран; U-ном.230 В (AC), I-изм.0…9999 А; IP20, t-раб.-10…+55°C, 72х72 мм. | IEK | руб./шт | 3293.38
NEW | Амперметр цифровой щитовой трехфазный 96х96 LED GENERICA (IDA21-5-3-0-LED-G) | Амперметр цифровой щитовой серии GERERICA; 3-х фазный; LED экран; U-ном.230 В (AC), I-изм.0…9999 А; IP20, t-раб.-10…+55°C, 96х96 мм. | IEK | руб./шт | 3304.11
NEW | Амперметр цифровой щитовой трехфазный DO RS-485 72х72 LED GENERICA (IDA11-5-3-3-LED-G) | Амперметр цифровой щитовой серии GERERICA; 3-х фазный; LED экран; DO+RS-485; U-ном.230 В (AC), I-изм.0…9999 А; IP20, t-раб.-10…+55°C, 72х72 мм. | IEK | руб./шт | 4552.53
NEW | Амперметр цифровой щитовой трехфазный DO RS-485 96х96 LED GENERICA (IDA21-5-3-3-LED-G) | Амперметр цифровой щитовой серии GERERICA; 3-х фазный; LED экран; DO+RS-485; U-ном.230 В (AC), I-изм.0…9999 А; IP20, t-раб.-10…+55°C, 96х96 мм. | IEK | руб./шт | 4563.29
NEW | Вольтметр цифровой щитовой однофазный 48х48 LED GENERICA (IDV31-5-1-0-LED-G) | Вольтметр цифровой щитовой серии GERERICA; однофазный; LED экран; U-изм.0…9999 В (AC); IP20, t-раб.-10…+55°C, 48х48 мм. | IEK | руб./шт | 2084.09
NEW | Вольтметр цифровой щитовой однофазный 48х96мм LED GENERICA (IDV41-5-1-0-LED-G) (IDV41-5-1-0-LED-G) | Вольтметр цифровой щитовой серии GERERICA; однофазный; LED экран; U-изм.0…9999 В (AC); IP20, t-раб.-10…+55°C, 48х96 мм. | IEK | руб./шт | 2095.34
NEW | Вольтметр цифровой щитовой однофазный 72х72мм LED GENERICA (IDV11-5-1-0-LED-G) | Вольтметр цифровой щитовой серии GERERICA; однофазный; LED экран; U-изм.0…9999 В (AC); IP20, t-раб.-10…+55°C, 72х72 мм. | IEK | руб./шт | 2096.59
NEW | Вольтметр цифровой щитовой однофазный 96х96 LED GENERICA (IDV21-5-1-0-LED-G) | Вольтметр цифровой щитовой серии GERERICA; однофазный; LED экран; U-изм.0…9999 В (AC); IP20, t-раб.-10…+55°C, 96х96 мм. | IEK | руб./шт | 2106.09
NEW | Вольтметр цифровой щитовой однофазный DO RS-485 48х96 LED GENERICA (IDV41-5-1-3-LED-G) | Вольтметр цифровой щитовой серии GERERICA; однофазный; LED экран; DO+RS-485; U-изм.0…9999 В (AC); IP20, t-раб.-10…+55°C, 48х96 мм. | IEK | руб./шт | 3354.51
NEW | Вольтметр цифровой щитовой однофазный DO RS-485 72х72 LED GENERICA (IDV11-5-1-3-LED-G) | Вольтметр цифровой щитовой серии GERERICA; однофазный; LED экран; DO+RS-485; U-изм.0…9999 В (AC); IP20, t-раб.-10…+55°C, 72х72 мм. | IEK | руб./шт | 3355.14
NEW | Вольтметр цифровой щитовой однофазный DO RS-485 96х96 LED GENERICA (IDV21-5-1-3-LED-G) | Вольтметр цифровой щитовой серии GERERICA; однофазный; LED экран; DO+RS-485; U-изм.0…9999 В (AC); IP20, t-раб.-10…+55°C, 96х96 мм. | IEK | руб./шт | 3365.27
NEW | Вольтметр цифровой щитовой трехфазный 48х48 LED GENERICA (IDV31-5-3-0-LED-G) | Вольтметр цифровой щитовой серии GERERICA; 3-х фазный; LED экран; DO+RS-485; U-изм.0…9999 В (AC); IP20, t-раб.-10…+55°C, 48х48 мм. | IEK | руб./шт | 3268.37
NEW | Вольтметр цифровой щитовой трехфазный 72х72 LED GENERICA (IDV11-5-3-0-LED-G) | Вольтметр цифровой щитовой серии GERERICA; 3-х фазный; LED экран; U-изм.0…9999 В (AC); IP20, t-раб.-10…+55°C, 72х72 мм. | IEK | руб./шт | 3295.87
NEW | Вольтметр цифровой щитовой трехфазный 96х96 LED GENERICA (IDV21-5-3-0-LED-G) | Вольтметр цифровой щитовой серии GERERICA; 3-х фазный; LED экран; U-изм.0…9999 В (AC); IP20, t-раб.-10…+55°C, 96х96 мм. | IEK | руб./шт | 3306.62
NEW | Вольтметр цифровой щитовой трехфазный DO RS-485 72х72 LED GENERICA (IDV11-5-3-3-LED-G) | Вольтметр цифровой щитовой серии GERERICA; 3-х фазный; LED экран; DO+RS-485; U-изм.0…9999 В (AC); IP20, t-раб.-10…+55°C, 72х72 мм. | IEK | руб./шт | 4555.04
NEW | Вольтметр цифровой щитовой трехфазный DO RS-485 96х96 LED GENERICA (IDV21-5-3-3-LED-G) | Вольтметр цифровой щитовой серии GERERICA; 3-х фазный; LED экран; DO+RS-485; U-изм.0…9999 В (AC); IP20, t-раб.-10…+55°C, 96х96 мм. | IEK | руб./шт | 4565.78
NEW | Мультиметр цифровой щитовой трехфазный DO RS-485 96х96 LCD GENERICA (IDM21-5-3-3-LCD-G) | Мультиметр цифровой щитовой серии GERERICA; 3-х фазный; LCD экран; DO+RS-485; U-изм.0…9999 В (AC), I-изм.0…9999 А; IP20, t-раб.-10…+55°C, 96х96 мм. | IEK | руб./шт | 6430.23
NEW | Мультиметр цифровой щитовой трехфазный DO RS-485 96х96 LED GENERICA (IDM21-5-3-3-LED-G) | Мультиметр цифровой щитовой серии GERERICA; 3-х фазный; LED экран; DO+RS-485; U-изм.0…9999 В (AC), I-изм.0…9999 А; IP20, t-раб.-10…+55°C, 96х96 мм. | IEK | руб./шт | 5728.89
NEW | Мультиметр цифровой щитовой трехфазный RS-485 96х96 LED GENERICA (IDM21-5-3-1-LED-G) | Мультиметр цифровой щитовой серии GERERICA; 3-х фазный; LED экран; RS-485; U-изм.0…9999 В (AC), I-изм.0…9999 А; IP20, t-раб.-10…+55°C, 96х96 мм. | IEK | руб./шт | 4884.02
NEW | Мультиметр цифровой щитовой трехфазный RS-485 96х96мм LCD GENERICA (IDM21-5-3-1-LCD-G) | Мультиметр цифровой щитовой серии GERERICA; 3-х фазный; LCD экран; RS-485; U-изм.0…9999 В (AC), I-изм.0…9999 А; IP20, t-раб.-10…+55°C, 96х96 мм. | IEK | руб./шт | 5585.36
5 | Силовое оборудование
5.1 | Автоматический ввод резерва (АВР)
| АВР ТСР1 32А 3Р 230В (ats-tsr1-32A-3p-pro) | Устройство АВР, 3 полюса; U-ном.230 В, I-ном.32 А, IP00, t-раб.-25…+40°C | EKF | руб./шт | 24186.48
| АВР ТСР1 40А 3Р 230В (ats-tsr1-40A-3p-pro) | Устройство АВР, 3 полюса; U-ном.230 В, I-ном.40 А, IP00, t-раб.-25…+40°C | EKF | руб./шт | 24186.48
| АВР ТСР1 50А 3Р 230В (ats-tsr1-50A-3p-pro) | Устройство АВР, 3 полюса; U-ном.230 В, I-ном.50 А, IP00, t-раб.-25…+40°C | EKF | руб./шт | 24186.48
| АВР ТСР1 63А 3Р 230В (ats-tsr1-63A-3p-pro) | Устройство АВР, 3 полюса; U-ном.230 В, I-ном.63 А, IP00, t-раб.-25…+40°C | EKF | руб./шт | 24186.48
| АВР ТСР1 80А 3Р 230В (ats-tsr1-80A-3p-pro) | Устройство АВР, 3 полюса; U-ном.230 В, I-ном.80 А, IP00, t-раб.-25…+40°C | EKF | руб./шт | 28686.48
| АВР ТСР1 100А 3Р 230В (ats-tsr1-100A-3p-pro) | Устройство АВР, 3 полюса; U-ном.230 В, I-ном.100 А, IP00, t-раб.-25…+40°C | EKF | руб./шт | 25686.48
| АВР ТСР1 125А 3Р 230В (ats-tsr1-125A-3p-pro) | Устройство АВР, 3 полюса; U-ном.230 В, I-ном.125 А, IP00, t-раб.-25…+40°C | EKF | руб./шт | 38436.48
| АВР ТСР1 160А 3Р 230В (ats-tsr1-160A-3p-pro) | Устройство АВР, 3 полюса; U-ном.230 В, I-ном.160 А, IP00, t-раб.-25…+40°C | EKF | руб./шт | 40686.48
| АВР ТСР1 200А 3Р 230В (ats-tsr1-200A-3p-pro) | Устройство АВР, 3 полюса; U-ном.230 В, I-ном.200 А, IP00, t-раб.-25…+40°C | EKF | руб./шт | 44436.48
| АВР ТСР1 250А 3Р 230В (ats-tsr1-250A-3p-pro) | Устройство АВР, 3 полюса; U-ном.230 В, I-ном.250 А, IP00, t-раб.-25…+40°C | EKF | руб./шт | 47436.48
| АВР ТСР1 400А 3Р 230В (ats-tsr1-400A-3p-pro) | Устройство АВР, 3 полюса; U-ном.230 В, I-ном.400 А, IP00, t-раб.-25…+40°C | EKF | руб./шт | 71436.48
| АВР ТСР1 630А 3Р 230В (ats-tsr1-630A-3p-pro) | Устройство АВР, 3 полюса; U-ном.230 В, I-ном.630 А, IP00, t-раб.-25…+40°C | EKF | руб./шт | 84186.48
| АВР МCB 16А (C) 3Р 400В PROxima (ats-mcb-16c-3p-pro) | Устройство АВР, 3 полюса, кривая отключения "С"; U-ном.400 В, I-ном.16 А, отключающая способность 4.5 кА; IP20, t-раб.-40…+50°C | EKF | руб./шт | 12186.48
| АВР МCB 20А (C) 3Р 400В PROxima (ats-mcb-20c-3p-pro) | Устройство АВР, 3 полюса, кривая отключения "С"; U-ном.400 В, I-ном.20 А, отключающая способность 4.5 кА; IP20, t-раб.-40…+50°C | EKF | руб./шт | 12186.48
| АВР МCB 25А (C) 3Р 400В PROxima (ats-mcb-25c-3p-pro) | Устройство АВР, 3 полюса, кривая отключения "С"; U-ном.400 В, I-ном.25 А, отключающая способность 4.5 кА; IP20, t-раб.-40…+50°C | EKF | руб./шт | 12186.48
| АВР МCB 32А (C) 3Р 400В PROxima (ats-mcb-32c-3p-pro) | Устройство АВР, 3 полюса, кривая отключения "С"; U-ном.400 В, I-ном.32 А, отключающая способность 4.5 кА; IP20, t-раб.-40…+50°C | EKF | руб./шт | 12186.48
| АВР МCB 40А (C) 3Р 400В PROxima (ats-mcb-40c-3p-pro) | Устройство АВР, 3 полюса, кривая отключения "С"; U-ном.400 В, I-ном.40 А, отключающая способность 4.5 кА; IP20, t-раб.-40…+50°C | EKF | руб./шт | 12186.48
| АВР МСB 50А (C) 3Р 400В PROxima (ats-mcb-50c-3p-pro) | Устройство АВР, 3 полюса, кривая отключения "С"; U-ном.400 В, I-ном.50 А, отключающая способность 4.5 кА; IP20, t-раб.-40…+50°C | EKF | руб./шт | 12936.48
| АВР МСB 63А (C) 3Р 400В PROxima (ats-mcb-63c-3p-pro) | Устройство АВР, 3 полюса, кривая отключения "С"; U-ном.400 В, I-ном.63 А, отключающая способность 4.5 кА; IP20, t-раб.-40…+50°C | EKF | руб./шт | 12936.48
| Контроллер АВР на 2 ввода AVR-2 (rel-avr-2) | Контроллер АВР на 2 входа на DIN-рейку; 3 фазы; 2(НО) контакта; U-управ.230 В (АС), U-раб.50…400 В, I-ном.8 А; IP20, t-раб.-5…+40°C | EKF | руб./шт | 7246.84
| Контроллер АВР на 2 ввода с секционированием AVR-3 (rel-avr-3) | Контроллер АВР на 2 входа с секционированием на DIN-рейку; 3 фазы; 3(НО) контакта; U-управ.230 В (АС), U-ном.50…400 В, I-ном.8 А; IP20, t-раб.-5…+40°C | EKF | руб./шт | 8243.81
5.2 | Автоматический выключатель в литом корпусе
| Выключатель автоматический 3п 100А 25кА NXM-125S CHINT (131362) | Автоматический выключатель, 3P, предельная отключающая способность 25кА; I-ном.100А, U-ном.400В; IP30, t-раб.-35…+70°C. | CHINT | руб./шт | 4933.5
| Выключатель автоматический 3п 125А 25кА NXM-125S CHINT (131363) | Автоматический выключатель, 3P, предельная отключающая способность 25кА; I-ном.125А, U-ном.400В; IP30, t-раб.-35…+70°C. | CHINT | руб./шт | 4933.5
| Выключатель автоматический 3п 250А 35кА NXM-250S CHINT (131369) | Автоматический выключатель, 3P, предельная отключающая способность 35кА; I-ном.250А, U-ном.400В; IP30, t-раб.-35…+70°C. | CHINT | руб./шт | 8412.74
| Выключатель автоматический 3п 80А 25кА NXM-125S CHINT (131361) | Автоматический выключатель, 3P, предельная отключающая способность 25кА; I-ном.80А, U-ном.400В; IP30, t-раб.-35…+70°C. | CHINT | руб./шт | 4933.5
| ВА88-35 3Р 200А 35кА MASTER (SVA30-3-0200-02) | Автоматический выключатель силовой в литом корпусе, 3-полюсный, номинальная отключающая способность 35кА, номинальный ток 200А | IEK | руб./шт | 8725.15
| Скоба RCS-2 на DIN-рейку для ВА88-33 (SVA20D-S35-3) | Скоба крепления для установки автоматического выключателя серии ВА88-33 на DIN-рейку | IEK | руб./шт | 343.1
| Скоба RCS-1 на DIN-рейку для ВА88-32 (SVA10D-S35-3) | Скоба крепления для установки автоматического выключателя серии ВА88 на DIN-рейку | IEK | руб./шт | 285.89
| ВА88-35 3Р 250А 35кА MASTER (SVA30-3-0250-02) | Автоматический выключатель силовой в литом корпусе, 3-полюсный, номинальная отключающая способность 35кА, номинальный ток 250А | IEK | руб./шт | 8725.15
| ВА88-35 3Р 160А 35кА MASTER (SVA30-3-0160-02) | Автоматический выключатель силовой в литом корпусе, 3-полюсный, номинальная отключающая способность 35кА, номинальный ток 160А | IEK | руб./шт | 8558.95
| ВА88-35 3Р 125А 35кА MASTER (SVA30-3-0125-02) | Автоматический выключатель силовой в литом корпусе, 3-полюсный, номинальная отключающая способность 35кА, номинальный ток 125А | IEK | руб./шт | 8641.8
| ВА88-32 3Р 100А 25кА MASTER (SVA10-3-0100-02) | Автоматический выключатель силовой в литом корпусе, 3-полюсный, номинальная отключающая способность 25кА, номинальный ток 100А | IEK | руб./шт | 6394.79
| ВА88-32 3Р 125А 25кА MASTER (SVA10-3-0125-02) | Автоматический выключатель силовой в литом корпусе, 3-полюсный, номинальная отключающая способность 25кА, номинальный ток 125А | IEK | руб./шт | 6394.79
| ВА88-32 3Р 63А 25кА MASTER (SVA10-3-0063-02) | Автоматический выключатель силовой в литом корпусе, 3-полюсный, номинальная отключающая способность 25кА, номинальный ток 63А | IEK | руб./шт | 6382.92
| ВА88-37 3Р 320А 35кА MASTER (SVA40-3-0320-02) | Автоматический выключатель силовой в литом корпусе, 3-полюсный, номинальная отключающая способность 35кА, номинальный ток 320А | IEK | руб./шт | 20588.7
| ВА88-32 3Р 80А 25кА MASTER (SVA10-3-0080-02) | Автоматический выключатель силовой в литом корпусе, 3-полюсный, номинальная отключающая способность 25кА, номинальный ток 80А | IEK | руб./шт | 6394.79
| ВА88-37 3Р 400А 35кА MASTER (SVA40-3-0400-02) | Автоматический выключатель силовой в литом корпусе, 3-полюсный, номинальная отключающая способность 35кА, номинальный ток 400А | IEK | руб./шт | 20588.7
| ВА88-35 3Р 100А 35кА MASTER (SVA30-3-0100-02) | Автоматический выключатель силовой в литом корпусе, 3-полюсный, номинальная отключающая способность 35кА, номинальный ток 100А | IEK | руб./шт | 8057.35
| ВА88-40 3Р 500А 35кА MASTER (SVA50-3-0500-02) | Автоматический выключатель силовой в литом корпусе, 3-полюсный, номинальная отключающая способность 35кА, номинальный ток 500А | IEK | руб./шт | 35611.83
| ВА88-40 3Р 630А 35кА MASTER (SVA50-3-0630-02) | Автоматический выключатель силовой в литом корпусе, 3-полюсный, номинальная отключающая способность 35кА, номинальный ток 630А | IEK | руб./шт | 35590.17
| ВА88-40 3Р 800А 35кА MASTER (SVA50-3-0800-02) | Автоматический выключатель силовой в литом корпусе, 3-полюсный, номинальная отключающая способность 35кА, номинальный ток 800А | IEK | руб./шт | 39052.82
| ВА44-33 3Р 63А 15кА (SVA4410-3-0063) | Автоматический выключатель силовой в литом корпусе, 3-полюсный, номинальная отключающая способность 15кА, номинальный ток 63А | IEK | руб./шт | 4718.52
| ВА44-33 3Р 80А 15кА (SVA4410-3-0080) | Автоматический выключатель силовой в литом корпусе, 3-полюсный, номинальная отключающая способность 15кА, номинальный ток 80А | IEK | руб./шт | 4855.95
| ВА44-35 3Р 200А 25кА (SVA4410-3-0200) | Модульный автоматический выключатель силовой в литом корпусе, 3-полюсный, номинальная отключающая способность 25кА, номинальный ток 200А | IEK | руб./шт | 8017.46
| ВА44-37 3Р 250А 35кА (SVA4410-3-0250-35) | Модульный автоматический выключатель силовой в литом корпусе, 3-полюсный, номинальная отключающая способность 35кА, номинальный ток 250А | IEK | руб./шт | 17107.3
| ВА44-33 3Р 160А 15кА (SVA4410-3-0160) | Автоматический выключатель силовой в литом корпусе, 3-полюсный, номинальная отключающая способность 15кА, номинальный ток 160А | IEK | руб./шт | 5295.34
| ВА44-35 3Р 250А 25кА (SVA4410-3-0250) | Модульный автоматический выключатель силовой в литом корпусе, 3-полюсный, номинальная отключающая способность 25кА, номинальный ток 250А | IEK | руб./шт | 8017.46
| ВА44-33 3Р 100А 15кА (SVA4410-3-0100) | Автоматический выключатель силовой в литом корпусе, 3-полюсный, номинальная отключающая способность 15кА, номинальный ток 100А | IEK | руб./шт | 4855.95
| ВА44-33 3Р 125А 15кА (SVA4410-3-0125) | Автоматический выключатель силовой в литом корпусе, 3-полюсный, номинальная отключающая способность 15кА, номинальный ток 125А | IEK | руб./шт | 4953.07
| ВА44-37 3Р 315А 35кА (SVA4410-3-0315-35) | Модульный автоматический выключатель силовой в литом корпусе, 3-полюсный, номинальная отключающая способность 35кА, номинальный ток 315А | IEK | руб./шт | 17422.93
| ВА44-37 3Р 400А 35кА (SVA4410-3-0400-35) | Модульный автоматический выключатель силовой в литом корпусе, 3-полюсный, номинальная отключающая способность 35кА, номинальный ток 400А | IEK | руб./шт | 17778.78
| ВА44-39 3Р 500А 35кА (SVT50-3-0500-35) | Модульный автоматический выключатель силовой в литом корпусе, 3-полюсный, номинальная отключающая способность 35кА, номинальный ток 500А | IEK | руб./шт | 32233.89
| ВА44-39 3Р 630А 35кА (SVT50-3-0630-35) | Модульный автоматический выключатель силовой в литом корпусе, 3-полюсный, номинальная отключающая способность 35кА, номинальный ток 630А | IEK | руб./шт | 33686.13
| ВА88-32 3Р 100А 25кА (SVA10-3-0100) | Автоматический выключатель силовой в литом корпусе, 3-полюсный, номинальная отключающая способность 25кА, номинальный ток 100А | IEK | руб./шт | 6767.04
| ВА88-33 3Р 160А 35кА (SVA20-3-0160) | Автоматический выключатель силовой в литом корпусе, 3-полюсный, номинальная отключающая способность 35кА, номинальный ток 160А | IEK | руб./шт | 7579.36
| ВА88-35 3Р 160А 35кА (SVA30-3-0160) | Автоматический выключатель силовой в литом корпусе, 3-полюсный, номинальная отключающая способность 35кА, номинальный ток 160А | IEK | руб./шт | 14159.84
| ВА88-32 3Р 125А 25кА (SVA10-3-0125) | Автоматический выключатель силовой в литом корпусе, 3-полюсный, номинальная отключающая способность 25кА, номинальный ток 125А | IEK | руб./шт | 6764.87
| ВА88-32 3Р 80А 25кА (SVA10-3-0080) | Автоматический выключатель силовой в литом корпусе, 3-полюсный, номинальная отключающая способность 35кА, номинальный ток 80А | IEK | руб./шт | 6769.24
| ВА88-35 3Р 200А 35кА (SVA30-3-0200) | Автоматический выключатель силовой в литом корпусе, 3-полюсный, номинальная отключающая способность 35кА, номинальный ток 200А | IEK | руб./шт | 14411
| ВА88-33 3Р 100А 35кА (SVA20-3-0100) | Автоматический выключатель силовой в литом корпусе, 3-полюсный, номинальная отключающая способность 35кА, номинальный ток 100А | IEK | руб./шт | 7689.53
| ВА88-35 3Р 125А 35кА (SVA30-3-0125) | Автоматический выключатель силовой в литом корпусе, 3-полюсный, номинальная отключающая способность 35кА, номинальный ток 125А | IEK | руб./шт | 14034.19
| ВА88-33 3Р 125А 35кА (SVA20-3-0125) | Автоматический выключатель силовой в литом корпусе, 3-полюсный, номинальная отключающая способность 35кА, номинальный ток 125А | IEK | руб./шт | 7967.85
| ВА-99М 100/16А 3P 35кА (mccb99-100-16m) | Автоматический выключатель; 3-полюсный; U-ном.400/690 В (АС), I-ном.16 А; предельная отключающая способность 35 кА; IP30, t-раб.-25…+40°C, 92х150х68 мм. | EKF | руб./шт | 5226.66
| ВА-99М 63/16А 3P 25кА (mccb99-63-16m) | Автоматический выключатель; 3-полюсный; U-ном.400 В (АС), I-ном.16 А; предельная отключающая способность 25 кА; IP30, t-раб.-25…+40°C, 76х136х72 мм. | EKF | руб./шт | 5226.66
| ВА-99М 63/20А 3P 25кА (mccb99-63-20m) | Автоматический выключатель; 3-полюсный; U-ном.400 В (АС), I-ном.20 А; предельная отключающая способность 25 кА; IP30, t-раб.-25…+40°C, 76х136х72 мм. | EKF | руб./шт | 4929.02
| ВА-99М 63/25А 3P 25кА (mccb99-63-25m) | Автоматический выключатель; 3-полюсный; U-ном.400 В (АС), I-ном.25 А; предельная отключающая способность 25 кА; IP30, t-раб.-25…+40°C, 76х136х72 мм. | EKF | руб./шт | 5226.66
| ВА-99М 63/32А 3P 25кА (mccb99-63-32m) | Автоматический выключатель; 3-полюсный; U-ном.400 В (АС), I-ном.32 А; предельная отключающая способность 25 кА; IP30, t-раб.-25…+40°C, 76х136х72 мм. | EKF | руб./шт | 5226.66
| ВА-99М 63/40А 3P 25кА (mccb99-63-40m) | Автоматический выключатель; 3-полюсный; U-ном.400 В (АС), I-ном.40 А; предельная отключающая способность 25 кА; IP30, t-раб.-25…+40°C, 76х136х72 мм. | EKF | руб./шт | 5226.66
| ВА-99М 63/50А 3P 25кА (mccb99-63-50m) | Автоматический выключатель; 3-полюсный; U-ном.400 В (АС), I-ном.50 А; предельная отключающая способность 25 кА; IP30, t-раб.-25…+40°C, 76х136х72 мм. | EKF | руб./шт | 5226.66
| ВА-99М 63/63А 3P 25кА (mccb99-63-63m) | Автоматический выключатель; 3-полюсный; U-ном.400 В (АС), I-ном.63 А; предельная отключающая способность 25 кА; IP30, t-раб.-25…+40°C, 76х136х72 мм. | EKF | руб./шт | 5226.66
| ВА-99М 100/20А 3P 35кА (mccb99-100-20m) | Автоматический выключатель; 3-полюсный; U-ном.400/690 В (АС), I-ном.20 А; предельная отключающая способность 35/10 кА; IP30, t-раб.-25…+40°C, 92х150х68 мм. | EKF | руб./шт | 4929.02
| ВА-99М 100/25А 3P 35кА (mccb99-100-25m) | Автоматический выключатель; 3-полюсный; U-ном.400/690 В (АС), I-ном.25 А; предельная отключающая способность 35/10 кА; IP30, t-раб.-25…+40°C, 92х150х68 мм. | EKF | руб./шт | 5279.99
| ВА-99М 100/40А 3P 35кА (mccb99-100-40m) | Автоматический выключатель; 3-полюсный; U-ном.400/690 В (АС), I-ном.40 А; предельная отключающая способность 35/10 кА; IP30, t-раб.-25…+40°C, 92х150х68 мм. | EKF | руб./шт | 5279.99
| ВА-99М 100/50А 3P 35кА (mccb99-100-50m) | Автоматический выключатель; 3-полюсный; U-ном.400/690 В (АС), I-ном.50 А; предельная отключающая способность 35/10 кА; IP30, t-раб.-25…+40°C, 92х150х68 мм. | EKF | руб./шт | 5279.99
| ВА-99М 100/63А 3P 35кА (mccb99-100-63m) | Автоматический выключатель; 3-полюсный; U-ном.400/690 В (АС), I-ном.63 А; предельная отключающая способность 35/10 кА; IP30, t-раб.-25…+40°C, 92х150х68 мм. | EKF | руб./шт | 5226.66
| ВА-99М 100/80А 3P 35кА (mccb99-100-80m) | Автоматический выключатель; 3-полюсный; U-ном.400/690 В (АС), I-ном.80 А; предельная отключающая способность 35/10 кА; IP30, t-раб.-25…+40°C, 92х150х68 мм. | EKF | руб./шт | 5236.37
| ВА-99М 100/100А 3P 35кА (mccb99-100-100m) | Автоматический выключатель; 3-полюсный; U-ном.400/690 В (АС), I-ном.100 А; предельная отключающая способность 35/10 кА; IP30, t-раб.-25…+40°C, 92х150х68 мм. | EKF | руб./шт | 5236.68
| ВА-99М 100/125А 3P 35кА (mccb99-100-125m) | Автоматический выключатель; 3-полюсный; U-ном.400/690 В (АС), I-ном.125 А; предельная отключающая способность 35/10 кА; IP30, t-раб.-25…+40°C, 92х150х68 мм. | EKF | руб./шт | 5236.37
| ВА-99М 250/160А 3P 35кА (mccb99-250-160m) | Автоматический выключатель; 3-полюсный; U-ном.400/690 В (АС), I-ном.160 А; предельная отключающая способность 35/10 кА; IP30, t-раб.-25…+40°C, 107х165х88 мм. | EKF | руб./шт | 7035.18
| ВА-99М 250/200А 3P 35кА (mccb99-250-200m) | Автоматический выключатель; 3-полюсный; U-ном.400/690 В (АС), I-ном.200 А; предельная отключающая способность 35/10 кА; IP30, t-раб.-25…+40°C, 107х165х88 мм. | EKF | руб./шт | 7144.59
| ВА-99М 250/225А 3P 35кА (mccb99-250-225m) | Автоматический выключатель; 3-полюсный; U-ном.400/690 В (АС), I-ном.225 А; предельная отключающая способность 35/10 кА; IP30, t-раб.-25…+40°C, 107х165х88 мм. | EKF | руб./шт | 9023.21
| ВА-99М 250/250А 3P 35кА (mccb99-250-250m) | Автоматический выключатель; 3-полюсный; U-ном.400/690 В (АС), I-ном.250 А; предельная отключающая способность 35/10 кА; IP30, t-раб.-25…+40°C, 107х165х88 мм. | EKF | руб./шт | 7144.68
| LS250 25кА 3P 100А ProPact (mccb-250-25-3-100-ls) | Автоматический выключатель; 3-полюсный; U-ном.400 В (АС), I-ном.100 А; предельная отключающая способность 25 кА; IP30, t-раб.-35…+70°C, 92х165х89 мм. | EKF | руб./шт | 7393.07
| LS250 25кА 3P 125А ProPact (mccb-250-25-3-125-ls) | Автоматический выключатель; 3-полюсный; U-ном.400 В (АС), I-ном.125 А; предельная отключающая способность 25 кА; IP30, t-раб.-35…+70°C, 92х165х89 мм. | EKF | руб./шт | 6720.98
| LS250 25кА 3P 160А ProPact (mccb-250-25-3-160-ls) | Автоматический выключатель; 3-полюсный; U-ном.400 В (АС), I-ном.160 А; предельная отключающая способность 25 кА; IP30, t-раб.-35…+70°C, 92х165х89 мм. | EKF | руб./шт | 7010.67
| LS250 25кА 3P 200А ProPact (mccb-250-25-3-200-ls) | Автоматический выключатель; 3-полюсный; U-ном.400 В (АС), I-ном.200 А; предельная отключающая способность 25 кА; IP30, t-раб.-35…+70°C, 92х165х89 мм. | EKF | руб./шт | 5175.15
| LS250 25кА 3P 225А ProPact (mccb-250-25-3-225-ls) | Автоматический выключатель; 3-полюсный; U-ном.400 В (АС), I-ном.225 А; предельная отключающая способность 25 кА; IP30, t-раб.-35…+70°C, 92х165х89 мм. | EKF | руб./шт | 7393.07
| LS250 25кА 3P 250А ProPact (mccb-250-25-3-250-ls) | Автоматический выключатель; 3-полюсный; U-ном.400 В (АС), I-ном.250 А; предельная отключающая способность 25 кА; IP30, t-раб.-35…+70°C, 92х165х89 мм. | EKF | руб./шт | 7393.07
| Автоматический выключатель в литом корпусе 3P, I, 85кА 630А ARMAT (AR-MCCB-3I-085-0630A-ELSC) | Автоматический выключатель в литом корпусе, 3-полюсный, типоразмер I, расцепитель электронный стандартный, номин. откл. способность 85кА, I-ном.630А, U-ном.400…690 В, IP20, t-раб.-25...+60°C. Цвет белый | IEK | руб./шт | 162979.68
| Автоматический выключатель в литом корпусе 3P, I, 85кА 500А ARMAT (AR-MCCB-3I-085-0500A-ATUC) | Автоматический выключатель в литом корпусе, 3-полюсный, типоразмер I, расцепитель электронный стандартный, номин. откл. способность 85кА, I-ном.500А, U-ном.400…690 В, IP20, t-раб.-25...+60°C. Цвет белый | IEK | руб./шт | 139452.44
| Автоматический выключатель в литом корпусе 3P, I, 85кА 630А ARMAT (AR-MCCB-3I-085-0630A-ATUC) | Автоматический выключатель в литом корпусе, 3-полюсный, типоразмер I, расцепитель термомагнитный регулируемый, номин. откл. способность 85кА, I-ном.630А, U-ном.400…690 В, IP20, t-раб.-40...+60°C. Цвет белый | IEK | руб./шт | 139452.44
| Автоматический выключатель в литом корпусе 3P, H, 85кА 250А ARMAT (AR-MCCB-3H-085-0250A-ATUC) | Автоматический выключатель в литом корпусе, 3-полюсный, типоразмер H, расцепитель термомагнитный регулируемый, номин. откл. способность 85кА, I-ном.250А, U-ном.400…690 В, IP20, t-раб.-40...+60°C. Цвет белый | IEK | руб./шт | 90767.56
| Автоматический выключатель в литом корпусе 3P, A, 85кА 125А ARMAT (AR-MCCB-3A-085-0125A-ELSC) | Автоматический выключатель в литом корпусе, 3-полюсный, типоразмер A, расцепитель электронный стандартный, номин. откл. способность 85кА, I-ном.125А, U-ном.400…690 В, IP20, t-раб.-25...+60°C. Цвет белый | IEK | руб./шт | 69405.61
| Автоматический выключатель в литом корпусе 3P, H, 85кА 400А ARMAT (AR-MCCB-3H-085-0400A-ELPC) | Автоматический выключатель в литом корпусе, 3-полюсный, типоразмер H, расцепитель электронный продвинутый, номин. откл. способность 85кА, I-ном.400А, U-ном.400…690 В, IP20, t-раб.-25...+60°C. Цвет белый | IEK | руб./шт | 209475.38
| Автоматический выключатель в литом корпусе 3P, N, 85кА 1000А ARMAT (AR-MCCB-3N-085-1000A-ELSC) | Автоматический выключатель в литом корпусе, 3-полюсный, типоразмер N, расцепитель электронный стандартный, номин. откл. способность 85кА, I-ном.400А, U-ном.400…690 В, IP20, t-раб.-25...+60°C. Цвет белый | IEK | руб./шт | 356088.05
| ВА88-35 3Р 100А 35кА (SVA30-3-0100) | Автоматический выключатель силовой в литом корпусе, 3-полюсный, номинальная отключающая способность 35кА, I-ном.100А | IEK | руб./шт | 13770.27
| ВА88-32 3Р 25А 25кА (SVA10-3-0025) | Автоматический выключатель силовой в литом корпусе, 3-полюсный, номинальная отключающая способность 25кА, I-ном.25А | IEK | руб./шт | 5973.81
| ВА88-32 3Р 32А 25кА (SVA10-3-0032) | Автоматический выключатель силовой в литом корпусе, 3-полюсный, номинальная отключающая способность 25кА, I-ном.32А | IEK | руб./шт | 6303.82
| ВА88-32 3Р 50А 25кА (SVA10-3-0050) | Автоматический выключатель силовой в литом корпусе, 3-полюсный, номинальная отключающая способность 25кА, I-ном.50А | IEK | руб./шт | 6303.82
| ВА88-32 3Р 40А 25кА (SVA10-3-0040) | Автоматический выключатель силовой в литом корпусе, 3-полюсный, номинальная отключающая способность 25кА, I-ном.40А | IEK | руб./шт | 6184.89
| ВА88-37 3Р 400А 35кА (SVA40-3-0400) | Автоматический выключатель силовой в литом корпусе, 3-полюсный, номинальная отключающая способность 35кА, I-ном.400А | IEK | руб./шт | 32486.22
| ВА88-33 3Р 80А 35кА (SVA20-3-0080) | Автоматический выключатель силовой в литом корпусе, 3-полюсный, номинальная отключающая способность 35кА, I-ном.80А | IEK | руб./шт | 8122.56
| ВА88-37 3Р 315А 35кА (SVA40-3-0315) | Автоматический выключатель силовой в литом корпусе, 3-полюсный, номинальная отключающая способность 35кА, I-ном.315А | IEK | руб./шт | 32517.72
| ВА88-33 3Р 63А 35кА (SVA20-3-0063) | Автоматический выключатель силовой в литом корпусе, 3-полюсный, номинальная отключающая способность 35кА, I-ном.63А | IEK | руб./шт | 7967.85
| ВА88-32 3Р 16А 25кА (SVA10-3-0016) | Автоматический выключатель силовой в литом корпусе, 3-полюсный, номинальная отключающая способность 25кА, I-ном.16А | IEK | руб./шт | 6303.82
| ВА88-35 3Р 80А 35кА (SVA30-3-0080) | Автоматический выключатель силовой в литом корпусе, 3-полюсный, номинальная отключающая способность 35кА, I-ном.80А | IEK | руб./шт | 14399.72
| ВА88-40 3Р 630А 35кА (SVA50-3-0630) | Автоматический выключатель силовой в литом корпусе, 3-полюсный, номинальная отключающая способность 35кА, I-ном.630А | IEK | руб./шт | 57233.36
| ВА88-33 3Р 40А 35кА (SVA20-3-0040) | Автоматический выключатель силовой в литом корпусе, 3-полюсный, номинальная отключающая способность 35кА, I-ном.40А | IEK | руб./шт | 7967.85
| ВА88-33 3Р 50А 35кА (SVA20-3-0050) | Автоматический выключатель силовой в литом корпусе, 3-полюсный, номинальная отключающая способность 35кА, I-ном.50А | IEK | руб./шт | 7967.85
| ВА44-33 3Р 40А 15кА (SVA4410-3-0040) | Автоматический выключатель силовой в литом корпусе, 3-полюсный, номинальная отключающая способность 15кА, I-ном.40А | IEK | руб./шт | 4718.52
| ВА44-33 3Р 25А 15кА (SVA4410-3-0025) | Автоматический выключатель силовой в литом корпусе, 3-полюсный, номинальная отключающая способность 15кА, I-ном.25А | IEK | руб./шт | 4718.52
| ВА44-33 3Р 32А 15кА (SVA4410-3-0032) | Автоматический выключатель силовой в литом корпусе, 3-полюсный, номинальная отключающая способность 15кА, I-ном.32А | IEK | руб./шт | 4718.52
| ВА44-33 3Р 50А 15кА (SVA4410-3-0050) | Автоматический выключатель силовой в литом корпусе, 3-полюсный, номинальная отключающая способность 15кА, I-ном.50А | IEK | руб./шт | 4718.52
| ВА44-39 3Р 400А 35кА (SVT50-3-0400-35) | Автоматический выключатель силовой в литом корпусе, 3-полюсный, номинальная отключающая способность 35кА, I-ном.400А | IEK | руб./шт | 29311.71
| ВА88-32 3Р 50А 25кА MASTER (SVA10-3-0050-02) | Автоматический выключатель силовой в литом корпусе, 3-полюсный, номинальная отключающая способность 25кА, I-ном.50А | IEK | руб./шт | 6382.92
| ВА88-32 3Р 40А 25кА MASTER (SVA10-3-0040-02) | Автоматический выключатель силовой в литом корпусе, 3-полюсный, номинальная отключающая способность 25кА, I-ном.40А | IEK | руб./шт | 6382.92
| ВА88-32 3Р 25А 25кА MASTER (SVA10-3-0025-02) | Автоматический выключатель силовой в литом корпусе, 3-полюсный, номинальная отключающая способность 25кА, I-ном.25А | IEK | руб./шт | 6382.92
| ВА88-32 3Р 32А 25кА MASTER (SVA10-3-0032-02) | Автоматический выключатель силовой в литом корпусе, 3-полюсный, номинальная отключающая способность 25кА, I-ном.32А | IEK | руб./шт | 6382.92
| ВА88-35 3Р 250А 35кА MASTER (SVA31-3-0250-02) | Автоматический выключатель силовой в литом с электронным расцепителем корпусе, 3-полюсный, номинальная отключающая способность 35кА, I-ном.250А | IEK | руб./шт | 16903.12
| ВА88-37 3Р 250А 35кА MASTER (SVA40-3-0250-02) | Автоматический выключатель силовой в литом корпусе с электронным расцепителем, 3-полюсный, номинальная отключающая способность 35кА, I-ном.250А | IEK | руб./шт | 20785.42
| ВА88-32 3Р 125А 35кА MASTER (SVA11-3-0125-02) | Автоматический выключатель силовой в литом корпусе с электронным расцепителем, 3-полюсный, номинальная отключающая способность 35кА, I-ном.125А | IEK | руб./шт | 13682.45
| ВА88-39 3Р 400А 35кА MASTER (SVA71-3-0400-02) | Автоматический выключатель силовой в литом корпусе с электронным расцепителем, 3-полюсный, номинальная отключающая способность 35кА, I-ном.400А | IEK | руб./шт | 33296.11
| ВА88-39 3Р 630А 35кА MASTER (SVA71-3-0630-02) | Автоматический выключатель силовой в литом корпусе с электронным расцепителем, 3-полюсный, номинальная отключающая способность 35кА, I-ном.630А | IEK | руб./шт | 36051.52
| ВА88-32 3Р 16А 25кА MASTER (SVA10-3-0016-02) | Автоматический выключатель силовой в литом корпусе, 3-полюсный, номинальная отключающая способность 25кА, I-ном.630А | IEK | руб./шт | 6382.92
| ВА88-40 3Р 400А 35кА MASTER (SVA50-3-0400-02) | Автоматический выключатель силовой в литом корпусе, 3-полюсный, номинальная отключающая способность 35кА, I-ном.400А | IEK | руб./шт | 32882.84
| ВА88-40 3Р 800А 35кА MASTER (SVA51-3-0800-02) | Автоматический выключатель силовой в литом корпусе с электронным расцепителем, 3-полюсный, номинальная отключающая способность 35кА, I-ном.800А | IEK | руб./шт | 47897.4
| ВА88-37 3Р 250А 35кА (SVA40-3-0250) | Автоматический выключатель силовой в литом корпусе, 3-полюсный, номинальная отключающая способность 35кА, I-ном.250А | IEK | руб./шт | 32224.51
| ВА88-35 3Р 63А 35кА (SVA30-3-0063) | Автоматический выключатель силовой в литом корпусе, 3-полюсный, номинальная отключающая способность 35кА, I-ном.63А | IEK | руб./шт | 14399.72
| ВА88-33 3Р 32А 35кА (SVA20-3-0032) | Автоматический выключатель силовой в литом корпусе, 3-полюсный, номинальная отключающая способность 35кА, I-ном.32А | IEK | руб./шт | 8348.8
| ВА88-40 3Р 800А 35кА (SVA50-3-0800) | Автоматический выключатель силовой в литом корпусе, 3-полюсный, номинальная отключающая способность 35кА, I-ном.800А | IEK | руб./шт | 61849.35
| ВА88-40 3Р 500А 35кА (SVA50-3-0500) | Автоматический выключатель силовой в литом корпусе, 3-полюсный, номинальная отключающая способность 35кА, I-ном.500А | IEK | руб./шт | 57636.87
| ВА88-35 3Р 250А 35кА MP 211 (SVA31-3-0250) | Автоматический выключатель силовой в литом корпусе с электронным расцепителем, 3-полюсный, номинальная отключающая способность 35кА, I-ном.250А | IEK | руб./шт | 30515.4
| ВА88-40 3Р 400А 35кА (SVA50-3-0400) | Автоматический выключатель силовой в литом корпусе, 3-полюсный, номинальная отключающая способность 35кА, I-ном.400А | IEK | руб./шт | 57636.87
| ВА88-37 3Р 400А 35кА MP 211 (SVA41-3-0400) | Автоматический выключатель силовой в литом корпусе с электронным расцепителем, 3-полюсный, номинальная отключающая способность 35кА, I-ном.400А | IEK | руб./шт | 43229.3
| ВА88-33 3Р 16А 35кА (SVA20-3-0016) | Автоматический выключатель силовой в литом корпусе, 3-полюсный, номинальная отключающая способность 35кА, I-ном.16А | IEK | руб./шт | 7927.78
| ВА88-43 3Р 1000А 50кА МР 211 (SVA61-3-1000) | Автоматический выключатель силовой в литом корпусе с электронным расцепителем, 3-полюсный, номинальная отключающая способность 50кА, I-ном.1000А | IEK | руб./шт | 170203.11
| ВА88-32 3Р 12,5А 25кА (SVA10-3-0012) | Автоматический выключатель силовой в литом корпусе, 3-полюсный, номинальная отключающая способность 25кА, I-ном.12,5А | IEK | руб./шт | 6351.07
| ВА88-43 3Р 1600А 50кА МР 211 (SVA61-3-1600) | Автоматический выключатель силовой в литом корпусе с электронным расцепителем, 3-полюсный, номинальная отключающая способность 50кА, I-ном.1600А | IEK | руб./шт | 245505.5
| ВА88-40 3Р 800А 35кА MP 211 (SVA51-3-0800) | Автоматический выключатель силовой в литом корпусе с электронным расцепителем, 3-полюсный, номинальная отключающая способность 35кА, I-ном.800А | IEK | руб./шт | 72298.79
| ВА88-43 3Р 1250А 50кА МР 211 (SVA61-3-1250) | Автоматический выключатель силовой в литом корпусе с электронным расцепителем, 3-полюсный, номинальная отключающая способность 50кА, I-ном.1250А | IEK | руб./шт | 236393.21
| ВА88-35Р 3Р 250А 35кА (SVAR30-3-0250) | Автоматический выключатель силовой в литом корпусе, 3-полюсный, номинальная отключающая способность 35кА, I-ном.250А | IEK | руб./шт | 23339.64
| ВА88-35Р 3Р 160А 35кА (SVAR30-3-0160) | Автоматический выключатель силовой в литом корпусе, 3-полюсный, номинальная отключающая способность 35кА, I-ном.160А | IEK | руб./шт | 23339.64
| ВА88-35Р 3Р 200А 35кА (SVAR30-3-0200) | Автоматический выключатель силовой в литом корпусе, 3-полюсный, номинальная отключающая способность 35кА, I-ном.200А | IEK | руб./шт | 23339.64
| ВА88-31 3Р 25А 25кА MASTER (SVA00-3-0025-02) | Автоматический выключатель силовой в литом корпусе, 3-полюсный, номинальная отключающая способность 25кА, I-ном.25А | IEK | руб./шт | 6019.43
| ВА88-31 3Р 32А 25кА MASTER (SVA00-3-0032-02) | Автоматический выключатель силовой в литом корпусе, 3-полюсный, номинальная отключающая способность 25кА, I-ном.32А | IEK | руб./шт | 6019.43
| ВА88-31 3Р 63А 25кА MASTER (SVA00-3-0063-02) | Автоматический выключатель силовой в литом корпусе, 3-полюсный, номинальная отключающая способность 25кА, I-ном.63А | IEK | руб./шт | 6019.43
| ВА88-31 3Р 40А 25кА MASTER (SVA00-3-0040-02) | Автоматический выключатель силовой в литом корпусе, 3-полюсный, номинальная отключающая способность 25кА, I-ном.40А | IEK | руб./шт | 6019.43
| ВА88-31 3Р 50А 25кА MASTER (SVA00-3-0050-02) | Автоматический выключатель силовой в литом корпусе, 3-полюсный, номинальная отключающая способность 25кА, I-ном.50А | IEK | руб./шт | 6019.43
| ВА88-31 3Р 20А 25кА MASTER (SVA00-3-0020-02) | Автоматический выключатель силовой в литом корпусе, 3-полюсный, номинальная отключающая способность 25кА, I-ном.20А | IEK | руб./шт | 6019.43
| Аварийный контакт ALT для MGS125 левый, 1пер. конт.(ALT-MGS125L1) | Аварийный контакт для MGS125 левый, 1 контакт (НЗ/НР), U-коммут.250 В, I-коммут.3 А. Фронтальная установка. В сборе с кабелем. | ДКС | руб./шт | 1211.83
| Аварийный контакт ALT для MGS160 левый, 1пер. конт. (ALT-MGS160L1) | Аварийный контакт для MGS160 левый, 1 контакт (НЗ/НР), U-коммут.230 В, I-коммут.3 А. Фронтальная установка. В сборе с кабелем. | ДКС | руб./шт | 1211.83
| Аварийный контакт ALT для MGS250 левый, 1пер. конт. (ALT-MGS250L1) | Аварийный контакт для MGS25 левый, 1 контакт (НЗ/НР), U-коммут.230 В, I-коммут.3 А. Фронтальная установка. В сборе с кабелем. | ДКС | руб./шт | 1210.42
| Аварийный контакт ALT для MGS800/630/400 левый, 1пер. конт. (ALT-MGS800L1) | Аварийный контакт для MGS800/630/400 левый, 1 контакт (НЗ/НР), U-коммут.230 В, I-коммут.3 А. Фронтальная установка. В сборе с кабелем. | ДКС | руб./шт | 2495.52
| Аварийный контакт ALT для MNX125/160/250/400/630/1600 (ALT-MNX-SPC) | Аварийный контакт для MNX125/160/250/400/630/1600, 1 контакт (НЗ/НР), U-коммут.230 В, I-коммут.0.3 А. Монтаж сверху и интегрированный. Винтовое подключение. | ДКС | руб./шт | 4067.49
| Вспомогательный контакт AUX для MGS125 левый, 1пер. конт. (AUX-MGS125L1) | Вспомогательный контакт для MGS125 левый, 1 контакт (НЗ/НР), U-коммут.230 В, I-коммут.3 А. Фронтальная установка (спереди). В сборе с кабелем. | ДКС | руб./шт | 1211.83
| Вспомогательный контакт AUX для MGS125 левый, 2пер. конт. (AUX-MGS125L2) | Вспомогательный контакт для MGS125 левый, 2 контакта (НЗ/НР), U-коммут.230 В, I-коммут.3 А. Фронтальная установка (спереди). В сборе с кабелем. | ДКС | руб./шт | 1355.55
| Вспомогательный контакт AUX для MGS125 правый, 1пер. конт. (AUX-MGS125R1) | Вспомогательный контакт для MGS125 правый, 1 контакт (НЗ/НР), U-коммут.230 В, I-коммут.3 А. Фронтальная установка (спереди). В сборе с кабелем. | ДКС | руб./шт | 1211.83
| Вспомогательный контакт AUX для MGS125 правый, 2пер. конт. (AUX-MGS125R2) | Вспомогательный контакт для MGS125 правый, 2 контакта (НЗ/НР), U-коммут.230 В, I-коммут.3 А. Фронтальная установка (спереди). В сборе с кабелем. | ДКС | руб./шт | 1355.55
| Вспомогательный контакт AUX для MGS160 левый, 1пер. конт. (AUX-MGS160L1) | Вспомогательный контакт для MGS160 левый, 1 контакт (НЗ/НР), U-коммут.230 В, I-коммут.3 А. Фронтальная установка (спереди). В сборе с кабелем. | ДКС | руб./шт | 1211.83
| Вспомогательный контакт AUX для MGS160 левый, 2пер. конт. (AUX-MGS160L2) | Вспомогательный контакт для MGS160 левый, 2 контакта (НЗ/НР), U-коммут.230 В, I-коммут.3 А. Фронтальная установка (спереди). В сборе с кабелем. | ДКС | руб./шт | 1355.55
| Вспомогательный контакт AUX для MGS160 правый, 1пер. конт. (AUX-MGS160R1) | Вспомогательный контакт для MGS160 правый, 1 контакт (НЗ/НР), U-коммут.230 В, I-коммут.3 А. Фронтальная установка (спереди). В сборе с кабелем. | ДКС | руб./шт | 1211.83
| Вспомогательный контакт AUX для MGS160 правый, 2пер. конт. (AUX-MGS160R2) | Вспомогательный контакт для MGS160 правый, 2 контакта (НЗ/НР), U-коммут.230 В, I-коммут.3 А. Фронтальная установка (спереди). В сборе с кабелем. | ДКС | руб./шт | 1355.55
| Вспомогательный контакт AUX для MGS250 левый, 1пер. конт. (AUX-MGS250L1) | Вспомогательный контакт для MGS250 левый, 1 контакт (НЗ/НР), U-коммут.230 В, I-коммут.3 А. Фронтальная установка (спереди). В сборе с кабелем. | ДКС | руб./шт | 1210.42
| Вспомогательный контакт AUX для MGS250 левый, 2пер. конт. (AUX-MGS250L2) | Вспомогательный контакт для MGS250 левый, 2 контакта (НЗ/НР), U-коммут.230 В, I-коммут.3 А. Фронтальная установка (спереди). В сборе с кабелем. | ДКС | руб./шт | 1355.55
| Вспомогательный контакт AUX для MGS250 правый, 1пер. конт. (AUX-MGS250R1) | Вспомогательный контакт для MGS250 правый, 1 контакт (НЗ/НР), U-коммут.230 В, I-коммут.3 А. Фронтальная установка (спереди). В сборе с кабелем. | ДКС | руб./шт | 1210.42
| Вспомогательный контакт AUX для MGS250 правый, 2пер. конт. (AUX-MGS250R2) | Вспомогательный контакт для MGS250 правый, 2 контакта (НЗ/НР), U-коммут.230 В, I-коммут.3 А. Фронтальная установка (спереди). В сборе с кабелем. | ДКС | руб./шт | 1355.55
| Вспомогательный контакт AUX для MGS800/630/400 левый, 1пер. конт. (AUX-MGS800L1) | Вспомогательный контакт для MGS800/630/400 левый, 1 контакт (НЗ/НР), U-коммут.230 В, I-коммут.3 А. Фронтальная установка (спереди). В сборе с кабелем. | ДКС | руб./шт | 2495.52
| Вспомогательный контакт AUX для MGS800/630/400 левый, 2пер. конт. (AUX-MGS800L2) | Вспомогательный контакт для MGS800/630/400 левый, 2 контакта (НЗ/НР), U-коммут.230 В, I-коммут.3 А. Фронтальная установка (спереди). В сборе с кабелем. | ДКС | руб./шт | 2792.84
| Вспомогательный контакт AUX для MGS800/630/400 правый, 1пер. конт. (AUX-MGS800R1) | Вспомогательный контакт для MGS800/630/400 правый, 1 контакт (НЗ/НР), U-коммут.230 В, I-коммут.3 А. Фронтальная установка (спереди). В сборе с кабелем. | ДКС | руб./шт | 2495.52
| Вспомогательный контакт AUX для MGS800/630/400 правый, 2пер. конт. (AUX-MGS800R2) | Вспомогательный контакт для MGS800/630/400 правый, 2 контакта (НЗ/НР), U-коммут.230 В, I-коммут.3 А. Фронтальная установка (спереди). В сборе с кабелем. | ДКС | руб./шт | 2792.84
| Вспомогательный контакт AUX для MNX125/160/250/400/630/1600 (AUX-MNX-SPC) | Вспомогательный контакт для MNX125/160/250/400/630/1600, 1 контакт (НЗ/НР), U-коммут.230 В, I-коммут.0.3 А. Монтаж сверху и интегрированный. Винтовые клеммы. | ДКС | руб./шт | 4067.49
| Совмещенный контакт AXT для MGS125 левый, 2пер. конт. (AXT-MGS125L1) | Аварийно-дополнительный контакт для MGS125 левый, 2 контакта (НЗ/НР), U-коммут.230 В, I-коммут.3 А. Фронтальная установка (спереди). В сборе с кабелем. | ДКС | руб./шт | 1816.34
| Совмещенный контакт AXT для MGS160 левый, 2пер. конт. (AXT-MGS160L1) | Аварийно-дополнительный контакт для MGS160 левый, 2 контакта (НЗ/НР), U-коммут.230 В, I-коммут.3 А. Фронтальная установка (спереди). В сборе с кабелем. | ДКС | руб./шт | 1816.34
| Совмещенный контакт AXT для MGS160 правый, 2пер. конт. (AXT-MGS160R1) | Аварийно-дополнительный контакт для MGS160 правый, 2 контакта (НЗ/НР), U-коммут.230 В, I-коммут.3 А. Фронтальная установка (спереди). В сборе с кабелем. | ДКС | руб./шт | 1816.34
| Совмещенный контакт AXT для MGS250 левый, 2пер. конт. (AXT-MGS250L1) | Аварийно-дополнительный контакт для MGS250 левый, 2 контакта (НЗ/НР), U-коммут.230 В, I-коммут.3 А. Фронтальная установка (спереди). В сборе с кабелем. | ДКС | руб./шт | 2198.2
| Совмещенный контакт AXT для MGS800/630/400 левый, 2пер. конт. (AXT-MGS800L1) | Аварийно-дополнительный контакт для MGS800/630/400 левый, 2 контакта (НЗ/НР), U-коммут.230 В, I-коммут.3 А. Фронтальная установка (спереди). В сборе с кабелем. | ДКС | руб./шт | 2802.71
| Совмещенный контакт AXT для MGS800/630/400 правый, 2пер. конт. (AXT-MGS800R1) | Аварийно-дополнительный контакт для MGS800/630/400 правый, 2 контакта (НЗ/НР), U-коммут.230 В, I-коммут.3 А. Фронтальная установка (спереди). В сборе с кабелем. | ДКС | руб./шт | 2802.71
| YON MGS125 3P 12,8-16A 18kA (MGS125B-3TAMF0016) | Автоматический выключатель в литом корпусе; типоразмер 125; 3-полюсный, отключающая способность 18 кА, U-ном.415 В, I-ном.16 А; блок защит с электромагнитным и тепловым расцепителем; IP20. | ДКС | руб./шт | 9705.88
| YON MGS125 3P 16-20A 18kA (MGS125B-3TAMF0020) | Автоматический выключатель в литом корпусе; типоразмер 125; 3-полюсный, отключающая способность 18 кА, U-ном.415 В, I-ном.20 А; блок защит с электромагнитным и тепловым расцепителем; IP20. | ДКС | руб./шт | 9705.88
| YON MGS125 3P 20-25A 18kA (MGS125B-3TAMF0025) | Автоматический выключатель в литом корпусе; типоразмер 125; 3-полюсный, отключающая способность 18 кА, U-ном.415 В, I-ном.25 А; блок защит с электромагнитным и тепловым расцепителем; IP20. | ДКС | руб./шт | 9705.88
| YON MGS125 3P 25,6-32A 18kA (MGS125B-3TAMF0032) | Автоматический выключатель в литом корпусе; типоразмер 125; 3-полюсный, отключающая способность 18 кА, U-ном.415 В, I-ном.32 А; блок защит с электромагнитным и тепловым расцепителем; IP20. | ДКС | руб./шт | 9705.88
| YON MGS125 3P 32-40A 18kA (MGS125B-3TAMF0040) | Автоматический выключатель в литом корпусе; типоразмер 125; 3-полюсный, отключающая способность 18 кА, U-ном.415 В, I-ном.40 А; блок защит с электромагнитным и тепловым расцепителем; IP20. | ДКС | руб./шт | 9705.88
| YON MGS125 3P 40-50A 18kA (MGS125B-3TAMF0050) | Автоматический выключатель в литом корпусе; типоразмер 125; 3-полюсный, отключающая способность 18 кА, U-ном.415 В, I-ном.50 А; блок защит с электромагнитным и тепловым расцепителем; IP20. | ДКС | руб./шт | 9705.88
| YON MGS125 3P 50,4-63A 18kA (MGS125B-3TAMF0063) | Автоматический выключатель в литом корпусе; типоразмер 125; 3-полюсный, отключающая способность 18 кА, U-ном.415 В, I-ном.63 А; блок защит с электромагнитным и тепловым расцепителем; IP20. | ДКС | руб./шт | 9705.88
| YON MGS125 3P 64-80A 18kA (MGS125B-3TAMF0080) | Автоматический выключатель в литом корпусе; типоразмер 125; 3-полюсный, отключающая способность 18 кА, U-ном.415 В, I-ном.80 А; блок защит с электромагнитным и тепловым расцепителем; IP20. | ДКС | руб./шт | 9705.88
| YON MGS125 3P 80-100A 18kA (MGS125B-3TAMF0100) | Автоматический выключатель в литом корпусе; типоразмер 125; 3-полюсный, отключающая способность 18 кА, U-ном.415 В, I-ном.100 А; блок защит с электромагнитным и тепловым расцепителем; IP20. | ДКС | руб./шт | 9705.88
| YON MGS125 3P 100-125A 18kA (MGS125B-3TAMF0125) | Автоматический выключатель в литом корпусе; типоразмер 125; 3-полюсный, отключающая способность 18 кА, U-ном.415 В, I-ном.125 А; блок защит с электромагнитным и тепловым расцепителем; IP20. | ДКС | руб./шт | 10148.28
| YON MGS125 3P 12,8-16A 25kA (MGS125M-3TAMF0016) | Автоматический выключатель в литом корпусе; типоразмер 125; 3-полюсный, отключающая способность 25 кА, U-ном.415 В, I-ном.16 А; блок защит с электромагнитным и тепловым расцепителем; IP20. | ДКС | руб./шт | 10663.15
| YON MGS125 3P 16-20A 25kA (MGS125M-3TAMF0020) | Автоматический выключатель в литом корпусе; типоразмер 125; 3-полюсный, отключающая способность 25 кА, U-ном.415 В, I-ном.20 А; блок защит с электромагнитным и тепловым расцепителем; IP20. | ДКС | руб./шт | 10663.15
| YON MGS125 3P 20-25A 25kA (MGS125M-3TAMF0025) | Автоматический выключатель в литом корпусе; типоразмер 125; 3-полюсный, отключающая способность 25 кА, U-ном.415 В, I-ном.25 А; блок защит с электромагнитным и тепловым расцепителем; IP20. | ДКС | руб./шт | 10663.15
| YON MGS125 3P 25,6-32A 25kA (MGS125M-3TAMF0032) | Автоматический выключатель в литом корпусе; типоразмер 125; 3-полюсный, отключающая способность 25 кА, U-ном.415 В, I-ном.32 А; блок защит с электромагнитным и тепловым расцепителем; IP20. | ДКС | руб./шт | 10663.15
| YON MGS125 3P 32-40A 25kA (MGS125M-3TAMF0040) | Автоматический выключатель в литом корпусе; типоразмер 125; 3-полюсный, отключающая способность 25 кА, U-ном.415 В, I-ном.40 А; блок защит с электромагнитным и тепловым расцепителем; IP20. | ДКС | руб./шт | 10663.15
| YON MGS125 3P 40-50A 25kA (MGS125M-3TAMF0050) | Автоматический выключатель в литом корпусе; типоразмер 125; 3-полюсный, отключающая способность 25 кА, U-ном.415 В, I-ном.50 А; блок защит с электромагнитным и тепловым расцепителем; IP20. | ДКС | руб./шт | 10663.15
| YON MGS125 3P 50,4-63A 25kA (MGS125M-3TAMF0063) | Автоматический выключатель в литом корпусе; типоразмер 125; 3-полюсный, отключающая способность 25 кА, U-ном.415 В, I-ном.63 А; блок защит с электромагнитным и тепловым расцепителем; IP20. | ДКС | руб./шт | 10663.15
| YON MGS125 3P 64-80A 25kA (MGS125M-3TAMF0080) | Автоматический выключатель в литом корпусе; типоразмер 125; 3-полюсный, отключающая способность 25 кА, U-ном.415 В, I-ном.80 А; блок защит с электромагнитным и тепловым расцепителем; IP20. | ДКС | руб./шт | 10663.15
| YON MGS125 3P 80-100A 25kA (MGS125M-3TAMF0100) | Автоматический выключатель в литом корпусе; типоразмер 125; 3-полюсный, отключающая способность 25 кА, U-ном.415 В, I-ном.100 А; блок защит с электромагнитным и тепловым расцепителем; IP20. | ДКС | руб./шт | 10951.67
| YON MGS125 3P 100-125A 25kA (MGS125M-3TAMF0125) | Автоматический выключатель в литом корпусе; типоразмер 125; 3-полюсный, отключающая способность 25 кА, U-ном.415 В, I-ном.125 А; блок защит с электромагнитным и тепловым расцепителем; IP20. | ДКС | руб./шт | 11395.53
| YON MGS160 3P 100-125A 25kA (MGS160M-3TAMF0125) | Автоматический выключатель в литом корпусе; типоразмер 160; 3-полюсный, отключающая способность 25 кА, U-ном.415 В, I-ном.125 А; блок защит с электромагнитным и тепловым расцепителем; IP20. | ДКС | руб./шт | 12876.58
| YON MGS160 3P 128-160A 25kA (MGS160M-3TAMF0160) | Автоматический выключатель в литом корпусе; типоразмер 160; 3-полюсный, отключающая способность 25 кА, U-ном.415 В, I-ном.160 А; блок защит с электромагнитным и тепловым расцепителем; IP20. | ДКС | руб./шт | 13148.81
| YON MGS160 3P 25,6-32A 36kA (MGS160N-3TAMF0032) | Автоматический выключатель в литом корпусе; типоразмер 160; 3-полюсный, отключающая способность 36 кА, U-ном.415 В, I-ном.32 А; блок защит с электромагнитным и тепловым расцепителем; IP20. | ДКС | руб./шт | 12867.69
| YON MGS160 3P 32-40A 36kA (MGS160N-3TAMF0040) | Автоматический выключатель в литом корпусе; типоразмер 160; 3-полюсный, отключающая способность 36 кА, U-ном.415 В, I-ном.40 А; блок защит с электромагнитным и тепловым расцепителем; IP20. | ДКС | руб./шт | 12867.69
| YON MGS160 3P 40-50A 36kA (MGS160N-3TAMF0050) | Автоматический выключатель в литом корпусе; типоразмер 160; 3-полюсный, отключающая способность 36 кА, U-ном.415 В, I-ном.50 А; блок защит с электромагнитным и тепловым расцепителем; IP20. | ДКС | руб./шт | 12867.69
| YON MGS160 3P 50,4-63A 36kA (MGS160N-3TAMF0063) | Автоматический выключатель в литом корпусе; типоразмер 160; 3-полюсный, отключающая способность 36 кА, U-ном.415 В, I-ном.63 А; блок защит с электромагнитным и тепловым расцепителем; IP20. | ДКС | руб./шт | 12867.69
| YON MGS160 3P 64-80A 36kA (MGS160N-3TAMF0080) | Автоматический выключатель в литом корпусе; типоразмер 160; 3-полюсный, отключающая способность 36 кА, U-ном.415 В, I-ном.80 А; блок защит с электромагнитным и тепловым расцепителем; IP20. | ДКС | руб./шт | 12867.69
| YON MGS160 3P 80-100A 36kA (MGS160N-3TAMF0100) | Автоматический выключатель в литом корпусе; типоразмер 160; 3-полюсный, отключающая способность 36 кА, U-ном.415 В, I-ном.100 А; блок защит с электромагнитным и тепловым расцепителем; IP20. | ДКС | руб./шт | 12867.69
| YON MGS160 3P 100-125A 36kA (MGS160N-3TAMF0125) | Автоматический выключатель в литом корпусе; типоразмер 160; 3-полюсный, отключающая способность 36 кА, U-ном.415 В, I-ном.125 А; блок защит с электромагнитным и тепловым расцепителем; IP20. | ДКС | руб./шт | 13157.69
| YON MGS160 3P 128-160A 36kA (MGS160N-3TAMF0160) | Автоматический выключатель в литом корпусе; типоразмер 160; 3-полюсный, отключающая способность 36 кА, U-ном.415 В, I-ном.160 А; блок защит с электромагнитным и тепловым расцепителем; IP20. | ДКС | руб./шт | 13600.07
| YON MGS250 3P 160-200A 25kA (MGS250M-3TAMF0200) | Автоматический выключатель в литом корпусе; типоразмер 250; 3-полюсный, отключающая способность 25 кА, U-ном.415 В, I-ном.200 А; блок защит с электромагнитным и тепловым расцепителем; IP20. | ДКС | руб./шт | 18750.41
| YON MGS250 3P 200-250A 25kA (MGS250M-3TAMF0250) | Автоматический выключатель в литом корпусе; типоразмер 250; 3-полюсный, отключающая способность 25 кА, U-ном.415 В, I-ном.250 А; блок защит с электромагнитным и тепловым расцепителем; IP20. | ДКС | руб./шт | 19038.92
| YON MGS250 3P 160-200A 36kA (MGS250N-3TAMF0200) | Автоматический выключатель в литом корпусе; типоразмер 250; 3-полюсный, отключающая способность 36 кА, U-ном.415 В, I-ном.200 А; блок защит с электромагнитным и тепловым расцепителем; IP20. | ДКС | руб./шт | 19555.28
| YON MGS250 3P 200-250A 36kA (MGS250N-3TAMF0250) | Автоматический выключатель в литом корпусе; типоразмер 250; 3-полюсный, отключающая способность 36 кА, U-ном.415 В, I-ном.250 А; блок защит с электромагнитным и тепловым расцепителем; IP20. | ДКС | руб./шт | 19780.18
| YON MGS400 3P 240-300A 75kA (MGS400H-3TAMF0300) | Автоматический выключатель в литом корпусе; типоразмер 400; 3-полюсный, отключающая способность 75 кА, U-ном.415 В, I-ном.300 А; блок защит с электромагнитным и тепловым расцепителем; IP20. | ДКС | руб./шт | 47782.24
| YON MGS400 3P 280-350A 75kA (MGS400H-3TAMF0350) | Автоматический выключатель в литом корпусе; типоразмер 400; 3-полюсный, отключающая способность 75 кА, U-ном.415 В, I-ном.350 А; блок защит с электромагнитным и тепловым расцепителем; IP20. | ДКС | руб./шт | 48977.72
| YON MGS400 3P 320-400A 75kA (MGS400H-3TAMF0400) | Автоматический выключатель в литом корпусе; типоразмер 400; 3-полюсный, отключающая способность 75 кА, U-ном.415 В, I-ном.400 А; блок защит с электромагнитным и тепловым расцепителем; IP20. | ДКС | руб./шт | 50171.71
| YON MGS400 3P 240-300A 60kA (MGS400S-3TAMF0300) | Автоматический выключатель в литом корпусе; типоразмер 400; 3-полюсный, отключающая способность 60 кА, U-ном.415 В, I-ном.300 А; блок защит с электромагнитным и тепловым расцепителем; IP20. | ДКС | руб./шт | 42640.78
| YON MGS400 3P 280-350A 60kA (MGS400S-3TAMF0350) | Автоматический выключатель в литом корпусе; типоразмер 400; 3-полюсный, отключающая способность 60 кА, U-ном.415 В, I-ном.350 А; блок защит с электромагнитным и тепловым расцепителем; IP20. | ДКС | руб./шт | 43707.54
| YON MGS400 3P 320-400A 60kA (MGS400S-3TAMF0400) | Автоматический выключатель в литом корпусе; типоразмер 400; 3-полюсный, отключающая способность 60 кА, U-ном.415 В, I-ном.400 А; блок защит с электромагнитным и тепловым расцепителем; IP20. | ДКС | руб./шт | 44772.82
| YON MGS630 3P 400-500A 75kA (MGS630H-3TAMF0500) | Автоматический выключатель в литом корпусе; типоразмер 630; 3-полюсный, отключающая способность 75 кА, U-ном.415 В, I-ном.500 А; блок защит с электромагнитным и тепловым расцепителем; IP20. | ДКС | руб./шт | 68367.28
| YON MGS630 3P 504-630A 75kA (MGS630H-3TAMF0630) | Автоматический выключатель в литом корпусе; типоразмер 630; 3-полюсный, отключающая способность 75 кА, U-ном.415 В, I-ном.630 А; блок защит с электромагнитным и тепловым расцепителем; IP20. | ДКС | руб./шт | 71785.04
| YON MGS630 3P 400-500A 60kA (MGS630S-3TAMF0500) | Автоматический выключатель в литом корпусе; типоразмер 630; 3-полюсный, отключающая способность 60 кА, U-ном.415 В, I-ном.500 А; блок защит с электромагнитным и тепловым расцепителем; IP20. | ДКС | руб./шт | 63225.83
| YON MGS630 3P 504-630A 60kA (MGS630S-3TAMF0630) | Автоматический выключатель в литом корпусе; типоразмер 630; 3-полюсный, отключающая способность 60 кА, U-ном.415 В, I-ном.630 А; блок защит с электромагнитным и тепловым расцепителем; IP20. | ДКС | руб./шт | 66386.17
| YON MGS800 3P 640-800A 75kA (MGS800H-3TAMF0800) | Автоматический выключатель в литом корпусе; типоразмер 800; 3-полюсный, отключающая способность 75 кА, U-ном.415 В, I-ном.800 А; блок защит с электромагнитным и тепловым расцепителем; IP20. | ДКС | руб./шт | 89692.11
| YON MGS800 3P 640-800A 60kA (MGS800S-3TAMF0800) | Автоматический выключатель в литом корпусе; типоразмер 800; 3-полюсный, отключающая способность 60 кА, U-ном.415 В, I-ном.800 А; блок защит с электромагнитным и тепловым расцепителем; IP20. | ДКС | руб./шт | 84541.78
| Механическая блокировка MI для MGS125 3P (MI-MGS125MI3) | Механическая блокировка MI для MGS125 3P | ДКС | руб./шт | 6357.86
| Механическая блокировка MI для MGS160 3P (MI-MGS160MI3) | Механическая блокировка MI для MGS160 3P | ДКС | руб./шт | 6357.86
| Механическая блокировка MI для MGS250 3P (MI-MGS250MI3) | Механическая блокировка MI для MGS250 3P | ДКС | руб./шт | 6739.73
| Механическая блокировка MI для MGS630/400 3P (MI-MGS630MI3) | Механическая блокировка MI для MGS630/400 3P | ДКС | руб./шт | 9617.11
| YON pro MNX125L 3P 125A 70kA при AC415V расц. ETS (MNX125L3PETS0125) | Автоматический выключатель в литом корпусе; типоразмер 125; 3-полюсный с наличием защит во всех полюсах, отключающая способность 70 кА, U-ном.415 В, I-ном.125 А; электронный расцепитель (стандартный); IP20. | ДКС | руб./шт | 91987.78
| YON pro MNX125L 3P 100A 70kA при AC415V расц. TMD (MNX125L3PTMD0100) | Автоматический выключатель в литом корпусе; типоразмер 125; 3-полюсный с наличием защит во всех полюсах, отключающая способность 100 кА, U-ном.415 В, I-ном.100 А; расцепитель для защиты сетей электроснабжения, с тепловым и электромагнитным расцепителем; IP20. | ДКС | руб./шт | 45686.23
| YON pro MNX125L 3P 125A 70kA при AC415V расц. TMD (MNX125L3PTMD0125) | Автоматический выключатель в литом корпусе; типоразмер 125; 3-полюсный с наличием защит во всех полюсах, отключающая способность 100 кА, U-ном.415 В, I-ном.125 А; расцепитель для защиты сетей электроснабжения, с тепловым и электромагнитным расцепителем; IP20. | ДКС | руб./шт | 45686.23
| YON pro MNX1600L 3P 800A 70kA при AC415V расц. ETS (MNX1600L3PETS0800) | Автоматический выключатель в литом корпусе; типоразмер 1600; 3-полюсный с наличием защит во всех полюсах, отключающая способность 70 кА, U-ном.415 В, I-ном.800 А; электронный расцепитель (стандартный); IP20. | ДКС | руб./шт | 449718.03
| YON pro MNX1600L 3P 1000A 70kA при AC415V расц. ETS (MNX1600L3PETS1000) | Автоматический выключатель в литом корпусе; типоразмер 1600; 3-полюсный с наличием защит во всех полюсах, отключающая способность 70 кА, U-ном.415 В, I-ном.1000 А; электронный расцепитель (стандартный); IP20. | ДКС | руб./шт | 449718.03
| YON pro MNX160L 3P 160A 70kA при AC415V расц. ETS (MNX160L3PETS0160) | Автоматический выключатель в литом корпусе; типоразмер 160; 3-полюсный с наличием защит во всех полюсах, отключающая способность 70 кА, U-ном.415 В, I-ном.160 А; электронный расцепитель (стандартный); IP20. | ДКС | руб./шт | 103179.63
| YON pro MNX160L 3P 160A 70kA при AC415V расц. TMD (MNX160L3PTMD0160) | Автоматический выключатель в литом корпусе; типоразмер 160; 3-полюсный с наличием защит во всех полюсах, отключающая способность 100 кА, U-ном.415 В, I-ном.160 А; расцепитель для защиты сетей электроснабжения, с тепловым и электромагнитным расцепителем; IP20. | ДКС | руб./шт | 55635.93
| YON pro MNX250L 3P 250A 70kA при AC415V расц. ETS (MNX250L3PETS0250) | Автоматический выключатель в литом корпусе; типоразмер 250; 3-полюсный с наличием защит во всех полюсах, отключающая способность 70 кА, U-ном.415 В, I-ном.250 А; электронный расцепитель (стандартный); IP20. | ДКС | руб./шт | 135017.62
| YON pro MNX250L 3P 200A 70kA при AC415V расц. TMD (MNX250L3PTMD0200) | Автоматический выключатель в литом корпусе; типоразмер 250; 3-полюсный с наличием защит во всех полюсах, отключающая способность 100 кА, U-ном.415 В, I-ном.200 А; расцепитель для защиты сетей электроснабжения, с тепловым и электромагнитным расцепителем; IP20. | ДКС | руб./шт | 66660.9
| YON pro MNX250L 3P 250A 70kA при AC415V расц. TMD (MNX250L3PTMD0250) | Автоматический выключатель в литом корпусе; типоразмер 250; 3-полюсный с наличием защит во всех полюсах, отключающая способность 100 кА, U-ном.415 В, I-ном.250 А; расцепитель для защиты сетей электроснабжения, с тепловым и электромагнитным расцепителем; IP20. | ДКС | руб./шт | 66660.9
| YON pro MNX250M 3P 250A 100kA при AC415V расц. ETE (MNX250M3PETE0250) | Автоматический выключатель в литом корпусе; типоразмер 250; 3-полюсный с наличием защит во всех полюсах, отключающая способность 100 кА, U-ном.415 В, I-ном.250 А; электронный расцепитель (измерение тока, напряжения, мощности + передача данных); IP20. | ДКС | руб./шт | 227669.76
| YON pro MNX400L 3P 400A 70kA при AC415V расц. ETS (MNX400L3PETS0400) | Автоматический выключатель в литом корпусе; типоразмер 400; 3-полюсный с наличием защит во всех полюсах, отключающая способность 70 кА, U-ном.415 В, I-ном.400 А; электронный расцепитель (стандартный); IP20. | ДКС | руб./шт | 174572.36
| YON pro MNX400L 3P 320A 70kA при AC415V расц. TMD (MNX400L3PTMD0320) | Автоматический выключатель в литом корпусе; типоразмер 400; 3-полюсный с наличием защит во всех полюсах, отключающая способность 100 кА, U-ном.415 В, I-ном.320 А; расцепитель для защиты сетей электроснабжения, с тепловым и электромагнитным расцепителем; IP20. | ДКС | руб./шт | 94114.35
| YON pro MNX400L 3P 400A 70kA при AC415V расц. TMD (MNX400L3PTMD0400) | Автоматический выключатель в литом корпусе; типоразмер 400; 3-полюсный с наличием защит во всех полюсах, отключающая способность 100 кА, U-ном.415 В, I-ном.400 А; расцепитель для защиты сетей электроснабжения, с тепловым и электромагнитным расцепителем; IP20. | ДКС | руб./шт | 94114.35
| YON pro MNX630L 3P 630A 70kA при AC415V расц. ETS (MNX630L3PETS0630) | Автоматический выключатель в литом корпусе; типоразмер 630; 3-полюсный с наличием защит во всех полюсах, отключающая способность 70 кА, U-ном.415 В, I-ном.630 А; электронный расцепитель (стандартный); IP20. | ДКС | руб./шт | 225778.91
| YON pro MNX630M 3P 630A 100kA при AC415V расц. ETE (MNX630M3PETE0630) | Автоматический выключатель в литом корпусе; типоразмер 630; 3-полюсный с наличием защит во всех полюсах, отключающая способность 100 кА, U-ном.415 В, I-ном.630 А; электронный расцепитель (стандартный); IP20. | ДКС | руб./шт | 378683.03
| Моторный привод MO для MGS125 напряжение AC230 (MO-MGS125AC230) | Моторный привод для MGS125; 3 полюсный; U-ном.230 В, I-ном.125 А; IP20. | ДКС | руб./шт | 28944.33
| Моторный привод MO для MGS160 напряжение AC230 (MO-MGS160AC230) | Моторный привод для MGS160; 3 полюсный; U-ном.230 В, I-ном.160 А; IP20. | ДКС | руб./шт | 29686.92
| Моторный привод MO для MGS250 напряжение AC230 (MO-MGS250AC230) | Моторный привод для MGS250; 3 полюсный; U-ном.230 В, I-ном.250 А; IP20. | ДКС | руб./шт | 31170.71
| Моторный привод MO для MGS630/400 напряжение AC230 (MO-MGS630AC230) | Моторный привод для MGS630/400; 3 полюсный; U-ном.230 В, I-ном.630 А; IP20. | ДКС | руб./шт | 51880.24
| Независимый расцепитель SHT для MGS125 напряжение AC230 (SHT-MGS125AC230R) | Независимый расцепитель для MGS125; U-упр.220…230 В (АС), I-расц.0.7 А. | ДКС | руб./шт | 2384.2
| Независимый расцепитель SHT для MGS125 напряжение DC24 (SHT-MGS125DC24R) | Независимый расцепитель для MGS125; U-упр.20…26 В (DC), I-расц.7.5 А. | ДКС | руб./шт | 2384.2
| Независимый расцепитель SHT для MGS160 напряжение AC230 (SHT-MGS160AC230R) | Независимый расцепитель для MGS160; U-упр.220…230 В (АС), I-расц.1 А. | ДКС | руб./шт | 2405.34
| Независимый расцепитель SHT для MGS160 напряжение DC24 (SHT-MGS160DC24R) | Независимый расцепитель для MGS160; U-упр.20…26 В (DC), I-расц.7.5 А. | ДКС | руб./шт | 2405.34
| Независимый расцепитель SHT для MGS250 напряжение AC230 (SHT-MGS250AC230R) | Независимый расцепитель для MGS250; U-упр.220…230 В (АС), I-расц.0.7 А. | ДКС | руб./шт | 2728.02
| Независимый расцепитель SHT для MGS250 напряжение DC24 (SHT-MGS250DC24R) | Независимый расцепитель для MGS250; U-упр.20…26 В (DC), I-расц.7.5 А. | ДКС | руб./шт | 2728.02
| Независимый расцепитель SHT для MGS800/630/400 напряжение AC230 (SHT-MGS800AC230R) | Независимый расцепитель для MGS800/630/400; U-упр.220…230 В (АС), I-расц.0.8 А. | ДКС | руб./шт | 5604
| Независимый расцепитель SHT для MGS800/630/400 напряжение AC400 (SHT-MGS800AC400R) | Независимый расцепитель для MGS800/630/400; U-упр.380…415 В (АС), I-расц.0.16 А. | ДКС | руб./шт | 5604
| Независимый расцепитель SHT для MGS800/630/400 напряжение DC24 (SHT-MGS800DC24R) | Независимый расцепитель для MGS800/630/400; U-упр.20…26 В (DC), I-расц.7.5 А. | ДКС | руб./шт | 5604
| Расширители полюсов TBB для MGS125 3 шт. (TBB-MGS125C3) | Расширители выводов для MGS125 3 шт. | ДКС | руб./компл | 820.1
| Расширители полюсов TBB для MGS160 3 шт. (TBB-MGS160C3) | Расширители выводов для MGS160 3 шт. | ДКС | руб./компл | 1099.1
| Расширители полюсов TBB для MGS250 3 шт. (TBB-MGS250C3) | Расширители выводов для MGS250 3 шт. | ДКС | руб./компл | 2085.47
| Расширители полюсов TBB для MGS630/400 3 шт. (TBB-MGS630C3) | Расширители выводов для MGS630/400 3 шт. | ДКС | руб./компл | 5110.81
| Расширители полюсов TBB для MGS800 3 шт. (TBB-MGS800C3) | Расширители выводов для MGS800 3 шт. | ДКС | руб./компл | 7420.32
| Расширители полюсов для MNX400/630 3P 6 шт (TBB-MNX630-3P) | Расширители выводов для MNX400/630 3P 6шт | ДКС | руб./компл | 39319.05
| Клеммная крышка TCF для MGS125 2 шт. 3P (TCF-MGS125TC3) | Клеммная крышка для MGS125 2 шт. 3P | ДКС | руб./компл | 391.73
| Клеммная крышка TCF для MGS160 2 шт. 3P (TCF-MGS160TC3) | Клеммная крышка для MGS160 2 шт. 3P | ДКС | руб./компл | 438.24
| Клеммная крышка TCF для MGS250 2 шт. 3P (TCF-MGS250TC3) | Клеммная крышка для MGS250 2 шт. 3P | ДКС | руб./компл | 456.55
| Клеммная крышка TCF для MGS630/400 2 шт. 3P (TCF-MGS630TC3) | Клеммная крышка для MGS630/400 2 шт. 3P | ДКС | руб./компл | 959.6
| Монтажное основание TDM для MGS125 фронтальное подключение 3P (TDM-MGS125PF3) | Монтажное основание для MGS125 фронтальное подключение, 3 полюсное, U-ном.415 В, I-ном.125 А. Цвет чёрный. | ДКС | руб./шт | 14540.51
| Монтажное основание TDM для MGS160 фронтальное подключение 3P (TDM-MGS160PF3) | Монтажное основание для MGS160 фронтальное подключение, 3 полюсное, U-ном.415 В, I-ном.160 А. Цвет чёрный. | ДКС | руб./шт | 24390.12
| Монтажное основание TDM для MGS250 фронтальное подключение 3P (TDM-MGS250PF3) | Монтажное основание для MGS250 фронтальное подключение, 3 полюсное, U-ном.415 В, I-ном.250 А. Цвет чёрный. | ДКС | руб./шт | 30980.47
| Монтажное основание TDM для MGS630/400 заднее подключение 3P (TDM-MGS630PR3) | Монтажное основание для MGS630/400 фронтальное подключение, 3 полюсное, U-ном.415 В, I-ном.630 А. Цвет чёрный. | ДКС | руб./шт | 51349.02
| Втычное основание фронт. подкл. для MNX250 3P (TDM-MNX250-3P-F) | Втычное основание для MNX250 фронтальное подключение, 3 полюсное, I-ном.250 А. Винтовое соединение. | ДКС | руб./шт | 43282.23
| Выносная рукоятка на дверь TFH для MGS125 (TFH-MGS125EH) | Выносная рукоятка на дверь для MGS125. | ДКС | руб./шт | 4999.49
| Выносная рукоятка на дверь TFH для MGS160 (TFH-MGS160EH) | Выносная рукоятка на дверь для MGS160. | ДКС | руб./шт | 4999.49
| Выносная рукоятка на дверь TFH для MGS250 (TFH-MGS250EH) | Выносная рукоятка на дверь для MGS250. | ДКС | руб./шт | 5567.36
| Выносная рукоятка на дверь TFH для MGS630/400 (TFH-MGS630EH) | Выносная рукоятка на дверь для MGS630/400 | ДКС | руб./шт | 6932.77
| Выносная рукоятка на дверь TFH для MGS800 (TFH-MGS800EH) | Выносная рукоятка на дверь для MGS800 | ДКС | руб./шт | 7196.28
| Выносная рукоятка для MNX250 L/M/H (TFH-MNX250) | Выносная рукоятка для MNX250 L/M/H | ДКС | руб./шт | 11055.23
| Выносная рукоятка для MNX400/630 (TFH-MNX630) | Выносная рукоятка для MNX400/630 | ДКС | руб./шт | 13141.11
| Расцепитель пониженного напряжения UVT для MGS125 напряжение AC230 (UVT-MGS125AC230R) | Расцепитель пониженного напряжения для MGS125; U-упр.220…230 В (АС). | ДКС | руб./шт | 5725.18
| Расцепитель пониженного напряжения UVT для MGS160 напряжение AC230 (UVT-MGS160AC230R) | Расцепитель пониженного напряжения для MGS160; U-упр.220…230 В (АС). | ДКС | руб./шт | 5866.09
| Расцепитель пониженного напряжения UVT для MGS250 напряжение AC230 (UVT-MGS250AC230R) | Расцепитель пониженного напряжения для MGS250; U-упр.220…230 В (АС). | ДКС | руб./шт | 5994.31
| Расцепитель пониженного напряжения UVT для MGS800/630/400 напряжение AC230 (UVT-MGS800AC230R) | Расцепитель пониженного напряжения для MGS800/630/400; U-упр.220…230 В (АС). | ДКС | руб./шт | 6938.41
| Автоматический выключатель в литом корпусе 3P S 16A 35kA (AR-MCCB-3S-035-0016A-ATUC) | Автоматический выключатель в литом корпусе на DIN-рейку, типоразмер S, расцепитель термомагнитный регулируемый, 3-полюсный, номин. откл. способность 35 кА; I-ном. 16 А, U-ном. 400 В, IP20, t-раб.-40…+60°C. Цвет белый. | IEK | руб./шт | 21252.44
| Автоматический выключатель в литом корпусе 3P S 20A 35kA (AR-MCCB-3S-035-0020A-ATUC) | Автоматический выключатель в литом корпусе на DIN-рейку, типоразмер S, расцепитель термомагнитный регулируемый, 3-полюсный, номин. откл. способность 35 кА; I-ном. 20 А, U-ном. 400 В, IP20, t-раб.-40…+60°C. Цвет белый. | IEK | руб./шт | 22269.16
| Автоматический выключатель в литом корпусе 3P S 25A 35kA (AR-MCCB-3S-035-0025A-ATUC) | Автоматический выключатель в литом корпусе на DIN-рейку, типоразмер S, расцепитель термомагнитный регулируемый, 3-полюсный, номин. откл. способность 35 кА; I-ном. 25 А, U-ном. 400 В, IP20, t-раб.-40…+60°C. Цвет белый. | IEK | руб./шт | 22269.16
| Автоматический выключатель в литом корпусе 3P S 32A 35kA (AR-MCCB-3S-035-0032A-ATUC) | Автоматический выключатель в литом корпусе на DIN-рейку, типоразмер S, расцепитель термомагнитный регулируемый, 3-полюсный, номин. откл. способность 35 кА; I-ном. 32 А, U-ном. 400 В, IP20, t-раб.-40…+60°C. Цвет белый. | IEK | руб./шт | 22269.16
| Автоматический выключатель в литом корпусе 3P S 40A 35kA (AR-MCCB-3S-035-0040A-ATUC) | Автоматический выключатель в литом корпусе на DIN-рейку, типоразмер S, расцепитель термомагнитный регулируемый, 3-полюсный, номин. откл. способность 35 кА; I-ном. 40 А, U-ном. 400 В, IP20, t-раб.-40…+60°C. Цвет белый. | IEK | руб./шт | 22269.16
| Автоматический выключатель в литом корпусе 3P S 50A 35kA (AR-MCCB-3S-035-0050A-ATUC) | Автоматический выключатель в литом корпусе на DIN-рейку, типоразмер S, расцепитель термомагнитный регулируемый, 3-полюсный, номин. откл. способность 35 кА; I-ном. 50 А, U-ном. 400 В, IP20, t-раб.-40…+60°C. Цвет белый. | IEK | руб./шт | 22269.16
| Автоматический выключатель в литом корпусе 3P S 63A 35kA (AR-MCCB-3S-035-0063A-ATUC) | Автоматический выключатель в литом корпусе на DIN-рейку, типоразмер S, расцепитель термомагнитный регулируемый, 3-полюсный, номин. откл. способность 35 кА; I-ном. 16 А, U-ном. 400 В, IP20, t-раб.-40…+60°C. Цвет белый. | IEK | руб./шт | 22269.16
| Автоматический выключатель в литом корпусе 3P A 63A 35kA (AR-MCCB-3A-035-0063A-ATUC) | Автоматический выключатель в литом корпусе на DIN-рейку, типоразмер A, расцепитель термомагнитный регулируемый, 3-полюсный, номин. откл. способность 35 кА; I-ном. 63 А, U-ном. 400…690 В, IP20, t-раб.-40…+60°C. Цвет белый. | IEK | руб./шт | 26115.12
| Автоматический выключатель в литом корпусе 3P A 80A 35kA (AR-MCCB-3A-035-0080A-ATUC) | Автоматический выключатель в литом корпусе на DIN-рейку, типоразмер A, расцепитель термомагнитный регулируемый, 3-полюсный, номин. откл. способность 35 кА; I-ном. 80 А, U-ном. 400…690 В, IP20, t-раб.-40…+60°C. Цвет белый. | IEK | руб./шт | 26115.12
| Автоматический выключатель в литом корпусе 3P A 100A 35kA (AR-MCCB-3A-035-0100A-ATUC) | Автоматический выключатель в литом корпусе на DIN-рейку, типоразмер A, расцепитель термомагнитный регулируемый, 3-полюсный, номин. откл. способность 35 кА; I-ном. 100 А, U-ном. 400…690 В, IP20, t-раб.-40…+60°C. Цвет белый. | IEK | руб./шт | 26115.12
| Автоматический выключатель в литом корпусе 3P A 125A 35kA (AR-MCCB-3A-035-0125A-ATUC) | Автоматический выключатель в литом корпусе на DIN-рейку, типоразмер A, расцепитель термомагнитный регулируемый, 3-полюсный, номин. откл. способность 35 кА; I-ном. 125 А, U-ном. 400…690 В, IP20, t-раб.-40…+60°C. Цвет белый. | IEK | руб./шт | 26115.12
| Автоматический выключатель в литом корпусе 3P D 160A 35kA (AR-MCCB-3D-035-0160A-ATUC) | Автоматический выключатель в литом корпусе на DIN-рейку, типоразмер A, расцепитель термомагнитный регулируемый, 3-полюсный, номин. откл. способность 35 кА; I-ном. 160 А, U-ном. 400…690 В, IP20, t-раб.-40…+60°C. Цвет белый. | IEK | руб./шт | 32327.87
| Автоматический выключатель в литом корпусе 3P A 25A 50kA (AR-MCCB-3A-050-0025A-ATUC) | Автоматический выключатель в литом корпусе на DIN-рейку, типоразмер A, расцепитель термомагнитный регулируемый, 3-полюсный, номин. откл. способность 50 кА; I-ном. 25 А, U-ном. 400…690 В, IP20, t-раб.-40…+60°C. Цвет белый. | IEK | руб./шт | 30546.82
| Автоматический выключатель в литом корпусе 3P A 32A 50kA (AR-MCCB-3A-050-0032A-ATUC) | Автоматический выключатель в литом корпусе на DIN-рейку, типоразмер A, расцепитель термомагнитный регулируемый, 3-полюсный, номин. откл. способность 50 кА; I-ном. 32 А, U-ном. 400…690 В, IP20, t-раб.-40…+60°C. Цвет белый. | IEK | руб./шт | 30546.82
| Автоматический выключатель в литом корпусе 3P A 40A 50kA (AR-MCCB-3A-050-0040A-ATUC) | Автоматический выключатель в литом корпусе на DIN-рейку, типоразмер A, расцепитель термомагнитный регулируемый, 3-полюсный, номин. откл. способность 50 кА; I-ном. 40 А, U-ном. 400…690 В, IP20, t-раб.-40…+60°C. Цвет белый. | IEK | руб./шт | 30824.53
| Автоматический выключатель в литом корпусе 3P A 50A 50kA (AR-MCCB-3A-050-0050A-ATUC) | Автоматический выключатель в литом корпусе на DIN-рейку, типоразмер A, расцепитель термомагнитный регулируемый, 3-полюсный, номин. откл. способность 50 кА; I-ном. 50 А, U-ном. 400…690 В, IP20, t-раб.-40…+60°C. Цвет белый. | IEK | руб./шт | 30546.82
| Автоматический выключатель в литом корпусе 3P A 63A 50kA (AR-MCCB-3A-050-0063A-ATUC) | Автоматический выключатель в литом корпусе на DIN-рейку, типоразмер A, расцепитель термомагнитный регулируемый, 3-полюсный, номин. откл. способность 50 кА; I-ном. 63 А, U-ном. 400…690 В, IP20, t-раб.-40…+60°C. Цвет белый. | IEK | руб./шт | 30546.82
| Автоматический выключатель в литом корпусе 3P A 80A 50kA (AR-MCCB-3A-050-0080A-ATUC) | Автоматический выключатель в литом корпусе на DIN-рейку, типоразмер A, расцепитель термомагнитный регулируемый, 3-полюсный, номин. откл. способность 50 кА; I-ном. 80 А, U-ном. 400…690 В, IP20, t-раб.-40…+60°C. Цвет белый. | IEK | руб./шт | 29964.99
| Автоматический выключатель в литом корпусе 3P A 100A 50kA (AR-MCCB-3A-050-0100A-ATUC) | Автоматический выключатель в литом корпусе на DIN-рейку, типоразмер A, расцепитель термомагнитный регулируемый, 3-полюсный, номин. откл. способность 50 кА; I-ном. 100 А, U-ном. 400…690 В, IP20, t-раб.-40…+60°C. Цвет белый. | IEK | руб./шт | 29964.99
| Автоматический выключатель в литом корпусе 3P A 125A 50kA (AR-MCCB-3A-050-0125A-ATUC) | Автоматический выключатель в литом корпусе на DIN-рейку, типоразмер A, расцепитель термомагнитный регулируемый, 3-полюсный, номин. откл. способность 50 кА; I-ном. 125 А, U-ном. 400…690 В, IP20, t-раб.-40…+60°C. Цвет белый. | IEK | руб./шт | 29964.99
| Автоматический выключатель в литом корпусе 3P D 125A 50kA (AR-MCCB-3D-050-0125A-ATUC) | Автоматический выключатель в литом корпусе на DIN-рейку, типоразмер D, расцепитель термомагнитный регулируемый, 3-полюсный, номин. откл. способность 50 кА; I-ном. 125 А, U-ном. 400…690 В, IP20, t-раб.-40…+60°C. Цвет белый. | IEK | руб./шт | 37352.72
| Автоматический выключатель в литом корпусе 3P D 160A 50kA (AR-MCCB-3D-050-0160A-ATUC) | Автоматический выключатель в литом корпусе на DIN-рейку, типоразмер D, расцепитель термомагнитный регулируемый, 3-полюсный, номин. откл. способность 50 кА; I-ном. 160 А, U-ном. 400…690 В, IP20, t-раб.-40…+60°C. Цвет белый. | IEK | руб./шт | 37472.25
| Автоматический выключатель в литом корпусе 3P G 125A 50kA (AR-MCCB-3G-050-0125A-ATUC) | Автоматический выключатель в литом корпусе на DIN-рейку, типоразмер G, расцепитель термомагнитный регулируемый, 3-полюсный, номин. откл. способность 50 кА; I-ном. 125 А, U-ном. 400…690 В, IP20, t-раб.-40…+60°C. Цвет белый. | IEK | руб./шт | 54097
| Автоматический выключатель в литом корпусе 3P G 160A 50kA (AR-MCCB-3G-050-0160A-ATUC) | Автоматический выключатель в литом корпусе на DIN-рейку, типоразмер G, расцепитель термомагнитный регулируемый, 3-полюсный, номин. откл. способность 50 кА; I-ном. 160 А, U-ном. 400…690 В, IP20, t-раб.-40…+60°C. Цвет белый. | IEK | руб./шт | 53898.79
| Автоматический выключатель в литом корпусе 3P G 200A 50kA (AR-MCCB-3G-050-0200A-ATUC) | Автоматический выключатель в литом корпусе на DIN-рейку, типоразмер G, расцепитель термомагнитный регулируемый, 3-полюсный, номин. откл. способность 50 кА; I-ном. 200 А, U-ном. 400…690 В, IP20, t-раб.-40…+60°C. Цвет белый. | IEK | руб./шт | 53898.79
| Автоматический выключатель в литом корпусе 3P G 225A 50kA (AR-MCCB-3G-050-0225A-ATUC) | Автоматический выключатель в литом корпусе на DIN-рейку, типоразмер G, расцепитель термомагнитный регулируемый, 3-полюсный, номин. откл. способность 50 кА; I-ном. 225 А, U-ном. 400…690 В, IP20, t-раб.-40…+60°C. Цвет белый. | IEK | руб./шт | 54097
| Автоматический выключатель в литом корпусе 3P G 250A 50kA (AR-MCCB-3G-050-0250A-ATUC) | Автоматический выключатель в литом корпусе на DIN-рейку, типоразмер G, расцепитель термомагнитный регулируемый, 3-полюсный, номин. откл. способность 50 кА; I-ном. 250 А, U-ном. 400…690 В, IP20, t-раб.-40…+60°C. Цвет белый. | IEK | руб./шт | 53898.79
| Автоматический выключатель в литом корпусе 3P H 315A 50kA (AR-MCCB-3H-050-0315A-ATUC) | Автоматический выключатель в литом корпусе на DIN-рейку, типоразмер H, расцепитель термомагнитный регулируемый, 3-полюсный, номин. откл. способность 50 кА; I-ном. 315 А, U-ном. 400…690 В, IP20, t-раб.-40…+60°C. Цвет белый. | IEK | руб./шт | 76570.5
| Автоматический выключатель в литом корпусе 3P H 400A 50kA (AR-MCCB-3H-050-0400A-ATUC) | Автоматический выключатель в литом корпусе на DIN-рейку, типоразмер H, расцепитель термомагнитный регулируемый, 3-полюсный, номин. откл. способность 50 кА; I-ном. 400 А, U-ном. 400…690 В, IP20, t-раб.-40…+60°C. Цвет белый. | IEK | руб./шт | 76570.5
| Автоматический выключатель в литом корпусе 3P A 32A 50kA (AR-MCCB-3A-050-0032A-ELSC) | Автоматический выключатель в литом корпусе на DIN-рейку, типоразмер A, расцепитель электронный стандартный, 3-полюсный, номин. откл. способность 50 кА; I-ном. 32 А, U-ном. 400…690 В, IP20, t-раб.-25…+60°C. Цвет белый. | IEK | руб./шт | 62402.68
| Автоматический выключатель в литом корпусе 3P A 63A 50kA (AR-MCCB-3A-050-0063A-ELSC) | Автоматический выключатель в литом корпусе на DIN-рейку, типоразмер A, расцепитель электронный стандартный, 3-полюсный, номин. откл. способность 50 кА; I-ном. 63 А, U-ном. 400…690 В, IP20, t-раб.-25…+60°C. Цвет белый. | IEK | руб./шт | 56189.43
| Автоматический выключатель в литом корпусе 3P A 125A 50kA (AR-MCCB-3A-050-0125A-ELSC) | Автоматический выключатель в литом корпусе на DIN-рейку, типоразмер A, расцепитель электронный стандартный, 3-полюсный, номин. откл. способность 50 кА; I-ном. 125 А, U-ном. 400…690 В, IP20, t-раб.-25…+60°C. Цвет белый. | IEK | руб./шт | 56275.87
| Автоматический выключатель в литом корпусе 3P D 160A 50kA (AR-MCCB-3D-050-0160A-ELSC) | Автоматический выключатель в литом корпусе на DIN-рейку, типоразмер D, расцепитель электронный стандартный, 3-полюсный, номин. откл. способность 50 кА; I-ном. 160 А, U-ном. 400…690 В, IP20, t-раб.-25…+60°C. Цвет белый. | IEK | руб./шт | 58926.45
| Автоматический выключатель в литом корпусе 3P G 250A 50kA (AR-MCCB-3G-050-0250A-ELSC) | Автоматический выключатель в литом корпусе на DIN-рейку, типоразмер G, расцепитель электронный стандартный, 3-полюсный, номин. откл. способность 50 кА; I-ном. 250 А, U-ном. 400…690 В, IP20, t-раб.-25…+60°C. Цвет белый. | IEK | руб./шт | 75375.19
| Автоматический выключатель в литом корпусе 3P H 400A 50kA (AR-MCCB-3H-050-0400A-ELSC) | Автоматический выключатель в литом корпусе на DIN-рейку, типоразмер H, расцепитель электронный стандартный, 3-полюсный, номин. откл. способность 50 кА; I-ном. 400 А, U-ном. 400…690 В, IP20, t-раб.-25…+60°C. Цвет белый. | IEK | руб./шт | 102555.53
| Аварийный контакт АКм-125е (АКм-32) для ВА88-32 MASTER (SVA11D-AK-1-02) | Аварийный контакт для ВА88-32 MASTER с электронным расцепителем; 1 контакт (НЗ/НР), U-ном.230/220 В (AC/DC), I-ном.0.5 А. | IEK | руб./шт | 790.66
| Дополнительный контакт ДКм-125 (ДКм-32) MASTER (SVA10D-DK-1-02) | Дополнительный контакт для ВА88 MASTER; 1 контакт (НЗ/НР), U-ном.230/220 В (AC/DC), I-ном.0.5 А. | IEK | руб./шт | 849.67
| Дополнительный контакт ДКм-250 (ДКм-35) MASTER (SVA30D-DK-1-02) | Дополнительный контакт для ВА88 MASTER; 1 контакт (НЗ/НР), U-ном.400 В (AC), I-ном.0.5 А. | IEK | руб./шт | 862.87
| Дополнительный контакт ДКм-250е (ДКм-35) для ВА88-35 MASTER с электронным расцепителем (SVA31D-DK-1-02) | Дополнительный контакт для ВА88-35 MASTER с электронным расцепителем; 1 контакт (НЗ/НР), U-ном.400 В (AC), I-ном.0.5 А. | IEK | руб./шт | 913.37
| Дополнительный контакт ДКм-400 (ДКм-37) MASTER (SVA40D-DK-1-02) | Дополнительный контакт для ВА88 MASTER; 1 контакт (НЗ/НР), U-ном.400 В (AC), I-ном.2 А. | IEK | руб./шт | 2315.75
| Расширитель выводов РВ-250 для ВА88-35 (3 шт) (SVA30D-RV-0250) | Расширитель выводов для ВА88-35 | IEK | руб./компл | 2188.67
| Расширитель выводов РВ-125 для ВА88-32 (3 шт) (SVA10D-RV-0125) | Расширитель выводов для ВА88-32 | IEK | руб./компл | 748.03
| Расширитель выводов РВ-400 для ВА88-37 (3 шт) (SVA40D-RV-0400) | Расширитель выводов для ВА88-37 | IEK | руб./компл | 4425.44
| Расширитель выводов РВ-160 для ВА88-33 (3 шт) (SVA20D-RV-0160) | Расширитель выводов для ВА88-33 | IEK | руб./компл | 991.55
| Расширитель выводов РВм-250 (РВм-35) MASTER (3 шт) (SVA30D-RV-02) | Расширитель выводов для ВА88-35 Master | IEK | руб./компл | 1958.27
| Расширитель выводов РВм-125 (РВм-32) MASTER (3 шт) (SVA10D-RV-02) | Расширитель выводов для ВА88-32 Master | IEK | руб./компл | 958.22
| Расширитель выводов РВм-250e (РВм-35) MASTER (3 шт) (SVA31D-RV-02) | Расширитель выводов для ВА88-35 MASTER электронный расцепитель | IEK | руб./компл | 2039.83
| Расширитель выводов РВм-400 (РВм-37) MASTER (3 шт) (SVA40D-RV-02) | Расширитель выводов для ВА88-37 MASTER | IEK | руб./компл | 4847.14
| Расширитель выводов РВм-400e/630e (РВм-39) MASTER (3 шт) (SVA41D-RV-02) | Расширитель выводов для ВА88-39 MASTER электронный расцепитель | IEK | руб./компл | 5150.09
| Расцепитель независимый РН-125/160 (РН-32/33) (SVA10D-RN) | Автоматический расцепитель независимый для дистанционного отключения выключателя, для авт. выключателей серии ВА88-32/33; U-ном. 230В, U-раб.161…253; IP20. Цвет белый. | IEK | руб./шт | 1442.62
| Расцепитель независимый РН-250/400 (РН-35/37) (SVA30D-RN) | Автоматический расцепитель независимый для дистанционного отключения выключателя, для авт. выключателей серии ВА88-35/37; U-ном. 230В, U-раб.161…253; IP20. Цвет белый. | IEK | руб./шт | 2981.27
| Расцепитель независимый РНм-250 (РНм-35) 220В MASTER (SVA30D-RN-02) | Автоматический расцепитель независимый для дистанционного отключения выключателя, для авт. выключателей серии ВА88 MASTER; U-ном. 230В, U-раб.230…400; IP20. Цвет белый. | IEK | руб./шт | 2038.51
| Расцепитель независимый РНм-125е (РНм-32) 220В для ВА88-32 MASTER (SVA11D-RN-02) | Автоматический расцепитель независимый для дистанционного отключения выключателя, для авт. выключателей серии ВА88 MASTER; U-ном. 230В, U-раб.230…400; IP20. Цвет белый. | IEK | руб./шт | 1577.4
| Расцепитель независимый РНм-125 (РНм-32) 220В MASTER (SVA10D-RN-02) | Автоматический расцепитель независимый для дистанционного отключения выключателя, для авт. выключателей серии ВА88 MASTER; U-ном. 230В, U-раб.230…400; IP20. Цвет белый. | IEK | руб./шт | 1363.42
| Расцепитель независимый РНм-400 (РНм-37) 220В MASTER (SVA40D-RN-02) | Автоматический расцепитель независимый для дистанционного отключения выключателя, для авт. выключателей серии ВА88 MASTER; U-ном. 230В, U-раб.230…400; IP20. Цвет белый. | IEK | руб./шт | 4428.42
| Наконечники для ВА88-32 125А 3Р (6 шт) (SVA10D-N-3) | Расширитель выводов для ВА88-32 125А 3Р (3 шт.) | IEK | руб./уп | 971.94
| Электропривод ЭПм-35 220В MASTER (SVA30D-EP-02) | Электропривод для ВА88-35 серии MASTER; U-раб.220 В (АС) | IEK | руб./шт | 21743.81
| Электропривод ЭПм-32 220В MASTER (SVA10D-EP-02) | Электропривод для ВА88-32 серии MASTER; U-раб.220 В (АС) | IEK | руб./шт | 19182.8
| Электропривод ЭПм-37 220В MASTER (SVA40D-EP-02) | Электропривод для ВА88-37 серии MASTER; U-раб.220 В (АС) | IEK | руб./шт | 37791.6
| Блокировка механическая МБм-250 (МБм-35) для 2-х ВА88-35 MASTER (SVA30D-BM-3-0250-02) | Блокировка механическая для 2-х ВА88-35 MASTER | IEK | руб./шт | 4201.35
| Аварийный контакт правый для MCCB типоразмер A; D ARMAT (AR-MCCBD-AU-000-0-22-C) | Аварийный контакт правый совместимый с MCCB ARMAT, типоразмер A, D типоразмер A, D; 1 контакт (НЗ/НР), U-раб.400/220 В (AC/DC). Верхний и интегрированный монтаж. В сборе с кабелем | IEK | руб./шт | 4295.61
| Дополнительный контакт левый для MCCB типоразмер G; H; I 2NO2NC ARMAT (AR-MCCBD-AU-000-0-06-C) | Вспомогательный контакт совместимый с MCCB ARMAT, типоразмер G, H, I; 2 контакта (НЗ/НР), U-раб.400/220 В (AC/DC). Верхний и интегрированный монтаж. В сборе с кабелем | IEK | руб./шт | 10833.48
| Дополнительный контакт совмещённый с аварийным левый для MCCB типоразмер S 1NO1NC ARMAT (AR-MCCBD-AU-000-0-12-C) | Вспомогательный контакт совмещённый с аварийным левый совместимый c MCCB ARMAT, типоразмер S; 2 контакта (НЗ/НР), U-раб.400/220 В (AC/DC). Верхний и интегрированный монтаж. В сборе с кабелем | IEK | руб./шт | 6994.36
| Дополнительный контакт правый для MCCB типоразмер S 1NO1NC ARMAT (AR-MCCBD-AU-000-0-08-C) | Вспомогательный контакт правый совместимый c MCCB ARMAT, типоразмер S; 1 контакт (НЗ/НР), U-раб.400/220 В (AC/DC). Верхний и интегрированный монтаж. В сборе с кабелем | IEK | руб./шт | 3645.48
| Дополнительный контакт левый для MCCB типоразмер A; D 3NO3NC ARMAT (AR-MCCBD-AU-000-0-04-C) | Вспомогательный контакт левый совместимый c MCCB ARMAT, типоразмер A, D; 3 контакта (НЗ/НР), U-раб.400/220 В (AC/DC). Верхний и интегрированный монтаж. В сборе с кабелем | IEK | руб./шт | 10834.96
| Дополнительный контакт левый для MCCB типоразмер G; H; I 1NO1NC ARMAT (AR-MCCBD-AU-000-0-05-C) | Вспомогательный контакт левый совместимый c MCCB ARMAT, типоразмер G, H, I; 1 контакт (НЗ/НР), U-раб.400/220 В (AC/DC). Верхний и интегрированный монтаж. В сборе с кабелем | IEK | руб./шт | 5517.2
| Дополнительный контакт правый для MCCB типоразмер A; D 1NO1NC ARMAT (AR-MCCBD-AU-000-0-10-C) | Вспомогательный контакт правый совместимый c MCCB ARMAT, типоразмер A, D; 1 контакт (НЗ/НР), U-раб.400/220 В (AC/DC). Верхний и интегрированный монтаж. В сборе с кабелем | IEK | руб./шт | 4333.54
| Дополнительный контакт левый для MCCB типоразмер A; D 1NO1NC ARMAT (AR-MCCBD-AU-000-0-02-C) | Вспомогательный контакт левый совместимый c MCCB ARMAT, типоразмер A, D; 1 контакт (НЗ/НР), U-раб.400/220 В (AC/DC). Верхний и интегрированный монтаж. В сборе с кабелем | IEK | руб./шт | 4334.81
| Дополнительный контакт левый для MCCB типоразмер A; D 2NO2NC ARMAT (AR-MCCBD-AU-000-0-03-C) | Вспомогательный контакт левый совместимый c MCCB ARMAT, типоразмер A, D; 2 контакта (НЗ/НР), U-раб.400/220 В (AC/DC). Верхний и интегрированный монтаж. В сборе с кабелем | IEK | руб./шт | 8765.6
| Дополнительный контакт правый для MCCB типоразмер G; H; I 1NO1NC ARMAT (AR-MCCBD-AU-000-0-11-C) | Вспомогательный контакт правый совместимый c MCCB ARMAT, типоразмер G, H, I; 1 контакт (НЗ/НР), U-раб.400/220 В (AC/DC). Верхний и интегрированный монтаж. В сборе с кабелем | IEK | руб./шт | 5517.2
| Дополнительный контакт левый для MCCB типоразмер G; H; I 3NO3NC ARMAT (AR-MCCBD-AU-000-0-07-C) | Вспомогательный контакт левый совместимый c MCCB ARMAT, типоразмер G, H, I; 3 контакта (НЗ/НР), U-раб.400/220 В (AC/DC). Верхний и интегрированный монтаж. В сборе с кабелем | IEK | руб./шт | 13213.82
| Аварийный контакт правый для MCCB типоразмер G; H; I ARMAT (AR-MCCBD-AU-000-0-23-C) | Аварийный контакт правый совместимый c MCCB ARMAT, типоразмер G, H, I; 1 контакт (НЗ/НР), U-раб.400/220 В (AC/DC). Верхний и интегрированный монтаж. В сборе с кабелем | IEK | руб./шт | 5314.65
| Расширители выводов MCCB 3P типоразмер A; D ARMAT (AR-MCCBD-FC-000-3-01-C) | Расширители выводов совместимый c MCCB ARMAT, типоразмер A, D; 3 полюсной | IEK | руб./шт | 4910.57
| Расширители выводов MCCB 3P типоразмер H; I ARMAT (AR-MCCBD-FC-000-3-03-C) | Расширители выводов совместимый c MCCB ARMAT, типоразмер H, I; 3 полюсной | IEK | руб./шт | 43156.45
| Расширители выводов MCCB 3P типоразмер G ARMAT (AR-MCCBD-FC-000-3-02-C) | Расширители выводов совместимый c MCCB ARMAT, типоразмер G; 3 полюсной | IEK | руб./шт | 8117.33
| Поворотная рукоятка для MCCB типоразмер A; D ARMAT (AR-MCCBD-HE-000-0-02-C) | Поворотная рукоятка совместимая c MCCB ARMAT, типоразмер A, D. Цвет чёрный. | IEK | руб./шт | 11669.53
| Поворотная рукоятка для MCCB типоразмер S ARMAT (AR-MCCBD-HE-000-0-01-C) | Поворотная рукоятка совместимая c MCCB ARMAT, типоразмер S. Цвет чёрный. | IEK | руб./шт | 12217.17
| Поворотная рукоятка для MCCB типоразмер H; I ARMAT (AR-MCCBD-HE-000-0-04-C) | Поворотная рукоятка совместимая c MCCB ARMAT, типоразмер H, I. Цвет чёрный. | IEK | руб./шт | 19387.32
| Расцепитель независимый левый 230В AC для MCCB типоразмер G; H; I ARMAT (AR-MCCBD-SR-230-0-04-C) | Расцепитель независимый левый совместимый c MCCB ARMAT, типоразмер G, H, I; U-упр.230 В (AC), t-раб.-40…+70°C. | IEK | руб./шт | 15234.03
| Расцепитель независимый левый 230В AC для MCCB типоразмер A; D ARMAT (AR-MCCBD-SR-230-0-03-C) | Расцепитель независимый левый совместимый c MCCB ARMAT, типоразмер A, D; U-упр.230 В (AC), t-раб.-40…+70°C. | IEK | руб./шт | 13059.58
| Моторный привод 230В AC для MCCB типоразмер H; I ARMAT (AR-MCCBD-MD-230-0-05-C) | Моторный привод совместимый c MCCB ARMAT, типоразмер H, I; U-упр.230 В (AC). | IEK | руб./шт | 120455.57
| Моторный привод 230В AC для MCCB типоразмер A; D ARMAT (AR-MCCBD-MD-230-0-98-C) | Моторный привод совместимый c MCCB ARMAT, типоразмер A, D; U-упр.230 В (AC). | IEK | руб./шт | 55493.63
| Моторный привод 230В AC для MCCB типоразмер G ARMAT (AR-MCCBD-MD-230-0-04-C) | Моторный привод совместимый c MCCB ARMAT, типоразмер G; U-упр.230 В (AC). | IEK | руб./шт | 70126.21
| Устройство втычного исполнения для MCCB 3P типоразмер A; D ARMAT (AR-MCCBD-PI-000-3-02-C) | Устройство втычного исполнения для MCCB 3P типоразмер A; D. | IEK | руб./шт | 22517.87
| Устройство втычного исполнения для MCCB 3P типоразмер H; I ARMAT (AR-MCCBD-PI-000-3-06-C) | Устройство втычного исполнения для MCCB 3P типоразмер H; I. | IEK | руб./шт | 96139.46
| Устройство втычного исполнения для MCCB 3P типоразмер G ARMAT (AR-MCCBD-PI-000-3-04-C) | Устройство втычного исполнения для MCCB 3P типоразмер G. | IEK | руб./шт | 26463.22
| Выводы заднего подключения MCCB 3P типоразмер A; D ARMAT (AR-MCCBD-BC-000-3-01-C) | Выводы заднего подключения MCCB 3P типоразмер A; D. | IEK | руб./шт | 12543.17
| AV-POWER-1/3 100А 50кА ETU2.0 (mccb-13-100-2.0-av) | Выключатель автоматический в литом корпусе серии AV Power с электронным регулируемым расцепителем; 3-полюсный; U-ном.400/690 В (АС), I-ном.100 А; номинальная отключающая способность 50 кА; светодиодная индикация; IP30, t-раб.-25…+40°C. | EKF | руб./шт | 25520.28
| AV-POWER-1/3 100А 50кА ETU6.0 (mccb-13-100-6.0-av) | Выключатель автоматический в литом корпусе серии AV Power с электронным регулируемым расцепителем; 3-полюсный; U-ном.400/690 В (АС), I-ном.100 А; номинальная отключающая способность 50 кА; цифровой дисплей; IP30, t-раб.-25…+40°C. | EKF | руб./шт | 27788.84
| AV-POWER-1/3 100А 50кА ETU6.2 (mccb-13-100-6.2-av) | Выключатель автоматический в литом корпусе серии AV Power с электронным регулируемым расцепителем; 3-полюсный; U-ном.400/690 В (АС), I-ном.100 А; номинальная отключающая способность 50 кА; цифровой дисплей, RS-485 (Modbus-RTU); IP30, t-раб.-25…+40°C. | EKF | руб./шт | 31231.71
| AV-POWER-1/3 160А 50кА ETU6.0 (mccb-13-160-6.0-av) | Выключатель автоматический в литом корпусе серии AV Power с электронным регулируемым расцепителем; 3-полюсный; U-ном.400/690 В (АС), I-ном.160 А; номинальная отключающая способность 50 кА; цифровой дисплей; IP30, t-раб.-25…+40°C. | EKF | руб./шт | 22538.88
| AV-POWER-1/3 160А 50кА ETU6.2 (mccb-13-160-6.2-av) | Выключатель автоматический в литом корпусе серии AV Power с электронным регулируемым расцепителем; 3-полюсный; U-ном.400/690 В (АС), I-ном.160 А; номинальная отключающая способность 50 кА; цифровой дисплей, RS-485 (Modbus-RTU); IP30, t-раб.-25…+40°C. | EKF | руб./шт | 29456.19
| AV-POWER-1/3 20А 35кА TR (mccb-13-20-TR-av) | Выключатель автоматический в литом корпусе серии AV Power с термомагнитным нерегулируемый расцепителем; 3-полюсный; U-ном.400/690 В (АС), I-ном.20 А; номинальная отключающая способность 80 кА; IP30, t-раб.-25…+40°C. | EKF | руб./шт | 6973.46
| AV-POWER-1/3 25А 35кА TR (mccb-13-25-TR-av) | Выключатель автоматический в литом корпусе серии AV Power с термомагнитным нерегулируемый расцепителем; 3-полюсный; U-ном.400/690 В (АС), I-ном.25 А; номинальная отключающая способность 80 кА; IP30, t-раб.-25…+40°C. | EKF | руб./шт | 7018.18
| AV-POWER-1/3 32А 35кА TR (mccb-13-32-TR-av) | Выключатель автоматический в литом корпусе серии AV Power с термомагнитным нерегулируемый расцепителем; 3-полюсный; U-ном.400/690 В (АС), I-ном.32 А; номинальная отключающая способность 80 кА; IP30, t-раб.-25…+40°C. | EKF | руб./шт | 7060
| AV-POWER-1/3 63А 35кА TR (mccb-13-63-TR-av) | Выключатель автоматический в литом корпусе серии AV Power с термомагнитным нерегулируемый расцепителем; 3-полюсный; U-ном.400/690 В (АС), I-ном.63 А; номинальная отключающая способность 80 кА; IP30, t-раб.-25…+40°C. | EKF | руб./шт | 7957.4
| AV-POWER-2/3 250А 50кА ETU2.2 (mccb-23-250-2.2-av) | Выключатель автоматический в литом корпусе серии AV Power с электронным регулируемым расцепителем; 3-полюсный; U-ном.400/690 В (АС), I-ном.250 А; номинальная отключающая способность 50 кА; светодиодная индикация, RS-485 (Modbus-RTU); IP30, t-раб.-25…+40°C. | EKF | руб./шт | 31763.12
| AV-POWER-2/3 250А 50кА ETU6.2 (mccb-23-250-6.2-av) | Выключатель автоматический в литом корпусе серии AV Power с электронным регулируемым расцепителем; 3-полюсный; U-ном.400/690 В (АС), I-ном.250 А; номинальная отключающая способность 50 кА; цифровой дисплей, RS-485 (Modbus-RTU); IP30, t-раб.-25…+40°C. | EKF | руб./шт | 45601.1
| ВА-99C 100/100А 3P 35кА (mccb99C-100-100) | Выключатель автоматический в литом корпусе серии ВА-99C с термомагнитным регулируемым расцепителем; 3-полюсный; U-ном.400/690 В (АС), I-ном.100 А; номинальная отключающая способность 35 кА; IP30, t-раб.-40…+70°C. | EKF | руб./шт | 13135.4
| ВА-99C 100/12.5А 3P 35кА (mccb99C-100-12.5) | Выключатель автоматический в литом корпусе серии ВА-99C с термомагнитным регулируемым расцепителем; 3-полюсный; U-ном.400/690 В (АС), I-ном.100 А; номинальная отключающая способность 35 кА; IP30, t-раб.-40…+70°C. | EKF | руб./шт | 14126.27
| ВА-99C 100/16А 3P 35кА (mccb99C-100-16) | Выключатель автоматический в литом корпусе серии ВА-99C с термомагнитным регулируемым расцепителем; 3-полюсный; U-ном.400/690 В (АС), I-ном.12 А; номинальная отключающая способность 35 кА; IP30, t-раб.-40…+70°C. | EKF | руб./шт | 13447.13
| ВА-99C 100/20А 3P 35кА (mccb99C-100-20) | Выключатель автоматический в литом корпусе серии ВА-99C с термомагнитным регулируемым расцепителем; 3-полюсный; U-ном.400/690 В (АС), I-ном.20 А; номинальная отключающая способность 35 кА; IP30, t-раб.-40…+70°C. | EKF | руб./шт | 13447.13
| ВА-99C 100/25А 3P 35кА (mccb99C-100-25) | Выключатель автоматический в литом корпусе серии ВА-99C с термомагнитным регулируемым расцепителем; 3-полюсный; U-ном.400/690 В (АС), I-ном.25 А; номинальная отключающая способность 35 кА; IP30, t-раб.-40…+70°C. | EKF | руб./шт | 13447.13
| ВА-99C 100/32А 3P 35кА (mccb99C-100-32) | Выключатель автоматический в литом корпусе серии ВА-99C с термомагнитным регулируемым расцепителем; 3-полюсный; U-ном.400/690 В (АС), I-ном.32 А; номинальная отключающая способность 35 кА; IP30, t-раб.-40…+70°C. | EKF | руб./шт | 13447.13
| ВА-99C 100/40А 3P 35кА (mccb99C-100-40) | Выключатель автоматический в литом корпусе серии ВА-99C с термомагнитным регулируемым расцепителем; 3-полюсный; U-ном.400/690 В (АС), I-ном.40 А; номинальная отключающая способность 35 кА; IP30, t-раб.-40…+70°C. | EKF | руб./шт | 13447.13
| ВА-99C 100/50А 3P 35кА (mccb99C-100-50) | Выключатель автоматический в литом корпусе серии ВА-99C с термомагнитным регулируемым расцепителем; 3-полюсный; U-ном.400/690 В (АС), I-ном.50 А; номинальная отключающая способность 35 кА; IP30, t-раб.-40…+70°C. | EKF | руб./шт | 13447.13
| ВА-99C 100/63А 3P 35кА (mccb99C-100-63) | Выключатель автоматический в литом корпусе серии ВА-99C с термомагнитным регулируемым расцепителем; 3-полюсный; U-ном.400/690 В (АС), I-ном.63 А; номинальная отключающая способность 35 кА; IP30, t-раб.-40…+70°C. | EKF | руб./шт | 12989.92
| ВА-99C 100/80А 3P 35кА (mccb99C-100-80) | Выключатель автоматический в литом корпусе серии ВА-99C с термомагнитным регулируемым расцепителем; 3-полюсный; U-ном.400/690 В (АС), I-ном.80 А; номинальная отключающая способность 35 кА; IP30, t-раб.-40…+70°C. | EKF | руб./шт | 12989.92
| ВА-99C 1250/1000А 3P 50кА (mccb99C-1250-1000) | Выключатель автоматический в литом корпусе серии ВА-99C с электронным (микропроцессорным) регулируемым расцепителем; 3-полюсный; U-ном.400/690 В (АС), I-ном.1000 А; номинальная отключающая способность 50 кА; светодиодная индикация; IP30, t-раб.-25…+40°C. | EKF | руб./шт | 194895
| ВА-99C 1250/1250А 3P 50кА (mccb99C-1250-1250) | Выключатель автоматический в литом корпусе серии ВА-99C с электронным (микропроцессорным) регулируемым расцепителем; 3-полюсный; U-ном.400/690 В (АС), I-ном.1250 А; номинальная отключающая способность 50 кА; светодиодная индикация; IP30, t-раб.-25…+40°C. | EKF | руб./шт | 192607.5
| ВА-99C 1250/1600А 3P 50кА (mccb99C-1250-1600) | Выключатель автоматический в литом корпусе серии ВА-99C с электронным (микропроцессорным) регулируемым расцепителем; 3-полюсный; U-ном.400/690 В (АС), I-ном.1600 А; номинальная отключающая способность 50 кА; светодиодная индикация; IP30, t-раб.-25…+40°C. | EKF | руб./шт | 219142.5
| ВА-99C 1250/800А 3P 50кА (mccb99C-1250-800) | Выключатель автоматический в литом корпусе серии ВА-99C с электронным (микропроцессорным) регулируемым расцепителем; 3-полюсный; U-ном.400/690 В (АС), I-ном.800 А; номинальная отключающая способность 50 кА; светодиодная индикация; IP30, t-раб.-25…+40°C. | EKF | руб./шт | 219142.5
| ВА-99C 160/100А 3P 35кА (mccb99C-160-100) | Выключатель автоматический в литом корпусе серии ВА-99C с термомагнитным регулируемый расцепителем; 3-полюсный; U-ном.400/690 В (АС), I-ном.100 А; номинальная отключающая способность 35 кА; IP30, t-раб.-40…+70°C. | EKF | руб./шт | 14124.49
| ВА-99C 160/125А 3P 35кА (mccb99C-160-125) | Выключатель автоматический в литом корпусе серии ВА-99C с термомагнитным регулируемый расцепителем; 3-полюсный; U-ном.400/690 В (АС), I-ном.125 А; номинальная отключающая способность 35 кА; IP30, t-раб.-40…+70°C. | EKF | руб./шт | 14261.41
| ВА-99C 160/160А 3P 35кА (mccb99C-160-160) | Выключатель автоматический в литом корпусе серии ВА-99C с термомагнитным регулируемый расцепителем; 3-полюсный; U-ном.400/690 В (АС), I-ном.160 А; номинальная отключающая способность 35 кА; IP30, t-раб.-40…+70°C. | EKF | руб./шт | 16929.3
| ВА-99C 160/16А 3P 35кА (mccb99C-160-16) | Выключатель автоматический в литом корпусе серии ВА-99C с термомагнитным регулируемый расцепителем; 3-полюсный; U-ном.400/690 В (АС), I-ном.16 А; номинальная отключающая способность 35 кА; IP30, t-раб.-40…+70°C. | EKF | руб./шт | 11804.6
| ВА-99C 160/25А 3P 35кА (mccb99C-160-25) | Выключатель автоматический в литом корпусе серии ВА-99C с термомагнитным регулируемый расцепителем; 3-полюсный; U-ном.400/690 В (АС), I-ном.25 А; номинальная отключающая способность 35 кА; IP30, t-раб.-40…+70°C. | EKF | руб./шт | 14009.13
| ВА-99C 160/32А 3P 35кА (mccb99C-160-32) | Выключатель автоматический в литом корпусе серии ВА-99C с термомагнитным регулируемый расцепителем; 3-полюсный; U-ном.400/690 В (АС), I-ном.32 А; номинальная отключающая способность 35 кА; IP30, t-раб.-40…+70°C. | EKF | руб./шт | 14242.61
| ВА-99C 160/40А 3P 35кА (mccb99C-160-40) | Выключатель автоматический в литом корпусе серии ВА-99C с термомагнитным регулируемый расцепителем; 3-полюсный; U-ном.400/690 В (АС), I-ном.40 А; номинальная отключающая способность 35 кА; IP30, t-раб.-40…+70°C. | EKF | руб./шт | 14242.61
| ВА-99C 160/50А 3P 35кА (mccb99C-160-50) | Выключатель автоматический в литом корпусе серии ВА-99C с термомагнитным регулируемый расцепителем; 3-полюсный; U-ном.400/690 В (АС), I-ном.50 А; номинальная отключающая способность 35 кА; IP30, t-раб.-40…+70°C. | EKF | руб./шт | 14242.61
| ВА-99C 160/63А 3P 35кА (mccb99C-160-63) | Выключатель автоматический в литом корпусе серии ВА-99C с термомагнитным регулируемый расцепителем; 3-полюсный; U-ном.400/690 В (АС), I-ном.63 А; номинальная отключающая способность 35 кА; IP30, t-раб.-40…+70°C. | EKF | руб./шт | 13718.1
| ВА-99C 160/80А 3P 35кА (mccb99C-160-80) | Выключатель автоматический в литом корпусе серии ВА-99C с термомагнитным регулируемый расцепителем; 3-полюсный; U-ном.400/690 В (АС), I-ном.80 А; номинальная отключающая способность 35 кА; IP30, t-раб.-40…+70°C. | EKF | руб./шт | 14000.95
| ВА-99C 250/125А 3P 45кА (mccb99C-250-125) | Выключатель автоматический в литом корпусе серии ВА-99C с термомагнитным регулируемый расцепителем; 3-полюсный; U-ном.400/690 В (АС), I-ном.125 А; номинальная отключающая способность 45 кА; IP30, t-раб.-40…+70°C. | EKF | руб./шт | 16974.29
| ВА-99C 250/160А 3P 45кА (mccb99C-250-160) | Выключатель автоматический в литом корпусе серии ВА-99C с термомагнитным регулируемый расцепителем; 3-полюсный; U-ном.400/690 В (АС), I-ном.160 А; номинальная отключающая способность 45 кА; IP30, t-раб.-40…+70°C. | EKF | руб./шт | 19294.11
| ВА-99C 250/200А 3P 45кА (mccb99C-250-200) | Выключатель автоматический в литом корпусе серии ВА-99C с термомагнитным регулируемый расцепителем; 3-полюсный; U-ном.400/690 В (АС), I-ном.200 А; номинальная отключающая способность 45 кА; IP30, t-раб.-40…+70°C. | EKF | руб./шт | 19363.99
| ВА-99C 250/225А 3P 45кА (mccb99C-250-225) | Выключатель автоматический в литом корпусе серии ВА-99C с термомагнитным регулируемый расцепителем; 3-полюсный; U-ном.400/690 В (АС), I-ном.225 А; номинальная отключающая способность 45 кА; IP30, t-раб.-40…+70°C. | EKF | руб./шт | 21436.61
| ВА-99C 250/250А 3P 45кА (mccb99C-250-250) | Выключатель автоматический в литом корпусе серии ВА-99C с термомагнитным регулируемый расцепителем; 3-полюсный; U-ном.400/690 В (АС), I-ном.250 А; номинальная отключающая способность 45 кА; IP30, t-раб.-40…+70°C. | EKF | руб./шт | 19533.85
| ВА-99C 400/200А 3P 45кА (mccb99C-400-200) | Выключатель автоматический в литом корпусе серии ВА-99C с электронным (микропроцессорным) расцепителем; 3-полюсный; U-ном.400/690 В (АС), I-ном.200 А; номинальная отключающая способность 45 кА; светодиодная индикация; IP30, t-раб.-40…+70°C. | EKF | руб./шт | 73968.36
| ВА-99C 400/225А 3P 45кА (mccb99C-400-225) | Выключатель автоматический в литом корпусе серии ВА-99C с электронным (микропроцессорным) расцепителем; 3-полюсный; U-ном.400/690 В (АС), I-ном.225 А; номинальная отключающая способность 45 кА; светодиодная индикация; IP30, t-раб.-40…+70°C. | EKF | руб./шт | 66207.03
| ВА-99C 400/250А 3P 45кА (mccb99C-400-250) | Выключатель автоматический в литом корпусе серии ВА-99C с электронным (микропроцессорным) расцепителем; 3-полюсный; U-ном.400/690 В (АС), I-ном.250 А; номинальная отключающая способность 45 кА; светодиодная индикация; IP30, t-раб.-40…+70°C. | EKF | руб./шт | 73968.36
| ВА-99C 400/315А 3P 45кА (mccb99C-400-315) | Выключатель автоматический в литом корпусе серии ВА-99C с электронным (микропроцессорным) расцепителем; 3-полюсный; U-ном.400/690 В (АС), I-ном.315 А; номинальная отключающая способность 45 кА; светодиодная индикация; IP30, t-раб.-40…+70°C. | EKF | руб./шт | 73968.36
| ВА-99C 400/400А 3P 45кА (mccb99C-400-400) | Выключатель автоматический в литом корпусе серии ВА-99C с электронным (микропроцессорным) расцепителем; 3-полюсный; U-ном.400/690 В (АС), I-ном.400 А; номинальная отключающая способность 45 кА; светодиодная индикация; IP30, t-раб.-40…+70°C. | EKF | руб./шт | 73968.36
| ВА-99C 630/315А 3P 45кА (mccb99c-630-315) | Выключатель автоматический в литом корпусе серии ВА-99C с электронным (микропроцессорным) расцепителем; 3-полюсный; U-ном.400/690 В (АС), I-ном.315 А; номинальная отключающая способность 45 кА; светодиодная индикация; IP30, t-раб.-40…+70°C. | EKF | руб./шт | 84468.36
| ВА-99C 630/400А 3P 45кА (mccb99c-630-400) | Выключатель автоматический в литом корпусе серии ВА-99C с электронным (микропроцессорным) расцепителем; 3-полюсный; U-ном.400/690 В (АС), I-ном.400 А; номинальная отключающая способность 45 кА; светодиодная индикация; IP30, t-раб.-40…+70°C. | EKF | руб./шт | 84468.36
| ВА-99C 630/500А 3P 45кА (mccb99C-630-500) | Выключатель автоматический в литом корпусе серии ВА-99C с электронным (микропроцессорным) расцепителем; 3-полюсный; U-ном.400/690 В (АС), I-ном.500 А; номинальная отключающая способность 45 кА; светодиодная индикация; IP30, t-раб.-40…+70°C. | EKF | руб./шт | 84468.36
| ВА-99C 630/630А 3P 45кА (mccb99C-630-630) | Выключатель автоматический в литом корпусе серии ВА-99C с электронным (микропроцессорным) расцепителем; 3-полюсный; U-ном.400/690 В (АС), I-ном.630 А; номинальная отключающая способность 45 кА; светодиодная индикация; IP30, t-раб.-40…+70°C. | EKF | руб./шт | 84468.36
| ВА-99М 100/32А 3P 10In 35кА (mccb99-100-32m) | Выключатель автоматический в литом корпусе серии ВА-99М с термомагнитным нерегулируемый расцепителем; 3-полюсный; U-ном.400/690 В (АС), I-ном.32 А; номинальная отключающая способность 35 кА; IP30, t-раб.-25…+40°C. | EKF | руб./шт | 5279.99
| ВА-99М 1250/1000А 3P 10In 35кА (mccb99-1250-1000m) | Выключатель автоматический в литом корпусе серии ВА-99М с термомагнитным нерегулируемый расцепителем; 3-полюсный; U-ном.400/690 В (АС), I-ном.1000 А; номинальная отключающая способность 35 кА; IP30, t-раб.-25…+40°C. | EKF | руб./шт | 98282.44
| ВА-99М 1250/1250А 3P 10In 35кА (mccb99-1250-1250m) | Выключатель автоматический в литом корпусе серии ВА-99М с термомагнитным нерегулируемый расцепителем; 3-полюсный; U-ном.400/690 В (АС), I-ном.1250 А; номинальная отключающая способность 35 кА; IP30, t-раб.-25…+40°C. | EKF | руб./шт | 178446.17
| ВА-99М 160/125А 3P 10In 35кА (mccb99-160-125m) | Выключатель автоматический в литом корпусе серии ВА-99М с термомагнитным нерегулируемый расцепителем; 3-полюсный; U-ном.400/690 В (АС), I-ном.125 А; номинальная отключающая способность 35 кА; IP30, t-раб.-25…+40°C. | EKF | руб./шт | 6574.67
| ВА-99М 160/160А 3P 10In 35кА (mccb99-160-160m) | Выключатель автоматический в литом корпусе серии ВА-99М с термомагнитным нерегулируемый расцепителем; 3-полюсный; U-ном.400/690 В (АС), I-ном.160 А; номинальная отключающая способность 35 кА; IP30, t-раб.-25…+40°C. | EKF | руб./шт | 6574.67
| ВА-99М 250/100А 3P 10In 35кА (mccb99-250-100m) | Выключатель автоматический в литом корпусе серии ВА-99М с термомагнитным нерегулируемый расцепителем; 3-полюсный; U-ном.400/690 В (АС), I-ном.100 А; номинальная отключающая способность 35 кА; IP30, t-раб.-25…+40°C. | EKF | руб./шт | 6597.77
| ВА-99М 250/125А 3P 10In 35кА (mccb99-250-125m) | Выключатель автоматический в литом корпусе серии ВА-99М с термомагнитным нерегулируемый расцепителем; 3-полюсный; U-ном.400/690 В (АС), I-ном.125 А; номинальная отключающая способность 35 кА; IP30, t-раб.-25…+40°C. | EKF | руб./шт | 7076.35
| ВА-99М 400/250А 3P 10In 42кА (mccb99-400-250m) | Выключатель автоматический в литом корпусе серии ВА-99М с термомагнитным нерегулируемый расцепителем; 3-полюсный; U-ном.400/690 В (АС), I-ном.250 А; номинальная отключающая способность 42 кА; IP30, t-раб.-25…+40°C. | EKF | руб./шт | 17020.16
| ВА-99М 400/315А 3P 10In 42кА (mccb99-400-315m) | Выключатель автоматический в литом корпусе серии ВА-99М с термомагнитным нерегулируемый расцепителем; 3-полюсный; U-ном.400/690 В (АС), I-ном.315 А; номинальная отключающая способность 42 кА; IP30, t-раб.-25…+40°C. | EKF | руб./шт | 16813.13
| ВА-99М 400/400А 3P 10In 42кА (mccb99-400-400m) | Выключатель автоматический в литом корпусе серии ВА-99М с термомагнитным нерегулируемый расцепителем; 3-полюсный; U-ном.400/690 В (АС), I-ном.400 А; номинальная отключающая способность 42 кА; IP30, t-раб.-25…+40°C. | EKF | руб./шт | 16901.33
| ВА-99М 630/400А 3P 10In 50кА (mccb99-630-400m) | Выключатель автоматический в литом корпусе серии ВА-99М с термомагнитным нерегулируемый расцепителем; 3-полюсный; U-ном.400/690 В (АС), I-ном.400 А; номинальная отключающая способность 50 кА; IP30, t-раб.-25…+40°C. | EKF | руб./шт | 26805.91
| ВА-99М 630/500А 3P 10In 50кА (mccb99-630-500m) | Выключатель автоматический в литом корпусе серии ВА-99М с термомагнитным нерегулируемый расцепителем; 3-полюсный; U-ном.400/690 В (АС), I-ном.500 А; номинальная отключающая способность 50 кА; IP30, t-раб.-25…+40°C. | EKF | руб./шт | 29160.76
| ВА-99М 630/630А 3P 10In 50кА (mccb99-630-630m) | Выключатель автоматический в литом корпусе серии ВА-99М с термомагнитным нерегулируемый расцепителем; 3-полюсный; U-ном.400/690 В (АС), I-ном.630 А; номинальная отключающая способность 50 кА; IP30, t-раб.-25…+40°C. | EKF | руб./шт | 28843.31
| ВА-99М 630/630А 3P 10In 65кА (mccb99-630-630me) | Выключатель автоматический в литом корпусе серии ВА-99М с электронным регулируемым расцепителем; 3-полюсный; U-ном.400/690 В (АС), I-ном.630 А; номинальная отключающая способность 65 кА; IP30, t-раб.-25…+40°C. | EKF | руб./шт | 29520.8
| ВА-99М 800/1000А 3P 10In 50кА (mccb99-800-1000m) | Выключатель автоматический в литом корпусе серии ВА-99М с термомагнитным нерегулируемый расцепителем; 3-полюсный; U-ном.400/690 В (АС), I-ном.1000 А; номинальная отключающая способность 50 кА; IP30, t-раб.-25…+40°C. | EKF | руб./шт | 89719.48
| ВА-99М 800/630А 3P 10In 50кА (mccb99-800-630m) | Выключатель автоматический в литом корпусе серии ВА-99М с термомагнитным нерегулируемый расцепителем; 3-полюсный; U-ном.400/690 В (АС), I-ном.630 А; номинальная отключающая способность 50 кА; IP30, t-раб.-25…+40°C. | EKF | руб./шт | 29143.02
| ВА-99М 800/800А 3P 10In 50кА (mccb99-800-800m) | Выключатель автоматический в литом корпусе серии ВА-99М с термомагнитным нерегулируемый расцепителем; 3-полюсный; U-ном.400/690 В (АС), I-ном.800 А; номинальная отключающая способность 50 кА; IP30, t-раб.-25…+40°C. | EKF | руб./шт | 31978.41
| LS125 18кА 3P 100А ProPact (mccb-125-18-3-100-ls) | Выключатель автоматический в литом корпусе серии ProPact с термомагнитным нерегулируемый расцепителем; 3-полюсный; U-ном.400 В (АС), I-ном.100 А; номинальная отключающая способность 18 кА; IP30, t-раб.-35…+70°C. | EKF | руб./шт | 5129.81
| LS125 18кА 3P 125А ProPact (mccb-125-18-3-125-ls) | Выключатель автоматический в литом корпусе серии ProPact с термомагнитным нерегулируемый расцепителем; 3-полюсный; U-ном.400 В (АС), I-ном.125 А; номинальная отключающая способность 18 кА; IP30, t-раб.-35…+70°C. | EKF | руб./шт | 5266.01
| LS125 18кА 3P 160А ProPact (mccb-125-18-3-160-ls) | Выключатель автоматический в литом корпусе серии ProPact с термомагнитным нерегулируемый расцепителем; 3-полюсный; U-ном.400 В (АС), I-ном.160 А; номинальная отключающая способность 18 кА; IP30, t-раб.-35…+70°C. | EKF | руб./шт | 4539.66
| LS125 18кА 3P 16А ProPact (mccb-125-18-3-16-ls) | Выключатель автоматический в литом корпусе серии ProPact с термомагнитным нерегулируемый расцепителем; 3-полюсный; U-ном.400 В (АС), I-ном.16 А; номинальная отключающая способность 18 кА; IP30, t-раб.-35…+70°C. | EKF | руб./шт | 5266.01
| LS125 18кА 3P 20А ProPact (mccb-125-18-3-20-ls) | Выключатель автоматический в литом корпусе серии ProPact с термомагнитным нерегулируемый расцепителем; 3-полюсный; U-ном.400 В (АС), I-ном.20 А; номинальная отключающая способность 18 кА; IP30, t-раб.-35…+70°C. | EKF | руб./шт | 3633.32
| LS125 18кА 3P 25А ProPact (mccb-125-18-3-25-ls) | Выключатель автоматический в литом корпусе серии ProPact с термомагнитным нерегулируемый расцепителем; 3-полюсный; U-ном.400 В (АС), I-ном.25 А; номинальная отключающая способность 18 кА; IP30, t-раб.-35…+70°C. | EKF | руб./шт | 4993.64
| LS125 18кА 3P 32А ProPact (mccb-125-18-3-32-ls) | Выключатель автоматический в литом корпусе серии ProPact с термомагнитным нерегулируемый расцепителем; 3-полюсный; U-ном.400 В (АС), I-ном.32 А; номинальная отключающая способность 18 кА; IP30, t-раб.-35…+70°C. | EKF | руб./шт | 5402.2
| LS125 18кА 3P 40А ProPact (mccb-125-18-3-40-ls) | Выключатель автоматический в литом корпусе серии ProPact с термомагнитным нерегулируемый расцепителем; 3-полюсный; U-ном.400 В (АС), I-ном.40 А; номинальная отключающая способность 18 кА; IP30, t-раб.-35…+70°C. | EKF | руб./шт | 5402.2
| LS125 18кА 3P 50А ProPact (mccb-125-18-3-50-ls) | Выключатель автоматический в литом корпусе серии ProPact с термомагнитным нерегулируемый расцепителем; 3-полюсный; U-ном.400 В (АС), I-ном.50 А; номинальная отключающая способность 18 кА; IP30, t-раб.-35…+70°C. | EKF | руб./шт | 5402.2
| LS125 18кА 3P 63А ProPact (mccb-125-18-3-63-ls) | Выключатель автоматический в литом корпусе серии ProPact с термомагнитным нерегулируемый расцепителем; 3-полюсный; U-ном.400 В (АС), I-ном.63 А; номинальная отключающая способность 18 кА; IP30, t-раб.-35…+70°C. | EKF | руб./шт | 5402.2
| LS125 18кА 3P 80А ProPact (mccb-125-18-3-80-ls) | Выключатель автоматический в литом корпусе серии ProPact с термомагнитным нерегулируемый расцепителем; 3-полюсный; U-ном.400 В (АС), I-ном.80 А; номинальная отключающая способность 18 кА; IP30, t-раб.-35…+70°C. | EKF | руб./шт | 5402.2
| LS63 15кА 3P 10А ProPact (mccb-63-15-3-10-ls) | Выключатель автоматический в литом корпусе серии ProPact с термомагнитным нерегулируемый расцепителем; 3-полюсный; U-ном.400 В (АС), I-ном.10 А; номинальная отключающая способность 15 кА; IP30, t-раб.-35…+70°C. | EKF | руб./шт | 3633.32
| LS63 15кА 3P 16А ProPact (mccb-63-15-3-16-ls) | Выключатель автоматический в литом корпусе серии ProPact с термомагнитным нерегулируемый расцепителем; 3-полюсный; U-ном.400 В (АС), I-ном.16 А; номинальная отключающая способность 15 кА; IP30, t-раб.-35…+70°C. | EKF | руб./шт | 4166.62
| LS63 15кА 3P 20А ProPact (mccb-63-15-3-20-ls) | Выключатель автоматический в литом корпусе серии ProPact с термомагнитным нерегулируемый расцепителем; 3-полюсный; U-ном.400 В (АС), I-ном.20 А; номинальная отключающая способность 15 кА; IP30, t-раб.-35…+70°C. | EKF | руб./шт | 4166.62
| LS63 15кА 3P 25А ProPact (mccb-63-15-3-25-ls) | Выключатель автоматический в литом корпусе серии ProPact с термомагнитным нерегулируемый расцепителем; 3-полюсный; U-ном.400 В (АС), I-ном.25 А; номинальная отключающая способность 15 кА; IP30, t-раб.-35…+70°C. | EKF | руб./шт | 4166.62
| LS63 15кА 3P 32А ProPact (mccb-63-15-3-32-ls) | Выключатель автоматический в литом корпусе серии ProPact с термомагнитным нерегулируемый расцепителем; 3-полюсный; U-ном.400 В (АС), I-ном.32 А; номинальная отключающая способность 15 кА; IP30, t-раб.-35…+70°C. | EKF | руб./шт | 4166.62
| LS63 15кА 3P 40А ProPact (mccb-63-15-3-40-ls) | Выключатель автоматический в литом корпусе серии ProPact с термомагнитным нерегулируемый расцепителем; 3-полюсный; U-ном.400 В (АС), I-ном.40 А; номинальная отключающая способность 15 кА; IP30, t-раб.-35…+70°C. | EKF | руб./шт | 4166.62
| LS63 15кА 3P 50А ProPact (mccb-63-15-3-50-ls) | Выключатель автоматический в литом корпусе серии ProPact с термомагнитным нерегулируемый расцепителем; 3-полюсный; U-ном.400 В (АС), I-ном.50 А; номинальная отключающая способность 15 кА; IP30, t-раб.-35…+70°C. | EKF | руб./шт | 4166.62
| LS63 15кА 3P 63А ProPact (mccb-63-15-3-63-ls) | Выключатель автоматический в литом корпусе серии ProPact с термомагнитным нерегулируемый расцепителем; 3-полюсный; U-ном.400 В (АС), I-ном.63 А; номинальная отключающая способность 15 кА; IP30, t-раб.-35…+70°C. | EKF | руб./шт | 4166.62
NEW | ВА66-31 3Р 16А 18кА GENERICA (SAV10-3-0016-G) | Автоматический выключатель в литом корпусе серии GERERICA; 3-х полюсный; U-ном.400 В, I-ном.16 А; IP30, УХЛ3, t-раб.-30…+50°C, 98.5х135х50 мм | IEK | руб./шт | 3061.88
NEW | ВА66-31 3Р 25А 18кА GENERICA (SAV10-3-0025-G) | Автоматический выключатель в литом корпусе серии GERERICA; 3-х полюсный; U-ном.400 В, I-ном.25 А; IP30, УХЛ3, t-раб.-30…+50°C, 98.5х135х50 мм | IEK | руб./шт | 3061.88
NEW | ВА66-31 3Р 32А 18кА GENERICA (SAV10-3-0032-G) | Автоматический выключатель в литом корпусе серии GERERICA; 3-х полюсный; U-ном.400 В, I-ном.32 А; IP30, УХЛ3, t-раб.-30…+50°C, 98.5х135х50 мм | IEK | руб./шт | 3061.88
NEW | ВА66-31 3Р 40А 18кА GENERICA (SAV10-3-0040-G) | Автоматический выключатель в литом корпусе серии GERERICA; 3-х полюсный; U-ном.400 В, I-ном.40 А; IP30, УХЛ3, t-раб.-30…+50°C, 98.5х135х50 мм | IEK | руб./шт | 3061.88
NEW | ВА66-31 3Р 50А 18кА GENERICA (SAV10-3-0050-G) | Автоматический выключатель в литом корпусе серии GERERICA; 3-х полюсный; U-ном.400 В, I-ном.50 А; IP30, УХЛ3, t-раб.-30…+50°C, 98.5х135х50 мм | IEK | руб./шт | 3061.88
NEW | ВА66-31 3Р 63А 18кА GENERICA (SAV10-3-0063-G) | Автоматический выключатель в литом корпусе серии GERERICA; 3-х полюсный; U-ном.400 В, I-ном.63 А; IP30, УХЛ3, t-раб.-30…+50°C, 98.5х135х50 мм | IEK | руб./шт | 3061.88
NEW | ВА66-31 3Р 80А 18кА GENERICA (SAV10-3-0080-G) | Автоматический выключатель в литом корпусе серии GERERICA; 3-х полюсный; U-ном.400 В, I-ном.80 А; IP30, УХЛ3, t-раб.-30…+50°C, 98.5х135х50 мм | IEK | руб./шт | 3061.88
NEW | ВА66-31 3Р 100А 18кА GENERICA (SAV10-3-0100-G) | Автоматический выключатель в литом корпусе серии GERERICA; 3-х полюсный; U-ном.400 В, I-ном.100 А; IP30, УХЛ3, t-раб.-30…+50°C, 98.5х135х50 мм | IEK | руб./шт | 3112.74
NEW | ВА66-33 3Р 125А 20кА GENERICA (SAV20-3-0125-G) | Автоматический выключатель в литом корпусе серии GERERICA; 3-х полюсный; U-ном.400 В, I-ном.125 А, номинальная отключающая способность 20 кА; IP30, УХЛ3, t-раб.-30…+50°C, 104х150х60 мм | IEK | руб./шт | 3244.97
NEW | ВА66-33 3Р 160А 20кА GENERICA (SAV20-3-0160-G) | Автоматический выключатель в литом корпусе серии GERERICA; 3-х полюсный; U-ном.400 В, I-ном.160 А, номинальная отключающая способность 20 кА; IP30, УХЛ3, t-раб.-30…+50°C, 104х150х60 мм | IEK | руб./шт | 3413.58
NEW | ВА66-35 3Р 200А 25кА GENERICA (SAV30-3-0200-G) | Автоматический выключатель в литом корпусе серии GERERICA; 3-х полюсный; U-ном.400 В, I-ном.200 А, номинальная отключающая способность 25 кА; IP30, УХЛ3, t-раб.-30…+50°C, 127х165х70 мм | IEK | руб./шт | 5144.6
NEW | ВА66-35 3Р 250А 25кА GENERICA (SAV30-3-0250-G) | Автоматический выключатель в литом корпусе серии GERERICA; 3-х полюсный; U-ном.400 В, I-ном.250 А, номинальная отключающая способность 25 кА; IP30, УХЛ3, t-раб.-30…+50°C, 127х165х70 мм | IEK | руб./шт | 5088.06
NEW | ВА66-37 3Р 200А 35кА GENERICA (SAV40-3-0200-G) | Автоматический выключатель в литом корпусе серии GERERICA; 3-х полюсный; U-ном.690 В, I-ном.200 А, номинальная отключающая способность 35 кА; IP30, УХЛ3, t-раб.-30…+50°C, 150х255х107.5 мм | IEK | руб./шт | 10931.66
NEW | ВА66-37 3Р 250А 35кА GENERICA (SAV40-3-0250-G) | Автоматический выключатель в литом корпусе серии GERERICA; 3-х полюсный; U-ном.690 В, I-ном.250 А, номинальная отключающая способность 35 кА; IP30, УХЛ3, t-раб.-30…+50°C, 150х257х107.5 мм | IEK | руб./шт | 10931.66
NEW | ВА66-37 3Р 315А 35кА GENERICA (SAV40-3-0315-G) | Автоматический выключатель в литом корпусе серии GERERICA; 3-х полюсный; U-ном.690 В, I-ном.315 А, номинальная отключающая способность 35 кА; IP30, УХЛ3, t-раб.-30…+50°C, 150х257х107.5 мм | IEK | руб./шт | 11136.35
NEW | ВА66-37 3Р 400А 35кА GENERICA (SAV40-3-0400-G) | Автоматический выключатель в литом корпусе серии GERERICA; 3-х полюсный; U-ном.690 В, I-ном.400 А, номинальная отключающая способность 35 кА; IP30, УХЛ3, t-раб.-30…+50°C, 150х257х107.5 мм | IEK | руб./шт | 11682.46
NEW | ВА66-39 3Р 400А 35кА GENERICA (SAV50-3-0400-G) | Автоматический выключатель в литом корпусе серии GERERICA; 3-х полюсный; U-ном.690 В, I-ном.400 А, номинальная отключающая способность 35 кА; IP30, УХЛ3, t-раб.-30…+50°C, 180.5х269.5х107.5 мм | IEK | руб./шт | 19203.29
NEW | ВА66-39 3Р 500А 35кА GENERICA (SAV50-3-0500-G) | Автоматический выключатель в литом корпусе серии GERERICA; 3-х полюсный; U-ном.690 В, I-ном.500 А, номинальная отключающая способность 35 кА; IP30, УХЛ3, t-раб.-30…+50°C, 180.5х269.5х107.5 мм | IEK | руб./шт | 27832.41
NEW | ВА66-39 3Р 630А 35кА GENERICA (SAV50-3-0630-G) | Автоматический выключатель в литом корпусе серии GERERICA; 3-х полюсный; U-ном.690 В, I-ном.630 А, номинальная отключающая способность 35 кА; IP30, УХЛ3, t-раб.-30…+50°C, 180.5х269.5х107.5 мм | IEK | руб./шт | 20346.27
NEW | Блокировка фронтального монтажа DMCMI для реверсивных контакторов DMC (DMCMI) | Фронтальная механическая блокировка DMCMI предназначена для реверсирования мини-контакторов DMC. Блокировка предотвращает одновременное включение контакторов прямого и обратного хода. Модули вспомогательных контактов, ограничители перенапряжений и таймеры могут использоваться совместно с механической блокировкой. | ДКС | руб./шт | 533.38
NEW | ВА47-60M 1P D 1А 6кА KARAT (MVA31-1-001-D) | Модульный автоматический выключатель на DIN-рейку серии KARAT; 1-полюсный; U-ном.230/400 В (AC), I-ном.1 А, характеристика срабатывания "D", номинальная отключающая способность 6 кА; индикатор вкл/откл; УХЛ4, IP20, t-раб.-40…+50°С | IEK | руб./шт | 352.67
NEW | ВА47-60M 1P D 2А 6кА KARAT (MVA31-1-002-D) | Модульный автоматический выключатель на DIN-рейку серии KARAT; 1-полюсный; U-ном.230/400 В (AC), I-ном.2 А, характеристика срабатывания "D", номинальная отключающая способность 6 кА; индикатор вкл/откл; УХЛ4, IP20, t-раб.-40…+50°С | IEK | руб./шт | 352.67
NEW | ВА47-60M 1P D 3А 6кА KARAT (MVA31-1-003-D) | Модульный автоматический выключатель на DIN-рейку серии KARAT; 1-полюсный; U-ном.230/400 В (AC), I-ном.3 А, характеристика срабатывания "D", номинальная отключающая способность 6 кА; индикатор вкл/откл; УХЛ4, IP20, t-раб.-40…+50°С | IEK | руб./шт | 95.24
NEW | ВА47-60M 1P D 4А 6кА KARAT (MVA31-1-004-D) | Модульный автоматический выключатель на DIN-рейку серии KARAT; 1-полюсный; U-ном.230/400 В (AC), I-ном.4 А, характеристика срабатывания "D", номинальная отключающая способность 6 кА; индикатор вкл/откл; УХЛ4, IP20, t-раб.-40…+50°С | IEK | руб./шт | 95.24
NEW | ВА47-60M 1P D 5А 6кА KARAT (MVA31-1-005-D) | Модульный автоматический выключатель на DIN-рейку серии KARAT; 1-полюсный; U-ном.230/400 В (AC), I-ном.5 А, характеристика срабатывания "D", номинальная отключающая способность 6 кА; индикатор вкл/откл; УХЛ4, IP20, t-раб.-40…+50°С | IEK | руб./шт | 596.52
NEW | ВА47-60M 1P D 6А 6кА KARAT (MVA31-1-006-D) | Модульный автоматический выключатель на DIN-рейку серии KARAT; 1-полюсный; U-ном.230/400 В (AC), I-ном.6 А, характеристика срабатывания "D", номинальная отключающая способность 6 кА; индикатор вкл/откл; УХЛ4, IP20, t-раб.-40…+50°С | IEK | руб./шт | 82.1
NEW | ВА47-60M 1P D 10А 6кА KARAT (MVA31-1-010-D) | Модульный автоматический выключатель на DIN-рейку серии KARAT; 1-полюсный; U-ном.230/400 В (AC), I-ном.10 А, характеристика срабатывания "D", номинальная отключающая способность 6 кА; индикатор вкл/откл; УХЛ4, IP20, t-раб.-40…+50°С | IEK | руб./шт | 321.06
NEW | ВА47-60M 1P D 16А 6кА KARAT (MVA31-1-016-D) | Модульный автоматический выключатель на DIN-рейку серии KARAT; 1-полюсный; U-ном.230/400 В (AC), I-ном.16 А, характеристика срабатывания "D", номинальная отключающая способность 6 кА; индикатор вкл/откл; УХЛ4, IP20, t-раб.-40…+50°С | IEK | руб./шт | 324.18
NEW | ВА47-60M 1P D 20А 6кА KARAT (MVA31-1-020-D) | Модульный автоматический выключатель на DIN-рейку серии KARAT; 1-полюсный; U-ном.230/400 В (AC), I-ном.20 А, характеристика срабатывания "D", номинальная отключающая способность 6 кА; индикатор вкл/откл; УХЛ4, IP20, t-раб.-40…+50°С | IEK | руб./шт | 321.06
NEW | ВА47-60M 1P D 25А 6кА KARAT (MVA31-1-025-D) | Модульный автоматический выключатель на DIN-рейку серии KARAT; 1-полюсный; U-ном.230/400 В (AC), I-ном.25 А, характеристика срабатывания "D", номинальная отключающая способность 6 кА; индикатор вкл/откл; УХЛ4, IP20, t-раб.-40…+50°С | IEK | руб./шт | 321.06
NEW | ВА47-60M 1P D 32А 6кА KARAT (MVA31-1-032-D) | Модульный автоматический выключатель на DIN-рейку серии KARAT; 1-полюсный; U-ном.230/400 В (AC), I-ном.32 А, характеристика срабатывания "D", номинальная отключающая способность 6 кА; индикатор вкл/откл; УХЛ4, IP20, t-раб.-40…+50°С | IEK | руб./шт | 321.06
NEW | ВА47-60M 1P D 40А 6кА KARAT (MVA31-1-040-D) | Модульный автоматический выключатель на DIN-рейку серии KARAT; 1-полюсный; U-ном.230/400 В (AC), I-ном.40 А, характеристика срабатывания "D", номинальная отключающая способность 6 кА; индикатор вкл/откл; УХЛ4, IP20, t-раб.-40…+50°С | IEK | руб./шт | 338.87
NEW | ВА47-60M 1P D 50А 6кА KARAT (MVA31-1-050-D) | Модульный автоматический выключатель на DIN-рейку серии KARAT; 1-полюсный; U-ном.230/400 В (AC), I-ном.50 А, характеристика срабатывания "D", номинальная отключающая способность 6 кА; индикатор вкл/откл; УХЛ4, IP20, t-раб.-40…+50°С | IEK | руб./шт | 338.87
NEW | ВА47-60M 1P D 63А 6кА KARAT (MVA31-1-063-D) | Модульный автоматический выключатель на DIN-рейку серии KARAT; 1-полюсный; U-ном.230/400 В (AC), I-ном.63 А, характеристика срабатывания "D", номинальная отключающая способность 6 кА; индикатор вкл/откл; УХЛ4, IP20, t-раб.-40…+50°С | IEK | руб./шт | 396.67
NEW | ВА47-60M 2P D 1А 6кА KARAT (MVA31-2-001-D) | Модульный автоматический выключатель на DIN-рейку серии KARAT; 1-полюсный; U-ном.230/400 В (AC), I-ном.1 А, характеристика срабатывания "D", номинальная отключающая способность 6 кА; индикатор вкл/откл; УХЛ4, IP20, t-раб.-40…+50°С | IEK | руб./шт | 719.05
NEW | ВА47-60M 2P D 2А 6кА KARAT (MVA31-2-002-D) | Модульный автоматический выключатель на DIN-рейку серии KARAT; 1-полюсный; U-ном.230/400 В (AC), I-ном.2 А, характеристика срабатывания "D", номинальная отключающая способность 6 кА; индикатор вкл/откл; УХЛ4, IP20, t-раб.-40…+50°С | IEK | руб./шт | 719.05
NEW | ВА47-60M 2P D 3А 6кА KARAT (MVA31-2-003-D) | Модульный автоматический выключатель на DIN-рейку серии KARAT; 1-полюсный; U-ном.230/400 В (AC), I-ном.3 А, характеристика срабатывания "D", номинальная отключающая способность 6 кА; индикатор вкл/откл; УХЛ4, IP20, t-раб.-40…+50°С | IEK | руб./шт | 719.05
NEW | ВА47-60M 2P D 4А 6кА KARAT (MVA31-2-004-D) | Модульный автоматический выключатель на DIN-рейку серии KARAT; 1-полюсный; U-ном.230/400 В (AC), I-ном.4 А, характеристика срабатывания "D", номинальная отключающая способность 6 кА; индикатор вкл/откл; УХЛ4, IP20, t-раб.-40…+50°С | IEK | руб./шт | 593.03
NEW | ВА47-60M 2P D 5А 6кА KARAT (MVA31-2-005-D) | Модульный автоматический выключатель на DIN-рейку серии KARAT; 1-полюсный; U-ном.230/400 В (AC), I-ном.5 А, характеристика срабатывания "D", номинальная отключающая способность 6 кА; индикатор вкл/откл; УХЛ4, IP20, t-раб.-40…+50°С | IEK | руб./шт | 1207.94
NEW | ВА47-60M 2P D 6А 6кА KARAT (MVA31-2-006-D) | Модульный автоматический выключатель на DIN-рейку серии KARAT; 1-полюсный; U-ном.230/400 В (AC), I-ном.6 А, характеристика срабатывания "D", номинальная отключающая способность 6 кА; индикатор вкл/откл; УХЛ4, IP20, t-раб.-40…+50°С | IEK | руб./шт | 196.44
NEW | ВА47-60M 2P D 10А 6кА KARAT (MVA31-2-010-D) | Модульный автоматический выключатель на DIN-рейку серии KARAT; 1-полюсный; U-ном.230/400 В (AC), I-ном.10 А, характеристика срабатывания "D", номинальная отключающая способность 6 кА; индикатор вкл/откл; УХЛ4, IP20, t-раб.-40…+50°С | IEK | руб./шт | 654.83
NEW | ВА47-60M 2P D 16А 6кА KARAT (MVA31-2-016-D) | Модульный автоматический выключатель на DIN-рейку серии KARAT; 1-полюсный; U-ном.230/400 В (AC), I-ном.16 А, характеристика срабатывания "D", номинальная отключающая способность 6 кА; индикатор вкл/откл; УХЛ4, IP20, t-раб.-40…+50°С | IEK | руб./шт | 654.83
NEW | ВА47-60M 2P D 20А 6кА KARAT (MVA31-2-020-D) | Модульный автоматический выключатель на DIN-рейку серии KARAT; 1-полюсный; U-ном.230/400 В (AC), I-ном.20 А, характеристика срабатывания "D", номинальная отключающая способность 6 кА; индикатор вкл/откл; УХЛ4, IP20, t-раб.-40…+50°С | IEK | руб./шт | 654.83
NEW | ВА47-60M 2P D 25А 6кА KARAT (MVA31-2-025-D) | Модульный автоматический выключатель на DIN-рейку серии KARAT; 1-полюсный; U-ном.230/400 В (AC), I-ном.25 А, характеристика срабатывания "D", номинальная отключающая способность 6 кА; индикатор вкл/откл; УХЛ4, IP20, t-раб.-40…+50°С | IEK | руб./шт | 654.83
NEW | ВА47-60M 2P D 32А 6кА KARAT (MVA31-2-032-D) | Модульный автоматический выключатель на DIN-рейку серии KARAT; 1-полюсный; U-ном.230/400 В (AC), I-ном.32 А, характеристика срабатывания "D", номинальная отключающая способность 6 кА; индикатор вкл/откл; УХЛ4, IP20, t-раб.-40…+50°С | IEK | руб./шт | 654.83
NEW | ВА47-60M 2P D 40А 6кА KARAT (MVA31-2-040-D) | Модульный автоматический выключатель на DIN-рейку серии KARAT; 1-полюсный; U-ном.230/400 В (AC), I-ном.40 А, характеристика срабатывания "D", номинальная отключающая способность 6 кА; индикатор вкл/откл; УХЛ4, IP20, t-раб.-40…+50°С | IEK | руб./шт | 722.53
NEW | ВА47-60M 2P D 50А 6кА KARAT (MVA31-2-050-D) | Модульный автоматический выключатель на DIN-рейку серии KARAT; 1-полюсный; U-ном.230/400 В (AC), I-ном.50 А, характеристика срабатывания "D", номинальная отключающая способность 6 кА; индикатор вкл/откл; УХЛ4, IP20, t-раб.-40…+50°С | IEK | руб./шт | 606.02
NEW | ВА47-60M 2P D 63А 6кА KARAT (MVA31-2-063-D) | Модульный автоматический выключатель на DIN-рейку серии KARAT; 1-полюсный; U-ном.230/400 В (AC), I-ном.63 А, характеристика срабатывания "D", номинальная отключающая способность 6 кА; индикатор вкл/откл; УХЛ4, IP20, t-раб.-40…+50°С | IEK | руб./шт | 732.52
NEW | ВА47-60M 3P D 1А 6кА KARAT (MVA31-3-001-D) | Модульный автоматический выключатель на DIN-рейку серии KARAT; 1-полюсный; U-ном.230/400 В (AC), I-ном.1 А, характеристика срабатывания "D", номинальная отключающая способность 6 кА; индикатор вкл/откл; УХЛ4, IP20, t-раб.-40…+50°С | IEK | руб./шт | 1079.62
NEW | ВА47-60M 3P D 2А 6кА KARAT (MVA31-3-002-D) | Модульный автоматический выключатель на DIN-рейку серии KARAT; 1-полюсный; U-ном.230/400 В (AC), I-ном.2 А, характеристика срабатывания "D", номинальная отключающая способность 6 кА; индикатор вкл/откл; УХЛ4, IP20, t-раб.-40…+50°С | IEK | руб./шт | 1079.62
NEW | ВА47-60M 3P D 3А 6кА KARAT (MVA31-3-003-D) | Модульный автоматический выключатель на DIN-рейку серии KARAT; 1-полюсный; U-ном.230/400 В (AC), I-ном.3 А, характеристика срабатывания "D", номинальная отключающая способность 6 кА; индикатор вкл/откл; УХЛ4, IP20, t-раб.-40…+50°С | IEK | руб./шт | 1098.89
NEW | ВА47-60M 3P D 4А 6кА KARAT (MVA31-3-004-D) | Модульный автоматический выключатель на DIN-рейку серии KARAT; 1-полюсный; U-ном.230/400 В (AC), I-ном.4 А, характеристика срабатывания "D", номинальная отключающая способность 6 кА; индикатор вкл/откл; УХЛ4, IP20, t-раб.-40…+50°С | IEK | руб./шт | 1098.89
NEW | ВА47-60M 3P D 5А 6кА KARAT (MVA31-3-005-D) | Модульный автоматический выключатель на DIN-рейку серии KARAT; 1-полюсный; U-ном.230/400 В (AC), I-ном.5 А, характеристика срабатывания "D", номинальная отключающая способность 6 кА; индикатор вкл/откл; УХЛ4, IP20, t-раб.-40…+50°С | IEK | руб./шт | 1648.61
NEW | ВА47-60M 3P D 6А 6кА KARAT (MVA31-3-006-D) | Модульный автоматический выключатель на DIN-рейку серии KARAT; 1-полюсный; U-ном.230/400 В (AC), I-ном.6 А, характеристика срабатывания "D", номинальная отключающая способность 6 кА; индикатор вкл/откл; УХЛ4, IP20, t-раб.-40…+50°С | IEK | руб./шт | 915.08
NEW | ВА47-60M 3P D 10А 6кА KARAT (MVA31-3-010-D) | Модульный автоматический выключатель на DIN-рейку серии KARAT; 1-полюсный; U-ном.230/400 В (AC), I-ном.10 А, характеристика срабатывания "D", номинальная отключающая способность 6 кА; индикатор вкл/откл; УХЛ4, IP20, t-раб.-40…+50°С | IEK | руб./шт | 906.31
NEW | ВА47-60M 3P D 16А 6кА KARAT (MVA31-3-016-D) | Модульный автоматический выключатель на DIN-рейку серии KARAT; 1-полюсный; U-ном.230/400 В (AC), I-ном.16 А, характеристика срабатывания "D", номинальная отключающая способность 6 кА; индикатор вкл/откл; УХЛ4, IP20, t-раб.-40…+50°С | IEK | руб./шт | 1098.89
NEW | ВА47-60M 3P D 20А 6кА KARAT (MVA31-3-020-D) | Модульный автоматический выключатель на DIN-рейку серии KARAT; 1-полюсный; U-ном.230/400 В (AC), I-ном.20 А, характеристика срабатывания "D", номинальная отключающая способность 6 кА; индикатор вкл/откл; УХЛ4, IP20, t-раб.-40…+50°С | IEK | руб./шт | 1098.89
NEW | ВА47-60M 3P D 25А 6кА KARAT (MVA31-3-025-D) | Модульный автоматический выключатель на DIN-рейку серии KARAT; 1-полюсный; U-ном.230/400 В (AC), I-ном.25 А, характеристика срабатывания "D", номинальная отключающая способность 6 кА; индикатор вкл/откл; УХЛ4, IP20, t-раб.-40…+50°С | IEK | руб./шт | 1098.89
NEW | ВА47-60M 3P D 32А 6кА KARAT (MVA31-3-032-D) | Модульный автоматический выключатель на DIN-рейку серии KARAT; 1-полюсный; U-ном.230/400 В (AC), I-ном.32 А, характеристика срабатывания "D", номинальная отключающая способность 6 кА; индикатор вкл/откл; УХЛ4, IP20, t-раб.-40…+50°С | IEK | руб./шт | 1098.89
NEW | ВА47-60M 3P D 40А 6кА KARAT (MVA31-3-040-D) | Модульный автоматический выключатель на DIN-рейку серии KARAT; 1-полюсный; U-ном.230/400 В (AC), I-ном.40 А, характеристика срабатывания "D", номинальная отключающая способность 6 кА; индикатор вкл/откл; УХЛ4, IP20, t-раб.-40…+50°С | IEK | руб./шт | 1098.89
NEW | ВА47-60M 3P D 50А 6кА KARAT (MVA31-3-050-D) | Модульный автоматический выключатель на DIN-рейку серии KARAT; 1-полюсный; U-ном.230/400 В (AC), I-ном.50 А, характеристика срабатывания "D", номинальная отключающая способность 6 кА; индикатор вкл/откл; УХЛ4, IP20, t-раб.-40…+50°С | IEK | руб./шт | 1098.89
NEW | ВА47-60M 3P D 63А 6кА KARAT (MVA31-3-063-D) | Модульный автоматический выключатель на DIN-рейку серии KARAT; 1-полюсный; U-ном.230/400 В (AC), I-ном.63 А, характеристика срабатывания "D", номинальная отключающая способность 6 кА; индикатор вкл/откл; УХЛ4, IP20, t-раб.-40…+50°С | IEK | руб./шт | 1175.42
NEW | ВА47-60M 4P D 1А 6кА KARAT (MVA31-4-001-D) | Модульный автоматический выключатель на DIN-рейку серии KARAT; 1-полюсный; U-ном.230/400 В (AC), I-ном.1 А, характеристика срабатывания "D", номинальная отключающая способность 6 кА; индикатор вкл/откл; УХЛ4, IP20, t-раб.-40…+50°С | IEK | руб./шт | 1445.4
NEW | ВА47-60M 4P D 2А 6кА KARAT (MVA31-4-002-D) | Модульный автоматический выключатель на DIN-рейку серии KARAT; 1-полюсный; U-ном.230/400 В (AC), I-ном.2 А, характеристика срабатывания "D", номинальная отключающая способность 6 кА; индикатор вкл/откл; УХЛ4, IP20, t-раб.-40…+50°С | IEK | руб./шт | 1445.4
NEW | ВА47-60M 4P D 3А 6кА KARAT (MVA31-4-003-D) | Модульный автоматический выключатель на DIN-рейку серии KARAT; 1-полюсный; U-ном.230/400 В (AC), I-ном.3 А, характеристика срабатывания "D", номинальная отключающая способность 6 кА; индикатор вкл/откл; УХЛ4, IP20, t-раб.-40…+50°С | IEK | руб./шт | 1445.4
NEW | ВА47-60M 4P D 4А 6кА KARAT (MVA31-4-004-D) | Модульный автоматический выключатель на DIN-рейку серии KARAT; 1-полюсный; U-ном.230/400 В (AC), I-ном.4 А, характеристика срабатывания "D", номинальная отключающая способность 6 кА; индикатор вкл/откл; УХЛ4, IP20, t-раб.-40…+50°С | IEK | руб./шт | 1445.4
NEW | ВА47-60M 4P D 5А 6кА KARAT (MVA31-4-005-D) | Модульный автоматический выключатель на DIN-рейку серии KARAT; 1-полюсный; U-ном.230/400 В (AC), I-ном.5 А, характеристика срабатывания "D", номинальная отключающая способность 6 кА; индикатор вкл/откл; УХЛ4, IP20, t-раб.-40…+50°С | IEK | руб./шт | 2279
NEW | ВА47-60M 4P D 6А 6кА KARAT (MVA31-4-006-D) | Модульный автоматический выключатель на DIN-рейку серии KARAT; 1-полюсный; U-ном.230/400 В (AC), I-ном.6 А, характеристика срабатывания "D", номинальная отключающая способность 6 кА; индикатор вкл/откл; УХЛ4, IP20, t-раб.-40…+50°С | IEK | руб./шт | 1376.65
NEW | ВА47-60M 4P D 10А 6кА KARAT (MVA31-4-010-D) | Модульный автоматический выключатель на DIN-рейку серии KARAT; 1-полюсный; U-ном.230/400 В (AC), I-ном.10 А, характеристика срабатывания "D", номинальная отключающая способность 6 кА; индикатор вкл/откл; УХЛ4, IP20, t-раб.-40…+50°С | IEK | руб./шт | 845.46
NEW | ВА47-60M 4P D 16А 6кА KARAT (MVA31-4-016-D) | Модульный автоматический выключатель на DIN-рейку серии KARAT; 1-полюсный; U-ном.230/400 В (AC), I-ном.16 А, характеристика срабатывания "D", номинальная отключающая способность 6 кА; индикатор вкл/откл; УХЛ4, IP20, t-раб.-40…+50°С | IEK | руб./шт | 1503.65
NEW | ВА47-60M 4P D 20А 6кА KARAT (MVA31-4-020-D) | Модульный автоматический выключатель на DIN-рейку серии KARAT; 1-полюсный; U-ном.230/400 В (AC), I-ном.20 А, характеристика срабатывания "D", номинальная отключающая способность 6 кА; индикатор вкл/откл; УХЛ4, IP20, t-раб.-40…+50°С | IEK | руб./шт | 1383.64
NEW | ВА47-60M 4P D 25А 6кА KARAT (MVA31-4-025-D) | Модульный автоматический выключатель на DIN-рейку серии KARAT; 1-полюсный; U-ном.230/400 В (AC), I-ном.25 А, характеристика срабатывания "D", номинальная отключающая способность 6 кА; индикатор вкл/откл; УХЛ4, IP20, t-раб.-40…+50°С | IEK | руб./шт | 1383.64
NEW | ВА47-60M 4P D 32А 6кА KARAT (MVA31-4-032-D) | Модульный автоматический выключатель на DIN-рейку серии KARAT; 1-полюсный; U-ном.230/400 В (AC), I-ном.32 А, характеристика срабатывания "D", номинальная отключающая способность 6 кА; индикатор вкл/откл; УХЛ4, IP20, t-раб.-40…+50°С | IEK | руб./шт | 1383.64
NEW | ВА47-60M 4P D 40А 6кА KARAT (MVA31-4-040-D) | Модульный автоматический выключатель на DIN-рейку серии KARAT; 1-полюсный; U-ном.230/400 В (AC), I-ном.40 А, характеристика срабатывания "D", номинальная отключающая способность 6 кА; индикатор вкл/откл; УХЛ4, IP20, t-раб.-40…+50°С | IEK | руб./шт | 1464.12
NEW | ВА47-60M 4P D 50А 6кА KARAT (MVA31-4-050-D) | Модульный автоматический выключатель на DIN-рейку серии KARAT; 1-полюсный; U-ном.230/400 В (AC), I-ном.50 А, характеристика срабатывания "D", номинальная отключающая способность 6 кА; индикатор вкл/откл; УХЛ4, IP20, t-раб.-40…+50°С | IEK | руб./шт | 845.46
NEW | ВА47-60M 4P D 63А 6кА KARAT (MVA31-4-063-D) | Модульный автоматический выключатель на DIN-рейку серии KARAT; 1-полюсный; U-ном.230/400 В (AC), I-ном.63 А, характеристика срабатывания "D", номинальная отключающая способность 6 кА; индикатор вкл/откл; УХЛ4, IP20, t-раб.-40…+50°С | IEK | руб./шт | 1096.34
5.3 | Автоматы защиты двигателей
| АПД-32 0,1-0,16А (apd-me-0.16) | Автомат пуска двигателя с термомагнитным расцепителем, элемент управления - нажимная кнопка, 3 полюсный, класс расцепления 10А, на DIN-рейку; U-ном.до 690 В (AC), диапазон уставок тепловых расцепителей 0.1…0.16 А, IP20, t-раб.-20…+40°C. | EKF | руб./шт | 2992.86
| АПД-32 0,16-0,25А (apd-me-0.25) | Автомат пуска двигателя с термомагнитным расцепителем, элемент управления - нажимная кнопка, 3 полюсный, класс расцепления 10А, на DIN-рейку; U-ном.до 690 В (AC), диапазон уставок тепловых расцепителей 0.16…0.25 А, IP20, t-раб.-20…+40°C. | EKF | руб./шт | 2965.64
| АПД-32 1,0-1,6А (apd-me-1.6) | Автомат пуска двигателя с термомагнитным расцепителем, элемент управления - нажимная кнопка, 3 полюсный, класс расцепления 10А, на DIN-рейку; U-ном.до 690 В (AC), диапазон уставок тепловых расцепителей 1.0…1.6 А, IP20, t-раб.-20…+40°C. | EKF | руб./шт | 3172.64
| АПД-32 1,6-2,5А (apd-me-2.5) | Автомат пуска двигателя с термомагнитным расцепителем, элемент управления - нажимная кнопка, 3 полюсный, класс расцепления 10А, на DIN-рейку; U-ном.до 690 В (AC), диапазон уставок тепловых расцепителей 1.6…2.5 А, IP20, t-раб.-20…+40°C. | EKF | руб./шт | 3031.32
| АПД-32 17-23А (apd-me-23) | Автомат пуска двигателя с термомагнитным расцепителем, элемент управления - нажимная кнопка, 3 полюсный, класс расцепления 10А, на DIN-рейку; U-ном.до 690 В (AC), диапазон уставок тепловых расцепителей 17…23 А, IP20, t-раб.-20…+40°C. | EKF | руб./шт | 3072.82
| АПД-32 20-25А (apd-me-25) | Автомат пуска двигателя с термомагнитным расцепителем, элемент управления - нажимная кнопка, 3 полюсный, класс расцепления 10А, на DIN-рейку; U-ном.до 690 В (AC), диапазон уставок тепловых расцепителей 20…25 А, IP20, t-раб.-20…+40°C. | EKF | руб./шт | 3097.56
| АПД-32 24-32А (apd-me-32) | Автомат пуска двигателя с термомагнитным расцепителем, элемент управления - нажимная кнопка, 3 полюсный, класс расцепления 10А, на DIN-рейку; U-ном.до 690 В (AC), диапазон уставок тепловых расцепителей 24…32 А, IP20, t-раб.-20…+40°C. | EKF | руб./шт | 3247.64
| АПД-32 2,5-4А (apd-me-4.0) | Автомат пуска двигателя с термомагнитным расцепителем, элемент управления - нажимная кнопка, 3 полюсный, класс расцепления 10А, на DIN-рейку; U-ном.до 690 В (AC), диапазон уставок тепловых расцепителей 2.5…4 А, IP20, t-раб.-20…+40°C. | EKF | руб./шт | 3016.85
| АПД-32 4-6,3А (apd-me-6.3) | Автомат пуска двигателя с термомагнитным расцепителем, элемент управления - нажимная кнопка, 3 полюсный, класс расцепления 10А, на DIN-рейку; U-ном.до 690 В (AC), диапазон уставок тепловых расцепителей 4…6.3 А, IP20, t-раб.-20…+40°C. | EKF | руб./шт | 3030.99
| АПД-32 6-10А (apd-me-10) | Автомат пуска двигателя с термомагнитным расцепителем, элемент управления - нажимная кнопка, 3 полюсный, класс расцепления 10А, на DIN-рейку; U-ном.до 690 В (AC), диапазон уставок тепловых расцепителей 6…10 А, IP20, t-раб.-20…+40°C. | EKF | руб./шт | 3049.41
| АПД-32 9-14А (apd-me-14) | Автомат пуска двигателя с термомагнитным расцепителем, элемент управления - нажимная кнопка, 3 полюсный, класс расцепления 10А, на DIN-рейку; U-ном.до 690 В (AC), диапазон уставок тепловых расцепителей 9…14 А, IP20, t-раб.-20…+40°C. | EKF | руб./шт | 3059.18
| АПД-80 25-40А (apd80-me-40) | Автомат пуска двигателя с термомагнитным расцепителем, элемент управления - нажимная кнопка, 3 полюсный, класс расцепления 10А, на DIN-рейку; U-ном.до 690 В (AC), диапазон уставок тепловых расцепителей 25…40 А, IP20, t-раб.-20…+40°C. | EKF | руб./шт | 8123.6
| АПД-80 40-63А (apd80-me-63) | Автомат пуска двигателя с термомагнитным расцепителем, элемент управления - нажимная кнопка, 3 полюсный, класс расцепления 10А, на DIN-рейку; U-ном.до 690 В (AC), диапазон уставок тепловых расцепителей 40…63 А, IP20, t-раб.-20…+40°C. | EKF | руб./шт | 8123.6
| АПД-80 56-80А (apd80-me-80) | Автомат пуска двигателя с термомагнитным расцепителем, элемент управления - нажимная кнопка, 3 полюсный, класс расцепления 10А, на DIN-рейку; U-ном.до 690 В (AC), диапазон уставок тепловых расцепителей 56…80 А, IP20, t-раб.-20…+40°C. | EKF | руб./шт | 8123.6
| GV2P 0,4-0,63А (gv2pm-0.63) | Автомат пуска двигателя с термомагнитным расцепителем, элемент управления - рычажковый (перекидной рычаг), 3 полюсный, класс расцепления 10А, на DIN-рейку; U-ном.до 690 В (AC), диапазон уставок тепловых расцепителей 0.4…0.63 А, IP20, t-раб.-20…+40°C. | EKF | руб./шт | 4273.15
| GV2P 1-1,6А (gv2pm-1.6) | Автомат пуска двигателя с термомагнитным расцепителем, элемент управления - рычажковый (перекидной рычаг), 3 полюсный, класс расцепления 10А, на DIN-рейку; U-ном.до 690 В (AC), диапазон уставок тепловых расцепителей 1…1.6 А, IP20, t-раб.-20…+40°C. | EKF | руб./шт | 4281.45
| GV2P 13-18А (gv2pm-18) | Автомат пуска двигателя с термомагнитным расцепителем, элемент управления - рычажковый (перекидной рычаг), 3 полюсный, класс расцепления 10А, на DIN-рейку; U-ном.до 690 В (AC), диапазон уставок тепловых расцепителей 13…18 А, IP20, t-раб.-20…+40°C. | EKF | руб./шт | 4293.36
| GV2P 1,6-2,5А (gv2pm-2.5) | Автомат пуска двигателя с термомагнитным расцепителем, элемент управления - рычажковый (перекидной рычаг), 3 полюсный, класс расцепления 10А, на DIN-рейку; U-ном.до 690 В (AC), диапазон уставок тепловых расцепителей 1.6…2.5 А, IP20, t-раб.-20…+40°C. | EKF | руб./шт | 4221.32
| GV2P 17-23А (gv2pm-23) | Автомат пуска двигателя с термомагнитным расцепителем, элемент управления - рычажковый (перекидной рычаг), 3 полюсный, класс расцепления 10А, на DIN-рейку; U-ном.до 690 В (AC), диапазон уставок тепловых расцепителей 17…23 А, IP20, t-раб.-20…+40°C. | EKF | руб./шт | 4305.47
| GV2P 20-25А (gv2pm-25) | Автомат пуска двигателя с термомагнитным расцепителем, элемент управления - рычажковый (перекидной рычаг), 3 полюсный, класс расцепления 10А, на DIN-рейку; U-ном.до 690 В (AC), диапазон уставок тепловых расцепителей 20…25 А, IP20, t-раб.-20…+40°C. | EKF | руб./шт | 4277.75
| GV2P 24-32А (gv2pm-32) | Автомат пуска двигателя с термомагнитным расцепителем, элемент управления - рычажковый (перекидной рычаг), 3 полюсный, класс расцепления 10А, на DIN-рейку; U-ном.до 690 В (AC), диапазон уставок тепловых расцепителей 24…32 А, IP20, t-раб.-20…+40°C. | EKF | руб./шт | 4304.8
| GV2P 4-6,3А (gv2pm-6.3) | Автомат пуска двигателя с термомагнитным расцепителем, элемент управления - рычажковый (перекидной рычаг), 3 полюсный, класс расцепления 10А, на DIN-рейку; U-ном.до 690 В (AC), диапазон уставок тепловых расцепителей 4…6.3 А, IP20, t-раб.-20…+40°C. | EKF | руб./шт | 4281.9
| GV2P 6,3-10А (gv2pm-10) | Автомат пуска двигателя с термомагнитным расцепителем, элемент управления - рычажковый (перекидной рычаг), 3 полюсный, класс расцепления 10А, на DIN-рейку; U-ном.до 690 В (AC), диапазон уставок тепловых расцепителей 6.3…10 А, IP20, t-раб.-20…+40°C. | EKF | руб./шт | 4228.05
| АПД-80 ДКБ-11 НО+НЗ (apd80-a01) | Дополнительный блок контактов боковой (установка справа) для АПД-80; I-ном.6 А (при 230 В); 2 группы контактов (1НО + 1НЗ). | EKF | руб./шт | 916.98
| АПД-80 ДКБ-20 2НО (apd80-a02) | Дополнительный блок контактов боковой (установка справа) для АПД-80; I-ном.6 А (при 230 В); 2 группы контактов (2НО). | EKF | руб./шт | 916.98
| АПД/GV2 ДКП-11 НО+НЗ (apd-an-11) | Дополнительный блок контактов боковой (установка слева) для АПД-32 и GV2P; I-ном.6 А (при 230 В); 2 группы контактов (1НО + 1 НЗ). | EKF | руб./шт | 916.98
| АПД/GV2 ДКП-20 2НО (apd-an-20) | Дополнительный блок контактов боковой (установка слева) для АПД-32 и GV2P; I-ном.6 А (при 230 В); 2 группы контактов (2НО). | EKF | руб./шт | 916.98
| АПД/GV2 ДКП-11 НО+НЗ (apd-ae-11) | Дополнительный блок контактов фронтальный (установка спереди) для АПД-32 и GV2P; I-ном.6 А (при 230 В); 2 группы контактов (1НО + 1 НЗ). | EKF | руб./шт | 916.98
| АПД/GV2 ДКП-20 2НО (apd-ae-20) | Дополнительный блок контактов фронтальный (установка спереди) для АПД-32 и GV2P; I-ном.6 А (при 230 В); 2 группы контактов (2НО). | EKF | руб./шт | 916.98
| АПД/GV2 АК-0101 1НЗ + 1НЗ (apd-ad0101) | Контакт сигнализации аварийного отключения + вспомогательный контакт мгновенного действия боковой (установка слева) для АПД-32 и GV2P; I-ном.6 А (при 230 В); 1 контакт аварийный (НЗ), 1 контакт вспомогательный (НЗ). | EKF | руб./шт | 916.98
| АПД/GV2 АК-0110 1НЗ + 1НО (apd-ad0110) | Контакт сигнализации аварийного отключения + вспомогательный контакт мгновенного действия боковой (установка слева) для АПД-32 и GV2P; I-ном.6 А (при 230 В); 1 контакт аварийный (НЗ), 1 контакт вспомогательный (НО). | EKF | руб./шт | 916.98
| АПД/GV2 АК-1001 1НО + 1НЗ (apd-ad1001) | Контакт сигнализации аварийного отключения + вспомогательный контакт мгновенного действия боковой (установка слева) для АПД-32 и GV2P; I-ном.6 А (при 230 В); 1 контакт аварийный (НО), 1 контакт вспомогательный (НЗ). | EKF | руб./шт | 916.98
| АПД/GV2 АК-1010 1НО + 1НО (apd-ad1010) | Контакт сигнализации аварийного отключения + вспомогательный контакт мгновенного действия боковой (установка слева) для АПД-32 и GV2P; I-ном.6 А (при 230 В); 1 контакт аварийный (НО), 1 контакт вспомогательный (НО). | EKF | руб./шт | 916.98
| АПД/GV2 АК-1НЗ (apd-am11) | Контакт сигнализации короткого замыкания с кнопкой возврата (сброса) и индикатором (флажком) срабатывания, боковой (установка слева), для АПД-32 и GV2P; I-ном.6 А (при 230 В); 1 группа контактов (НО/НЗ). | EKF | руб./шт | 916.98
| АПД/GV2 РМН 230В (apd-au220) | Расцепитель минимального напряжения боковой (установка слева) для АПД-32 и GV2P; U-упр.230 В (AC). | EKF | руб./шт | 1498.67
| АПД/GV2 РН 230В (apd-sh220) | Расцепитель независимый боковой (установка слева) для АПД-32 и GV2P; U-упр.230 В (AC). | EKF | руб./шт | 1498.67
| Соединительная шина 2х45 АПД/GV2 (apd-cb245) | Соединительная шина, устанавливается сверху, для АПД-32 и GV2P; I-ном.45 А. | EKF | руб./шт | 1498.67
| Соединительная шина 3х45 АПД/GV2 (apd-cb345) | Соединительная шина, устанавливается сверху, для АПД-32 и GV2P; I-ном.45 А. | EKF | руб./шт | 2248.67
| Соединительная шина 4х45 АПД/GV2 (apd-cb445) | Соединительная шина, устанавливается сверху, для АПД-32 и GV2P; I-ном.45 А. | EKF | руб./шт | 2998.67
| Соединительный блок АПД/GV2 (apd-cb) | Соединительный блок устанавливается сверху, для АПД-32 и GV2P. | EKF | руб./шт | 1571.6
| Черная выносная рукоятка GV2 (apd-APN01) | Черная выносная рукоятка, устанавливается спереди, для АПД-32 и GV2P. | EKF | руб./шт | 2998.67
| Пускатель ПРК32-4 In=4A Ir=2,5-4A Ue 660В (DMS11-004) | Пускатель ручной кнопочный на DIN-рейку с блокировкой кнопки START; 3 полюсный; U-ном.230/400/600 В, I-ном.4 А; класс расцепления (защиты) 10А, термомагнитный расцепитель, диапазон регулирования уставки 2.5…4.0 А; IP20, t-раб.-5…+40°C | IEK | руб./шт | 2986.56
| Пускатель ПРК32-0,63 In=0,63А Ir=0,4-0,63А 660В MASTER (DMS11-C63) | Пускатель ручной кнопочный на DIN-рейку с блокировкой кнопки START; 3 полюсный; U-ном.230/400/600 В, I-ном.0.6 А; класс расцепления (защиты) 10А, термомагнитный расцепитель, диапазон регулирования уставки 0.4…0.63 А; IP20, t-раб.-5…+40°C | IEK | руб./шт | 3189.23
| Пускатель ПРК32-1 In=1А Ir=0,63-1А Ue 660В MASTER (DMS11-001) | Пускатель ручной кнопочный на DIN-рейку с блокировкой кнопки START; 3 полюсный; U-ном.230/400/600 В, I-ном.1 А; класс расцепления (защиты) 10А, термомагнитный расцепитель, диапазон регулирования уставки 0.63…1.0 А; IP20, t-раб.-5…+40°C | IEK | руб./шт | 3084.51
| Пускатель ПРК32-1,6 In=1,6А Ir=1-1,6А Ue 660В MASTER (DMS11-D16) | Пускатель ручной кнопочный на DIN-рейку с блокировкой кнопки START; 3 полюсный; U-ном.230/400/600 В, I-ном.1.6 А; класс расцепления (защиты) 10А, термомагнитный расцепитель, диапазон регулирования уставки 1.0…1.6 А; IP20, t-раб.-5…+40°C | IEK | руб./шт | 2979.5
| Пускатель ПРК32-2,5 In=2,5А Ir=1,6-2,5А Ue 660В MASTER (DMS11-D25) | Пускатель ручной кнопочный на DIN-рейку с блокировкой кнопки START; 3 полюсный; U-ном.230/400/600 В, I-ном.2.5 А; класс расцепления (защиты) 10А, термомагнитный расцепитель, диапазон регулирования уставки 1.6…2.5 А; IP20, t-раб.-5…+40°C | IEK | руб./шт | 2979.25
| Пускатель ПРК32-6,3 In=6,3А Ir=4-6,3А Ue 660В MASTER (DMS11-D63) | Пускатель ручной кнопочный на DIN-рейку с блокировкой кнопки START; 3 полюсный; U-ном.230/400/600 В, I-ном.6.3 А; класс расцепления (защиты) 10А, термомагнитный расцепитель, диапазон регулирования уставки 4.0…6.3 А; IP20, t-раб.-5…+40°C | IEK | руб./шт | 2965.19
| Пускатель ПРК32-10 In=10А Ir=6-10А Ue 660В MASTER (DMS11-010) | Пускатель ручной кнопочный на DIN-рейку с блокировкой кнопки START; 3 полюсный; U-ном.230/400/600 В, I-ном.10 А; класс расцепления (защиты) 10А, термомагнитный расцепитель, диапазон регулирования уставки 6.0…10.0 А; IP20, t-раб.-5…+40°C | IEK | руб./шт | 2954.26
| Пускатель ПРК32-14 In=14А Ir=9-14А Ue 660В MASTER (DMS11-014) | Пускатель ручной кнопочный на DIN-рейку с блокировкой кнопки START; 3 полюсный; U-ном.230/400/600 В, I-ном.14 А; класс расцепления (защиты) 10А, термомагнитный расцепитель, диапазон регулирования уставки 9.0…14.0 А; IP20, t-раб.-5…+40°C | IEK | руб./шт | 3204.62
| Пускатель ПРК32-18 In=18А Ir=13-18А Ue 660В MASTER (DMS11-018) | Пускатель ручной кнопочный на DIN-рейку с блокировкой кнопки START; 3 полюсный; U-ном.230/400/600 В, I-ном.18 А; класс расцепления (защиты) 10А, термомагнитный расцепитель, диапазон регулирования уставки 13.0…18.0 А; IP20, t-раб.-5…+40°C | IEK | руб./шт | 3119.64
| Пускатель ПРК32-25 In=25А Ir=20-25А Ue 660В MASTER (DMS11-025) | Пускатель ручной кнопочный на DIN-рейку с блокировкой кнопки START; 3 полюсный; U-ном.230/400/600 В, I-ном.25 А; класс расцепления (защиты) 10А, термомагнитный расцепитель, диапазон регулирования уставки 20.0…25.0 А; IP20, t-раб.-5…+40°C | IEK | руб./шт | 3254.27
| Пускатель ПРК64-25 In=25А Ir=16-25А Ue 660В MASTER (DMS22-25) | Пускатель ручной кнопочный на DIN-рейку; 3 полюсный; U-ном.230/400/600 В, I-ном.25 А; класс расцепления (защиты) 10А, термомагнитный расцепитель, диапазон регулирования уставки 16.0…25.0 А; IP20, t-раб.-5…+40°C | IEK | руб./шт | 7904.17
| Пускатель ПРК64-40 In=40А Ir=25-40А Ue 660В MASTER (DMS22-40) | Пускатель ручной кнопочный на DIN-рейку; 3 полюсный; U-ном.230/400/600 В, I-ном.40 А; класс расцепления (защиты) 10А, термомагнитный расцепитель, диапазон регулирования уставки 25.0…40.0 А; IP20, t-раб.-5…+40°C | IEK | руб./шт | 8391.67
| Пускатель ПРК64-63 In=64А Ir=40-63А Ue 660В MASTER (DMS22-63) | Пускатель ручной кнопочный на DIN-рейку; 3 полюсный; U-ном.230/400/600 В, I-ном.64 А; класс расцепления (защиты) 10А, термомагнитный расцепитель, диапазон регулирования уставки 40.0…63.0 А; IP20, t-раб.-5…+40°C | IEK | руб./шт | 8766.3
| Пускатель ПРК64-80 In=80А Ir=56-80А Ue 660В MASTER (DMS22-80) | Пускатель ручной кнопочный на DIN-рейку; 3 полюсный; U-ном.230/400/600 В, I-ном.80 А; класс расцепления (защиты) 10А, термомагнитный расцепитель, диапазон регулирования уставки 56.0…80.0 А; IP20, t-раб.-5…+40°C | IEK | руб./шт | 9121.18
| Автоматический выключатель защиты двигателя A1 GV2P 0,1-0,16А ARMAT (AR-MPCB-A1A16) | Автоматический выключатель защиты двигателя с термомагнитным расцепителем на DIN-рейку; 3 полюсный, класс расцепления 10, диапазон уставок тепловых расцепителей 0.1…0.16 А; U-ном.до 230/400/480/690 В (AC), I-ном.0.16 А; IP20, t-раб.-40…+70°C. | IEK | руб./шт | 6235.47
| Автоматический выключатель защиты двигателя A1 GV2P 0,16-0,25А ARMAT (AR-MPCB-A1A25) | Автоматический выключатель защиты двигателя с термомагнитным расцепителем на DIN-рейку; 3 полюсный, класс расцепления 10, диапазон уставок тепловых расцепителей 0.16…0.25 А; U-ном.до 230/400/480/690 В (AC), I-ном.0.25 А; IP20, t-раб.-40…+70°C. | IEK | руб./шт | 6235.47
| Автоматический выключатель защиты двигателя A1 GV2P 0,24-0,4А ARMAT (AR-MPCB-A1A40) | Автоматический выключатель защиты двигателя с термомагнитным расцепителем на DIN-рейку; 3 полюсный, класс расцепления 10, диапазон уставок тепловых расцепителей 0.24…0.4 А; U-ном.до 230/400/480/690 В (AC), I-ном.0.4 А; IP20, t-раб.-40…+70°C. | IEK | руб./шт | 6235.47
| Автоматический выключатель защиты двигателя A1 GV2P 0,4-0,63А ARMAT (AR-MPCB-A1A63) | Автоматический выключатель защиты двигателя с термомагнитным расцепителем на DIN-рейку; 3 полюсный, класс расцепления 10, диапазон уставок тепловых расцепителей 0.4…0.63 А; U-ном.до 230/400/480/690 В (AC), I-ном.0.63 А; IP20, t-раб.-40…+70°C. | IEK | руб./шт | 6235.47
| Автоматический выключатель защиты двигателя A1 GV2P 0,63-1А ARMAT (AR-MPCB-A1B10) | Автоматический выключатель защиты двигателя с термомагнитным расцепителем на DIN-рейку; 3 полюсный, класс расцепления 10, диапазон уставок тепловых расцепителей 0.63…1.0 А; U-ном.до 230/400/480/690 В (AC), I-ном.1.0 А; IP20, t-раб.-40…+70°C. | IEK | руб./шт | 6235.47
| Автоматический выключатель защиты двигателя A1 GV2P 1-1,6А ARMAT (AR-MPCB-A1B16) | Автоматический выключатель защиты двигателя с термомагнитным расцепителем на DIN-рейку; 3 полюсный, класс расцепления 10, диапазон уставок тепловых расцепителей 1.0…1.6 А; U-ном.до 230/400/480/690 В (AC), I-ном.1.6 А; IP20, t-раб.-40…+70°C. | IEK | руб./шт | 6235.47
| Автоматический выключатель защиты двигателя A6 GV2P 1,6-2,5А ARMAT (AR-MPCB-A6B25) | Автоматический выключатель защиты двигателя с термомагнитным расцепителем на DIN-рейку; 3 полюсный, класс расцепления 10, диапазон уставок тепловых расцепителей 1.6…2.5 А; U-ном.до 230/400/480/690 В (AC), I-ном.2.5 А; IP20, t-раб.-40…+70°C. | IEK | руб./шт | 6235.47
| Автоматический выключатель защиты двигателя A6 GV2P 2,5-4А ARMAT (AR-MPCB-A6B40) | Автоматический выключатель защиты двигателя с термомагнитным расцепителем на DIN-рейку; 3 полюсный, класс расцепления 10, диапазон уставок тепловых расцепителей 2.5…4.0 А; U-ном.до 230/400/480/690 В (AC), I-ном.4.0 А; IP20, t-раб.-40…+70°C. | IEK | руб./шт | 6235.47
| Автоматический выключатель защиты двигателя A6 GV2P 4-6,3А ARMAT (AR-MPCB-A6B63) | Автоматический выключатель защиты двигателя с термомагнитным расцепителем на DIN-рейку; 3 полюсный, класс расцепления 10, диапазон уставок тепловых расцепителей 4.0…6.3 А; U-ном.до 230/400/480/690 В (AC), I-ном.6.3 А; IP20, t-раб.-40…+70°C. | IEK | руб./шт | 6235.47
| Автоматический выключатель защиты двигателя A6 GV2P 6,3-10А ARMAT (AR-MPCB-A6C10) | Автоматический выключатель защиты двигателя с термомагнитным расцепителем на DIN-рейку; 3 полюсный, класс расцепления 10, диапазон уставок тепловых расцепителей 6.3…10.0 А; U-ном.до 230/400/480/690 В (AC), I-ном.10.0 А; IP20, t-раб.-40…+70°C. | IEK | руб./шт | 6235.47
| Автоматический выключатель защиты двигателя A6 GV2P 10-16А ARMAT (AR-MPCB-A6C16) | Автоматический выключатель защиты двигателя с термомагнитным расцепителем на DIN-рейку; 3 полюсный, класс расцепления 10, диапазон уставок тепловых расцепителей 10.0…16.0 А; U-ном.до 230/400/480/690 В (AC), I-ном.16.0 А; IP20, t-раб.-40…+70°C. | IEK | руб./шт | 6235.47
| Автоматический выключатель защиты двигателя A6 GV2P 14,5-20А ARMAT (AR-MPCB-A6C20) | Автоматический выключатель защиты двигателя с термомагнитным расцепителем на DIN-рейку; 3 полюсный, класс расцепления 10, диапазон уставок тепловых расцепителей 14.5…20.0 А; U-ном.до 230/400/480/690 В (AC), I-ном.20.0 А; IP20, t-раб.-40…+70°C. | IEK | руб./шт | 6755.09
| Автоматический выключатель защиты двигателя A6 GV2P 18-25А ARMAT (AR-MPCB-A6C25) | Автоматический выключатель защиты двигателя с термомагнитным расцепителем на DIN-рейку; 3 полюсный, класс расцепления 10, диапазон уставок тепловых расцепителей 18.0…25.0 А; U-ном.до 230/400/480/690 В (AC), I-ном.25.0 А; IP20, t-раб.-40…+70°C. | IEK | руб./шт | 6928.29
| Автоматический выключатель защиты двигателя A6 GV2P 23-32А ARMAT (AR-MPCB-A6C32) | Автоматический выключатель защиты двигателя с термомагнитным расцепителем на DIN-рейку; 3 полюсный, класс расцепления 10, диапазон уставок тепловых расцепителей 23.0…32.0 А; U-ном.до 230/400/480/690 В (AC), I-ном.32.0 А; IP20, t-раб.-40…+70°C. | IEK | руб./шт | 7361.32
| Автоматический выключатель защиты двигателя B6 GV2P 32-45А ARMAT (AR-MPCB-B6C45) | Автоматический выключатель защиты двигателя с термомагнитным расцепителем на DIN-рейку; 3 полюсный, класс расцепления 10, диапазон уставок тепловых расцепителей 32.0…45.0 А; U-ном.до 230/400/480/690 В (AC), I-ном.45.0 А; IP20, t-раб.-40…+70°C. | IEK | руб./шт | 11258.49
| Рукоять выносная GV2P ARMAT (AR-AUX-65-320) | Ручка выносная для автоматического выключателя защиты двигателя серии MPCB ARMAT IEK; длина 179 мм | IEK | руб./шт | 1732.07
| Дополнительный контакт боковой ДКБ-02 GV2P ARMAT (AR-AUX-ASA02) | Дополнительный контакт боковой совместимый c MPCB ARMAT IEK; 2 контакта (НЗ), U-раб.48/130/240/415 В (AC/DC); IP20. | IEK | руб./шт | 1732.07
| Дополнительный контакт боковой ДКБ-11 GV2P ARMAT (AR-AUX-ASA11) | Дополнительный контакт боковой совместимый c MPCB ARMAT IEK; 2 контакта (1НЗ + 1 НО), U-раб.48/130/240/415 В (AC/DC); IP20. | IEK | руб./шт | 1732.07
| Дополнительный контакт боковой ДКБ-20 GV2P ARMAT (AR-AUX-ASA20) | Дополнительный контакт боковой совместимый c MPCB ARMAT IEK; 2 контакта (НО), U-раб.48/130/240/415 В (AC/DC); IP20. | IEK | руб./шт | 1732.07
| Аварийный контакт боковой АБ-10 GV2P ARMAT (AR-AUX-ASR10M10) | Аварийный контакт боковой совместимый c MPCB ARMAT IEK; 2 контакта (НО), U-раб.48/130/240/415 В (AC/DC); IP20. | IEK | руб./шт | 1732.07
| Оболочка защитная IP65 GV2P ARMAT (AR-AUX-BX1) | Оболочка защитная (корпус) для автоматического выключателя защиты двигателя серии ARMAT; IP65, t-раб.-40…+70°C. | IEK | руб./шт | 3464.16
| Расцепитель независимый 24В GV2P ARMAT (AR-AUX-SN03) | Расцепитель независимый боковой левый совместимый с MCCB ARMAT, типоразмер S; U-упр.24 В (DC); IP20, t-раб.-40…+70°C. | IEK | руб./шт | 3464.16
| Расцепитель независимый 220/230В GV2P ARMAT (AR-AUX-SN21) | Расцепитель независимый боковой левый совместимый с MCCB ARMAT, типоразмер S; U-упр.230 В (АС); IP20, t-раб.-40…+70°C. | IEK | руб./шт | 3031.12
| Расцепитель независимый 380/400В GV2P ARMAT (AR-AUX-SN30) | Расцепитель независимый боковой левый совместимый с MCCB ARMAT, типоразмер S; U-упр.400 В (АС); IP20, t-раб.-40…+70°C. | IEK | руб./шт | 3464.16
| Расцепитель минимального напряжения с ранним срабатыванием 24В GV2P ARMAT (AR-AUX-UC03) | Расцепитель минимального напряжения боковой левый совместимый с MCCB ARMAT, типоразмер S; 2 отключающих контакта раннего срабатывания; U-упр.24 В (DC); IP20, t-раб.-40…+70°C. | IEK | руб./шт | 3031.12
| Расцепитель минимального напряжения с ранним срабатыванием 220/230В GV2P ARMAT (AR-AUX-UC21) | Расцепитель минимального напряжения боковой левый совместимый с MCCB ARMAT, типоразмер S; 2 отключающих контакта раннего срабатывания; U-упр.230 В (AС); IP20, t-раб.-40…+70°C. | IEK | руб./шт | 2598.11
| Расцепитель минимального напряжения с ранним срабатыванием 380/400В GV2P ARMAT (AR-AUX-UC30) | Расцепитель минимального напряжения боковой левый совместимый с MCCB ARMAT, типоразмер S; 2 отключающих контакта раннего срабатывания; U-упр.400 В (AС); IP20, t-раб.-40…+70°C. | IEK | руб./шт | 3031.12
| Расцепитель минимального напряжения 24В GV2P ARMAT (AR-AUX-UX03) | Расцепитель минимального напряжения боковой левый совместимый с MCCB ARMAT, типоразмер S; U-упр.24 В (DC); IP20, t-раб.-40…+70°C. | IEK | руб./шт | 2598.11
| Расцепитель минимального напряжения 220/230В GV2P ARMAT (AR-AUX-UX21) | Расцепитель минимального напряжения боковой левый совместимый с MCCB ARMAT, типоразмер S; U-упр.230 В (AС); IP20, t-раб.-40…+70°C. | IEK | руб./шт | 2165.1
| Расцепитель минимального напряжения 380/400В GV2P ARMAT (AR-AUX-UX30) | Расцепитель минимального напряжения боковой левый совместимый с MCCB ARMAT, типоразмер S; U-упр.400 В (AС); IP20, t-раб.-40…+70°C. | IEK | руб./шт | 2598.11
| Дополнительный контакт поперечный ДКП-02 GV2P ARMAT (AR-AUX-AFA02) | Дополнительный контакт поперечный совместимый c MPCB ARMAT IEK; 2 контакта (НЗ), U-раб.220 В (DC)/400 В (AC); IP20, t-раб.-40…+70°C. | IEK | руб./шт | 1732.07
| Дополнительный контакт поперечный ДКП-11 GV2P ARMAT (AR-AUX-AFA11) | Дополнительный контакт поперечный совместимый c MPCB ARMAT IEK; 2 контакта (1НЗ + 1НО), U-раб.220 В (DC)/400 В (AC); IP20, t-раб.-40…+70°C. | IEK | руб./шт | 1732.07
| Дополнительный контакт поперечный ДКП-20 GV2P ARMAT (AR-AUX-AFA20) | Дополнительный контакт поперечный совместимый c MPCB ARMAT IEK; 2 контакта (НО), U-раб.220 В (DC)/400 В (AC); IP20, t-раб.-40…+70°C. | IEK | руб./шт | 1732.07
| Аварийный контакт поперечный АП-10 GV2P ARMAT (AR-AUX-AFR10A10) | Дополнительный контакт поперечный совместимый c MPCB ARMAT IEK; 2 контакта (НО), U-раб.48/130/240/415 В (AC/DC); IP20, t-раб.-40…+70°C. | IEK | руб./шт | 1732.07
| Дополнительный контакт ДК64-20 MASTER (DMS21D-AU20) | Дополнительный контакт боковой совместимый c ПРК64 MASTER IEK; 2 контакта (НО), U-раб.24/48/60/110/230/690 В (AC/DC); IP20, t-раб.-45…+50°C. | IEK | руб./шт | 996.52
| Дополнительный контакт поперечный ДКП32-11 MASTER (DMS11D-AE11) | Дополнительный контакт поперечный совместимый c ПРК64 MASTER IEK; 2 контакта (1НЗ + 1 НО), U-раб.24/48/60/110/230/690 В (AC/DC); IP20, t-раб.-45…+50°C. | IEK | руб./шт | 1202.78
| Дополнительный контакт поперечный ДКП32-20 MASTER (DMS11D-AE20) | Дополнительный контакт поперечный совместимый c ПРК64 MASTER IEK; 2 контакта (1НО), U-раб.24/48/60/110/230/690 В (AC/DC); IP20, t-раб.-45…+50°C. | IEK | руб./шт | 1112.18
| Дополнительный контакт ДК32-11 MASTER (DMS11D-AU11) | Дополнительный контакт боковой совместимый c ПРК32 MASTER IEK; 2 контакта (1НЗ + 1 НО), U-раб.24/48/60/110/230/690 В (AC/DC); IP20, t-раб.-45…+50°C. | IEK | руб./шт | 1016.55
| Дополнительный контакт ДК32-20 MASTER (DMS11D-AU20) | Дополнительный контакт боковой совместимый c ПРК32 MASTER IEK; 2 контакта (НО), U-раб.24/48/60/110/230/690 В (AC/DC); IP20, t-раб.-45…+50°C. | IEK | руб./шт | 1010.63
| Аварийно-дополнительный контакт ДК/АК32-11 MASTER (DMS11D-FA11) | Аварийно-дополнительный контакт боковой совместимый c ПРК32 MASTER IEK; 2 контакта (1НЗ + 1 НО), U-раб.24/48/60/110/230 В (AC/DC); IP20, t-раб.-45…+50°C. | IEK | руб./шт | 1399.05
| Аварийно-дополнительный контакт ДК/АК32-20 MASTER (DMS11D-FA20) | Аварийно-дополнительный контакт боковой совместимый c ПРК32 MASTER IEK; 2 контакта (НО), U-раб.24/48/60/110/230 В (AC/DC); IP20, t-раб.-45…+50°C. | IEK | руб./шт | 1127.9
NEW | Шинная колодка для кабеля (DMP32FT) | Шинная колодка для DMP32 для жесткого 6-25 кв.мм и гибкого 6-16 кв.мм кабеля до 63А | ДКС | руб./шт | 1741.68
NEW | Трехфазная шинная разводка для параллельного соединения 3х авт. выключателей (DMP32CL45-3) | Трехфазная шинная разводка для параллельного соединения 3х автоматических выключателей DMP32 | ДКС | руб./шт | 1166.93
NEW | Трехфазная шинная разводка для параллельного соединения 4х авт. выключателей (DMP32CL45-4) | Трехфазная шинная разводка для параллельного соединения 4х автоматических выключателей DMP32 | ДКС | руб./шт | 1474.64
NEW | Трехфазная шинная разводка для параллельного соединения 2х авт. выключателей (DMP32CL45-2) | Трехфазная шинная разводка для параллельного соединения 2х автоматических выключателей DMP32 | ДКС | руб./шт | 859.25
NEW | Трехфазная шинная разводка для параллельного соединения 5х авт. выключателей (DMP32CL45-5) | Трехфазная шинная разводка для параллельного соединения 5х автоматических выключателей DMP32 | ДКС | руб./шт | 1753.31
NEW | Трехфазная шинная разводка для параллельного соединения 2х авт. выключателей с доп.контактами (DMP32CL54-2) | Трехфазная шинная разводка для параллельного соединения 2х автоматических выключателей DMP32 с Дополнительный контактами | ДКС | руб./шт | 923.09
NEW | Трехфазная шинная разводка для параллельного соединения 3х авт. выключателей с доп.контактами (DMP32CL54-3) | Трехфазная шинная разводка для параллельного соединения 3х автоматических выключателей DMP32 с Дополнительный контактами | ДКС | руб./шт | 1230.8
NEW | Трехфазная шинная разводка для параллельного соединения 4х авт. выключателей с доп.контактами (DMP32CL54-4) | Трехфазная шинная разводка для параллельного соединения 4х автоматических выключателей DMP32 с Дополнительный контактами | ДКС | руб./шт | 1602.35
NEW | Трехфазная шинная разводка для параллельного соединения 5х автоматических выключателей с доп.контактами (DMP32CL54-5) | Трехфазная шинная разводка для параллельного соединения 5х автоматических выключателей DMP32 с Дополнительный контактами | ДКС | руб./шт | 1846.18
NEW | Адаптер для прямой установки на контакторы с катушкой управления (DMP32SC025A) | Адаптер для прямой установки АВЗД DMP32 на контакторы DSC025 с AC катушкой управления | ДКС | руб./шт | 464.44
NEW | Адаптер для прямой установки на контакторы с катушкой управления (DMP32SC040A) | Адаптер для прямой установки АВЗД DMP32 на контакторы DSC040 с AC катушкой управления | ДКС | руб./шт | 615.39
NEW | Автоматический выключатель защиты двигателя 0.1-0.16A 3P 100kA (DMP32RT-0P16) | Автоматический выключатель защиты двигателя YON DMP32RT с уставкой 0.1-0.16A 3P 100kA | ДКС | руб./шт | 7924.69
NEW | Автоматический выключатель защиты двигателя 0.16-0.25A 3P 100kA (DMP32RT-0P25) | Автоматический выключатель защиты двигателя YON DMP32RT с уставкой 0.16-0.25A 3P 100kA | ДКС | руб./шт | 7924.69
NEW | Автоматический выключатель защиты двигателя 0.25-0.4A 3P 100kA (DMP32RT-0P40) | Автоматический выключатель защиты двигателя YON DMP32RT с уставкой 0.25-0.4A 3P 100kA | ДКС | руб./шт | 7924.69
NEW | Автоматический выключатель защиты 0.4-0.63A 3P 100kA (DMP32RT-0P63) | Автоматический выключатель защиты двигателя YON DMP32RT с уставкой 0.4-0.63A 3P 100kA | ДКС | руб./шт | 7924.69
NEW | Автоматический выключатель защиты 0.63-1A 3P 100kA (DMP32RT-0001) | Автоматический выключатель защиты двигателя YON DMP32RT с уставкой 0.63-1A 3P 100kA | ДКС | руб./шт | 7924.69
NEW | Автоматический выключатель защиты 1-1.6A 3P 100kA (DMP32RT-1P60) | Автоматический выключатель защиты двигателя YON DMP32RT с уставкой 1-1.6A 3P 100kA | ДКС | руб./шт | 9077.84
NEW | Автоматический выключатель защиты 1.6-2.5A 3P 100kA (DMP32RT-2P50) | Автоматический выключатель защиты двигателя YON DMP32RT с уставкой 1.6-2.5A 3P 100kA | ДКС | руб./шт | 9077.84
NEW | Автоматический выключатель защиты 2.5-4A 3P 100kA (DMP32RT-0004) | Автоматический выключатель защиты двигателя YON DMP32RT с уставкой 2.5-4A 3P 100kA | ДКС | руб./шт | 9077.84
NEW | Автоматический выключатель защиты 4-6.3A 3P 100kA (DMP32RT-6P30) | Автоматический выключатель защиты двигателя YON DMP32RT с уставкой 4-6.3A 3P 100kA | ДКС | руб./шт | 9077.84
NEW | Автоматический выключатель защиты 6.3-10A 3P 100kA (DMP32RT-0010) | Автоматический выключатель защиты двигателя YON DMP32RT с уставкой 6.3-10A 3P 100kA | ДКС | руб./шт | 9077.84
NEW | Автоматический выключатель защиты 10-16A 3P 50kA (DMP32RT-0016) | Автоматический выключатель защиты двигателя YON DMP32RT с уставкой 10-16A 3P 50kA | ДКС | руб./шт | 9507.09
NEW | Автоматический выключатель защиты 16-20A 3P 50kA (DMP32RT-0020) | Автоматический выключатель защиты двигателя YON DMP32RT с уставкой 16-20A 3P 50kA | ДКС | руб./шт | 10228.46
NEW | Автоматический выключатель защиты 20-25A 3P 50kA (DMP32RT-0025) | Автоматический выключатель защиты двигателя YON DMP32RT с уставкой 20-25A 3P 50kA | ДКС | руб./шт | 10228.46
NEW | Автоматический выключатель защиты 25-32A 3P 50kA (DMP32RT-0032) | Автоматический выключатель защиты двигателя YON DMP32RT с уставкой 25-32A 3P 50kA | ДКС | руб./шт | 14117.13
NEW | Автоматический выключатель защиты 16A 3P 50kA (DMP32MT-0016) | Автоматический выключатель защиты двигателя YON DMP32MT 16A 3P 50kA | ДКС | руб./шт | 10925.66
NEW | Автоматический выключатель защиты 25A 3P 50kA (DMP32MT-0025) | Автоматический выключатель защиты двигателя YON DMP32MT 25A 3P 50kA | ДКС | руб./шт | 11764.28
NEW | Автоматический выключатель защиты 32A 3P 50kA (DMP32MT-0032) | Автоматический выключатель защиты двигателя YON DMP32MT 32A 3P 50kA | ДКС | руб./шт | 16304.04
NEW | Автоматический выключатель защиты 16-20A 3P 50kA (DMP63RT-0020) | Автоматический выключатель защиты двигателя YON DMP63RT с уставкой 16-20A 3P 50kA | ДКС | руб./шт | 23299.95
NEW | Автоматический выключатель защиты 20-25A 3P 50kA (DMP63RT-0025) | Автоматический выключатель защиты двигателя YON DMP63RT с уставкой 20-25A 3P 50kA | ДКС | руб./шт | 23299.95
NEW | Автоматический выключатель защиты 25-32A 3P 50kA (DMP63RT-0032) | Автоматический выключатель защиты двигателя YON DMP63RT с уставкой 25-32A 3P 50kA | ДКС | руб./шт | 26754.34
NEW | Автоматический выключатель защиты 28-40A 3P 50kA (DMP63RT-0040) | Автоматический выключатель защиты двигателя YON DMP63RT с уставкой 28-40A 3P 50kA | ДКС | руб./шт | 26754.34
NEW | Автоматический выключатель защиты 36-45A 3P 50kA (DMP63RT-0045) | Автоматический выключатель защиты двигателя YON DMP63RT с уставкой 36-45A 3P 50kA | ДКС | руб./шт | 26754.34
NEW | Автоматический выключатель защиты 40-50A 3P 50kA (DMP63RT-0050) | Автоматический выключатель защиты двигателя YON DMP63RT с уставкой 40-50A 3P 50kA | ДКС | руб./шт | 28350.87
NEW | Автоматический выключатель защиты 52-63A 3P 50kA (DMP63RT-0063) | Автоматический выключатель защиты двигателя YON DMP63RT с уставкой 52-63A 3P 50kA | ДКС | руб./шт | 28350.87
NEW | Автоматический выключатель защиты 63A 3P 50kA (DMP63MT-0063) | Автоматический выключатель защиты двигателя YON DMP63MT 63A 3P 50kA | ДКС | руб./шт | 39217.1
NEW | Дополнительный контакт фронтального монтажа 1НО+1НЗ (DMPA32F11) | Дополнительный контакт для DMP32 и DMP63 фронтального монтажа 1НО+1НЗ | ДКС | руб./шт | 866.14
NEW | Дополнительный контакт бокового монтажа 1НО+1НЗ (DMPA32S11) | Дополнительный контакт для DMP32 и DMP63 бокового монтажа 1НО+1НЗ | ДКС | руб./шт | 1226.8
NEW | Расцепитель минимального напряжения для монтажа справа 240В 50Гц (DMPUR32-240F) | Расцепитель минимального напряжения для DMP32 и DMP63 для монтажа справа 240В 50Гц | ДКС | руб./шт | 2882.85
NEW | Дополнительный контакт бокового монтажа 2НО (DMPA32S20) | Дополнительный контакт для DMP32 и DMP63 2НО бокового монтажа 2НО | ДКС | руб./шт | 1226.8
NEW | Дополнительный контакт бокового монтажа 2НЗ (DMPA32S02) | Дополнительный контакт для DMP32 и DMP63 2НЗ бокового монтажа 2НЗ | ДКС | руб./шт | 1226.8
NEW | Аварийный контакт срабатывания для монтажа слева 1НО+1НЗ (DMPA32ST11) | Аварийный контакт срабатывания для DMP32 для монтажа слева 1НО+1НЗ | ДКС | руб./шт | 2854.92
NEW | Независимый расцепитель для монтажа справа 200-240В 50Гц (DMPSR32-240V) | Независимый расцепитель для DMP32 и DMP63 для монтажа справа 200-240В 50Гц | ДКС | руб./шт | 2882.85
NEW | Комплект для выносной рукоятки управления (DMP32RHND-GB) | Комплект для выносной рукоятки управления (черная) для DMP32 | ДКС | руб./шт | 1658.59
5.4 | Выключатели нагрузки, рубильники
| Дополнительный полюс 100А TwinBlock (tb-s-100-dp) | Дополнительный полюс для рубильника TwinBlock EKF установка сбоку; U-ном.690 В, I-ном.100 А. | EKF | руб./шт | 1258.13
| Дополнительный полюс 160А TwinBlock (tb-s-160-dp) | Дополнительный полюс для рубильника TwinBlock EKF установка сбоку; U-ном.690 В, I-ном.160 А. | EKF | руб./шт | 2744.78
| Дополнительный полюс 250А TwinBlock (tb-s-250-dp) | Дополнительный полюс для рубильника TwinBlock EKF установка сбоку; U-ном.690 В, I-ном.250 А. | EKF | руб./шт | 2744.78
| Дополнительный полюс 315А TwinBlock (tb-s-315-dp) | Дополнительный полюс для рубильника TwinBlock EKF установка сбоку; U-ном.690 В, I-ном.315 А. | EKF | руб./шт | 4836.05
| Дополнительный полюс 400А TwinBlock (tb-s-400-dp) | Дополнительный полюс для рубильника TwinBlock EKF установка сбоку; U-ном.690 В, I-ном.400 А. | EKF | руб./шт | 4836.05
| Дополнительный полюс 630А TwinBlock (tb-s-630-dp) | Дополнительный полюс для рубильника TwinBlock EKF установка сбоку; U-ном.690 В, I-ном.630 А. | EKF | руб./шт | 10586.93
| Дополнительный полюс 800А TwinBlock (tb-s-800-dp) | Дополнительный полюс для рубильника TwinBlock EKF установка сбоку; U-ном.690 В, I-ном.800 А. | EKF | руб./шт | 10586.93
| Дополнительный полюс 80А TwinBlock (tb-s-80-dp) | Дополнительный полюс для рубильника TwinBlock EKF установка сбоку; U-ном.690 В, I-ном.80 А. | EKF | руб./шт | 1258.13
| Комплект клеммных крышек для рубильников TwinBlock 160-250А (8 шт) (tb-cvrlong-8-160-250) | Комплект клеммных крышек (длинные) для рубильников TwinBlock 160-250А EKF; U-ном.690 В; 66х80 мм. 8 штук. | EKF | руб./уп | 3145.27
| Комплект клеммных крышек для рубильников TwinBlock 315-400А (8 шт) (tb-cvrlong-8-315-400) | Комплект клеммных крышек (длинные) для рубильников TwinBlock 315-400А EKF; U-ном.690 В; 79х125 мм. 8 штук. | EKF | руб./уп | 4952.33
| Комплект клеммных крышек для рубильников TwinBlock 160-250А (6 шт) (tb-cvrshort-6-160-250) | Комплект клеммных крышек (короткие) для рубильников TwinBlock 160-250А EKF; U-ном.690 В; 66х34 мм. 6 штук. | EKF | руб./уп | 1609.57
| Комплект клеммных крышек для рубильников TwinBlock 315-400А (6 шт) (tb-cvrshort-6-315-400) | Комплект клеммных крышек (короткие) для рубильников TwinBlock 314-400А EKF; U-ном.690 В; 79х51 мм. 6 штук. | EKF | руб./уп | 2459.14
| Комплект клеммных крышек для рубильников TwinBlock 315-400А (8 шт) (tb-cvrshort-8-315-400) | Комплект клеммных крышек (короткие) для рубильников TwinBlock 314-400А EKF; U-ном.690 В; 79х51 мм. 8 штук. | EKF | руб./уп | 3214.44
| Межфазная перегородка для рубильников TwinBlock 1000-1600А (1 шт) (tb-fb-1000-1600) | Межфазная перегородка для рубильников TwinBlock 1000-1600А EKF. 1 шт. | EKF | руб./шт | 542.18
| Межфазные перемычки для реверсивных TwinBlock 315-400А (3 шт) (tb-bar-315-400-rev) | Межфазная перемычка для реверсивных рубильников TwinBlock 315-400А EKF. 3 шт. | EKF | руб./уп | 790.32
| Межфазные перемычки для реверсивных TwinBlock 630-800А (3 шт) (tb-bar-630-800-rev) | Межфазная перемычка для реверсивных рубильников TwinBlock 630-800А EKF. 3 шт. | EKF | руб./уп | 2177.81
| Переходник 280 мм для рукояток управления TwinBlock 315-800А (tb-a-2-280) | Переходник для рукояток управления рубильников TwinBlock 315-800А EKF; длина 280 мм. | EKF | руб./шт | 896.57
| Переходник 280 мм для рукояток управления TwinBlock 40-250А (tb-a-1-280) | Переходник для рукояток управления рубильников TwinBlock 40-250А EKF; длина 280 мм. | EKF | руб./шт | 577.49
| Переходник 280 мм для рукояток управления рубильниками TwinBlock 1000-1600А (tb-a-3-280) | Переходник для рукояток управления рубильников TwinBlock 1000-1600А EKF; длина 280 мм. | EKF | руб./шт | 878.99
| Переходник 400 мм для рукояток управления рубильниками TwinBlock 1000-1600А (tb-a-3-400) | Переходник для рукояток управления рубильников TwinBlock 1000-1600А EKF; длина 400 мм. | EKF | руб./шт | 1090.37
| Переходник 520 мм для рукояток управления TwinBlock 40-250А (tb-a-1-520) | Переходник для рукояток управления рубильников TwinBlock 40-250А EKF; длина 520 мм. | EKF | руб./шт | 1045.82
| Переходник 520 мм для рукояток управления рубильниками TwinBlock 1000-1600А (tb-a-3-520) | Переходник для рукояток управления рубильников TwinBlock 1000-1600А EKF; длина 520 мм. | EKF | руб./шт | 1640.95
| Рубильник 1000A 3P без рукоятки управления TwinBlock (tb-s-1000-3p) | Рубильник (выключатель-разъединитель) без рукоятки управления с дугогасительной камерой; 3 полюсный; отключающая способность при коротком замыкании 1 кА, U-ном.до 690 В (AC), I-ном.1000 А; IP00, t-раб.-25…+40°C. | EKF | руб./шт | 106627.77
| Рубильник 100A 3P с рукояткой управления для прямой установки TwinBlock (tb-100-3p-f) | Рубильник (выключатель-разъединитель) c рукояткой управления для прямой установки с дугогасительной камерой; 3 полюсный; отключающая способность при коротком замыкании 1 кА, U-ном.до 690 В (AC), I-ном.100 А; IP00, t-раб.-25…+40°C. | EKF | руб./шт | 6869.62
| Рубильник 100A 3P реверсивный с рукояткой для прямой установки TwinBlock (tb-s-100-3p-rev) | Рубильник (выключатель-разъединитель) реверсивный c рукояткой управления для прямой установки с дугогасительной камерой; 3 полюсный; отключающая способность при коротком замыкании 1 кА, U-ном.до 690 В (AC), I-ном.100 А; IP00, t-раб.-25…+40°C. | EKF | руб./шт | 9799.04
| Рубильник 100A 4P с рукояткой управления для прямой установки TwinBlock (tb-100-4p-f) | Рубильник (выключатель-разъединитель) c рукояткой управления для прямой установки с дугогасительной камерой; 4 полюсный; отключающая способность при коротком замыкании 1 кА, U-ном.до 690 В (AC), I-ном.100 А; IP00, t-раб.-25…+40°C. | EKF | руб./шт | 8897.46
| Рубильник 100A 4P реверсивный с рукояткой для прямой установки TwinBlock (tb-s-100-4p-rev) | Рубильник (выключатель-разъединитель) реверсивный c рукояткой управления для прямой установки с дугогасительной камерой; 4 полюсный; отключающая способность при коротком замыкании 1 кА, U-ном.до 690 В (AC), I-ном.100 А; IP00, t-раб.-25…+40°C. | EKF | руб./шт | 17593.38
| Рубильник 1250A 3P без рукоятки управления TwinBlock (tb-s-1250-3p) | Рубильник (выключатель-разъединитель) без рукоятки управления с дугогасительной камерой; 3 полюсный; отключающая способность при коротком замыкании 1 кА, U-ном.до 690 В (AC), I-ном.1250 А; IP00, t-раб.-25…+40°C. | EKF | руб./шт | 109977.56
| Рубильник 125A 4P с рукояткой управления для прямой установки TwinBlock (tb-125-4p-f) | Рубильник (выключатель-разъединитель) c рукояткой управления для прямой установки с дугогасительной камерой; 4 полюсный; отключающая способность при коротком замыкании 1 кА, U-ном.до 690 В (AC), I-ном.125 А; IP00, t-раб.-25…+40°C. | EKF | руб./шт | 9621.15
| Рубильник 125A 4P реверсивный с рукояткой для прямой установки TwinBlock (tb-s-125-4p-rev) | Рубильник (выключатель-разъединитель) реверсивный c рукояткой управления для прямой установки с дугогасительной камерой; 4 полюсный; отключающая способность при коротком замыкании 1 кА, U-ном.до 690 В (AC), I-ном.125 А; IP00, t-раб.-25…+40°C. | EKF | руб./шт | 15476.45
| Рубильник 1600A 3P без рукоятки управления TwinBlock (tb-s-1600-3p) | Рубильник (выключатель-разъединитель) без рукоятки управления с дугогасительной камерой; 3 полюсный; отключающая способность при коротком замыкании 1 кА, U-ном.до 690 В (AC), I-ном.1600 А; IP00, t-раб.-25…+40°C. | EKF | руб./шт | 112319.3
| Рубильник 160A 3P без рукоятки управления TwinBlock (tb-s-160-3p) | Рубильник (выключатель-разъединитель) без рукоятки управления с дугогасительной камерой; 3 полюсный; отключающая способность при коротком замыкании 1 кА, U-ном.до 690 В (AC), I-ном.160 А; IP00, t-раб.-25…+40°C. | EKF | руб./шт | 11195.55
| Рубильник 160A 3P реверсивный без рукоятки управления TwinBlock (tb-s-160-3p-rev) | Рубильник (выключатель-разъединитель) реверсивный без рукоятки управления с дугогасительной камерой; 3 полюсный; отключающая способность при коротком замыкании 1 кА, U-ном.до 690 В (AC), I-ном.160 А; IP00, t-раб.-25…+40°C. | EKF | руб./шт | 25433.25
| Рубильник 2000A 3P без рукоятки управления TwinBlock (tb-s-2000-3p) | Рубильник (выключатель-разъединитель) без рукоятки управления с дугогасительной камерой; 3 полюсный; отключающая способность при коротком замыкании 1 кА, U-ном.до 690 В (AC), I-ном.2000 А; IP00, t-раб.-25…+40°C. | EKF | руб./шт | 163634.25
| Рубильник 200A 3P без рукоятки управления TwinBlock (tb-s-200-3p) | Рубильник (выключатель-разъединитель) без рукоятки управления с дугогасительной камерой; 3 полюсный; отключающая способность при коротком замыкании 1 кА, U-ном.до 690 В (AC), I-ном.200 А; IP00, t-раб.-25…+40°C. | EKF | руб./шт | 9044.91
| Рубильник 200A 3P реверсивный без рукоятки управления TwinBlock (tb-s-200-3p-rev) | Рубильник (выключатель-разъединитель) реверсивный без рукоятки управления с дугогасительной камерой; 3 полюсный; отключающая способность при коротком замыкании 1 кА, U-ном.до 690 В (AC), I-ном.200 А; IP00, t-раб.-25…+40°C. | EKF | руб./шт | 25181.51
| Рубильник 2500A 3P без рукоятки управления TwinBlock (tb-s-2500-3p) | Рубильник (выключатель-разъединитель) без рукоятки управления с дугогасительной камерой; 3 полюсный; отключающая способность при коротком замыкании 1 кА, U-ном.до 690 В (AC), I-ном.2500 А; IP00, t-раб.-25…+40°C. | EKF | руб./шт | 163634.25
| Рубильник 250A 3P без рукоятки управления TwinBlock (tb-s-250-3p) | Рубильник (выключатель-разъединитель) без рукоятки управления с дугогасительной камерой; 3 полюсный; отключающая способность при коротком замыкании 1 кА, U-ном.до 690 В (AC), I-ном.250 А; IP00, t-раб.-25…+40°C. | EKF | руб./шт | 8709.75
| Рубильник 250A 3P реверсивный без рукоятки управления TwinBlock (tb-s-250-3p-rev) | Рубильник (выключатель-разъединитель) реверсивный без рукоятки управления с дугогасительной камерой; 3 полюсный; отключающая способность при коротком замыкании 1 кА, U-ном.до 690 В (AC), I-ном.250 А; IP00, t-раб.-25…+40°C. | EKF | руб./шт | 25181.51
| Рубильник 315A 3P без рукоятки управления TwinBlock (tb-s-315-3p) | Рубильник (выключатель-разъединитель) без рукоятки управления с дугогасительной камерой; 3 полюсный; отключающая способность при коротком замыкании 1 кА, U-ном.до 690 В (AC), I-ном.315 А; IP00, t-раб.-25…+40°C. | EKF | руб./шт | 19276.36
| Рубильник 400A 3P без рукоятки управления TwinBlock (tb-s-400-3p) | Рубильник (выключатель-разъединитель) без рукоятки управления с дугогасительной камерой; 3 полюсный; отключающая способность при коротком замыкании 1 кА, U-ном.до 690 В (AC), I-ном.400 А; IP00, t-раб.-25…+40°C. | EKF | руб./шт | 21784.18
| Рубильник 400A 3P реверсивный без рукоятки управления TwinBlock (tb-s-400-3p-rev) | Рубильник (выключатель-разъединитель) реверсивный без рукоятки управления с дугогасительной камерой; 3 полюсный; отключающая способность при коротком замыкании 1 кА, U-ном.до 690 В (AC), I-ном.400 А; IP00, t-раб.-25…+40°C. | EKF | руб./шт | 50221
| Рубильник 40A 3P c рукояткой управления для прямой установки TwinBlock (tb-40-3p-f) | Рубильник (выключатель-разъединитель) c рукояткой управления для прямой установки с дугогасительной камерой; 3 полюсный; отключающая способность при коротком замыкании 1 кА, U-ном.до 690 В (AC), I-ном.40 А; IP00, t-раб.-25…+40°C. | EKF | руб./шт | 4354.88
| Рубильник 40A 4P реверсивный c рукояткой для прямой установки TwinBlock (tb-s-40-4p-rev) | Рубильник (выключатель-разъединитель) реверсивный c рукояткой управления для прямой установки с дугогасительной камерой; 4 полюсный; отключающая способность при коротком замыкании 1 кА, U-ном.до 690 В (AC), I-ном.40 А; IP00, t-раб.-25…+40°C. | EKF | руб./шт | 12139.9
| Рубильник 630A 3P без рукоятки управления TwinBlock (tb-s-630-3p) | Рубильник (выключатель-разъединитель) без рукоятки управления с дугогасительной камерой; 3 полюсный; отключающая способность при коротком замыкании 1 кА, U-ном.до 690 В (AC), I-ном.630 А; IP00, t-раб.-25…+40°C. | EKF | руб./шт | 49252.24
| Рубильник 630A 3P реверсивный без рукоятки управления TwinBlock (tb-s-630-3p-rev) | Рубильник (выключатель-разъединитель) реверсивный без рукоятки управления с дугогасительной камерой; 3 полюсный; отключающая способность при коротком замыкании 1 кА, U-ном.до 690 В (AC), I-ном.630 А; IP00, t-раб.-25…+40°C. | EKF | руб./шт | 98142.06
| Рубильник 63A 3P с рукояткой управления для прямой установки TwinBlock (tb-63-3p-f) | Рубильник (выключатель-разъединитель) c рукояткой управления для прямой установки с дугогасительной камерой; 3 полюсный; отключающая способность при коротком замыкании 1 кА, U-ном.до 690 В (AC), I-ном.63 А; IP00, t-раб.-25…+40°C. | EKF | руб./шт | 5004.83
| Рубильник 800A 3P без рукоятки управления TwinBlock (tb-s-800-3p) | Рубильник (выключатель-разъединитель) без рукоятки управления с дугогасительной камерой; 3 полюсный; отключающая способность при коротком замыкании 1 кА, U-ном.до 690 В (AC), I-ном.800 А; IP00, t-раб.-25…+40°C. | EKF | руб./шт | 50792.52
| Рубильник 800A 3P реверсивный без рукоятки управления TwinBlock (tb-s-800-3p-rev) | Рубильник (выключатель-разъединитель) реверсивный без рукоятки управления с дугогасительной камерой; 3 полюсный; отключающая способность при коротком замыкании 1 кА, U-ном.до 690 В (AC), I-ном.800 А; IP00, t-раб.-25…+40°C. | EKF | руб./шт | 110200.18
| Рубильник 80A 3P с рукояткой управления для прямой установки TwinBlock (tb-80-3p-f) | Рубильник (выключатель-разъединитель) c рукояткой управления для прямой установки с дугогасительной камерой; 3 полюсный; отключающая способность при коротком замыкании 1 кА, U-ном.до 690 В (AC), I-ном.80 А; IP00, t-раб.-25…+40°C. | EKF | руб./шт | 5191
| Рубильник 80A 4P реверсивный с рукояткой для прямой установки TwinBlock (tb-s-80-4p-rev) | Рубильник (выключатель-разъединитель) реверсивный c рукояткой управления для прямой установки с дугогасительной камерой; 4 полюсный; отключающая способность при коротком замыкании 1 кА, U-ном.до 690 В (AC), I-ном.80 А; IP00, t-раб.-25…+40°C. | EKF | руб./шт | 14073.39
| Рукоятка для управления через дверь рубильниками TwinBlock 1000-2500А (tb-1000-1250-dh) | Рукоятка для управления через дверь рубильниками TwinBlock 1000-2500А EKF | EKF | руб./шт | 4004.22
| Рукоятка для управления через дверь рубильниками TwinBlock 160-250А (tb-160-250-dh) | Рукоятка для управления через дверь рубильниками TwinBlock 160-250А EKF | EKF | руб./шт | 1121.75
| Рукоятка для управления через дверь рубильниками TwinBlock 315-400А (tb-315-400-dh) | Рукоятка для управления через дверь рубильниками TwinBlock 315-400А EKF | EKF | руб./шт | 1677.33
| Рукоятка для управления через дверь рубильниками TwinBlock 40-125А (tb-80-100-dh) | Рукоятка для управления через дверь рубильниками TwinBlock 40-125А EKF | EKF | руб./шт | 1180.62
| Рукоятка для управления через дверь рубильниками TwinBlock 630-800А (tb-630-800-dh) | Рукоятка для управления через дверь рубильниками TwinBlock 630-800А EKF | EKF | руб./шт | 1905.23
| Рукоятка для управления через дверь рубильниками (I-0-II) TwinBlock 315-400А (tb-315-400-dh-rev) | Рукоятка для управления через дверь рубильниками реверсивными (I-0-II) TwinBlock 315-400А EKF | EKF | руб./шт | 1874.44
| Рукоятка для управления через дверь рубильниками (I-0-II) TwinBlock 40-250А (tb-160-250-dh-rev) | Рукоятка для управления через дверь рубильниками реверсивными (I-0-II) TwinBlock 40-250А EKF | EKF | руб./шт | 1239.98
| Рукоятка для управления через дверь рубильниками (I-0-II) TwinBlock 630-800А (tb-630-800-dh-rev) | Рукоятка для управления через дверь рубильниками реверсивными (I-0-II) TwinBlock 630-800А EKF | EKF | руб./шт | 2126.99
| Рукоятка управления для прямой установки на рубильники TwinBlock 160-250А (tb-160-250-fh) | Рукоятка управления для прямой установки на рубильники TwinBlock 160-250А EKF | EKF | руб./шт | 545.47
| Рукоятка управления для прямой установки на рубильники TwinBlock 315-400А (tb-315-400-fh) | Рукоятка управления для прямой установки на рубильники TwinBlock 315-400А EKF | EKF | руб./шт | 657.41
| Рукоятка управления для прямой установки (I-0-II) TwinBlock 160-250А (tb-160-250-fh-rev) | Рукоятка управления для прямой установки на рубильники реверсивные (I-0-II) TwinBlock 160-250А EKF | EKF | руб./шт | 729.27
| Усилитель жесткости для реверсивных рубильников (I-0-II) TwinBlock 315-400А (tb-str-315-400-rev) | Усилитель жесткости для реверсивных рубильников (I-0-II) TwinBlock 315-400А EKF | EKF | руб./уп | 325.79
| Усилитель жесткости для реверсивных рубильников (I-0-II) TwinBlock 630-800А (tb-str-630-800-rev) | Усилитель жесткости для реверсивных рубильников (I-0-II) TwinBlock 630-800А EKF | EKF | руб./уп | 409.67
| Выключатель нагрузки ВН-99 125/100А 3P EKF PROxima (sl99-125-100) | Выключатель нагрузки; 3-полюсный; U-ном.400 В, I-ном.100 А; IP20, t-раб.-25…+60°C. | EKF | руб./шт | 6362.46
| Выключатель нагрузки ВН-99 160/160А 3P EKF PROxima (sl99-160-160) | Выключатель нагрузки; 3-полюсный; U-ном.400 В, I-ном.160 А; IP20, t-раб.-25…+60°C. | EKF | руб./шт | 8555.58
| Выключатель нагрузки ВН-99 250/250А 3P EKF PROxima (sl99-250-250) | Выключатель нагрузки; 3-полюсный; U-ном.400 В, I-ном.250 А; IP20, t-раб.-25…+60°C. | EKF | руб./шт | 14188.19
| Выключатель нагрузки ВН-99 400/400А 3P EKF PROxima (sl99-400-400) | Выключатель нагрузки; 3-полюсный; U-ном.400 В, I-ном.400 А; IP20, t-раб.-25…+60°C. | EKF | руб./шт | 21215.84
NEW | ВР32И-31А30220 100А GENERICA (SRK01-100-100) | Выключатель-разъединитель встраиваемый серии GERERICA; боковая рукоятка; 3-х полюсный на одно направление; U-ном.690 В, I-ном.100 А; IP00, УХЛ3, t-раб.-60…+45°C. | IEK | руб./шт | 2464.35
NEW | ВР32И-35А30220 250А GENERICA (SRK01-100-250) | Выключатель-разъединитель встраиваемый серии GERERICA; боковая рукоятка; 3-х полюсный на одно направление; U-ном.690 В, I-ном.250 А; IP00, УХЛ3, t-раб.-60…+45°C. | IEK | руб./шт | 3764.14
NEW | ВР32И-37А30220 400А GENERICA (SRK01-100-400) | Выключатель-разъединитель встраиваемый серии GERERICA; боковая рукоятка; 3-х полюсный на одно направление; U-ном.690 В, I-ном.400 А; IP00, УХЛ3, t-раб.-60…+45°C. | IEK | руб./шт | 5567.22
NEW | ВР32И-39A30220 630А GENERICA (SRK01-100-630) | Выключатель-разъединитель встраиваемый серии GERERICA; боковая рукоятка; 3-х полюсный; U-ном.690 В, I-ном.630 А; IP00, УХЛ3, t-раб.-60…+45°C. | IEK | руб./шт | 11170.6
NEW | ВР32И-31В31250 100А GENERICA (SRK01-111-100) | Выключатель-разъединитель встраиваемый серии GERERICA; боковая съёмная смещенная рукоятка; 3-х полюсный на одно направление; U-ном.690 В, I-ном.100 А; IP00, УХЛ3, t-раб.-60…+45°C. | IEK | руб./шт | 2680.28
NEW | ВР32И-35A31240 250А GENERICA (SRK01-121-250) | Выключатель-разъединитель встраиваемый серии GERERICA; передняя смещенная рукоятка; 3-х полюсный на одно направление; U-ном.690 В, I-ном.250 А; IP00, УХЛ3, t-раб.-60…+45°C. | IEK | руб./шт | 5192.65
NEW | ВР32И-37A31240 400А GENERICA (SRK01-121-400) | Выключатель-разъединитель встраиваемый серии GERERICA; передняя смещенная рукоятка; 3-х полюсный; U-ном.690 В, I-ном.400 А; IP00, УХЛ3, t-раб.-60…+45°C. | IEK | руб./шт | 7141.06
NEW | ВР32И-39A31240 630А GENERICA (SRK01-121-630) | Выключатель-разъединитель встраиваемый серии GERERICA; передняя смещенная рукоятка; 3-х полюсный на одно направление; U-ном.690 В, I-ном.630 А; IP00, УХЛ3, t-раб.-60…+45°C. | IEK | руб./шт | 12264.93
NEW | ВР32И-31А70220 100А GENERICA (SRK01-200-100) | Выключатель-разъединитель встраиваемый серии GERERICA; боковая рукоятка; 3-х полюсный на два направления; U-ном.690 В, I-ном.100 А; IP00, УХЛ3, t-раб.-60…+45°C. | IEK | руб./шт | 3746.71
NEW | ВР32И-35А70220 250А GENERICA (SRK01-200-250) | Выключатель-разъединитель встраиваемый серии GERERICA; боковая рукоятка; 3-х полюсный на два направления; U-ном.690 В, I-ном.250 А; IP00, УХЛ3, t-раб.-60…+45°C. | IEK | руб./шт | 5663.11
NEW | ВР32И-37А70220 400А GENERICA (SRK01-200-400) | Выключатель-разъединитель встраиваемый серии GERERICA; боковая рукоятка; 3-х полюсный на два направления; U-ном.690 В, I-ном.400 А; IP00, УХЛ3, t-раб.-60…+45°C. | IEK | руб./шт | 8494.71
NEW | ВР32И-39A70220 630А GENERICA (SRK01-200-630) | Выключатель-разъединитель встраиваемый серии GERERICA; боковая рукоятка; 3-х полюсный на два направления; U-ном.690 В, I-ном.630 А; IP00, УХЛ3, t-раб.-60…+45°C. | IEK | руб./шт | 17115.23
NEW | ВР32И-31В71250 100А GENERICA (SRK01-211-100) | Выключатель-разъединитель встраиваемый серии GERERICA; боковая съёмная смещенная рукоятка; 3-х полюсный на два направления; U-ном.690 В, I-ном.100 А; IP00, УХЛ3, t-раб.-60…+45°C. | IEK | руб./шт | 4490.12
NEW | ВР32И-31A71240 100А GENERICA (SRK01-221-100) | Выключатель-разъединитель встраиваемый серии GERERICA; передняя смещенная рукоятка; 3-х полюсный на два направления; U-ном.690 В, I-ном.100 А; IP00, УХЛ3, t-раб.-60…+45°C. | IEK | руб./шт | 5688.5
NEW | ВР32И-35A71240 250А GENERICA (SRK01-221-250) | Выключатель-разъединитель встраиваемый серии GERERICA; передняя смещенная рукоятка; 3-х полюсный на два направления; U-ном.690 В, I-ном.250 А; IP00, УХЛ3, t-раб.-60…+45°C. | IEK | руб./шт | 7484.38
NEW | ВР32И-37A71240 400А GENERICA (SRK01-221-400) | Выключатель-разъединитель встраиваемый серии GERERICA; передняя смещенная рукоятка; 3-х полюсный на два направления; U-ном.690 В, I-ном.400 А; IP00, УХЛ3, t-раб.-60…+45°C. | IEK | руб./шт | 9717.2
NEW | ВР32И-39A71240 630А GENERICA (SRK01-221-630) | Выключатель-разъединитель встраиваемый серии GERERICA; передняя смещенная рукоятка; 3-х полюсный на два направления; U-ном.690 В, I-ном.630 А; IP00, УХЛ3, t-раб.-60…+45°C. | IEK | руб./шт | 18340.29
NEW | ВР32И-35В31250 250А GENERICA (SRK21-111-250) | Выключатель-разъединитель встраиваемый серии GERERICA; съемная боковая смещенная рукоятка; 3-х полюсный на одно направление; U-ном.690 В, I-ном.250 А; IP00, УХЛ3, t-раб.-60…+45°C. | IEK | руб./шт | 3712.85
NEW | ВР32И-35В71250 250А GENERICA (SRK21-211-250) | Выключатель-разъединитель встраиваемый серии GERERICA; съемная боковая смещенная рукоятка; 3-х полюсный на два направления; U-ном.690 В, I-ном.250 А; IP00, УХЛ3, t-раб.-60…+45°C. | IEK | руб./шт | 6349.81
NEW | ВР32И-37В31250 400А GENERICA (SRK31-111-400) | Выключатель-разъединитель встраиваемый серии GERERICA; съемная боковая смещенная рукоятка; 3-х полюсный на одно направление; U-ном.690 В, I-ном.400 А; IP00, УХЛ3, t-раб.-60…+45°C. | IEK | руб./шт | 5426.66
NEW | ВР32И-37В71250 400А GENERICA (SRK31-211-400) | Выключатель-разъединитель встраиваемый серии GERERICA; съемная боковая смещенная рукоятка; 3-х полюсный на два направления; U-ном.690 В, I-ном.400 А; IP00, УХЛ3, t-раб.-60…+45°C. | IEK | руб./шт | 8610.09
NEW | ВР32И-39В31250 630А GENERICA (SRK41-111-630) | Выключатель-разъединитель встраиваемый серии GERERICA; съемная боковая смещенная рукоятка; 3-х полюсный на одно направление; U-ном.690 В, I-ном.630 А; IP00, УХЛ3, t-раб.-60…+45°C. | IEK | руб./шт | 11392.6
NEW | ВР32И-39B71250 630А GENERICA (SRK41-211-630) | Выключатель-разъединитель встраиваемый серии GERERICA; съемная боковая смещенная рукоятка; 3-х полюсный на два направления; U-ном.690 В, I-ном.630 А; IP00, УХЛ3, t-раб.-60…+45°C. | IEK | руб./шт | 17087.42
NEW | РЕ19-35-31120 250А GENERICA (PE-31120-0250) | Разъединитель встраиваемый серии GERERICA; боковая рукоятка, устанавливаемая на конце приводного вала; 3-х полюсный; U-ном.660 В, I-ном.250 А; IP00, УХЛ3, t-раб.-45…+40°C. | IEK | руб./шт | 10178.28
NEW | РЕ19-37-31120 400А GENERICA (PE-31120-0400) | Разъединитель встраиваемый серии GERERICA; боковая рукоятка, устанавливаемая на конце приводного вала; 3-х полюсный; U-ном.660 В, I-ном.400 А; IP00, УХЛ3, t-раб.-45…+40°C. | IEK | руб./шт | 11706.98
NEW | РЕ19-39-31120 630А GENERICA (PE-31120-0630) | Разъединитель встраиваемый серии GERERICA; боковая рукоятка, устанавливаемая на конце приводного вала; 3-х полюсный; U-ном.1000 В, I-ном.630 А; IP00, УХЛ3, t-раб.-45…+40°C. | IEK | руб./шт | 20483.89
NEW | РЕ19-41-31120 1000А GENERICA (PE-31120-1000) | Разъединитель встраиваемый серии GERERICA; боковая рукоятка, устанавливаемая на конце приводного вала; 3-х полюсный; U-ном.1000 В, I-ном.1000 А; IP00, УХЛ3, t-раб.-45…+40°C. | IEK | руб./шт | 27101.79
NEW | РЕ19-43-31120 1600А GENERICA (PE-31120-1600) | Разъединитель встраиваемый серии GERERICA; боковая рукоятка, устанавливаемая на конце приводного вала; 3-х полюсный; U-ном.1000 В, I-ном.1600 А; IP00, УХЛ3, t-раб.-45…+40°C. | IEK | руб./шт | 34103.82
NEW | РЕ19-37-31140 400А GENERICA (PE-31140-0400) | Разъединитель встраиваемый серии GERERICA; с передней смещенной рукояткой, предназначенной для управления разъединителем, находящимся в НКУ; 3-х полюсный; U-ном.660 В, I-ном.400 А; IP00, УХЛ3, t-раб.-45…+40°C. | IEK | руб./шт | 12756.5
NEW | РЕ19-39-31140 630А GENERICA (PE-31140-0630) | Разъединитель встраиваемый серии GERERICA; с передней смещенной рукояткой, предназначенной для управления разъединителем, находящимся в НКУ; 3-х полюсный; U-ном.1000 В, I-ном.630 А; IP00, УХЛ3, t-раб.-45…+40°C. | IEK | руб./шт | 20095.91
NEW | РЕ19-41-31140 1000А GENERICA (PE-31140-1000) | Разъединитель встраиваемый серии GERERICA; с передней смещенной рукояткой, предназначенной для управления разъединителем, находящимся в НКУ; 3-х полюсный; U-ном.1000 В, I-ном.1000 А; IP00, УХЛ3, t-раб.-45…+40°C. | IEK | руб./шт | 30042.98
NEW | РЕ19-43-31140 1600А GENERICA (PE-31140-1600) | Разъединитель встраиваемый серии GERERICA; с передней смещенной рукояткой, предназначенной для управления разъединителем, находящимся в НКУ; 3-х полюсный; U-ном.1000 В, I-ном.1600 А; IP00, УХЛ3, t-раб.-45…+40°C. | IEK | руб./шт | 37212.3
NEW | РЕ19-39-31160 630А GENERICA (PE-31160-0630) | Разъединитель встраиваемый серии GERERICA; с рычагом для пополюсного оперирования штангой; 3-х полюсный; U-ном.1000 В, I-ном.630 А; IP00, УХЛ3, t-раб.-45…+40°C. | IEK | руб./шт | 19641.44
NEW | РЕ19-41-31160 1000А GENERICA (PE-31160-1000) | Разъединитель встраиваемый серии GERERICA; с рычагом для пополюсного оперирования штангой; 3-х полюсный; U-ном.1000 В, I-ном.1000 А; IP00, УХЛ3, t-раб.-45…+40°C. | IEK | руб./шт | 26736.65
NEW | РЕ19-43-31160 1600А GENERICA (PE-31160-1600) | Разъединитель встраиваемый серии GERERICA; с рычагом для пополюсного оперирования штангой; 3-х полюсный; U-ном.1000 В, I-ном.1600 А; IP00, УХЛ3, t-раб.-45…+40°C. | IEK | руб./шт | 34756.97
NEW | РПБ-1 100А П GENERICA (RP-1-1-100) | Разъединитель-предохранитель встраиваемый серии GERERICA; с боковой смещенной рукояткой, устанавливаемой на конце приводного вала, предназначенной для управления разъединителем, находящимся в НКУ; 3-х полюсный; U-ном.400 В, I-ном.100 А; IP00, УХЛ3, t-раб.-45…+40°C. | IEK | руб./шт | 7021.55
NEW | РПБ-2 250А П GENERICA (RP-2-1-250) | Разъединитель-предохранитель встраиваемый серии GERERICA; с боковой смещенной рукояткой, устанавливаемой на конце приводного вала, предназначенной для управления разъединителем, находящимся в НКУ; 3-х полюсный; U-ном.400 В, I-ном.250 А; IP00, УХЛ3, t-раб.-45…+40°C. | IEK | руб./шт | 8202.1
NEW | РПС-2 250А П GENERICA (RP-2-2-250) | Разъединитель-предохранитель встраиваемый серии GERERICA; с передней смещенной рукояткой, предназначенной для управления разъединителем, находящимся в НКУ; 3-х полюсный; U-ном.400 В, I-ном.250 А; IP00, УХЛ3, t-раб.-45…+40°C. | IEK | руб./шт | 8605.21
NEW | РПБ-4 400А П GENERICA (RP-4-1-400) | Разъединитель-предохранитель встраиваемый серии GERERICA; с боковой смещенной рукояткой, устанавливаемой на конце приводного вала, предназначенной для управления разъединителем, находящимся в НКУ; 3-х полюсный; U-ном.400 В, I-ном.400 А; IP00, УХЛ3, t-раб.-45…+40°C. | IEK | руб./шт | 13873.78
NEW | РПС-4 400А П GENERICA (RP-4-2-400) | Разъединитель-предохранитель встраиваемый серии GERERICA; с передней смещенной рукояткой, предназначенной для управления разъединителем, находящимся в НКУ; 3-х полюсный; U-ном.400 В, I-ном.400 А; IP00, УХЛ3, t-раб.-45…+40°C. | IEK | руб./шт | 14250.36
5.5 | Контакторы, пускатели, реле
| Контактор КМИ10960 9А в оболочке Ue=220В/АС3 IP54 (KKM16-009-220-00) | Контактор КМИ10960 в сборе с электротепловым реле РТИ-1314 в защитной оболочке; 3НО контакта; U-управл.230В, I-ном.25А; IP54, t-раб.-25...+50°С, 166х88х140мм. Пластиковый корпус. | IEK | руб./шт | 3428.67
| Контактор КМИ22560 25А в оболочке Ue=380В/АС3 IP54 (KKM26-025-380-00) | Контактор КМИ22560 в сборе с электротепловым реле РТИ-1322 в защитной оболочке; 3НО контакта; U-управл.400В, I-ном.25А; IP54, t-раб.-25...+50°С, 185х1001х142мм. Пластиковый корпус. | IEK | руб./шт | 4745.22
| Контактор КМИ22560 25А в оболочке Ue=220В/АС3 IP54 (KKM26-025-220-00) | Контактор КМИ22560 в сборе с электротепловым реле РТИ-1322 в защитной оболочке; 3НО контакта; U-управл.230В, I-ном.25А; IP54, t-раб.-25...+50°С, 185х1001х142мм. Пластиковый корпус. | IEK | руб./шт | 4597.64
| Контактор КМИ11860 18А в оболочке Ue=220В/АС3 IP54 (KKM16-018-220-00) | Контактор КМИ11860 в сборе с электротепловым реле РТИ-1321 в защитной оболочке; 3НО контакта; U-управл.230В, I-ном.18А; IP54, t-раб.-25...+50°С, 166х88х140мм. Пластиковый корпус. | IEK | руб./шт | 4106.48
| Контактор КМИ11860 18А в оболочке Ue=380В/АС3 IP54 (KKM16-018-380-00) | Контактор КМИ11860 в сборе с электротепловым реле РТИ-1321 в защитной оболочке; 3НО контакта; U-управл.400В, I-ном.18А; IP54, t-раб.-25...+50°С, 166х88х140мм. Пластиковый корпус. | IEK | руб./шт | 4360.73
| Контактор КМИ11260 12А в оболочке Ue=220В/АС3 IP54 (KKM16-012-220-00) | Контактор КМИ11260 в сборе с электротепловым реле РТИ-1316 в защитной оболочке; 3НО контакта; U-управл.230В, I-ном.12А; IP54, t-раб.-25...+50°С, 166х88х140мм. Пластиковый корпус. | IEK | руб./шт | 4142.39
| Контактор КМИ10960 9А в оболочке Ue=380В/АС3 IP54 (KKM16-009-380-00) | Контактор КМИ10960 в сборе с электротепловым реле РТИ-1314 в защитной оболочке; 3НО контакта; U-управл.400В, I-ном.25А; IP54, t-раб.-25...+50°С, 166х88х140мм. Пластиковый корпус. | IEK | руб./шт | 3434.9
| КМЭ 9А 220В 1NC PROxima (ctr-s-9-220-nc) | Контактор малогабаритный на DIN рейку; 3-полюсный, дополнительный 1NC контакт; U-ном.230/400/660 В (АС), I-ном.9 А; U-кат.управ.230 В; IP20, t-раб.-25…+50°C, 45х74х80 мм. | EKF | руб./шт | 878.28
| КМЭ 65А 220В NO+NC PROxima (ctr-s-65-220) | Контактор малогабаритный на DIN рейку; 3-полюсный, дополнительные 1NO+1NC контакты; U-ном.230/400/660 В (АС), I-ном.65 А; U-кат.управ.230 В; IP20, t-раб.-25…+50°C, 74х127х114 мм. | EKF | руб./шт | 3369.08
| КМЭ 18А 220В 1NO PROxima (ctr-s-18-220) | Контактор малогабаритный на DIN рейку; 3-полюсный, дополнительный 1NO контакт; U-ном.230/400/660 В (АС), I-ном.18 А; U-кат.управ.230 В; IP20, t-раб.-25…+50°C, 45х74х80 мм. | EKF | руб./шт | 981.15
| КМЭ 32А 220В 1NO PROxima (ctr-s-32-220) | Контактор малогабаритный на DIN рейку; 3-полюсный, дополнительный 1NO контакт; U-ном.230/400/660 В (АС), I-ном.32 А; U-кат.управ.230 В; IP20, t-раб.-25…+50°C, 56х84х98 мм. | EKF | руб./шт | 1437.55
| КМЭ 9А 220В 1NO PROxima (ctr-s-9-220) | Контактор малогабаритный на DIN рейку; 3-полюсный, дополнительный 1NO контакт; U-ном.230/400/660 В (АС), I-ном.9 А; U-кат.управ.230 В; IP20, t-раб.-25…+50°C, 45х74х80 мм. | EKF | руб./шт | 736.13
| Контактор NC1-3210 32А кат. 230В AC 1НО AC-3 (R) CHINT (222051) | Контактор; количество замыкающих главных контактов 3, 1НО, I-ном.32А, U-ном.400В, U-упр.230В, ток цепи управления АС; t-раб.-5…+40°C. | CHINT | руб./шт | 1797.72
| Контактор NXC-25 25А кат. 220В AC 1НО+1НЗ AC-3 CHINT (836851) | Контактор; количество замыкающих главных контактов 3, 1НО+1НЗ, I-ном.25А, U-ном.400В, U-упр.230В, ток цепи управления АС; t-раб.-35…+70°C. | CHINT | руб./шт | 1149.7
| Контактор NXC-09 9А кат. 220В AC 1НО+1НЗ AC-3 CHINT (836704) | Контактор; количество замыкающих главных контактов 3, 1НО+1НЗ, I-ном.9А, U-ном.400В, U-упр.230В, ток цепи управления АС; t-раб.-35…+70°C. | CHINT | руб./шт | 642.68
| Контактор NC1-2510 25А кат. 230В AC 1НО AC-3 CHINT (221865) | Контактор; количество замыкающих главных контактов 3, 1НО, I-ном.25А, U-ном.400В, U-упр.230В, ток цепи управления АС; t-раб.-5…+40°C. | CHINT | руб./шт | 1535.39
| Контактор NC1-1810 18А кат. 230В AC 1НО AC-3 CHINT (221545) | Контактор; количество замыкающих главных контактов 3, 1НО, I-ном.18А, U-ном.400В, U-упр.230В, ток цепи управления АС; t-раб.-5…+40°C. | CHINT | руб./шт | 1161.74
| Контактор NC1-1210 12А кат. 230В AC 1НО AC-3 CHINT (221358) | Контактор; количество замыкающих главных контактов 3, 1НО, I-ном.12А, U-ном.400В, U-упр.230В, ток цепи управления АС; t-раб.-5…+40°C. | CHINT | руб./шт | 992.93
| Контактор NC1-0910 9А кат. 230В AC 1НО AC-3 CHINT (221033) | Контактор; количество замыкающих главных контактов 3, 1НО, I-ном.9А, U-ном.400В, U-упр.230В, ток цепи управления АС; t-раб.-5…+40°C. | CHINT | руб./шт | 894.88
| Контактор КМИ-10910 9А 230В/АС3 1NO (KKM11-009-230-10) | Малогабаритный контактор переменного тока общепромышленного исполнения 3-х полюсный; 1НО контакт; U-управл.230В, I-ном.9А; IP20, t-раб.-25...+50°С, 48х45х80мм | IEK | руб./шт | 876.88
| Контактор КМИ-35012 50А 230В/АС3 1NO;1NC (KKM31-050-230-11) | Малогабаритный контактор переменного тока общепромышленного исполнения 3-х полюсный; 1НО, 1НЗ контакты; U-управл.230В, I-ном.50А; IP20, t-раб.-25...+50°С, 105х75х114мм | IEK | руб./шт | 3927.16
| Контактор КМИ-34012 40А 230В/АС3 1NO;1NC (KKM31-040-230-11) | Малогабаритный контактор переменного тока общепромышленного исполнения 3-х полюсный; 1НО, 1НЗ контакты; U-управл.230В, I-ном.40А; IP20, t-раб.-25...+50°С, 105х75х114мм | IEK | руб./шт | 3144.8
| Контактор КМИ-23210 32А 400В/АС3 1NO (KKM21-032-400-10) | Малогабаритный контактор переменного тока общепромышленного исполнения 3-х полюсный; 1НО контакт; U-управл.400В, I-ном.32А; IP20, t-раб.-25...+50°С, 60х56х98мм | IEK | руб./шт | 1774.26
| Контактор КМИ-23210 32А 230В/АС3 1NO (KKM21-032-230-10) | Малогабаритный контактор переменного тока общепромышленного исполнения 3-х полюсный; 1НО контакт; U-управл.230В, I-ном.32А; IP20, t-раб.-25...+50°С, 60х56х98мм | IEK | руб./шт | 1712.41
| Контактор КМИ-22510 25А 400В/АС3 1NO (KKM21-025-400-10) | Малогабаритный контактор переменного тока общепромышленного исполнения 3-х полюсный; 1НО контакт; U-управл.400В, I-ном.25А; IP20, t-раб.-25...+50°С, 60х56х93мм | IEK | руб./шт | 1535.09
| Контактор КМИ-22510 25А 230В/АС3 1NO (KKM21-025-230-10) | Малогабаритный контактор переменного тока общепромышленного исполнения 3-х полюсный; 1НО контакт; U-управл.230В, I-ном.25А; IP20, t-раб.-25...+50°С, 60х56х93мм | IEK | руб./шт | 1522.95
| Контактор КМИ-11810 18А 230В/АС3 1NO (KKM11-018-230-10) | Малогабаритный контактор переменного тока общепромышленного исполнения 3-х полюсный; 1НО контакт; U-управл.230В, I-ном.18А; IP20, t-раб.-25...+50°С, 48х45х85мм | IEK | руб./шт | 1168.75
| Контактор КМИ-11210 12А 230В/АС3 1NO (KKM11-012-230-10) | Малогабаритный контактор переменного тока общепромышленного исполнения 3-х полюсный; 1НО контакт; U-управл.230В, I-ном.12А; IP20, t-раб.-25...+50°С, 48х45х80мм | IEK | руб./шт | 1000.67
| Приставка ПКИ-22 дополнительные контакты 2NO+2NC (KPK10-22) | Приставка к контакторам серии КМИ, КТИ IEK прямого (непосредственного) крепления; дополнительные контакты 2NO+2NC; U-ном.660(AC)/440(DC) В; IP20, t-раб.-40…+50°C | IEK | руб./шт | 350.57
| Реле РТИ-1307 электротепловое 1,6-2,5А (DRT10-D016-D025) | Реле электротепловое для работы с контакторами серии КМИ IEK; дополнительные контакты: отключение контактора (НЗ), сигнализация срабатывания (НР); U-ном.230;400;600 В, диапазон регулировки уставки тепловой защиты 1.6…2.5 А; IP20, t-раб.-45…+55°C | IEK | руб./шт | 970.78
| Реле РТИ-1316 электротепловое 9-13А (DRT10-0009-0013) | Реле электротепловое для работы с контакторами серии КМИ IEK; дополнительные контакты: отключение контактора (НЗ), сигнализация срабатывания (НР); U-ном.230;400;600 В, диапазон регулировки уставки тепловой защиты 9…13 А; IP20, t-раб.-45…+55°C | IEK | руб./шт | 981.03
| Реле РТИ-3359 электротепловое 48-65А (DRT30-0048-0065) | Реле электротепловое для работы с контакторами серии КМИ IEK; дополнительные контакты: отключение контактора (НЗ), сигнализация срабатывания (НР); U-ном.230;400;600 В, диапазон регулировки уставки тепловой защиты 48…65 А; IP20, t-раб.-45…+55°C | IEK | руб./шт | 2452.25
| Реле РТИ-1314 электротепловое 7-10А (DRT10-0007-0010) | Реле электротепловое для работы с контакторами серии КМИ IEK; дополнительные контакты: отключение контактора (НЗ), сигнализация срабатывания (НР); U-ном.230;400;600 В, диапазон регулировки уставки тепловой защиты 7…10 А; IP20, t-раб.-45…+55°C | IEK | руб./шт | 1051.09
| Реле РТИ-1321 электротепловое 12-18А (DRT10-0012-0018) | Реле электротепловое для работы с контакторами серии КМИ IEK; дополнительные контакты: отключение контактора (НЗ), сигнализация срабатывания (НР); U-ном.230;400;600 В, диапазон регулировки уставки тепловой защиты 12…18 А; IP20, t-раб.-45…+55°C | IEK | руб./шт | 906.07
| Реле РТИ-1312 электротепловое 5,5-8А (DRT10-D055-0008) | Реле электротепловое для работы с контакторами серии КМИ IEK; дополнительные контакты: отключение контактора (НЗ), сигнализация срабатывания (НР); U-ном.230;400;600 В, диапазон регулировки уставки тепловой защиты 5.5…8 А; IP20, t-раб.-45…+55°C | IEK | руб./шт | 970.78
| Реле РТИ-1308 электротепловое 2,5-4,0А (DRT10-D025-0004) | Реле электротепловое для работы с контакторами серии КМИ IEK; дополнительные контакты: отключение контактора (НЗ), сигнализация срабатывания (НР); U-ном.230;400;600 В, диапазон регулировки уставки тепловой защиты 2.5…4.0 А; IP20, t-раб.-45…+55°C | IEK | руб./шт | 970.78
| Реле РТИ-1310 электротепловое 4-6А (DRT10-0004-0006) | Реле электротепловое для работы с контакторами серии КМИ IEK; дополнительные контакты: отключение контактора (НЗ), сигнализация срабатывания (НР); U-ном.230;400;600 В, диапазон регулировки уставки тепловой защиты 4…6 А; IP20, t-раб.-45…+55°C | IEK | руб./шт | 970.78
| Реле РТИ-3353 электротепловое 23-32А (DRT30-0023-0032) | Реле электротепловое для работы с контакторами серии КМИ IEK; дополнительные контакты: отключение контактора (НЗ), сигнализация срабатывания (НР); U-ном.230;400;600 В, диапазон регулировки уставки тепловой защиты 23…32 А; IP20, t-раб.-45…+55°C | IEK | руб./шт | 2022
| Реле РТИ-1305 электротепловое 0,63-1,0А (DRT10-C063-0001) | Реле электротепловое для работы с контакторами серии КМИ IEK; дополнительные контакты: отключение контактора (НЗ), сигнализация срабатывания (НР); U-ном.230;400;600 В, диапазон регулировки уставки тепловой защиты 0.63…1.0 А; IP20, t-раб.-45…+55°C | IEK | руб./шт | 929.82
| Реле РТИ-1306 электротепловое 1-1,6А (DRT10-0001-D016) | Реле электротепловое для работы с контакторами серии КМИ IEK; дополнительные контакты: отключение контактора (НЗ), сигнализация срабатывания (НР); U-ном.230;400;600 В, диапазон регулировки уставки тепловой защиты 1…1.6 А; IP20, t-раб.-45…+55°C | IEK | руб./шт | 970.78
| Реле РТИ-3355 электротепловое 30-40А (DRT30-0030-0040) | Реле электротепловое для работы с контакторами серии КМИ IEK; дополнительные контакты: отключение контактора (НЗ), сигнализация срабатывания (НР); U-ном.230;400;600 В, диапазон регулировки уставки тепловой защиты 30…40 А; IP20, t-раб.-45…+55°C | IEK | руб./шт | 2014.97
| Реле РТИ-1322 электротепловое 17-25А (DRT10-0017-0025) | Реле электротепловое для работы с контакторами серии КМИ IEK; дополнительные контакты: отключение контактора (НЗ), сигнализация срабатывания (НР); U-ном.230;400;600 В, диапазон регулировки уставки тепловой защиты 17…25 А; IP20, t-раб.-45…+55°C | IEK | руб./шт | 887.08
| Приставка ПКИ-11 дополнительные контакты 1NO+1NC (KPK10-11) | Приставка к контакторам серии КМИ, КТИ IEK прямого (непосредственного) крепления; дополнительные контакты 1NO+1NC; U-ном.660(AC)/440(DC) В; IP20, t-раб.-40…+50°C | IEK | руб./шт | 262.86
| Приставка ПКИ-40 дополнительные контакты 4NO (KPK10-40) | Приставка к контакторам серии КМИ, КТИ IEK прямого (непосредственного) крепления; дополнительные контакты 4NO; U-ном.660(AC)/440(DC) В; IP20, t-раб.-40…+50°C | IEK | руб./шт | 305.64
| Приставка ПКИ-20 дополнительные контакты 2NO (KPK10-20) | Приставка к контакторам серии КМИ, КТИ IEK прямого (непосредственного) крепления; дополнительные контакты 2NO; U-ном.660(AC)/440(DC) В; IP20, t-раб.-40…+50°C | IEK | руб./шт | 292.11
| Приставка ПКИ-04 дополнительные контакты 4NC (KPK10-04) | Приставка к контакторам серии КМИ, КТИ IEK прямого (непосредственного) крепления; дополнительные контакты 4NC; U-ном.660(AC)/440(DC) В; IP20, t-раб.-40…+50°C | IEK | руб./шт | 370.09
| Механизм блокировки для КМИ(09А-32А) (KKM10D-MB) | Механизм блокировки контакторов КМИ-109xx (112xx, 118xx, 225xx, 232xx) IEK; I-ном.9…32 А; t-раб.-25…+50°C | IEK | руб./шт | 285.22
| Механизм блокировки для КМИ(40А-95А) (KKM30D-MB) | Механизм блокировки контакторов КМИ-3401xx (350xx, 465xx, 480xx, 495xx) IEK; I-ном.40…95 А; t-раб.-25…+50°C | IEK | руб./шт | 498.45
NEW | Адаптер для термореле STR2 (STRSMA2) | Адаптер для теплового реле STR2 позволяет устанавливать реле отдельно от контактора на DIN-рейку шириной 35 мм или монтажную плату. | ДКС | руб./шт | 635.72
NEW | Адаптер для термореле STR3, STR4 (STRSMA4) | Адаптер для теплового реле STR3, STR4 позволяет устанавливать реле отдельно от контактора на DIN-рейку шириной 35 мм или монтажную плату. | ДКС | руб./шт | 1436.9
NEW | Тепловое реле YON STR2 уст. 0.28-0.4A 3P для DSC009-040 (STR2-40-0P40) | Тепловое реле для контакторов DSC009-040; 3-полюсное; U-раб.690 В, I-рег.0.28…0.4 А; один вспомогательный НО контакт, один вспомогательный НО контакт; автоматический и ручной перезапуск. | ДКС | руб./шт | 2843.32
NEW | Тепловое реле YON STR2 уст. 0.56-0.8A 3P для DSC009-040 (STR2-40-0P80) | Тепловое реле для контакторов DSC009-040; 3-полюсное; U-раб.690 В, I-рег.0.56…0.8 А; один вспомогательный НО контакт, один вспомогательный НО контакт; автоматический и ручной перезапуск. | ДКС | руб./шт | 2843.32
NEW | Тепловое реле YON STR4 уст. 40-57A 3P для DSC065-080 (STR4-80-0057) | Тепловое реле для контакторов DSC065-080; 3-полюсное; U-раб.690 В, I-рег.40…57 А; один вспомогательный НО контакт, один вспомогательный НО контакт; автоматический и ручной перезапуск. | ДКС | руб./шт | 7565.48
NEW | Адаптер для монтажа на DIN-рейку (STRSMA5) | Адаптер для монтажа на DIN-рейку или монтажную плату для термореле STR5. Материал пластик. | ДКС | руб./шт | 1940.75
NEW | Дополнительный контакт боковой для DSC 2НО монтаж к доп.контакту DSCSA (DSCSA20X) | Дополнительный контакт бокового монтажа для контакторов DSC; U-ном.230 В, I-ном.10 А; два НО контакта. Монтаж к дополнительному контакту DSCSA. | ДКС | руб./шт | 1012.37
NEW | Дополнительный контакт фронтальный для DSC 1НЗ (DSCFA01DB) | Дополнительный контакт фронтального монтажа для контакторов DSC; U-ном.230 В, I-ном.10 А; один НЗ контакт с задержкой на размыкание. | ДКС | руб./шт | 984.06
NEW | Ограничитель перенапряжений RC-типа для контакторов DSC009-040 24-48VAC (DSC040SSRA48) | Ограничитель перенапряжений RC-типа (резистивно-емкостной элемент) для контакторов DSC009-040 24-48VAC; U-ном.48 В (АС); без индикации. | ДКС | руб./шт | 905.69
NEW | Ограничитель перенапряжений RC-типа для контакторов DSC009-040 50-127VAC (DSC040SSRA127) | Ограничитель перенапряжений RC-типа (резистивно-емкостной элемент) для контакторов DSC009-040 50-127VAC; U-ном.127 В (АС); без индикации. | ДКС | руб./шт | 905.69
NEW | Ограничитель перенапряжений RC-типа для контакторов DSC050-105 24-48VAC (DSC105SSRA48) | Ограничитель перенапряжений RC-типа (резистивно-емкостной элемент) для контакторов DSC050-105 24-48VAC; U-ном.48 В (АС); без индикации. | ДКС | руб./шт | 905.69
NEW | Контактор КМИе-10911 9А 24В/АС3 1NC GENERICA (KKME11-009-024-01) | Контактор малогабаритный; 3-х полюсный; 1НЗ контакт; U-упр.24 В (AC), I-ном.9 А; IP20, УХЛ4, t-раб.-25…+50°С, 45х75х82мм | IEK | руб./шт | 883.97
NEW | Контактор КМИе-10910 9А 24В/АС3 1NO GENERICA (KKME11-009-024-10) | Контактор малогабаритный; 3-х полюсный; 1НО контакт; U-упр.24 В (AC), I-ном.9 А; IP20, УХЛ4, t-раб.-25…+50°С, 45х75х82мм | IEK | руб./шт | 801.38
NEW | Контактор КМИе-10910 9А 36В/АС3 1NO GENERICA (KKME11-009-036-10) | Контактор малогабаритный; 3-х полюсный; 1НО контакт; U-упр.36 В (AC), I-ном.9 А; IP20, УХЛ4, t-раб.-25…+50°С, 45х75х82мм | IEK | руб./шт | 840.87
NEW | Контактор КМИе-10910 9А 36В/АС3 1NO GENERICA (KKME11-009-110-01) | Контактор малогабаритный; 3-х полюсный; 1НО контакт; U-упр.36 В (AC), I-ном.9 А; IP20, УХЛ4, t-раб.-25…+50°С, 45х75х82мм | IEK | руб./шт | 883.97
NEW | Контактор КМИе-10910 9А 110В/АС3 1NО GENERICA (KKME11-009-110-10) | Контактор малогабаритный; 3-х полюсный; 1НО контакт; U-упр.110 В (AC), I-ном.9 А; IP20, УХЛ4, t-раб.-25…+50°С, 45х75х82мм | IEK | руб./шт | 785
NEW | Контактор КМИе-10911 9А 230В/АС3 1NC GENERICA (KKME11-009-230-01) | Контактор малогабаритный; 3-х полюсный; 1НЗ контакт; U-упр.230 В (AC), I-ном.9 А; IP20, УХЛ4, t-раб.-25…+50°C, 45х75х82мм | IEK | руб./шт | 794.89
NEW | Контактор КМИе-10910 9А 230В/АС3 1NO GENERICA (KKME11-009-230-10) | Контактор малогабаритный; 3-х полюсный; 1НО контакт; U-упр.230 В (AC), I-ном.9 А; IP20, УХЛ4, t-раб.-25…+50°C, 45х75х82мм | IEK | руб./шт | 645.36
NEW | Контактор КМИе-10911 9А 400В/АС3 1NC GENERICA (KKME11-009-400-01) | Контактор малогабаритный; 3-х полюсный; 1НЗ контакт; U-упр.400 В (AC), I-ном.9 А; IP20, УХЛ4, t-раб.-25…+50°C, 45х75х82мм | IEK | руб./шт | 801.95
NEW | Контактор КМИе-10910 9А 400В/АС3 1NO GENERICA (KKME11-009-400-10) | Контактор малогабаритный; 3-х полюсный; 1НО контакт; U-упр.400 В (AC), I-ном.9 А; IP20, УХЛ4, t-раб.-25…+50°C, 45х75х82мм | IEK | руб./шт | 801.42
NEW | Контактор КМИе-11210 12А 24В/АС3 1NO GENERICA (KKME11-012-024-10) | Контактор малогабаритный; 3-х полюсный; 1НО контакт; U-упр.24 В (AC), I-ном.12 А; IP20, УХЛ4, t-раб.-25…+50°С, 45х75х82мм | IEK | руб./шт | 927.11
NEW | Контактор КМИе-11210 12А 36В/АС3 1NO GENERICA (KKME11-012-036-10) | Контактор малогабаритный; 3-х полюсный; 1НО контакт; U-упр.36 В (AC), I-ном.12 А; IP20, УХЛ4, t-раб.-25…+50°С, 45х75х82мм | IEK | руб./шт | 927.11
NEW | Контактор КМИе-11211 12А 110В/АС3 1NC GENERICA (KKME11-012-110-01) | Контактор малогабаритный; 3-х полюсный; 1НЗ контакт; U-упр.110 В (AC), I-ном.12 А; IP20, УХЛ4, t-раб.-25…+50°С, 45х75х82мм | IEK | руб./шт | 927.11
NEW | Контактор КМИе-11210 12А 110В/АС3 1NO GENERICA (KKME11-012-110-10) | Контактор малогабаритный; 3-х полюсный; 1НО контакт; U-упр.110 В (AC), I-ном.12 А; IP20, УХЛ4, t-раб.-25…+50°С, 45х75х82мм | IEK | руб./шт | 927.11
NEW | Контактор КМИе-11211 12А 230В/АС3 1NC GENERICA (KKME11-012-230-01) | Контактор малогабаритный; 3-х полюсный; 1НЗ контакт; U-упр.230 В (AC), I-ном.12 А; IP20, УХЛ4, t-раб.-25…+50°C, 45х75х82мм | IEK | руб./шт | 747.85
NEW | Контактор КМИе-11210 12А 230В/АС3 1NО GENERICA (KKME11-012-230-10) | Контактор малогабаритный; 3-х полюсный; 1НО контакт; U-упр.230 В (AC), I-ном.12 А; IP20, УХЛ4, t-раб.-25…+50°C, 45х75х82мм | IEK | руб./шт | 715.11
NEW | Контактор КМИе-11211 12А 400В/АС3 1NC GENERICA (KKME11-012-400-01) | Контактор малогабаритный; 3-х полюсный; 1НЗ контакт; U-упр.400 В (AC), I-ном.12 А; IP20, УХЛ4, t-раб.-25…+50°C, 45х75х82мм | IEK | руб./шт | 852.92
NEW | Контактор КМИе-11210 12А 400В/АС3 1NO GENERICA (KKME11-012-400-10) | Контактор малогабаритный; 3-х полюсный; 1НО контакт; U-упр.400 В (AC), I-ном.12 А; IP20, УХЛ4, t-раб.-25…+50°C, 45х75х82мм | IEK | руб./шт | 716.7
NEW | Контактор КМИе-11810 18А 24В/АС3 1NO GENERICA (KKME11-018-024-10) | Контактор малогабаритный; 3-х полюсный; 1НО контакт; U-упр.24 В (AC), I-ном.18 А; IP20, УХЛ4, t-раб.-25…+50°С, 45х75х82мм | IEK | руб./шт | 1121.07
NEW | Контактор КМИе-11810 18А 36В/АС3 1NО GENERICA (KKME11-018-036-10) | Контактор малогабаритный; 3-х полюсный; 1НО контакт; U-упр.36 В (AC), I-ном.18 А; IP20, УХЛ4, t-раб.-25…+50°С, 45х75х82мм | IEK | руб./шт | 1121.07
NEW | Контактор КМИе-11811 18А 110В/АС3 1NC GENERICA (KKME11-018-110-01) | Контактор малогабаритный; 3-х полюсный; 1НЗ контакт; U-упр.110 В (AC), I-ном.18 А; IP20, УХЛ4, t-раб.-25…+50°С, 45х75х82мм | IEK | руб./шт | 1185.8
NEW | Контактор КМИе-11810 18А 110В/АС3 1NО GENERICA (KKME11-018-110-10) | Контактор малогабаритный; 3-х полюсный; 1НО контакт; U-упр.110 В (AC), I-ном.18 А; IP20, УХЛ4, t-раб.-25…+50°С, 45х75х82мм | IEK | руб./шт | 1090.22
NEW | Контактор КМИе-11811 18А 230В/АС3 1NC GENERICA (KKME11-018-230-01) | Контактор малогабаритный; 3-х полюсный; 1НЗ контакт; U-упр.230 В (AC), I-ном.18 А; IP20, УХЛ4, t-раб.-25…+50°C, 45х75х82мм | IEK | руб./шт | 877.48
NEW | Контактор КМИе-11810 18А 230В/АС3 1NO GENERICA (KKME11-018-230-10) | Контактор малогабаритный; 3-х полюсный; 1НО контакт; U-упр.230 В (AC), I-ном.18 А; IP20, УХЛ4, t-раб.-25…+50°C, 45х75х82мм | IEK | руб./шт | 808.61
NEW | Контактор КМИе-11810 18А 400В/АС3 1NO GENERICA (KKME11-018-400-10) | Контактор малогабаритный; 3-х полюсный; 1НО контакт; U-упр.400 В (AC), I-ном.18 А; IP20, УХЛ4, t-раб.-25…+50°C, 45х75х82мм | IEK | руб./шт | 968.62
NEW | Контактор КМИе-22510 25А 24В/АС3 1NO GENERICA (KKME21-025-024-10) | Контактор малогабаритный; 3-х полюсный; 1НО контакт; U-упр.24 В (AC), I-ном.25 А; IP20, УХЛ4, t-раб.-25…+50°С, 56х84х82мм | IEK | руб./шт | 1390.64
NEW | Контактор КМИе-22510 25А 36В/АС3 1NO GENERICA (KKME21-025-036-10) | Контактор малогабаритный; 3-х полюсный; 1НО контакт; U-упр.36 В (AC), I-ном.25 А; IP20, УХЛ4, t-раб.-25…+50°С, 56х84х82мм | IEK | руб./шт | 1352.34
NEW | Контактор КМИе-22510 25А 110В/АС3 1NO GENERICA (KKME21-025-110-10) | Контактор малогабаритный; 3-х полюсный; 1НО контакт; U-упр.110 В (AC), I-ном.25 А; IP20, УХЛ4, t-раб.-25…+50°С, 56х84х82мм | IEK | руб./шт | 1390.64
NEW | Контактор КМИе-22511 25А 230В/АС3 1NC GENERICA (KKME21-025-230-01) | Контактор малогабаритный; 3-х полюсный; 1НЗ контакт; U-упр.230 В (AC), I-ном.25 А; IP20, УХЛ4, t-раб.-25…+50°C, 56х84х82мм | IEK | руб./шт | 1137.31
NEW | Контактор КМИе-22510 25А 230В/АС3 1NO GENERICA (KKME21-025-230-10) | Контактор малогабаритный; 3-х полюсный; 1НО контакт; U-упр.230 В (AC), I-ном.25 А; IP20, УХЛ4, t-раб.-25…+50°C, 56х84х82мм | IEK | руб./шт | 1008.24
NEW | Контактор КМИе-22511 25А 400В/АС3 1NC GENERICA (KKME21-025-400-01) | Контактор малогабаритный; 3-х полюсный; 1НЗ контакт; U-упр.400 В (AC), I-ном.25 А; IP20, УХЛ4, t-раб.-25…+50°C, 56х84х82мм | IEK | руб./шт | 1274.17
NEW | Контактор КМИе-22510 25А 400В/АС3 1NO GENERICA (KKME21-025-400-10) | Контактор малогабаритный; 3-х полюсный; 1НО контакт; U-упр.400 В (AC), I-ном.25 А; IP20, УХЛ4, t-раб.-25…+50°C, 56х84х82мм | IEK | руб./шт | 1014.47
NEW | Контактор КМИе-23210 32А 36В/АС3 1NO GENERICA (KKME21-032-036-10) | Контактор малогабаритный; 3-х полюсный; 1НО контакт; U-упр.36 В (AC), I-ном.32 А; IP20, УХЛ4, t-раб.-25…+50°С, 56х84х82мм | IEK | руб./шт | 1584.67
NEW | Контактор КМИе-23211 32А 110В/АС3 1NC GENERICA (KKME21-032-110-01) | Контактор малогабаритный; 3-х полюсный; 1НЗ контакт; U-упр.110 В (AC), I-ном.32 А; IP20, УХЛ4, t-раб.-25…+50°С, 56х84х82мм | IEK | руб./шт | 1660.09
NEW | Контактор КМИе-23210 32А 110В/АС3 1NO GENERICA (KKME21-032-110-10) | Контактор малогабаритный; 3-х полюсный; 1НО контакт; U-упр.110 В (AC), I-ном.32 А; IP20, УХЛ4, t-раб.-25…+50°С, 56х84х82мм | IEK | руб./шт | 1584.67
NEW | Контактор КМИе-23211 32А 230В/АС3 1NC GENERICA (KKME21-032-230-01) | Контактор малогабаритный; 3-х полюсный; 1НЗ контакт; U-упр.230 В (AC), I-ном.32 А; IP20, УХЛ4, t-раб.-25…+50°C, 56х84х82мм | IEK | руб./шт | 1400.03
NEW | Контактор КМИе-23210 32А 230В/АС3 1NO GENERICA (KKME21-032-230-10) | Контактор малогабаритный; 3-х полюсный; 1НО контакт; U-упр.230 В (AC), I-ном.32 А; IP20, УХЛ4, t-раб.-25…+50°C, 56х84х82мм | IEK | руб./шт | 1207.55
NEW | Контактор КМИе-23211 32А 400В/АС3 1NC GENERICA (KKME21-032-400-01) | Контактор малогабаритный; 3-х полюсный; 1НЗ контакт; U-упр.400 В (AC), I-ном.32 А; IP20, УХЛ4, t-раб.-25…+50°C, 56х84х82мм | IEK | руб./шт | 1307.69
NEW | Контактор КМИе-23210 32А 400В/АС3 1NO GENERICA (KKME21-032-400-10) | Контактор малогабаритный; 3-х полюсный; 1НО контакт; U-упр.400 В (AC), I-ном.32 А; IP20, УХЛ4, t-раб.-25…+50°C, 56х84х82мм | IEK | руб./шт | 1248.09
NEW | Контактор КМИе-34012 40А 36В/АС3 1NO;1NC GENERICA (KKME31-040-036-11) | Контактор малогабаритный; 3-х полюсный; 1НО/1НЗ контакт; U-упр.36 В (AC), I-ном.40 А; IP20, УХЛ4, t-раб.-25…+50°С, 76х128х114мм | IEK | руб./шт | 3050.95
NEW | Контактор КМИе-34012 40А 110В/АС3 1NO;1NC GENERICA (KKME31-040-110-11) | Контактор малогабаритный; 3-х полюсный; 1НО/1НЗ контакт; U-упр.110 В (AC), I-ном.40 А; IP20, УХЛ4, t-раб.-25…+50°С, 76х128х114мм | IEK | руб./шт | 2905.66
NEW | Контактор КМИе-34012 40А 230В/АС3 1NO;1NC GENERICA (KKME31-040-230-11) | Контактор малогабаритный; 3-х полюсный; 1НО/1НЗ контакт; U-упр.230 В (AC), I-ном.40 А; IP20, УХЛ4, t-раб.-25…+50°C, 76х128х114мм | IEK | руб./шт | 2756.18
NEW | Контактор КМИе-34012 40А 400В/АС3 1NO;1NC GENERICA (KKME31-040-400-11) | Контактор малогабаритный; 3-х полюсный; 1НО/1НЗ контакт; U-упр.400 В (AC), I-ном.40 А; IP20, УХЛ4, t-раб.-25…+50°C, 76х128х114мм | IEK | руб./шт | 2905.66
NEW | Контактор КМИе-35012 50А 110В/АС3 1NO;1NC GENERICA (KKME31-050-110-11) | Контактор малогабаритный; 3-х полюсный; 1НО/1НЗ контакт; U-упр.110 В (AC), I-ном.50 А; IP20, УХЛ4, t-раб.-25…+50°С, 76х128х114мм | IEK | руб./шт | 3333.62
NEW | Контактор КМИе-35012 50А 230В/АС3 1NO;1NC GENERICA (KKME31-050-230-11) | Контактор малогабаритный; 3-х полюсный; 1НО/1НЗ контакт; U-упр.230 В (AC), I-ном.50 А; IP20, УХЛ4, t-раб.-25…+50°C, 76х128х114мм | IEK | руб./шт | 3064.41
NEW | Контактор КМИе-35012 50А 400В/АС3 1NO;1NC GENERICA (KKME31-050-400-11) | Контактор малогабаритный; 3-х полюсный; 1НО/1НЗ контакт; U-упр.400 В (AC), I-ном.50 А; IP20, УХЛ4, t-раб.-25…+50°C, 76х128х114мм | IEK | руб./шт | 3060.26
NEW | Контактор КМИе-46512 65А 110В/АС3 1NO;1NC GENERICA (KKME41-065-110-11) | Контактор малогабаритный; 3-х полюсный; 1НО/1НЗ контакт; U-упр.110 В (AC), I-ном.65 А; IP20, УХЛ4, t-раб.-25…+50°С, 76х128х114мм | IEK | руб./шт | 3441.18
NEW | Контактор КМИе-46512 65А 230В/АС3 1NO;1NC GENERICA (KKME41-065-230-11) | Контактор малогабаритный; 3-х полюсный; 1НО/1НЗ контакт; U-упр.230 В (AC), I-ном.65 А; IP20, УХЛ4, t-раб.-25…+50°C, 76х128х114мм | IEK | руб./шт | 3199.25
NEW | Контактор КМИе-46512 65А 400В/АС3 1NO;1NC GENERICA (KKME41-065-400-11) | Контактор малогабаритный; 3-х полюсный; 1НО/1НЗ контакт; U-упр.400 В (AC), I-ном.65 А; IP20, УХЛ4, t-раб.-25…+50°C, 76х128х114мм | IEK | руб./шт | 3125.03
NEW | Контактор КМИе-48012 80А 110В/АС3 1NO;1NC GENERICA (KKME41-080-110-11) | Контактор малогабаритный; 3-х полюсный; 1НО/1НЗ контакт; U-упр.110 В (AC), I-ном.80 А; IP20, УХЛ4, t-раб.-25…+50°С, 86х105х125мм | IEK | руб./шт | 4991.03
NEW | Контактор КМИе-48012 80А 230В/АС3 1NO;1NC GENERICA (KKME41-080-230-11) | Контактор малогабаритный; 3-х полюсный; 1НО/1НЗ контакт; U-упр.230 В (AC), I-ном.80 А; IP20, УХЛ4, t-раб.-25…+50°C, 86х105х125мм | IEK | руб./шт | 3758.07
NEW | Контактор КМИе-48012 80А 400В/АС3 1NO;1NC GENERICA (KKME41-080-400-11) | Контактор малогабаритный; 3-х полюсный; 1НО/1НЗ контакт; U-упр.400 В (AC), I-ном.80 А; IP20, УХЛ4, t-раб.-25…+50°C, 86х105х125мм | IEK | руб./шт | 3987.5
NEW | Контактор КМИе-49512 95А 110В/АС3 1NO;1NC GENERICA (KKME41-095-110-11) | Контактор малогабаритный; 3-х полюсный; 1НО/1НЗ контакт; U-упр.110 В (AC), I-ном.95 А; IP20, УХЛ4, t-раб.-25…+50°С, 86х105х125мм | IEK | руб./шт | 4864.17
NEW | Контактор КМИе-49512 95А 230В/АС3 1NO;1NC GENERICA (KKME41-095-230-11) | Контактор малогабаритный; 3-х полюсный; 1НО/1НЗ контакт; U-упр.230 В (AC), I-ном.95 А; IP20, УХЛ4, t-раб.-25…+50°C, 86х105х125мм | IEK | руб./шт | 3981.12
NEW | Контактор КМИе-49512 95А 400В/АС3 1NO;1NC GENERICA (KKME41-095-400-11) | Контактор малогабаритный; 3-х полюсный; 1НО/1НЗ контакт; U-упр.400 В (AC), I-ном.95 А; IP20, УХЛ4, t-раб.-25…+50°C, 86х105х125мм | IEK | руб./шт | 3989.81
NEW | Контактор КТИе-5115 115А 230В/АС3 GENERICA (KKTE50-115-230-10) | Контактор электромагнитный; 3-х полюсный; 1НО контакт; U-упр.230 В (AC), I-ном.115 А; IP20, t-раб.-45…+55°С, 121х160х134мм | IEK | руб./шт | 10931.34
NEW | Контактор КТИе-5150 150А 230В/АС3 GENERICA (KKTE50-150-230-10) | Контактор электромагнитный; 3-х полюсный; 1НО контакт; U-упр.230 В (AC), I-ном.150 А; IP20, t-раб.-45…+55°С, 121х160х134мм | IEK | руб./шт | 11096
NEW | Контактор КТИе-5170 170А 230В/АС3 GENERICA (KKTE50-170-230-10) | Контактор электромагнитный; 3-х полюсный; 1НО контакт; U-упр.230 В (AC), I-ном.170 А; IP20, t-раб.-45…+55°С, 121х160х134мм | IEK | руб./шт | 11766.78
NEW | Контактор КТИе-5200 200А 230В/АС3 GENERICA (KKTE50-200-230-10) | Контактор электромагнитный; 3-х полюсный; 1НО контакт; U-упр.230 В (AC), I-ном.200 А; IP20, t-раб.-45…+55°С, 168.5х174х181мм | IEK | руб./шт | 16244.86
NEW | Контактор КТИе-5250 250А 230В/АС3 GENERICA (KKTE50-250-230-10) | Контактор электромагнитный; 3-х полюсный; 1НО контакт; U-упр.230 В (AC), I-ном.250 А; IP20, t-раб.-45…+55°С, 168.5х197х181мм | IEK | руб./шт | 20798.48
6 | Устройства управления и сигнализации
| Кнопка AE-22 ""Грибок"" с фиксацией красн. D=22мм (BBG10-AE-K04) | Кнопка красная с фиксацией без подсветки грибовидная, Dвнеш = 22 мм, количество нормально закрытых контактов: 1 шт, количество нормально открытых контактов: 1 шт, номинальное напряжение 660/400 В, IP40, 30х48х94 мм, цвет красный | IEK | руб./шт | 432.42
| Кнопка AEAL22 "Грибок" с фиксацией красный D=22мм (BBG60-AEAL-K04) | Кнопка красная с фиксацией без подсветки грибовидная, D внеш = 22 мм, с фиксацией, количество нормально закрытых контактов: 1 шт, количество нормально открытых контактов: 1 шт, номинальное напряжение 660/400 В, IP40, 30х48х94 мм, цвет красный | IEK | руб./шт | 398.23
| Кнопка ANE22 "Грибок" с фиксацией красный D=22мм (BBG40-ANE-K04) | Кнопка красная с фиксацией с подсветкой грибовидная, Dвнеш = 22 мм, количество нормально закрытых контактов: 1 шт, количество нормально открытых контактов: 1 шт, номинальное напряжение 660/400 В, IP40, 30х48х94 мм, цвет красный | IEK | руб./шт | 529.91
| APBB-22N "Пуск-Стоп" овальная 220В NO+NC (pbn-apbb-o) | Кнопка управления Пуск-Стоп, без фиксации с подсветкой, Ø-монт = 22 мм, НЗ контакты-1 шт, НР-контакты-1 шт, U-коммут. ~230В, I-коммут. 7.5А, IP40, габ.размеры 30х56х75 мм, цвет зелёный и красный | EKF | руб./шт | 609.14
| BA31 зеленая NO (xb2-ba31) | Кнопка без фиксации, D-внеш = 29 мм, количество НО контактов: 1 шт, U-коммут. ~230В, I-коммут. 7.5А, IP40, габ.размеры 29х5х40 мм, цвет зелёный | EKF | руб./шт | 359.6
| LA32HND красно-зеленая "Пуск-Стоп" с подсв NO+NC (la32hnd) | Кнопка управления Пуск-Стоп, без фиксации с подсветкой, Ø-монт = 22 мм, НЗ контакты-1 шт, НР-контакты-1 шт, U-коммут. ~230В, I-коммут. 7.5А, IP40, габ.размеры 30х55х83 мм, цвет зелёный и красный | EKF | руб./шт | 1377.79
| SW2C-10D с подсветкой зеленая NO (sw2c-md-g) | Кнопка управления нажимная без фиксации с подсветкой, НР-контакты-1 шт, U-раб. 230 В, I-коммут. 4.5 А, IP54, Ø монт. отверстия 20 мм, габ.размеры Ø19х44 мм, цвет зелёный | EKF | руб./шт | 686.92
| SW2C-11 возвратная зеленая NO+NC (sw2c-11s-g) | Кнопка "Пуск" зеленая, без фиксации; контакты на переключение (НЗ/НР), U-коммут. ~230В, I-коммут. 7,5А; IP54, t-раб. -10…+40°С, Ø монт. отверстия 20 мм, габ.размеры Ø30х55 мм | EKF | руб./шт | 233.76
| SW2C-11 возвратная красная NO+NC (sw2c-11s-r) | Кнопка "Стоп" красная, без фиксации; контакты на переключение (НЗ/НР), U-коммут. ~230В, I-коммут. 7,5А; IP54, t-раб. -10…+40°С, Ø монт. отверстия 20 мм, габ.размеры Ø30х55 мм | EKF | руб./шт | 275.03
| Держатель маркировки DM 11х25 (DM11х25) | Держатель маркировки для установки на светосигнальные индикаторы, кнопки и переключатели с целью идентификации цепей, в которые они включены, диаметр отверстия: 22 мм, ширина открытия: 22 мм, цвет черный | IEK | руб./шт | 19.9
| Держатель маркировки DM 18х25 (DM18х25) | Держатель маркировки для установки на светосигнальные индикаторы, кнопки и переключатели с целью идентификации цепей, в которые они включены, диаметр отверстия: 22 мм, ширина открытия: 22 мм, цвет черный | IEK | руб./шт | 26.02
| Кнопка ABLF-22 зеленый D22мм неон 1з+1р (BBT10-ABLF-K06) | Кнопка красная без фиксации с подсветкой, Dвнеш = 22 мм, количество нормально закрытых контактов: 1 шт, количество нормально открытых контактов: 1 шт, номинальное напряжение 660/400 В, IP40, 30х48х75 мм, цвет зелёный | IEK | руб./шт | 482.28
| Кнопка ABLF-22 красный D22мм неон 1з+1р (BBT10-ABLF-K04) | Кнопка красная без фиксации с подсветкой, Dвнеш = 22 мм, количество нормально закрытых контактов: 1 шт, количество нормально открытых контактов: 1 шт, номинальное напряжение 660/400 В, IP40, 30х48х75 мм, цвет красный | IEK | руб./шт | 482.28
| Кнопка AEA-22 "Грибок" зелёный 1з+1р (BBG30-AEA-K06) | Кнопка управления грибовидная, без фиксации, Dвнеш = 22 мм, количество НЗ контактов: 1 шт, количество НР контактов: 1 шт, номинальное напряжение 660/230 В, IP40, УХЛ4, 30х48х94 мм, цвет зелёный | IEK | руб./шт | 353.45
| Кнопка AELA-22 "Грибок" желтая, неон 1з+1р (BBG20-AELA-K05) | Кнопка управления грибовидная, без фиксации, с подсветкой неон, Ø-монт = 22 мм, НЗ контакты-1 шт, НР-контакты-1 шт, U-ном. 660/230 В, I-коммут. 7.5 А, IP40, УХЛ4, 30х48х94 мм, цвет желтый | IEK | руб./шт | 418.83
| Кнопка AELA-22 "Грибок" зеленая, неон 1з+1р (BBG20-AELA-K06) | Кнопка управления грибовидная, без фиксации, с подсветкой неон, Ø-монт = 22 мм, НЗ контакты-1 шт, НР-контакты-1 шт, U-ном. 660/230 В, I-коммут. 7.5 А, IP40, УХЛ4, 30х48х94 мм, цвет зелёный | IEK | руб./шт | 424.06
| Кнопка AELA-22 "Грибок" синяя, неон 1з+1р (BBG20-AELA-K07) | Кнопка управления грибовидная, без фиксации, с подсветкой неон, Ø-монт = 22 мм, НЗ контакты-1 шт, НР-контакты-1 шт, U-ном. 660/230 В, I-коммут. 7.5 А, IP40, УХЛ4, 30х48х94 мм, цвет синий | IEK | руб./шт | 443.97
| Кнопка AEА-22 "Грибок" желтый 1з+1р (BBG30-AEA-K05) | Кнопка управления грибовидная, без фиксации с подсветкой, Ø-монт = 22 мм, НЗ контакты-1 шт, НР-контакты-1 шт, U-ном. 660/230 В, I-коммут. 7.5 А, IP40, УХЛ4, 30х48х94 мм, цвет жёлтый | IEK | руб./шт | 351.74
| Кнопка AEА-22 "Грибок" красный D=22 мм (BBG30-AEA-K04) | Кнопка красная без фиксации без подсветки грибовидная, Dвнеш = 22 мм, количество нормально закрытых контактов: 1 шт, количество нормально открытых контактов: 1 шт, номинальное напряжение 660/400 В, IP40, 30х48х94 мм | IEK | руб./шт | 317.49
| Кнопка AEА-22 "Грибок" синий D=22 мм (BBG30-AEA-K07) | Кнопка красная без фиксации без подсветки грибовидная, Dвнеш = 22 мм, количество нормально закрытых контактов: 1 шт, количество нормально открытых контактов: 1 шт, номинальное напряжение 660/400 В, IP40, 30х48х94 мм, цвет синий | IEK | руб./шт | 383.34
| Кнопка APВВ-22N "I-O" D=22 мм, неон 1з+1р (BBD10-APBB-K51) | Кнопка управления I-O, без фиксации с подсветкой, Ø-монт = 22 мм, НЗ контакты-1 шт, НР-контакты-1 шт, U-ном. 660/230 В, I-коммут. 7.5 А, IP40, УХЛ4, 30х48х94 мм, цвет зелёный и красный | IEK | руб./шт | 426.82
| Кнопка APВВ-22N "Пуск-Стоп" неон 1з+1р (BBD11-APBB-K51) | Кнопка управления Пуск-Стоп, без фиксации с подсветкой, Ø-монт = 22 мм, НЗ контакты-1 шт, НР-контакты-1 шт, U-ном. 660/230 В, I-коммут. 7.5 А, IP40, УХЛ4, 30х48х94 мм, цвет зелёный и красный | IEK | руб./шт | 567.29
| Кнопка управления D7-11BN d=22мм зеленая GENERICA (BBT50-11BN-3-22-K06-G) | Кнопка управления зеленая высокая, Dвнеш = 22 мм, НЗ-контактов - 1 шт, НО-контактов - 1 шт, U-номин. 660/400 В, IP54, 37х37х65 мм | IEK | руб./шт | 193.49
| Кнопка управления D7-11BN d=22мм красная GENERICA (BBT50-11BN-3-22-K04-G) | Кнопка управления красная высокая, Dвнеш = 22 мм, НЗ-контактов - 1 шт, НО-контактов - 1 шт, U-номин. 660/400 В, IP54, 37х37х65 мм | IEK | руб./шт | 193.49
| Кнопка управления D7-11D d=22мм с подсветкой желтая GENERICA (BBT50-11D-3-12-K05-G) | Кнопка управления желтая с подсветкой высокая, Dвнеш = 22 мм, НЗ-контактов - 1 шт, НО-контактов - 1 шт, U-номин. 660/400 В, IP54, 37х37х60 мм | IEK | руб./шт | 260.48
| Кнопка управления D7-11D d=22мм с подсветкой зеленая GENERICA (BBT50-11D-3-12-K06-G) | Кнопка управления зеленая с подсветкой высокая, Dвнеш = 22 мм, НЗ-контактов - 1 шт, НО-контактов - 1 шт, U-номин. 660/400 В, IP54, 37х37х60 мм | IEK | руб./шт | 260.48
| Кнопка управления D7-11D d=22мм с подсветкой красная GENERICA (BBT50-11D-3-12-K04-G) | Кнопка управления красная с подсветкой высокая, Dвнеш = 22 мм, НЗ-контактов - 1 шт, НО-контактов - 1 шт, U-номин. 660/400 В, IP54, 37х37х60 мм | IEK | руб./шт | 260.48
| Кнопка управления D7-11DNZS d=22мм с подсветкой и фиксацией желтая GENERICA (BBT50-11DNZS-3-11-K05-G) | Кнопка управления желтая с подсветкой и фиксацией высокая, Dвнеш = 22 мм, НЗ-контактов - 1 шт, НО-контактов - 1 шт, U-номин. 660/400 В, IP54, 37х37х80 мм | IEK | руб./шт | 260.48
| Кнопка управления D7-11DNZS d=22мм с подсветкой и фиксацией зеленая GENERICA (BBT50-11DNZS-3-11-K06-G) | Кнопка управления зеленая с подсветкой и фиксацией высокая, Dвнеш = 22 мм, НЗ-контактов - 1 шт, НО-контактов - 1 шт, U-номин. 660/400 В, IP54, 37х37х80 мм | IEK | руб./шт | 260.48
| Кнопка управления D7-11T d=22мм с фиксацией желтая GENERICA (BBT50-11T-3-21-K05-G) | Кнопка управления желтая с фиксацией высокая, Dвнеш = 22 мм, НЗ-контактов - 1 шт, НО-контактов - 1 шт, U-номин. 660/400 В, IP54, 37х37х65 мм | IEK | руб./шт | 193.49
| Кнопка управления D7-11T d=22мм с фиксацией зеленая GENERICA (BBT50-11T-3-21-K06-G) | Кнопка управления зеленая с фиксацией высокая, Dвнеш = 22 мм, НЗ-контактов - 1 шт, НО-контактов - 1 шт, U-номин. 660/400 В, IP54, 37х37х65 мм | IEK | руб./шт | 193.49
| Кнопка управления D7-11T d=22мм с фиксацией красная GENERICA (BBT50-11T-3-21-K04-G) | Кнопка управления красная с фиксацией высокая, Dвнеш = 22 мм, НЗ-контактов - 1 шт, НО-контактов - 1 шт, U-номин. 660/400 В, IP54, 37х37х65 мм | IEK | руб./шт | 193.49
| Кнопка управления D7-DZS "Грибок" d=22мм поворотная с подсветкой и фиксацией красная GENERICA (BBG50-11DZS-3-11-K04-G) | Кнопка управления красная поворотная с подсветкой и фиксацией грибовидная, Dвнеш = 22 мм, НЗ-контактов - 1 шт, НО-контактов - 1 шт, U-номин. 660/400 В, IP54, 37х37х85 мм | IEK | руб./шт | 290.25
| Кнопка управления D7-MDZS "Грибок" d=22мм с подсветкой и фиксацией красная GENERICA (BBG50-11MDZS-3-11-K04-G) | Кнопка управления красная с подсветкой и фиксацией грибовидная, Dвнеш = 22 мм, НЗ-контактов - 1 шт, НО-контактов - 1 шт, U-номин. 660/400 В, IP54, 37х37х85 мм | IEK | руб./шт | 290.25
| Кнопка управления D7-MZS "Грибок" d=22мм с фиксацией красная GENERICA (BBG50-11MZS-3-21-K04-G) | Кнопка управления красная с фиксацией грибовидная, Dвнеш = 22 мм, НЗ-контактов - 1 шт, НО-контактов - 1 шт, U-номин. 660/400 В, IP54, 37х37х70 мм | IEK | руб./шт | 245.6
| Кнопка управления D7-ZS "Грибок" d=22мм поворотная с фиксацией красная GENERICA (BBG50-11ZS-3-21-K04-G) | Кнопка управления красная поворотная с фиксацией грибовидная, Dвнеш = 22 мм, НЗ-контактов - 1 шт, НО-контактов - 1 шт, U-номин. 660/400 В, IP54, 37х37х70 мм | IEK | руб./шт | 245.6
| Кнопка LAY5-BA21 без подсветки черная 1з (BBT60-BA-K02) | Кнопка управления без фиксации без подсветки, Ø-монт = 22 мм, НР-контакты-1 шт, U-ном. 660/400 В, I-коммут. 3 А, IP20/IP40, 42х33,5х56 мм, цвет чёрный | IEK | руб./шт | 261.48
| Кнопка LAY5-BA31 без подсветки зеленая 1з (BBT60-BA-K06) | Кнопка без фиксации с подсветкой, D-внеш = 22 мм, количество НЗ контактов: 0 шт, количество НО контактов: 1 шт, U-ном. 660/400 В, IP20/IP40, 30х39,5х54 мм, цвет зелёный | IEK | руб./шт | 278.24
| Кнопка LAY5-BA41 без подсветки красная 1з (BBT60-BA-K04) | Кнопка управления без фиксации без подсветки, Ø-монт = 22 мм, НР-контакты-1 шт, U-ном. 660/400 В, I-коммут. 3 А, IP20/IP40, 42х33,5х56 мм, цвет красный | IEK | руб./шт | 273
| Кнопка LAY5-BA51 без подсветки желтая 1з (BBT60-BA-K05) | Кнопка управления без фиксации без подсветки, Ø-монт = 22 мм, НР-контакты-1 шт, U-ном. 660/400 В, I-коммут. 3 А, IP20/IP40, 42х33,5х56 мм, цвет желтый | IEK | руб./шт | 376.82
| Кнопка LAY5-BA61 без подсветки синяя 1з (BBT60-BA-K07) | Кнопка управления без фиксации без подсветки, Ø-монт = 22 мм, НР-контакты-1 шт, U-ном. 660/400 В, I-коммут. 3 А, IP20/IP40, 42х33,5х56 мм, цвет синий | IEK | руб./шт | 309.03
| Кнопка LAY5-BL31 без подсветки зеленая 1з (BBT70-BL-K06) | Кнопка управления без фиксации, Ø-монт = 22 мм, НР-контакты-1 шт, U-ном. 660/400 В, I-коммут. 3 А, IP20/IP40, 43х33,5х78 мм, цвет зеленый | IEK | руб./шт | 570.97
| Кнопка LAY5-BL41 без подсветки красная 1з (BBT70-BL-K05) | Кнопка управления без фиксации, Ø-монт = 22 мм, НР-контакты-1 шт, U-ном. 660/400 В, I-коммут. 3 А, IP20/IP40, 43х33,5х78 мм, цвет красный | IEK | руб./шт | 570.97
| Кнопка LAY5-BS142 Грибок с ключом D22мм (BBG50-LAY5-K04) | Кнопка красная с фиксацией (возврат поворотом ключа) без подсветки грибовидная, Dвнеш = 22 мм, количество нормально закрытых контактов: 1 шт, номинальное напряжение 660/400 В, IP40, 39,5х180х74 мм, цвет красный | IEK | руб./шт | 677.83
| Кнопка LAY5-BS542 "Грибок" аварийная с фиксацией (BBG90-BS-K04) | Кнопка управления грибовидная аварийная поворотная, с фиксацией, без подсветки, Ø-монт = 22 мм, НЗ-контакты-1 шт, U-ном.660/230 В, I-коммут. 3 А, IP40, УХЛ4, 43х42х74 мм, цвет красный | IEK | руб./шт | 453.49
| Кнопка LAY5-BT42 "Грибок" аварийная с фиксацией (BBG80-BT-K04) | Кнопка управления грибовидная аварийная, возврат - вытягиванием, с фиксацией, без подсветки, Ø-монт = 22 мм, НЗ-контакты-1 шт, U-ном.660/230 В, I-коммут. 3 А, IP40, УХЛ4, 43х42х74 мм, цвет красный | IEK | руб./шт | 592.28
| Кнопка LAY5-BW3361 с подсветкой зеленый 1з (BBT50-BW-K06) | Кнопка управления нажимная без фиксации с подсветкой, Ø-монт = 22 мм, НР-контакты-1 шт, U-ном. 660/400 В, I-коммут. 3 А, IP20/IP40, 43х33,5х78 мм, цвет зелёный | IEK | руб./шт | 528.08
| Кнопка LAY5-BW3461 с подсветкой красный 1з (BBT50-BW-K04) | Кнопка управления нажимная без фиксации с подсветкой, Ø-монт = 22 мм, НР-контакты-1 шт, U-ном. 660/400 В, I-коммут. 3 А, IP20/IP40, 43х33,5х78 мм, цвет красный | IEK | руб./шт | 560.11
| Кнопка LAY5-BW3561 с подсветкой желтый 1з (BBT50-BW-K05) | Кнопка управления нажимная без фиксации с подсветкой, Ø-монт = 22 мм, НР-контакты-1 шт, U-ном. 660/400 В, I-коммут. 3 А, IP20/IP40, 43х33,5х78 мм, цвет жёлтый | IEK | руб./шт | 586.81
| Кнопка LAY5-BW8465 "I-O" сдвоенная с подсветкой (BBD40-BW-K51) | Кнопка управления без фиксации с подсветкой, сдвоенная, Ø-монт = 22 мм, НЗ контакты-1 шт, НР-контакты-1 шт, U-ном. 230 В, I-коммут. 3 А, IP40, 30х39,5,5х76 мм, цвет зеленый/красный | IEK | руб./шт | 603.22
| Кнопка SВ-7 "Стоп" красная D=22 мм (BBT40-SB7-K04) | Кнопка "Стоп" красная, без фиксации, установочный диаметр 22 мм; контакты на переключение (НЗ/НР), Uкоммут. ~230В, Iкоммут. 7.5А; IP40 (IP54 при установке в пост КП), t-раб. -10…+40°С | IEK | руб./шт | 245.78
| Кнопка SВ-7 "Пуск" зеленая D=22 мм (BBT40-SB7-K06) | Кнопка "Пуск" зеленая, без фиксации, установочный диаметр 22 мм; контакты на переключение (НЗ/НР), Uкоммут. ~230В, Iкоммут. 7.5А; IP40 (IP54 при установке в пост КП), t-раб. -10…+40°С | IEK | руб./шт | 245.78
| Кнопка РPВВ-30N "I-O" неон 1з+1р (BBD20-PPBB-K51) | Кнопка управления I-O, без фиксации с подсветкой, Ø-монт = 30 мм, НЗ контакты-1 шт, НР-контакты-1 шт, U-ном. 660/230 В, I-коммут. 3 А, IP40, УХЛ4, 30х48х94 мм, цвет красный и синий | IEK | руб./шт | 530.73
| Кнопка РPВВ-30N "Пуск-Стоп" неон 1з+1р (BBD21-PPBB-K51) | Кнопка управления Пуск-Стоп, без фиксации с подсветкой, Ø-монт = 30 мм, НЗ контакты-1 шт, НР-контакты-1 шт, U-ном. 660/230 В, I-коммут. 3 А, IP40, УХЛ4, 30х48х94 мм, цвет красный и синий | IEK | руб./шт | 457.66
| Концевой выключатель TZ-8108 (tz8108) | Концевой (путевой) выключатель, рычаг с роликом, регулируемый по длине; НР-контакты-1 шт, НЗ-контакты-1 шт, U-коммут. ~660 В, I-коммут. 5 А, УХЛ2, IP65, t-раб. -25…+50 °С. | EKF | руб./шт | 1185.7
| Концевой выключатель TZ-8111 (tz8111) | Концевой (путевой) выключатель, с толкателем; НР-контакты-1 шт, НЗ-контакты-1 шт, U-коммут. ~660 В, I-коммут. 5 А, УХЛ2, IP65, t-раб. -25…+50 °С. | EKF | руб./шт | 957.34
| Корпус КП102 для кнопок 2 места белый (BKP10-2-K01) | Корпус для кнопок, 2 места, диаметр отверстия 22 мм, IP54, ШхВхГ 110х70х65 мм, пластик, цвет белый | IEK | руб./шт | 183.78
| Корпус КП101 для кнопок 1 место белый (BKP10-1-K01) | Корпус для кнопок, 1 место, диаметр отверстия 22 мм, IP54, ШхВхГ 75х70х65 мм, пластик, цвет белый | IEK | руб./шт | 146.55
| Корпус КП105(6) для кнопок 5(6) мест белый (BKP10-6-K01) | Корпус для кнопок, 5(6) мест, диаметр отверстия 22 мм, IP54, ШхВхГ 250х70х65 мм, пластик, цвет белый | IEK | руб./шт | 548.51
| Корпус КП104 для кнопок 4 места белый (BKP10-4-K01) | Корпус для кнопок, 4 места, диаметр отверстия 22 мм, IP54, ШхВхГ 190х70х65 мм, пластик, цвет белый | IEK | руб./шт | 280.55
| Корпус КП103 для кнопок 3 места белый (BKP10-3-K01) | Корпус для кнопок, 3 места, диаметр отверстия 22 мм, IP54, ШхВхГ 150х70х65 мм, пластик, цвет белый | IEK | руб./шт | 213.95
| ПКТ-63 (pkt-63) | Пульт кнопочный на 6 кнопок, кнопки нажимные с самовозвратом без фиксации, без подсветки, УХЛ4, IP54, габ.размеры 253х68х50 мм | EKF | руб./шт | 2062.5
| Индикатор ND16-22DS/2 AC/DC 24В (R) зел. CHINT (592940) | Светосигнальный индикатор состояния электрической сети; U-раб.24 В (AC/DC); IP40, t-раб.-5…+40°C, D-монтаж.22.5 мм. Цвет зелёный. | CHINT | руб./шт | 147.34
| Индикатор ND16-22DS/2 AC/DC 24В (R) красн. CHINT (592938) | Светосигнальный индикатор состояния электрической сети; U-раб.24 В (AC/DC); IP40, t-раб.-5…+40°C, D-монтаж.22.5 мм. Цвет красный. | CHINT | руб./шт | 147.34
| Индикатор ND16-22DS/4 зел. AC 230В (R) CHINT (593071) | Светосигнальный индикатор состояния электрической сети; U-раб.230 В (AC); IP40, t-раб.-5…+40°C, D-монтаж.22.5 мм. Цвет зелёный. | CHINT | руб./шт | 147.34
| Индикатор ND16-22DS/4 красн. AC 230В (R) CHINT (593012) | Светосигнальный индикатор состояния электрической сети; U-раб.230 В (AC); IP40, t-раб.-5…+40°C, D-монтаж.22.5 мм. Цвет красный. | CHINT | руб./шт | 147.34
| BD33 3P короткая ручка 2NO (xb2-bd33) | Переключатель с короткой рукояткой на 3 фиксированных положения I-O-II, Ø-монт = 22 мм, НР-контакты-2 шт, U-коммут. ~230В, I-коммут. 7.5А, IP40, габ.размеры 40х60 мм; цвет черный | EKF | руб./шт | 356.6
| BJ33 3P длинная ручка 2NO (xb2-bj33) | Переключатель с длиной рукояткой на 3 фиксированных положения I-O-II, Ø-монт = 22 мм, НР-контакты-2 шт, U-коммут. ~230В, I-коммут. 7.5А, IP40, габ.размеры 40х60 мм; цвет черный | EKF | руб./шт | 321.56
| ПВ 3-40 М1 пл. IP56 (pv-3-40-4) | Пакетный выключатель 3-х полюсный "O-I", 3 цепи на замыкание, U-раб. 230 В, I-коммут. 40 А, корпус из ударопрочного негорючего пластика, IP57, габ.размеры ВхШхГ 165х140х130 мм | EKF | руб./шт | 3537.55
| Переключатель AKS-22 на 2 положения "I-O" 1з+1р с ключом черный (BSW10-AKS-2-K02) | Переключатель с ключом, U-ном.660 В, I-коммут.7.5 А; IP40, D-внеш.22 мм, количество НЗ контактов: 1 шт, количество НР контактов: 1 шт, 48х30х93 мм, цвет черный | IEK | руб./шт | 444.07
| Переключатель LAY5-BK2565 2 положения желтый NO+NC (BSW90-BK-2-K05) | Переключатель 2 положения, I-коммут.7.5 А; IP40, D-внеш.22 мм, количество НЗ контактов: 1 шт, количество НР контактов: 1 шт, 41х33х93 мм, цвет жёлтый | IEK | руб./шт | 548.99
| Переключатель LAY5-BK2465 2 положения красный NO+NC (BSW90-BK-2-K04) | Переключатель 2 положения, I-коммут.7.5 А; IP40, D-внеш.22 мм, количество НЗ контактов: 1 шт, количество НР контактов: 1 шт, 41х33х93 мм, цвет красный | IEK | руб./шт | 634.7
| Переключатель LAY5-BK2365 2 положения зеленый NO+NC (BSW90-BK-2-K06) | Переключатель 2 положения, I-коммут.7.5 А; IP40, D-внеш.22 мм, количество НЗ контактов: 1 шт, количество НР контактов: 1 шт, 41х33х93 мм, цвет зеленый | IEK | руб./шт | 663.21
| Переключатель LAY5-BJ33 3 положения "I-0-II" длинная ручка 2NO (BSW70-BJ-3-K02) | Переключатель 3 положения "I-0-II" длинная ручка, стандартная ручка, I-коммут.7.5 А; IP40, D-внеш.22 мм, количество НЗ контактов: 1 шт, количество НР контактов: 1 шт, 43х33х78 мм, цвет черный | IEK | руб./шт | 385.37
| Переключатель LAY5-BJ25 2 положения "I-0" длинная ручка NO+NC (BSW70-BJ-2-K02) | Переключатель 2 положения "I-0" длинная ручка, стандартная ручка, I-коммут.7.5 А; IP40, D-внеш.22 мм, количество НЗ контактов: 1 шт, количество НР контактов: 1 шт, 43х33х78 мм, цвет черный | IEK | руб./шт | 387.74
| Переключатель LAY5-BG45 на 2 положения с ключом без фиксации NO+NC (BSW80-BG-2-K02) | Переключатель на 2 положения с ключом без фиксации, I-коммут.7.5 А; IP40, D-внеш.22 мм, количество НЗ контактов: 1 шт, количество НР контактов: 1 шт, 43х33х78 мм, цвет черный | IEK | руб./шт | 473.96
| Переключатель LAY5-BD33 на 3 положения "I-0-II" стандартная ручка 2NO (BSW60-BD-3-K02) | Переключатель 3 положения "I-0-II", стандартная ручка, I-коммут.7.5 А; IP40, D-внеш.22 мм, количество НЗ контактов: 1 шт, количество НР контактов: 1 шт, 43х33х78 мм, цвет черный | IEK | руб./шт | 379.04
| Переключатель LAY5-BD25 на 2 положения "I-0" стандартная ручка NO+NC (BSW60-BD-2-K02) | Переключатель 2 положения "I-0", стандартная ручка, I-коммут.7.5 А; IP40, D-внеш.22 мм, количество НЗ контактов: 1 шт, количество НР контактов: 1 шт, 43х33х78 мм, цвет черный | IEK | руб./шт | 334.48
| Переключатель D7-20х33 на 3 положения 1NC+1NO с самовозвратом черный GENERICA (BSW50-20х33-3-22-3-K02-G) | Переключатель 3 положения ""I-0-II" с самовозвратом, стандартная ручка, I-коммут. 10 А; IP54, D-внеш.22 мм, количество НЗ контактов: 1 шт, количество НР контактов: 1 шт, 37х37х67,3 мм, цвет черный | IEK | руб./шт | 260.48
| Переключатель D7-20х3 на 3 положения 1NC+1NO черный GENERICA (BSW50-20х3-3-21-3-K02-G) | Переключатель 3 положения ""I-0-II", стандартная ручка, I-коммут. 10 А; IP54, D-внеш.22 мм, количество НЗ контактов: 1 шт, количество НР контактов: 1 шт, 37х37х67,3 мм, цвет черный | IEK | руб./шт | 223.28
| Переключатель D7-11х22 на 2 положения 1NC+1NO с самовозвратом черный GENERICA (BSW50-11х22-3-22-2-K02-G) | Переключатель 2 положения "I-0" с самовозвратом, стандартная ручка, I-коммут. 10 А; IP54, D-внеш.22 мм, количество НЗ контактов: 1 шт, количество НР контактов: 1 шт, 37х37х67,3 мм, цвет черный | IEK | руб./шт | 260.48
| Переключатель D7-11х2 на 2 положения 1NC+1NO черный GENERICA (BSW50-11х2-3-21-2-K02-G) | Переключатель 2 положения "I-0", стандартная ручка, I-коммут. 10 А; IP54, D-внеш.22 мм, количество НЗ контактов: 1 шт, количество НР контактов: 1 шт, 37х37х67,3 мм, цвет черный | IEK | руб./шт | 223.28
| Переключатель ALC-22 на 2 фиксированных положения "I-O" 1з+1р длинная ручка черный (BSW10-ALC-2-K02) | Переключатель с длиной рукояткой, 2 фиксированных положения, U-ном.660 В, I-коммут.7.5 А; IP40, D-внеш.22 мм, количество НЗ контактов: 1 шт, количество НР контактов: 1 шт, 50х30х87 мм, цвет черный | IEK | руб./шт | 362.39
| Переключатель ALCLR-22 на 3 положения "I-O-II" 1з+1р черный (BSW10-ALCLR-3-K02) | Переключатель на 3 фиксированных положения I-O-II 1з+1р, Ø-монт = 22 мм, НЗ контакты-1 шт, НР-контакты-1 шт, U-ном. 600 В, I-коммут. 7.5 А; IP40, t-раб. -10...+40 °С, 48х30х87 мм, цвет черный | IEK | руб./шт | 356.84
| Переключатель АС-22 на 2 фиксированных положения "I-O" 1з+1р (BSW10-AC-2-K02) | Переключатель на 2 фиксированных положения I-O 1з+1р, U-ном.660 В, I-коммут.10 А; IP40, D-внеш.22 мм, количество НЗ контактов: 1 шт, количество НР контактов: 1 шт, 48х30х86 мм, цвет черный | IEK | руб./шт | 324.62
| Переключатель ANCLR-22-3 на 3 фиксированных положения "I-O" 1з+1р неон/240В красный (BSW10-ANCLR-3-K04) | Переключатель АNСLR-22-3 на 3 фиксированных положения I-O 1з+1р, I-коммут.7.5 А; IP40, D-внеш.22 мм, количество НЗ контактов: 1 шт, количество НР контактов: 1 шт, 48х30х86 мм, цвет красный | IEK | руб./шт | 493.25
| Переключатель ANCLR-22-3 на 3 фиксированных положения "I-O" 1з+1р неон/240В зеленый (BSW10-ANCLR-3-K06) | Переключатель АNСLR-22-3 на 3 фиксированных положения I-O 1з+1р, I-коммут.7.5 А; IP40, D-внеш.22 мм, количество НЗ контактов: 1 шт, количество НР контактов: 1 шт, 48х30х86 мм, цвет зеленый | IEK | руб./шт | 404.64
| Переключатель ANC-22-2 на 2 положения "I-O" 1з+1р неон/240В красный (BSW10-ANC-2-K04) | Переключатель на 2 положения I-O 1з+1р с подсветкой, Ø-монт = 22 мм, НЗ контакты-1 шт, НР-контакты-1 шт, U-ном. 600 В, I-коммут. 7.5 А; IP40, t-раб. -10...+40 °С, 48х30х86 мм, цвет красный | IEK | руб./шт | 430.69
| Переключатель ANC-22-2 на 2 положения "I-O" 1з+1р неон/240В зеленый (BSW10-ANC-2-K06) | Переключатель на 2 положения I-O 1з+1р с подсветкой, Ø-монт = 22 мм, НЗ контакты-1 шт, НР-контакты-1 шт, U-ном. 600 В, I-коммут. 7.5 А; IP40, t-раб. -10...+40 °С, 48х30х86 мм, цвет зеленый | IEK | руб./шт | 409.17
| ПК-1-13 25А 3P "0-1" (pk-1-13-25) | Переключатель кулачковый с 3-мя группами контактов на замыкание "O-I", U-коммут. 400/230 В, I-коммут. 25 А; IP20, t-раб. -25...+40°С, габ.размеры 48х48х48 мм | EKF | руб./шт | 2208.13
| ПК-2-13 63А 3P (pk-2-13-63) | Переключатель кулачковый с 3-мя группами контактов на замыкание "O-I", U-коммут. 400/230 В, I-коммут. 63 А; IP20, t-раб. -25...+40°С, габ.размеры 48х48х48 мм | EKF | руб./шт | 4451.41
| ПК-1-64 10А (pk-1-64-10) | Переключатель кулачковый для вольтметра, 6 схем подключения, 4 полюса; U-коммут. 400/230 В, I-коммут. 10 А; IP20, t-раб. -25...+40°C, габ.размеры 48х48х18 мм | EKF | руб./шт | 2161.13
| Лампа AD22DS (LED)матрица D22мм синий 230В (BLS10-ADDS-230-K07) | Светосигн. индикатор для индикации состояния электр. цепей, Ø-монт = 22 мм, U-пит. 230 В, (AC/DC), I-потр. 20 мА; кол-во свет.индикаторов - 1; источник света - светодиод (LED), класс защиты от поражения электрическим током: II, IP40, t-раб. -25...+40°C; цвет синий | IEK | руб./шт | 191.43
| Лампа AD22DS (LED) матрица D22мм синий 24В AC/DC (BLS10-ADDS-024-K07) | Светосигн. индикатор для индикации состояния электр. цепей, Ø-монт = 22 мм, U-пит. 24 В, (AC/DC), I-потр. 20 мА; кол-во свет.индикаторов - 1; источник света - светодиод (LED), класс защиты от поражения электрическим током: II, IP40, t-раб. -25...+40°C; , цвет синий | IEK | руб./шт | 160.46
| Лампа AD22DS (LED) матрица D22мм красный 24В AC/DC (BLS10-ADDS-024-K04) | Светосигн. индикатор для индикации состояния электр. цепей, Ø-монт = 22 мм, U-пит. 24 В, (AC/DC), I-потр. 20 мА; кол-во свет.индикаторов - 1; источник света - светодиод (LED), класс защиты от поражения электрическим током: II, IP40, t-раб. -25...+40°C; цвет красный | IEK | руб./шт | 121.2
| Лампа AD22DS (LED)матрица D22мм красный 230В (BLS10-ADDS-230-K04) | Светосигн. индикатор для индикации состояния электр. цепей, Ø-монт = 22 мм, U-пит. 230 В, (AC/DC), I-потр. 20 мА; кол-во свет.индикаторов - 1; источник света - светодиод (LED), класс защиты от поражения электрическим током: II, IP40, t-раб. -25...+40°C; цвет красный | IEK | руб./шт | 131.82
| Лампа AD22DS (LED)матрица D22мм зеленый 24В AC/DC (BLS10-ADDS-024-K06) | Светосигн. индикатор для индикации состояния электр. цепей, Ø-монт = 22 мм, U-пит. 24 В, (AC/DC), I-потр. 20 мА; кол-во свет.индикаторов - 1; источник света - светодиод (LED), класс защиты от поражения электрическим током: II, IP40, t-раб. -25...+40°C; цвет зеленый | IEK | руб./шт | 139.76
| Лампа AD22DS (LED) матрица D22мм зеленый 230В (BLS10-ADDS-230-K06) | Светосигн. индикатор для индикации состояния электр. цепей, Ø-монт = 22 мм, U-пит. 230 В, (AC/DC), I-потр. 20 мА; кол-во свет.индикаторов - 1; источник света - светодиод (LED), класс защиты от поражения электрическим током: II, IP40, t-раб. -25...+40°C; цвет зеленый | IEK | руб./шт | 118.11
| Лампа AD22DS (LED) матрица D22мм зеленый 12В AC/DC (BLS10-ADDS-012-K06) | Светосигн. индикатор для индикации состояния электр. цепей, Ø-монт = 22 мм, U-пит. 12 В, (AC/DC), I-потр. 20 мА; кол-во свет.индикаторов - 1; источник света - светодиод (LED), класс защиты от поражения электрическим током: II, IP40, t-раб. -25...+40°C; цвет зеленый | IEK | руб./шт | 199.29
| Лампа AD22DS (LED) матрица D22мм желтый 24В AC/DC (BLS10-ADDS-024-K05) | Светосигн. индикатор для индикации состояния электр. цепей, Ø-монт = 22 мм, U-пит. 24 В, (AC/DC), I-потр. 20 мА; кол-во свет.индикаторов - 1; источник света - светодиод (LED), класс защиты от поражения электрическим током: II, IP40, t-раб. -25...+40°C; цвет желтый | IEK | руб./шт | 151.14
| Лампа AD22DS (LED)матрица D22мм желтый 230В (BLS10-ADDS-230-K05) | Светосигн. индикатор для индикации состояния электр. цепей, Ø-монт = 22 мм, U-пит. 230 В, (AC/DC), I-потр. 20 мА; кол-во свет.индикаторов - 1; источник света - светодиод (LED), класс защиты от поражения электрическим током: II, IP40, t-раб. -25...+40°C; цвет желтый | IEK | руб./шт | 131.81
| Лампа AD22DS (LED) матрица D22 мм 24В AC/DC белый (BLS10-ADDS-024-K01) | Светосигн. индикатор для индикации состояния электр. цепей, Ø-монт = 22 мм, U-пит. 24 В, (AC/DC), I-потр. 20 мА; кол-во свет.индикаторов - 1; источник света - светодиод (LED), класс защиты от поражения электрическим током: II, IP40, t-раб. -25...+40°C; цвет белый | IEK | руб./шт | 187.96
| ED16-22VD (ed16-22vd-g) | Цифровой 3-х значный индикатор значения напряжения зеленый, U-раб. 70…500 В, IP54, Ø монт. отверстия 22 мм, габ.размеры Ø28х50 мм | EKF | руб./шт | 466.16
| Лампа AD22DS (LED) матрица D22 мм желтый 12В AC/DC желтый (BLS10-ADDS-012-K05) | Светосигн. индикатор для индикации состояния электр. цепей, Ø-монт = 22 мм, U-пит. 12 В, (AC/DC), I-потр. 20 мА; кол-во свет.индикаторов - 1; источник света - светодиод (LED), класс защиты от поражения электрическим током: II, IP40, t-раб. -25...+40°C; цвет желтый | IEK | руб./шт | 191.62
| Выключатель концевой КВ-8112 толкатель с роликом IP65 (KKV12-8112-2-65) | Выключатель концевой КВ-8112 толкатель с роликом IP65 | IEK | руб./шт | 881.66
| Выключатель концевой КВ-8108 регулируемый рычаг IP65 (KKV12-8108-1-65) | Выключатель концевой КВ-8108 регулируемый рычаг с пластиковым роликом IP65 | IEK | руб./шт | 935.1
| Выключатель концевой КВ-8104 рычаг с роликом IP65 (KKV12-8104-1-65) | Выключатель концевой КВ-8104 рычаг с роликом IP65 | IEK | руб./шт | 936.27
| Концевой выключатель TZ-8104 (tz8104) | Выключатель концевой (рычаг с роликом); 1 контакт (НЗ), 1 контакт (НР), I-ном.5 А, ; IP65, t-раб.-25…+50°C. Металлический корпус. | EKF | руб./шт | 957.34
| Концевой выключатель WLCA12-2-Q (LSE-WLCA12-2-Q) | Выключатель концевой (регулируемый рычаг с роликом); 1 контакт (НЗ), 1 контакт (НР), I-ном.5 А, ; IP66, t-раб.-10…+80°C. Металлический корпус. | EKF | руб./шт | 1947.38
| Концевой выключатель TZ-8112 (tz8112) | Выключатель концевой (толкатель с роликом); 1 контакт (НЗ), 1 контакт (НР), I-ном.5 А, ; IP65, t-раб.-25…+50°C. Металлический корпус. | EKF | руб./шт | 957.34
| Оболочка защитная с кнопкой "Стоп" IP54 (DMS11D-PC55) | Оболочка защитная с поворотно-нажимной кнопкой "Стоп"; IP54, 148х93х90(154) мм | IEK | руб./шт | 2082.79
| ПКЕ 212-1, красный | Пост кнопочный, утапливаемый толкатель, Uкоммут.660В, Iкоммут.10А, IP40, 74х74х62мм | ВЗКА | руб./шт | 99.13
| ПКЕ 222-1У2 220В (красный) | Пост кнопочный, утапливаемый толкатель, Uкоммут.660В, Iкоммут.10А, IP54, 74х74х62мм | ВЗКА | руб./шт | 100.65
| ПКУ-1 IP54 | Пост для управления электроустановками, 1 красная возвратная (без фиксации) кнопка НО/НЗ, U-коммут. 220 В, I-коммут. ≤7.5 А, 1 каб.ввод под кабель D 6…12 мм, IP54, t-раб. -40…+40°C, габ.размеры 82х80х55, цвет серый | Магнито-Контакт | руб./шт | 1500.6
| ПКУ-1 IP66 | Пост для управления электроустановками, 1 красная возвратная (без фиксации) кнопка НО/НЗ, U-коммут. 220 В, I-коммут. ≤7.5 А, 1 каб.ввод под кабель D 6…12 мм, IP66, t-раб. -40…+40°C, габ.размеры 82х80х55, цвет серый | Магнито-Контакт | руб./шт | 1699.46
| ПКУ-1 фикс IP54 | Пост для управления электроустановками, 1 красная НО/НЗ, "гриб" с фиксацией, U-коммут. 220 В, I-коммут. ≤7.5 А, 1 каб.ввод под кабель D 6…12 мм, IP54, t-раб. -40…+40°C, габ.размеры 82х80х55, цвет серый | Магнито-Контакт | руб./шт | 1599.42
| ПКУ-1 ключ IP54 | Пост для управления электроустановками, 1 красная НО/НЗ, "гриб" с фиксацией и ключом, U-коммут. 220 В, I-коммут. ≤7.5 А, 1 каб.ввод под кабель D 6…12 мм, IP54, t-раб. -40…+40°C, габ.размеры 82х80х55, цвет серый | Магнито-Контакт | руб./шт | 1699.46
| ПКУ-1 переключающий IP66 | Пост для управления электроустановками, 1 переключатель на 3 положения, U-коммут. 220 В, I-коммут. ≤7.5 А, 1 каб.ввод под кабель D 6…12 мм, IP54, t-раб. -40…+40°C, габ.размеры 82х80х55, цвет серый | Магнито-Контакт | руб./шт | 1770.22
| ПКУ-2 IP54 | Пост для управления электроустановками, 1 красная и 1 зеленая возвратные кнопки НО/НЗ, U-коммут. 220 В, I-коммут. ≤7.5 А, 1 каб.ввод под кабель D 6…12 мм, IP54, t-раб. -40…+40°C, габ.размеры 121х103х67, цвет серый | Магнито-Контакт | руб./шт | 1980.06
| ПКУ-2 IP66 | Пост для управления электроустановками, 1 красная и 1 зеленая возвратные кнопки НО/НЗ, U-коммут. 220 В, I-коммут. ≤7.5 А, 1 каб.ввод под кабель D 6…12 мм, IP66, t-раб. -40…+40°C, габ.размеры 121х103х67, цвет серый | Магнито-Контакт | руб./шт | 2130
| ПКУ-2 фикс IP54 | Пост для управления электроустановками, 1 красная фиксирующая и 1 зеленая возвратная кнопки НО/НЗ, U-коммут. 220 В, I-коммут. ≤7.5 А, 1 каб.ввод под кабель D 6…12 мм, IP54, t-раб. -40…+40°C, габ.размеры 121х103х67, цвет серый | Магнито-Контакт | руб./шт | 2099.62
| ПКУ-3 IP54 | Пост для управления электроустановками, 1 красная, 1 зеленая и 1 желтая возвратные кнопки НО/НЗ, U-коммут. 220 В, I-коммут. ≤7.5 А, 1 каб.ввод под кабель D 6…12 мм, IP54, t-раб. -40…+40°C, габ.размеры 163х118х66, цвет серый | Магнито-Контакт | руб./шт | 2499.78
| ПКУ-3 IP66 | Пост для управления электроустановками, 1 красная, 1 зеленая и 1 желтая возвратные кнопки НО/НЗ, U-коммут. 220 В, I-коммут. ≤7.5 А, 1 каб.ввод под кабель D 6…12 мм, IP66, t-раб. -40…+40°C, габ.размеры 163х118х66, цвет серый | Магнито-Контакт | руб./шт | 2799.9
| ПКУ-3 фикс IP66 | Пост для управления электроустановками, 1 красная фиксирующая, 1 зеленая и 1 желтая возвратные кнопки НО/НЗ, U-коммут. 220 В, I-коммут. ≤7.5 А, 1 каб.ввод под кабель D 6…12 мм, IP54, t-раб. -40…+40°C, габ.размеры 163х118х66, цвет серый | Магнито-Контакт | руб./шт | 2599.82
| ПКУ-4 IP54 | Пост для управления электроустановками, 1 красная, 1 зеленая, 1 желтая и 1 черная возвратные кнопки НО/НЗ, U-коммут. 220 В, I-коммут. ≤7.5 А, 1 каб.ввод под кабель D 6…12 мм, IP54, t-раб. -40…+40°C, габ.размеры 195х80х75, цвет серый | Магнито-Контакт | руб./шт | 3100.02
| ПКУ-4 IP66 | Пост для управления электроустановками, 1 красная, 1 зеленая, 1 желтая и 1 черная возвратные кнопки НО/НЗ, U-коммут. 220 В, I-коммут. ≤7.5 А, 1 каб.ввод под кабель D 6…12 мм, IP66, t-раб. -40…+40°C, габ.размеры 195х80х75, цвет серый | Магнито-Контакт | руб./шт | 3500.18
7 | Электромонтажные и коммутационные изделия
| 12A-00-02WT | Коробка для рамок французский стандарт 2 модуля 45х22,5 мм, белый, 80х80 мм. | Eurolan | руб./шт | 531
| 12B-00-02WT | Настенная коробка 2-портовая, установка 2 модулей Keystone, белый, 62х58х25 мм. | Eurolan | руб./шт | 336
| 61 225 FL (100шт), (2054450) | Клеммный разъем многоразовый быстрозажимной 2-х контактный; прозрачный корпус; для проводов Ø 0.2-2.5 мм², I-раб. ≤24 А; U-раб. ≤450 В; t-раб. 85°C. | OBO Bettermann | руб./уп | 2829.08
| 61 325 FL (75 шт), (2054454) | Клеммный разъем многоразовый быстрозажимной 3-х контактный; прозрачный корпус; для проводов Ø 0.2-2.5 мм², I-раб. ≤24 А; U-раб. ≤450 В; t-раб. 85°C. | OBO Bettermann | руб./уп | 3060
| 61 325 LGR (100шт), (2054485) | Клеммная колодка 3-х контактная втычного типа для медных одножильных проводов сечением 0,5 - 2,5 мм2. Рабочее напряжение 450 В, ток 24 А. Контрольное отверстие: фазный контролер и контрольный штифт (макс. Ø 2 мм); t-раб. 90°C. | OBO Bettermann | руб./уп | 1341.27
| 61 525 FL (50шт), (2054458) | Клеммный разъем многоразовый быстрозажимной 5-ти контактный; прозрачный корпус; для проводов Ø 0.2-2.5 мм², I-раб. ≤24 А; U-раб. ≤450 В; t-раб. 85°C. | OBO Bettermann | руб./уп | 2881.67
| 61 525 LGR (100шт), (2054507) | Клеммная колодка 5-ти контактная втычного типа для медных одножильных проводов сечением 0,5 - 2,5 мм2. Рабочее напряжение 450 В, ток 24 А. Контрольное отверстие: фазный контролер и контрольный штифт (макс. Ø 2 мм); t-раб. 90°C. | OBO Bettermann | руб./уп | 1896.4
| A11, (2000342) | Коробка распределительная для открытой проводки с 12 кабельными вводами для кабеля Ø 5-14 мм; защелкивающаяся крышка, IP55, габ.размеры 85х85х40 мм | OBO Bettermann | руб./шт | 94.3
| ALJB-12 | Разветвительная коробка на 12 контактов, U-номин. 42 В, I-номин. 0,2 А, аналог JB720 (CQR), габ.размеры 65х65х18 мм. | Alarmico | руб./шт | 341
| ALJB-24 | Разветвительная коробка на 24 контактов, U-номин. 42 В, I-номин. 0,2 А, аналог JB730 (CQR), габ.размеры 128х102х53 мм. | Alarmico | руб./шт | 648
| ALJB-8 | Разветвительная коробка на 8 контактов, U-номин. 42 В, I-номин. 0,2 А, аналог JB701 (CQR), габ.размеры 80х23х18 мм. | Alarmico | руб./шт | 174
| Germikom IP66 | Коробка распределительная уличная; 4 каб.ввода Ø=6,5 мм; IP66, t-раб.-50…+80°С; габ.размеры 150х130х50 мм. Цвет серый | GERMIKOM | руб./шт | 1436.82
| Germikom IP66 PRO 16 | Коробка распределительная уличная; 3 ввода для пластиковой гофры 16 мм (M20x1.5); IP66, t-раб.-50…+80°С; габ.размеры 153х157х61 мм. Цвет серый | GERMIKOM | руб./шт | 1575.42
| SBS 15.15.08 | Коробка распределительная из нержавеющей стали; IP66, t-раб.-60...+135°С, 150х150х80 мм | ПРОВЕНТО | руб./шт | 13732
| T100, (2007077) | Коробка распределительная влагозащищенная с 10 кабельными вводами, не содержит галогенов, стойкая к УФ, IP66, габ.размеры 150x116x67 мм | OBO Bettermann | руб./шт | 393.88
| WAGO 221-412 клемма 2-проводная | Клеммный разъем многоразовый 2 контактный с рычажком; 0.2-4 мм2; 32 А; 450 В; 105°C. | WAGO | руб./шт | 41.15
| WAGO 221-413 клемма 3-проводная | Клеммный разъем многоразовый 3 контактный с рычажком; 0.2-4 мм2; 32 А; 450 В; 105°C. | WAGO | руб./шт | 45.73
| WAGO 221-415 клемма 5-проводная | Клеммный разъем многоразовый 5 контактный с рычажком; 0.2-4 мм2; 32 А; 450 В; 105°C. | WAGO | руб./шт | 69.44
| WAGO 221-612 клемма 2-проводная | Клеммный разъем многоразовый 2-х контактный с рычажком; прозрачный корпус; 0.5-6 мм2; 41 А; 450 В; 85°C. | WAGO | руб./шт | 80.78
| WAGO 221-613 клемма 3-проводная | Клеммный разъем многоразовый 3-х контактный с рычажком; прозрачный корпус; 0.5-6 мм2; 41 А; 450 В; 85°C. | WAGO | руб./шт | 99.94
| WAGO 224-101 клемма для светильников серая | Клемма для светильников, I-ном.24 А, U-ном.400 В, 2 контакта 0.5..2.5 кв.мм, t-раб.-60…+105°С, 8.5х15.5х20.5 мм, цвет серый | WAGO | руб./шт | 67.81
| WAGO 224-104 Клемма для светильников черная | Клемма для светильников, I-ном.24 А, U-ном.400 В, 2 контакта 1..2.5 кв.мм, t-раб.-60…+120°С, 8.5х15.5х20.5 мм, цвет черный | WAGO | руб./шт | 32.41
| WAGO 224-111 клемма для светильников серая | Клемма для светильников, номинальный ток 16 А, номинальное напряжение 400 В, количество контактов 2 шт, размеры ВхДхШ 30,5х20,5х8,5 мм, сечение жилы 0,5 - 2,5 кв.мм, температура эксплуатации: -35…+105С, цвет серый | WAGO | руб./шт | 72.45
| WAGO 224-122 клемма для светильников белая | Клемма для светильников, номинальный ток 16 А, номинальное напряжение 400 В, количество контактов 2 шт, размеры ВхДхШ 30,5х20,5х8,5 мм, сечение жилы 0,5 - 2,5 кв.мм, температура эксплуатации: -35…+105С, цвет белый | WAGO | руб./шт | 120.69
| WAGO 224-201 Клемма для светильников, 2 нажимных разъема | Клемма для светильников, I-ном.24 А, U-ном.400 В, 2 контакта 1..2.5 кв.мм, t-раб.-60…+105°С, 8.5х15.5х20.5 мм, цвет серый | WAGO | руб./шт | 190.63
| WAGO 243-112 Монтажный адаптер на 4 гнезда | Монтажный адаптер для клемм MICRO | WAGO | руб./шт | 168.23
| WAGO 243-113 Монтажный адаптер на 6 гнезд | Монтажный адаптер для клемм MICRO | WAGO | руб./шт | 278.75
| WAGO 243-204 Клемма MICRO 4-проводная темно-серая | Клемма для распределительных коробок, I-ном.6 А, U-ном.100 В, 4 контакта 0.6..0.8 кв.мм, t-раб.-60…+105°С, 5.8х10х10 мм, цвет темно-серая | WAGO | руб./шт | 105.63
| WAGO 243-208 Клемма MICRO 8-проводная темно-серая | Клемма для распределительных коробок, I-ном.6 А, U-ном.100 В, 8 контакта 0.6..0.8 кв.мм, t-раб.-60…+105°С, 5.8х10х18.4 мм, цвет темно-серая | WAGO | руб./шт | 85.58
| WAGO 243-304 Клемма MICRO 4-проводная светло-серая | Клемма для распределительных коробок, I-ном.6 А, U-ном.100 В, 4 контакта 0.6..0.8 кв.мм, t-раб.-60…+105°С, 6.8х10х18.4 мм, цвет желтый | WAGO | руб./шт | 104.93
| WAGO 243-308 Клемма MICRO 8-проводная светло-серая | Клемма для распределительных коробок, I-ном.6 А, U-ном.100 В, 8 контакта 0.6..0.8 кв.мм, t-раб.-60…+105°С, 5.8х10х18.4 мм, цвет желтый | WAGO | руб./шт | 85.58
| WAGO 243-504 Клемма MICRO 4-проводная желтая | Клемма для распределительных коробок, I-ном.6 А, U-ном.100 В, 4 контакта 0.6..0.8 кв.мм, t-раб.-60…+105°С, 5.8х10х10 мм, цвет желтый | WAGO | руб./шт | 85.94
| WAGO 243-508 Клемма MICRO 8-проводная желтая | Клемма для распределительных коробок, I-ном.6 А, U-ном.100 В, 8 контакта 0.6..0.8 кв.мм, t-раб.-60…+105°С, 6.8х10х18.4 мм, цвет желтый | WAGO | руб./шт | 85.58
| WAGO 243-804 Клемма MICRO 4-проводная красная | Клемма для распределительных коробок, I-ном.6 А, U-ном.100 В, 4 контакта 0.6..0.8 кв.мм, t-раб.-60…+105°С, 5.8х10х10 мм, цвет красная | WAGO | руб./шт | 78.6
| WAGO 243-808 Клемма MICRO 8-проводная красная | Клемма для распределительных коробок, I-ном.6 А, U-ном.100 В, 8 контакта 0.6..0.8 кв.мм, t-раб.-60…+105°С, 5.8х10х18.4 мм, цвет красная | WAGO | руб./шт | 85.58
| Втулка уплотнительная IP44 D20 V20 (100 шт) (43920) | Втулка уплотнительная (гермоввод) IP44 для труб Ø20 мм (1уп = 100шт) | Экопласт | руб./уп | 465.37
| Втулка уплотнительная IP44 D20 V25 (100 шт) (43925) | Втулка уплотнительная (гермоввод) IP44 для труб Ø25 мм (1уп = 100шт) | Экопласт | руб./уп | 683.52
| Втулка уплотнительная IP44 D20 V32 (100 шт) (43932) | Втулка уплотнительная (гермоввод) IP44 для труб Ø32 мм (1уп = 100шт) | Экопласт | руб./уп | 936.52
| Зажим винтовой ЗВИ-10 2,5-6мм² 12пар GENERICA (UZV10-010-006-K01-10-G) | Блок клеммный, 12 пар винтовых клемм, номинальное сечение провода 2,5-6 кв.мм, полиэтилен, IP20, цвет белый | IEK | руб./шт | 70.22
| Зажим винтовой ЗВИ-3 1,0-2,5мм² 12пар GENERICA (UZV10-003-D25-K01-10-G) | Блок клеммный, 12 пар винтовых клемм, номинальное сечение провода 1-2,5 кв.мм, полиэтилен, IP20, цвет белый | IEK | руб./шт | 41.23
| Зажим винтовой ЗВИ-5 1,5-4мм² 12пар GENERICA (UZV10-005-004-K01-10-G) | Блок клеммный, 12 пар винтовых клемм, номинальное сечение провода 1,5-4 кв.мм, полиэтилен, IP20, цвет белый | IEK | руб./шт | 47
| Зажим винтовой ЗВИ-10 2,5-6 кв.мм 12 пар (UZV3-010-06) | Блок клеммный, 12 пар винтовых клемм, номинальное сечение провода 2,5-6 кв.мм, полиэтилен, белый | IEK | руб./шт | 129.19
| Зажим винтовой ЗВИ-100 10-25 кв.мм 12 пар (UZV3-100-25) | Блок клеммный, 12 пар винтовых клемм, номинальное сечение провода 10-25 кв.мм, полиэтилен, белый | IEK | руб./шт | 1267.04
| Зажим винтовой ЗВИ-150 16-35 кв.мм 12 пар (UZV3-150-35) | Блок клеммный, 12 пар винтовых клемм, номинальное сечение провода 16-35 кв.мм, полиэтилен, белый | IEK | руб./шт | 1448.22
| Зажим винтовой ЗВИ-20 4-10 кв.мм 12 пар (UZV3-020-06) | Блок клеммный, 12 пар винтовых клемм, номинальное сечение провода 4-10 кв.мм, полиэтилен, белый | IEK | руб./шт | 181.44
| Зажим винтовой ЗВИ-3 1,0-2,5 кв.мм 12 пар (UZV3-003-04) | Блок клеммный, 12 пар винтовых клемм, номинальное сечение провода 1-2,5 кв.мм, полиэтилен, белый | IEK | руб./шт | 65.58
| Зажим винтовой ЗВИ-30 6-16 кв.мм 12 пар (UZV1-030-10) | Блок клеммный, 12 пар винтовых клемм, номинальное сечение провода 6-16 кв.мм, полиэтилен, белый | IEK | руб./шт | 246.31
| Зажим винтовой ЗВИ-5 1,5-4 кв.мм 12 пар (UZV3-005-04) | Блок клеммный, 12 пар винтовых клемм, номинальное сечение провода 1,5-4 кв.мм, полиэтилен, белый | IEK | руб./шт | 84.94
| Зажим винтовой ЗВИ-60 6-16 кв.мм 12 пар (UZV1-060-16) | Блок клеммный, 12 пар винтовых клемм, номинальное сечение провода 6-16 кв.мм, полиэтилен, белый | IEK | руб./шт | 468.63
| Зажим винтовой ЗВИ-80 10-25 кв.мм 12 пар (UZV3-080-25) | Блок клеммный, 12 пар винтовых клемм, номинальное сечение провода 10-25 кв.мм, полиэтилен, белый | IEK | руб./шт | 706.79
| КВСК "Север" АБС.8.ПС.11-17.РМ2 | Коробка соединительная, корпус из АБС-пластика, 8 пластиковых каб.вводов под кабель Ø 11...17 мм, 24 клеммы, быстрозажимной клеммник WAGO РМ2 (до 4мм.кв.; 300В/30А), тампер (датчик вскрытия); t-раб. -55…+60 °С, IP66/67, габ.размеры без каб.вводов 300х150х95 мм | Магнито-Контакт | руб./шт | 8453.72
| КВСК "Север" АБС.8.ПС.11-17.Т31 | Коробка соединительная, корпус из АБС-пластика, 8 пластиковых каб.вводов под кабель Ø 11...17 мм, 24 клеммы, барьерный клеммник Т31 (до 2.5мм.кв.; 300В/30А), тампер (датчик вскрытия); t-раб. -55…+60 °С, IP66/67, габ.размеры без каб.вводов 300х150х95 мм | Магнито-Контакт | руб./шт | 8453.72
| КВСК "Север" АБС.8.ПС.13-18.РМ2 | Коробка соединительная, корпус из АБС-пластика, 8 пластиковых каб.вводов под кабель Ø 13...18 мм, 24 клеммы, быстрозажимной клеммник WAGO РМ2 (до 4мм.кв.; 300В/30А), тампер (датчик вскрытия); t-раб. -55…+60 °С, IP66/67, габ.размеры без каб.вводов 300х150х95 мм | Магнито-Контакт | руб./шт | 9044.3
| КВСК "Север" АБС.8.ПС.13-18.Т31 | Коробка соединительная, корпус из АБС-пластика, 8 пластиковых каб.вводов под кабель Ø 13...18 мм, 24 клеммы, барьерный клеммник Т31 (до 2.5мм.кв.; 300В/30А), тампер (датчик вскрытия); t-раб. -55…+60 °С, IP66/67, габ.размеры без каб.вводов 300х150х95 мм | Магнито-Контакт | руб./шт | 9044.3
| КВСК "Север" АБС.8.ПС.6-12.РМ2 | Коробка соединительная, корпус из АБС-пластика, 8 пластиковых каб.вводов под кабель Ø 6...12 мм, 24 клеммы, быстрозажимной клеммник WAGO РМ2 (до 4мм.кв.; 300В/30А), тампер (датчик вскрытия); t-раб. -55…+60 °С, IP66/67, габ.размеры без каб.вводов 300х150х95 мм | Магнито-Контакт | руб./шт | 5780.92
| КВСК "Север" АБС.8.ПС.6-12.Т31 | Коробка соединительная, корпус из АБС-пластика, 8 пластиковых каб.вводов под кабель Ø 6...12 мм, 24 клеммы, барьерный клеммник Т31 (до 2.5мм.кв.; 300В/30А), тампер (датчик вскрытия); t-раб. -55…+60 °С, IP66/67, габ.размеры без каб.вводов 300х150х95 мм | Магнито-Контакт | руб./шт | 5780.92
| КВСК "Север" ПЛ.4.ВМ-15.Т31 | Коробка соединительная, корпус из АБС-пластика, 4 каб.ввода под металлорукав РЗЦ 15 мм (МКВ М20КМ15), 24 клеммы, барьерный клеммник Т31 (до 2.5мм.кв.; 300В/30А), тампер (датчик вскрытия); t-раб. -55…+60 °С, IP66/67, габ.размеры без каб.вводов 300х150х95 мм | Магнито-Контакт | руб./шт | 7435.44
| КВСК "Север" ПЛ.8.ПС.6-12.PM2 | Коробка соединительная, корпус из полистирола, 8 пластиковых каб.вводов под кабель Ø 6...12 мм, 24 клеммы, быстрозажимной клеммник WAGO РМ2 (до 4мм.кв.; 300В/30А), тампер (датчик вскрытия); t-раб. -55…+60 °С, IP66/67, габ.размеры без каб.вводов 300х150х95 мм | Магнито-Контакт | руб./шт | 5363.86
| КВСК "Север" ПЛ.8.ПС.6-12.Т31 | Коробка соединительная, корпус из полистирола, 8 пластиковых каб.вводов под кабель Ø 6...12 мм, 24 клеммы, барьерный клеммник Т31 (до 2.5мм.кв.; 300В/30А), тампер (датчик вскрытия); t-раб. -55…+60 °С, IP66/67, габ.размеры без каб.вводов 300х150х95 мм | Магнито-Контакт | руб./шт | 5363.86
| КЗНА-08 У3 IP43 (zeta30331) | Клеммная коробка с наборными зажимами; сечение жил до 4 кв.мм; Количество зажимов: 10 шт; Номинальный ток до 25A; Материал изготовления: оцинкованная сталь; Покрытие: грунтовое; Напряжение переменного тока: 660 В; Напряжение постоянного тока: 440 В; Климатическое исполнение: У 3; t-раб.-40…+60°С; IP43; Тип вводов: Ввод-пирамидка PVC; Параметры вводов: D25(8-19мм) х2, D32(8-24мм) х1; Заглушка: 2 шт; размеры 240х175х100 мм | ЗЭТА | руб./шт | 2647.51
| КЗНА-16 У3 IP43 (zeta30332) | Клеммная коробка с наборными зажимами; сечение жил до 4 кв.мм; Количество зажимов: 20 шт; Номинальный ток до 25A; Материал изготовления: оцинкованная сталь; Покрытие: грунтовое; Напряжение переменного тока: 660 В; Напряжение постоянного тока: 440 В; Климатическое исполнение: У 3; t-раб.-40…+60°С; IP43; Тип вводов: Ввод-пирамидка PVC; Параметры вводов: D25(8-19мм) х3, D32(8-24мм) х1; Заглушка: 3 шт; размеры 175х358х100 мм | ЗЭТА | руб./шт | 3782.19
| КЗНА-32 У3 IP43 (zeta30312) | Клеммная коробка с наборными зажимами; сечение жил до 4 кв.мм; Количество зажимов: 32 шт; Номинальный ток до 25A; Материал изготовления: оцинкованная сталь; Покрытие: грунтовое; Напряжение переменного тока: 660 В; Напряжение постоянного тока: 440 В; Климатическое исполнение: У 3; t-раб.-40…+60°С; IP43; Тип вводов: Ввод-пирамидка PVC; Параметры вводов: D25(8-19мм) х4, D32(8-24мм) х3; Заглушка: 5 шт; размеры 346х345х106 мм | ЗЭТА | руб./шт | 7456.3
| КЗНА-48 У3 IP43 (zeta30313) | Клеммная коробка с наборными зажимами; сечение жил до 4 кв.мм; Количество зажимов: 48 шт; Номинальный ток до 25A; Материал изготовления: оцинкованная сталь; Покрытие: грунтовое; Напряжение переменного тока: 660 В; Напряжение постоянного тока: 440 В; Климатическое исполнение: У 3; t-раб.-40…+60°С; IP43; Тип вводов: Ввод-пирамидка PVC; Параметры вводов: D25(8-19мм) х4, D32(8-24мм) х3; Заглушка: 5 шт; размеры 345х365х107 мм | ЗЭТА | руб./шт | 8915.14
| КЗНС-08 У2 IP54 пластиковый ввод (zeta30315) | Клеммная коробка с наборными зажимами, пластмассовыми сальниками; сечение жил до 4 кв.мм; Количество зажимов: 10 шт; Номинальный ток до 25A; Материал изготовления: оцинкованная сталь; Покрытие: грунтовое; Напряжение переменного тока: 660 В; Напряжение постоянного тока: 440 В; Климатическое исполнение: У 2; t-раб.-40…+60°С; IP54; Тип вводов: Ввод-пирамидка PVC; Параметры вводов: МG25 (13-18мм) х2, МG32 (18-25мм) х1; Заглушка: 2 шт; размеры 260х210х100 мм | ЗЭТА | руб./шт | 2944.71
| КЗНС-08 УХЛ1,5 IP65 латунный ввод (zeta30314) | Клеммная коробка с наборными зажимами, латунными сальниками, ; сечение жил до 4 кв.мм; Количество зажимов: 10 шт; Номинальный ток до 25A; Материал изготовления: оцинкованная сталь; Покрытие: грунтовое; Напряжение переменного тока: 660 В; Напряжение постоянного тока: 440 В; Климатическое исполнение: У 2; t-раб.-40…+60°C; IP54; Тип вводов: латунные вводы; Параметры вводов: М25 (8-16мм) х2, М32 (14-25мм) х1; Заглушка: 2 шт; размеры 260х210х100 мм | ЗЭТА | руб./шт | 3971.31
| КЗНС-32 У2 IP54 пластиковый ввод (zeta30357) | Клеммная коробка с наборными зажимами, пластмассовыми сальниками; сечение жил до 4 кв.мм; Количество зажимов: 32 шт; Номинальный ток до 25A; Материал изготовления: оцинкованная сталь; Покрытие: грунтовое; Напряжение переменного тока: 660 В; Напряжение постоянного тока: 440 В; Климатическое исполнение: У 2; t-раб.-40…+60°С; IP54; Тип вводов: Ввод-пирамидка PVC; Параметры вводов: МG25 (13-18мм) х4, МG32 (18-25мм) х3, МG40 (24-30мм) х1; Заглушка: 4 шт; размеры 345х345х106 мм | ЗЭТА | руб./шт | 7950.29
| КЗНС-32 УХЛ1,5 IP65 латунный ввод (zeta30319) | Клеммная коробка с наборными зажимами, латунными сальниками; сечение жил до 4 кв.мм; Количество зажимов: 32 шт; Номинальный ток до 25A; Материал изготовления: оцинкованная сталь; Покрытие: грунтовое; Напряжение переменного тока: 660 В; Напряжение постоянного тока: 440 В; Климатическое исполнение: УХЛ 1, 5; t-раб.-40…+60°С; IP65; Тип вводов: Ввод-пирамидка PVC; Параметры вводов: М25 (8-16мм) х4, М32 (14-25мм) х3, М40 (22-30мм) х1; Заглушка: 4 шт; размеры 345х345х106 мм | ЗЭТА | руб./шт | 11063.54
| КЗНС-48 У2 IP54 пластиковый ввод (zeta30358) | Клеммная коробка с наборными зажимами, пластмассовыми сальниками; сечение жил до 4 кв.мм; Количество зажимов: 48 шт; Номинальный ток до 25A; Материал изготовления: оцинкованная сталь; Покрытие: грунтовое; Напряжение переменного тока: 660 В; Напряжение постоянного тока: 440 В; Климатическое исполнение: У 2; t-раб.-40…+60°С; IP54; Тип вводов: Ввод-пирамидка PVC; Параметры вводов: МG25 (13-18мм) х4, МG32 (18-25мм) х3, МG40 (24-30мм) х1; Заглушка: 4 шт; размеры 345х365х107 мм | ЗЭТА | руб./шт | 9391.13
| КЗНС-48 УХЛ 1,5 IP65 латунный ввод (zeta30350) | Клеммная коробка с наборными зажимами, латунными сальниками; сечение жил до 4 кв.мм; Количество зажимов: 48 шт; Номинальный ток до 25A; Материал изготовления: оцинкованная сталь; Покрытие: грунтовое; Напряжение переменного тока: 660 В; Напряжение постоянного тока: 440 В; Климатическое исполнение: У 1,5; t-раб.-40…+60°С; IP65; Тип вводов: Ввод-пирамидка PVC; Параметры вводов: М25 (8-16мм) х4, М32 (14-25мм) х3, М40 (22-30мм) х1; Заглушка: 4 шт; размеры 345х365х107 мм | ЗЭТА | руб./шт | 12832.41
| КК-8 (SLT) | Коробка разветвительная низковольтная на защелках, 4 контакта, 65х65х22 мм. | SLT | руб./шт | 51.92
| ККМА-10 У2 IP54 (zeta30372) | Коробка клеммная металлическая с муфтами АТК для трубной электропроводки ККМА; сечение жил до 4 мм²; кол-во зажимов 10 шт; I-ном.25A; U-перем. 660 В; U-пост. 440 В; IP54; У2; t-раб.-40…+60°С; оцинкованная сталь с грунтовым покрытием; габ.размеры 260х220х100 мм. Тип вводов АТК: муфта вводная АТК-20 (26,3-27,2мм) х2, муфта вводная АТК-25 (33,0-33,9мм) х1, заглушка метал. Ø25 (3шт) + Ø32 (1шт). | ЗЭТА | руб./шт | 3782.19
| ККМА-20 У2 IP54 (zeta30373) | Коробка клеммная металлическая с муфтами АТК для трубной электропроводки ККМА; сечение жил до 4 мм²; кол-во зажимов 20 шт; I-ном.25A; U-перем. 660 В; U-пост. 440 В; IP54; У2; t-раб.-40…+60°С; оцинкованная сталь с грунтовым покрытием; габ.размеры 380х220х100 мм. Тип вводов АТК: муфта вводная АТК-20 (26,3-27,2мм) х3, муфта вводная АТК-25 (33,0-33,9мм) х1, заглушка метал. Ø26-27 (4шт) + Ø32 (1шт). | ЗЭТА | руб./шт | 5430.13
| ККМТ-10 У3 IP31 (zeta30370) | Коробка клеммная металлическая с муфтами ТР для трубной электропроводки ККМТ; сечение жил до 4 мм²; кол-во зажимов 10 шт; I-ном.25A; U-перем. 660 В; U-пост. 440 В; IP31; У3; t-раб.-40…+60°С; оцинкованная сталь с грунтовым покрытием; размеры 260х310х100 мм. Тип вводов патрубок + муфта ТР: патрубок У476 + муфта ТР4 (2 комплекта) (25-28мм), патрубок У477 + муфта ТР5 (1 комплект), заглушка метал. Ø25 (3шт) + Ø32 (1шт). | ЗЭТА | руб./шт | 3512.04
| ККМТ-20 У3 IP31 (zeta30371) | Коробка клеммная металлическая с муфтами ТР для трубной электропроводки ККМТ; сечение жил до 4 мм²; кол-во зажимов 20 шт; I-ном.25A; U-перем. 660 В; U-пост. 440 В; IP31; У3; t-раб.-40…+60°С; оцинкованная сталь с грунтовым покрытием; габ.размеры 470х310х100 мм. Тип вводов патрубок + муфта ТР: патрубок У476 + муфта ТР4 (3 комплекта) (25-28мм), Патрубок У477 + муфта ТР5 (1 комплект), Заглушка метал. Ø26-27 (4шт) + Ø32 (1шт). | ЗЭТА | руб./шт | 5132.95
| Клеммная колодка безвинтовая 3х1,5-2,5 мм.кв. (B273/3) | Клеммная колодка безвинтовая, количество проводов 3 шт, сечение провода 1,5-2,5 мм.кв, размеры 15х9,3х19 мм, рабочая температура -5°…+85°С, цвет серый | ДКС | руб./шт | 43.27
| Клеммная колодка безвинтовая 4х1,5-2,5 мм.кв. (B273/4) | Клеммная колодка безвинтовая, количество проводов 4 шт, сечение провода 1,5-2,5 мм.кв, размеры 18,5х9,3х19 мм, рабочая температура -5°…+85°С, цвет серый | ДКС | руб./шт | 45.95
| Клеммная колодка безвинтовая 5х1,5-2,5 мм.кв. (B273/5) | Клеммная колодка безвинтовая, количество проводов 3 шт, сечение провода 1,5-2,5 мм.кв, размеры 22х9,3х19 мм, рабочая температура -5°…+85°С, цвет серый | ДКС | руб./шт | 58.56
| Клеммная колодка винтовая KВ-10. 4-10 мм², ток 10 A, полипропилен черный ЗВИ (07-5010-2) | Блок клеммный, 12 пар винтовых клемм, номинальное сечение провода 4 до 10 мм², полиэтилен, черный. Максимальная сила тока: 10 Ампер. | Rexant | руб./шт | 65.76
| Клеммная колодка винтовая KВ-10. 4-10 мм², ток 10 A, полиэтилен белый ЗВИ (07-5010) | Блок клеммный, 12 пар винтовых клемм, номинальное сечение провода 4 до 10 мм², полиэтилен, белый. Максимальная сила тока: 10 Ампер. | Rexant | руб./шт | 74.42
| Клеммная колодка винтовая KВ-12. 4-12 мм², ток 16 A, полипропилен черный ЗВИ (07-5012-2) | Блок клеммный, 12 пар винтовых клемм, номинальное сечение провода 4 до 12 мм², полиэтилен, черный. Максимальная сила тока: 16 Ампер. | Rexant | руб./шт | 96.35
| Клеммная колодка винтовая KВ-12. 4-12 мм², ток 16 A, полиэтилен белый ЗВИ (07-5012) | Блок клеммный, 12 пар винтовых клемм, номинальное сечение провода 4 до 12 мм², полиэтилен, белый. Максимальная сила тока: 16 Ампер. | Rexant | руб./шт | 95.25
| Клеммная колодка винтовая KВ-16. 6-16 мм², ток 30 A, полипропилен черный ЗВИ (07-5016-2) | Блок клеммный, 12 пар винтовых клемм, номинальное сечение провода 6 до 16 мм², полиэтилен, черный. Максимальная сила тока: 30 Ампер. | Rexant | руб./шт | 112.74
| Клеммная колодка винтовая KВ-16. 6-16 мм², ток 30 A, полиэтилен белый ЗВИ (07-5016) | Блок клеммный, 12 пар винтовых клемм, номинальное сечение провода 6 до 16 мм², полиэтилен, белый. Максимальная сила тока: 30 Ампер. | Rexant | руб./шт | 106.33
| Клеммная колодка винтовая KВ-25. 10-25 мм², ток 60 A, полипропилен черный ЗВИ (07-5025-2) | Блок клеммный, 12 пар винтовых клемм, номинальное сечение провода 10 до 25 мм², полиэтилен, черный. Максимальная сила тока: 60 Ампер. | Rexant | руб./шт | 218.13
| Клеммная колодка винтовая KВ-4. 1,5-4 мм², ток 3 A, полипропилен черный ЗВИ (07-5004-2) | Блок клеммный, 12 пар винтовых клемм, номинальное сечение провода 1,5 до 4 мм², полиэтилен, черный. Максимальная сила тока: 3 Ампера. | Rexant | руб./шт | 45.33
| Клеммная колодка винтовая KВ-4. 1,5-4 мм², ток 3 A, полиэтилен белый ЗВИ (07-5004) | Блок клеммный, 12 пар винтовых клемм, номинальное сечение провода 1,5 до 4 мм², полиэтилен, белый. Максимальная сила тока: 3 Ампера. | Rexant | руб./шт | 43.67
| Клеммная колодка винтовая KВ-6. 2,5-6 мм², ток 6 A, полипропилен черный ЗВИ (07-5006-2) | Блок клеммный, 12 пар винтовых клемм, номинальное сечение провода 2,5 до 6 мм², полиэтилен, черный. Максимальная сила тока: 6 Ампер. | Rexant | руб./шт | 51.16
| Клеммная колодка винтовая KВ-6. 2,5-6 мм², ток 6 A, полиэтилен белый ЗВИ (07-5006) | Блок клеммный, 12 пар винтовых клемм, номинальное сечение провода 2,5 до 6 мм², полиэтилен, белый. Максимальная сила тока: 6 Ампер. | Rexant | руб./шт | 56.55
| Клеммник 12х2х10 черный Nybloc (034215) | Клеммный блок Nylbloc - сечение 10 мм² - черный | Legrand | руб./шт | 152.15
| Клеммник 12х2х2,5, полиамид 6.6 (43112NY) | Клеммник количество контактов: 12, номинальный ток: 24А, номинальное напряжение: 450В, сечение жилы: 2,5 мм2, максимальная рабочая температура 110º С, материал изделия: полиамид 6.6, цвет: белый | ДКС | руб./шт | 223.69
| Клеммник 12х2х2,5, полипропилен (43112PL/B) | Клеммник количество контактов: 12, номинальный ток: 24А, номинальное напряжение: 450В, сечение жилы: 2,5 мм2, максимальная рабочая температура 85º С, материал изделия: полипропилен, цвет: белый | ДКС | руб./шт | 217.67
| Клеммник 12х2х4, полиамид 6.6 (43212NY) | Клеммник количество контактов: 12, номинальный ток: 24А, номинальное напряжение: 450В, сечение жилы: 4 мм2, максимальная рабочая температура 110º С, материал изделия: полиамид 6.6, цвет: белый | ДКС | руб./шт | 214.57
| Клеммник 12х2х4, полипропилен (43212PL/B) | Клеммник количество контактов: 12, номинальный ток: 24А, номинальное напряжение: 450В, сечение жилы: 4 мм2, максимальная рабочая температура 85º С, материал изделия: полипропилен, цвет: белый | ДКС | руб./шт | 177.45
| Клеммник 12х2х4, фибергласс (43312FV) | Клеммник количество контактов: 12, номинальный ток: 32А, номинальное напряжение: 450В, сечение жилы: 4 мм2, максимальная рабочая температура 150º С, материал изделия: фибергласс | ДКС | руб./шт | 327.01
| Клеммник 12х2х6, полиамид 6.6 (43312NY) | Клеммник количество контактов: 12, номинальный ток: 32А, номинальное напряжение: 450В, сечение жилы: 6 мм2, максимальная рабочая температура 110º С, материал изделия: полиамид 6.6, цвет: белый | ДКС | руб./шт | 256.41
| Клеммник 12х2х6, полипропилен (43312PL/B) | Клеммник количество контактов: 12, номинальный ток: 32А, номинальное напряжение: 450В, сечение жилы: 6 мм2, максимальная рабочая температура 85º С, материал изделия: полипропилен, цвет: белый | ДКС | руб./шт | 196.97
| Клеммник 12х2х2,5, фибергласс (43212FV) | Клеммник количество контактов: 12, номинальный ток: 24А, номинальное напряжение: 450В, сечение жилы: 2,5 мм2, максимальная рабочая температура 150º С, материал изделия: фибергласс | ДКС | руб./шт | 276.77
| WAGO 222-412 | Клеммная колодка 2-х контактная с нажимным рычагом для медных одножильных и многожильных проводников сечением 0,08 – 4 мм2. Рабочее напряжение 380 В, ток 32 А. Для проводников из алюминия данные клеммы заполняются токопроводящей пастой Alu-Plus. | WAGO | руб./шт | 33.06
| WAGO 222-413 клемма 3-проводная | Клеммная колодка 3-х контактная с нажимным рычагом для медных одножильных и многожильных проводников сечением 0,08 – 4мм2. Рабочее напряжение 380 В, ток 32 А. Для проводников из алюминия данные клеммы заполняются токопроводящей пастой Alu-Plus. | WAGO | руб./шт | 41.09
| WAGO 222-415 клемма 5-проводная | Клеммная колодка 5-ти контактная с нажимным рычагом для медных одножильных и многожильных проводников сечением 0,08 – 4 мм2. Рабочее напряжение 380 В, ток 32 А. Для проводников из алюминия данные клеммы заполняются токопроводящей пастой Alu-Plus. | WAGO | руб./шт | 64.74
| WAGO 2273-202 клемма 2-проводная | Клеммная колодка 2-х контактная втычного типа для медных одножильных проводов сечением 0,5 - 2,5 мм2. Рабочее напряжение 450 В, ток 24 А. Для проводников из алюминия данные клеммы заполняются токопроводящей пастой Alu-Plus. | WAGO | руб./шт | 14.71
| WAGO 2273-203 клемма 3-проводная | Клеммная колодка 3-х контактная втычного типа для медных одножильных проводов сечением 0,5 - 2,5 мм2. Рабочее напряжение 450 В, ток 24 А. Для проводников из алюминия данные клеммы заполняются токопроводящей пастой Alu-Plus. | WAGO | руб./шт | 18.55
| WAGO 2273-204 клемма 4-проводная | Клеммная колодка 4-х контактная втычного типа для медных одножильных проводов сечением 0,5 - 2,5 мм2. Рабочее напряжение 450 В, ток 24 А. Для проводников из алюминия данные клеммы заполняются токопроводящей пастой Alu-Plus. | WAGO | руб./шт | 18.69
| WAGO 2273-205 клемма 5-проводная | Клеммная колодка 5-ти контактная втычного типа для медных одножильных проводов сечением 0,5 - 2,5 мм2. Рабочее напряжение 450 В, ток 24 А. Для проводников из алюминия данные клеммы заполняются токопроводящей пастой Alu-Plus. | WAGO | руб./шт | 21.36
| WAGO 2273-208 клемма 8-проводная | Клеммная колодка 8-ми контактная втычного типа для медных одножильных проводов сечением 0,5 - 2,5 мм2. Рабочее напряжение 450 В, ток 24 А. Для проводников из алюминия данные клеммы заполняются токопроводящей пастой Alu-Plus. | WAGO | руб./шт | 43.06
| WAGO 2273-242 клемма 2-проводная | Клеммная колодка 2-х контактная с токопроводящей пастой Alu-Plus втычного типа для медных и алюминиевых одножильных проводов сечением 0,5 - 2,5 мм2. Рабочее напряжение 450 В, ток 24 А. | WAGO | руб./шт | 21.41
| WAGO 2273-243 клемма 3-проводная | Клеммная колодка 3-х контактная с токопроводящей пастой Alu-Plus втычного типа для медных и алюминиевых одножильных проводов сечением 0,5 - 2,5 мм2. Рабочее напряжение 450 В, ток 24 А. | WAGO | руб./шт | 29.86
| WAGO 2273-244 клемма 4-проводная | Клеммная колодка 4-х контактная с токопроводящей пастой Alu-Plus втычного типа для медных и алюминиевых одножильных проводов сечением 0,5 - 2,5 мм2. Рабочее напряжение 450 В, ток 24 А. | WAGO | руб./шт | 33.71
| WAGO 2273-245 клемма 5-проводная | Клеммная колодка 5-ти контактная с токопроводящей пастой Alu-Plus втычного типа для медных и алюминиевых одножильных проводов сечением 0,5 - 2,5 мм2. Рабочее напряжение 450 В, ток 24 А. | WAGO | руб./шт | 39.15
| Коробка распаячная КМ41221-04 104х104х44 открытой проводки сосна (UKO10-100-100-044-K34-E) | Коробка коммутационная для открытой проводки; 6 клемм 6 кв.мм, IP20, tраб -25…+40С°, 100х100х44 мм, цвет сосна | IEK | руб./шт | 199.94
| КМ 43-10 ступенчатый ПВХ ввод (zeta30338) | Коробка монтажная со ступенчатыми ПВХ кабельными вводами, климатическое исполнением У 3 ; IP43; количество зажимов 10 шт, сечение жил до: 4 кв.мм; номинальный ток: до 25A; оцинкованная сталь; напряжение переменного тока: 660 В; напряжение постоянного тока: 440 В; t-раб.-40…+60°С; параметры вводов: D20(6-14мм) х2, D25(8-19мм) х1, D32(8-24мм) х1; размеры 260х210х100 мм | ЗЭТА | руб./шт | 2674.55
| КМ 43-20 ступенчатый ПВХ ввод (zeta30339) | Коробка монтажная со ступенчатыми ПВХ кабельными вводами, климатическое исполнением У 3; IP43; количество зажимов 20 шт, сечение жил до: 4 кв.мм; номинальный ток: до 25A; оцинкованная сталь; напряжение переменного тока: 660 В; напряжение постоянного тока: 440 В; t-раб.-40…+60°С; параметры вводов: D20(6-14мм) х2, D25(8-19мм) х3, D32(8-24мм) х2; размеры 380х210х100 мм | ЗЭТА | руб./шт | 4052.35
| КМ 65-10 латунный ввод (zeta30342) | Коробка монтажная с латунными сальниками, климатическое исполнением УХЛ 1, 5; IP65; сечение жил до: 4 кв.мм; номинальный ток: до 25A; оцинкованная сталь; напряжение переменного тока: 660 В; напряжение постоянного тока: 440 В; t-раб.-40…+60°С; параметры вводов: М20(6-12мм) х2, М25(8-16мм) х1, М32(14-25мм) х1; количество зажимов 10 шт; размеры 260х210х100 мм | ЗЭТА | руб./шт | 4052.35
| КМ 65-10 металлические заглушки (zeta30325) | Коробка монтажная с металлическими заглушками, климатическое исполнением УХЛ 1, 5; IP65; сечение жил до: 4 кв.мм; номинальный ток: до 25A; оцинкованная сталь; напряжение переменного тока: 660 В; напряжение постоянного тока: 440 В; t-раб.-40…+60°С; параметры вводов: М20(6-12мм) х2, М25(8-16мм) х1, М32(14-25мм) х1; количество зажимов 10 шт; размеры 260х210х100 мм | ЗЭТА | руб./шт | 2809.62
| КМ 65-20 латунный ввод (zeta30343) | Коробка монтажная с латунными сальниками, климатическое исполнением УХЛ 1, 5; IP65; сечение жил до: 4 кв.мм; номинальный ток: до 25A; оцинкованная сталь; напряжение переменного тока: 660 В; напряжение постоянного тока: 440 В; t-раб.-40…+60°С; параметры вводов: М20(6-12мм) х2, М25(8-16мм) х3, М32(14-25мм) х2; количество зажимов 20 шт; размеры 380х210х100 мм | ЗЭТА | руб./шт | 6483.73
| КМ 65-20 металлические заглушки (zeta30326) | Коробка монтажная с металлическими заглушками, климатическое исполнением УХЛ 1, 5; IP65; сечение жил до: 4 кв.мм; номинальный ток: до 25A; оцинкованная сталь; напряжение переменного тока: 660 В; напряжение постоянного тока: 440 В; t-раб.-40…+60°С; параметры вводов: М20(6-12мм) х2, М25(8-16мм) х3, М32(14-25мм) х2; количество зажимов 20 шт; размеры 380х210х100 мм | ЗЭТА | руб./шт | 4862.81
| КМ 65-40 латунный ввод (zeta30360) | Коробка монтажная с латунными сальниками, климатическое исполнением УХЛ 1, 5; IP65; сечение жил до: 4 кв.мм; номинальный ток: до 25A; оцинкованная сталь; напряжение переменного тока: 660 В; напряжение постоянного тока: 440 В; t-раб.-40…+60°С; параметры вводов: М25 (8-16мм) х4 М32 (14-25мм) х3 М40 (22-30мм) х1; количество зажимов 40 шт; размеры 380х210х100 мм | ЗЭТА | руб./шт | 12427.17
| КМ 65-40 пластиковый ввод (zeta30359) | Коробка монтажная с пластмассовыми сальниками, климатическое исполнением У 2; IP54; сечение жил до: 4 кв.мм; номинальный ток: до 25A; оцинкованная сталь; напряжение переменного тока: 660 В; напряжение постоянного тока: 440 В; t-раб.-40…+60°С; параметры вводов: МG25 (13-18мм) х4, МG32 (18-25мм) х3, МG40 (24-30мм) х1; количество зажимов 40 шт; размеры 358х100 мм | ЗЭТА | руб./шт | 9185.3
| Коробка распаячная КМ41215-01 75х75х28 открытой проводки белая (UKO10-075-075-028-K01-E) | Коробка распаячная для открытой проводки, 6 клемм 6 кв.мм, IP20, t-раб -25…+40 °С, габ.размеры 75х75х28 мм, цвет белый | IEK | руб./шт | 74.81
| КМ IP55-0808 (без DIN рейки) | Коробка монтажная огнестойкая, 4 ввода под кабель D 4...17 мм, IP55, t-раб.-40…+80°C, габ.размеры 80х80х62 мм, оцинкованная сталь с полимерной окраской. | Гефест | руб./шт | 1955
| КМ IP55-0812 (без DIN рейки) | Коробка монтажная огнестойкая, 6 вводов под кабель D 4...17 мм, IP55, t-раб.-40…+80°C, габ.размеры 86х126х62 мм, оцинкованная сталь с полимерной окраской. | Гефест | руб./шт | 2119
| КМ IP55-1010 (без DIN рейки) | Коробка монтажная огнестойкая, 4 ввода под кабель D 4...17 мм, IP55, t-раб.-40…+80°C, габ.размеры 103х103х62 мм, оцинкованная сталь с полимерной окраской. | Гефест | руб./шт | 2029
| КМ IP55-1212 | Коробка монтажная огнестойкая, 8 вводов под кабель D 4...17 мм, IP55, t-раб.-40…+80°C, габ.размеры 123х123х62 мм, оцинкованная сталь с полимерной окраской | Гефест | руб./шт | 2253
| КМ IP55-1224 | Коробка монтажная огнестойкая, 12 вводов под кабель D 4...17 мм, IP55, t-раб.-40…+80°C, габ.размеры 123х240х62 мм, оцинкованная сталь с полимерной окраской | Гефест | руб./шт | 2648
| КМ IP55-1515 | Коробка монтажная с DIN-рейкой Ω-типа шириной 35 мм и высотой 7.5 мм, 8 вводов, IP55, t-раб.-40…+60°C, габ.размеры 150х150х60 мм, вес 1.26 кг, оцинкованная сталь с полимерной окраской | Гефест | руб./шт | 2695
| КМ IP55-1515, 8 вводов, нержавейка | Коробка монтажная с DIN-рейкой Ω-типа шириной 35 мм и высотой 7.5 мм, 8 вводов, IP55, t-раб.-40…+60°C, габ.размеры 150х150х60 мм, вес 1.26кг, нержавеющая сталь | Гефест | руб./шт | 4306
| КМ IP55-1530 | Коробка монтажная с DIN-рейкой Ω-типа шириной 35 мм и высотой 7.5 мм, 14 вводов, IP55, t-раб.-40…+60°C, габ.размеры 150х300х60 мм, вес 1.86 кг, оцинкованная сталь с полимерной окраской | Гефест | руб./шт | 3772
| КМ IP55-1530, 14 вводов, нержавейка | Коробка монтажная с DIN-рейкой Ω-типа шириной 35 мм и высотой 7.5 мм, 14 вводов, IP55, t-раб.-40…+60°C, габ.размеры 150х300х60 мм, вес 1.86кг, нержавеющая сталь | Гефест | руб./шт | 6434
| КМ IP55-2020 | Коробка монтажная с DIN-рейкой Ω-типа шириной 35 мм и высотой 7.5 мм, 12 вводов, IP55, t-раб.-40…+60°C, габ.размеры 200х200х60 мм, вес 1.67кг, оцинкованная сталь с полимерной окраской | Гефест | руб./шт | 3176
| КМ IP55-2020, 12 вводов, нержавейка | Коробка монтажная с DIN-рейкой Ω-типа шириной 35 мм и высотой 7.5 мм, 12 вводов, IP55, t-раб.-40…+60°C, габ.размеры 200х200х60 мм, вес 1.67кг, нержавеющая сталь | Гефест | руб./шт | 8821
| КМ IP55-2040 | Коробка монтажная с DIN-рейкой Ω-типа шириной 35 мм и высотой 7.5 мм, 20 вводов, IP55, t-раб.-40…+60°C, габ.размеры 200х400х60 мм, вес 1.86кг, оцинкованная сталь с полимерной окраской | Гефест | руб./шт | 4077
| КМ IP55-2040, 20 вводов, нержавейка | Коробка монтажная с DIN-рейкой Ω-типа шириной 35 мм и высотой 7.5 мм, 20 вводов, IP55, t-раб.-40…+60°C, габ.размеры 200х400х60 мм, вес 1.86кг, нержавеющая сталь | Гефест | руб./шт | 9321
| КМ IP66(Р)-0808 4 ввода (8-13) (без DIN рейки) | Коробка монтажная; 4 ввода из резины под кабель 4…17 мм; IP66, t-раб.-40…+100°С, 86х86х62 мм. Цвет белый. Корпус из листовой конструкционной стали Ст3 толщиной 1.2 мм. | Гефест | руб./шт | 2152
| КМ IP66(Р)-0812 6 вводов (8-13) (без DIN рейки) | Коробка монтажная; 6 вводов из резины под кабель 4…17 мм; IP66, t-раб.-40…+100°С, 86х126х62 мм. Цвет белый. Корпус из листовой конструкционной стали Ст3 толщиной 1.2 мм. | Гефест | руб./шт | 2308
| КМ IP66(Р)-1010 4 ввода (8-13) (без DIN рейки) | Коробка монтажная; 4 ввода из резины под кабель 4…17 мм; IP66, t-раб.-40…+100°С, 86х126х62 мм. Цвет белый. Корпус из листовой конструкционной стали Ст3 толщиной 1.2 мм. | Гефест | руб./шт | 2226
| КМ IP66(Р)-1212 8 вводов (8-13) | Коробка монтажная; 8 вводов из резины под кабель 4…17 мм; DIN-рейка; IP66, t-раб.-40…+100°С, 123х123х62 мм. Цвет белый. Корпус из листовой конструкционной стали Ст3 толщиной 1.2 мм. | Гефест | руб./шт | 2436
| КМ IP66(Р)-1224 12 вводов (8-13) | Коробка монтажная; 12 вводов из резины под кабель 4…17 мм; DIN-рейка; IP66, t-раб.-40…+100°С, 123х240х62 мм. Цвет белый. Корпус из листовой конструкционной стали Ст3 толщиной 1.2 мм. | Гефест | руб./шт | 2906
| КМ IP66(Р)-1515 8 вводов (8-13) | Коробка монтажная; 8 вводов из резины под кабель 4…17 мм; DIN-рейка; IP66, t-раб.-40…+100°С, 150х150х62 мм. Цвет белый. Корпус из листовой конструкционной стали Ст3 толщиной 1.2 мм. | Гефест | руб./шт | 2878
| КМ IP66(Р)-1530 12 вводов (8-13) | Коробка монтажная; 12 вводов из резины под кабель 4…17 мм; DIN-рейка; IP66, t-раб.-40…+100°С, 150х300х62 мм. Цвет белый. Корпус из листовой конструкционной стали Ст3 толщиной 1.2 мм. | Гефест | руб./шт | 3934
| КМ IP66(Р)-2020 12 вводов (8-13) | Коробка монтажная; 12 вводов из резины под кабель 4…17 мм; DIN-рейка; IP66, t-раб.-40…+100°С, 200х200х62 мм. Цвет белый. Корпус из листовой конструкционной стали Ст3 толщиной 1.2 мм. | Гефест | руб./шт | 3346
| КМ IP66(Р)-2040 18 вводов (8-13) | Коробка монтажная; 18 вводов из резины под кабель 4…17 мм; DIN-рейка; IP66, t-раб.-40…+100°С, 200х400х62 мм. Цвет белый. Корпус из листовой конструкционной стали Ст3 толщиной 1.2 мм. | Гефест | руб./шт | 3934
| КМ IP66-0808 4 вводов (без DIN рейки) | Коробка монтажная; 4 ввода из никелированной латуни под кабель 4…18 мм; IP66, t-раб.-40…+100°С, 86х86х62 мм. Цвет белый. Корпус из листовой конструкционной стали Ст3 толщиной 1.2 мм. | Гефест | руб./шт | 2599
| КМ IP66-0812 6 вводов (без DIN рейки) | Коробка монтажная; 6 вводов из никелированной латуни под кабель 4…18 мм; IP66, t-раб.-40…+100°С, 86х126х62 мм. Цвет белый. Корпус из листовой конструкционной стали Ст3 толщиной 1.2 мм. | Гефест | руб./шт | 2979
| КМ IP66-1010 4 вводов (без DIN рейки) | Коробка монтажная; 4 ввода из никелированной латуни под кабель 4…18 мм; IP66, t-раб.-40…+100°С, 103х103х62 мм. Цвет белый. Корпус из листовой конструкционной стали Ст3 толщиной 1.2 мм. | Гефест | руб./шт | 2674
| КМ IP66-1212 8 вводов | Коробка монтажная; 8 вводов из никелированной латуни под кабель 4…18 мм; DIN-рейка; IP66, t-раб.-40…+100°С, 123х123х62 мм. Цвет белый. Корпус из листовой конструкционной стали Ст3 толщиной 1.2 мм. | Гефест | руб./шт | 3331
| КМ IP66-1224 12 вводов | Коробка монтажная; 12 вводов из никелированной латуни под кабель 4…18 мм; DIN-рейка; IP66, t-раб.-40…+100°С, 123х240х62 мм. Цвет белый. Корпус из листовой конструкционной стали Ст3 толщиной 1.2 мм. | Гефест | руб./шт | 4248
| КМ IP66-1515, 8 вводов | Коробка монтажная с DIN-рейкой Ω-типа шириной 35 мм и высотой 7.5 мм, 8 вводов, IP66, tраб.-40…+60°С, габ.размеры 150х150х60 мм, вес 1.45кг, оцинкованная сталь с полимерной окраской | Гефест | руб./шт | 3896
| КМ IP66-1515, 8 вводов, нержавейка | Коробка монтажная с DIN-рейкой Ω-типа шириной 35 мм и высотой 7.5 мм, 8 вводов, IP66, tраб.-40…+60°С, габ.размеры 150х150х60 мм, вес 1.45кг, нержавеющая сталь | Гефест | руб./шт | 12313
| КМ IP66-1530, 12 вводов | Коробка монтажная с DIN-рейкой Ω-типа шириной 35 мм и высотой 7.5 мм, 12 вводов, IP66, t-раб.-40…+60°C, габ.размеры 150х300х60 мм, вес 2.35кг, оцинкованная сталь с полимерной окраской | Гефест | руб./шт | 5301
| КМ IP66-1530, 12 вводов, нержавейка | Коробка монтажная с DIN-рейкой Ω-типа шириной 35 мм и высотой 7.5 мм, 12 вводов, IP66, t-раб.-40…+60°C, габ.размеры 150х300х60 мм, вес 2.35кг, нержавеющая сталь | Гефест | руб./шт | 20312
| КМ IP66-2020, 12 вводов | Коробка монтажная с DIN-рейкой Ω-типа шириной 35 мм и высотой 7.5 мм, 12 вводов, IP66, tраб.-40…+60°С, габ.размеры 200х200х60 мм, вес 2.09кг, оцинкованная сталь с полимерной окраской | Гефест | руб./шт | 4812
| КМ IP66-2020, 12 вводов, нержавейка | Коробка монтажная с DIN-рейкой Ω-типа шириной 35 мм и высотой 7.5 мм, 12 вводов, IP66, tраб.-40…+60°С, габ.размеры 200х200х60 мм, вес 2.09кг, нержавеющая сталь | Гефест | руб./шт | 17960
| КМ IP66-2040 | Коробка монтажная с DIN-рейкой Ω-типа шириной 35 мм и высотой 7.5 мм, 18 вводов, IP66, t-раб.-40…+60°C, габ.размеры 200х400х60 мм, вес 3.57кг, оцинкованная сталь с полимерной окраской | Гефест | руб./шт | 6167
| КМ IP66-2040, нержавейка | Коробка монтажная с DIN-рейкой Ω-типа шириной 35 мм и высотой 7.5 мм, 18 вводов, IP66, t-раб.-40…+60°C, габ.размеры 200х400х60 мм, вес 3.57кг, нержавеющая сталь | Гефест | руб./шт | 26740
| КМ-1010(П)-IP55 | Коробка монтажная пластиковая, стойкая к УФ; 4 ступенчатых мембранных ввода (устанавливаются самостоятельно в удаляемые профили); У1, IP55, t-раб. -40…+80°С, габ.размеры 95х95х52 мм , цвет серый. | Гефест | руб./шт | 980
| КМ-1010(П)-IP66(П6-12) | Коробка монтажная пластиковая, стойкая к УФ; 4 пластиковых каб.ввода под кабель Ø6…12 мм (устанавливаются самостоятельно в удаляемые профили); У1, IP66, t-раб. -40…+80°С, габ.размеры 95х95х52 мм , цвет серый. | Гефест | руб./шт | 1069
| КМ-1212(П)-IP55 | Коробка монтажная пластиковая, стойкая к УФ; 7 ступенчатых мембранных вводов (устанавливаются самостоятельно в удаляемые профили); У1, IP55, t-раб. -40…+80°С, габ.размеры 122х122х66 мм , цвет серый. | Гефест | руб./шт | 1197
| КМ-1212(П)-IP66(БВ) | Коробка монтажная пластиковая, стойкая к УФ; без каб.вводов, имеет 7 удаляемых профилей, под каб.вводы размером М16, М20, М25; У1, IP66, t-раб. -40…+80°С, габ.размеры 122х122х66 мм , цвет серый. | Гефест | руб./шт | 1023
| КМ-1212(П)-IP66(П6-12) | Коробка монтажная пластиковая, стойкая к УФ; 7 пластиковых каб.вводов под кабель Ø6…12 мм (устанавливаются самостоятельно в удаляемые профили); У1, IP66, t-раб. -40…+80°С, габ.размеры 122х122х66 мм , цвет серый. | Гефест | руб./шт | 1419
| Коробка распаячная КМ41001 92х92х45 для твердых стен с саморезами с крышкой (UKT11-092-092-040) | Коробка КМ41001 распаячная для твердых стен (с саморезами, с крышкой), крышка не прозрачная, IP20, габ. размеры 92x92x45, цвет серый | IEK | руб./шт | 62.97
| Коробка распаячная КМ41006 172х96х45 для твердых стен с саморезами с крышкой (UKT11-172-096-045) | Коробка КМ41001 распаячная для твердых стен (с саморезами, с крышкой), крышка не прозрачная, IP20, габ. размеры 92x92x45, цвет серый | IEK | руб./шт | 111.51
| Коробка распаячная КМ41206-01 50х50х20 открытой проводки (4 клеммы 3 мм²) белая (UKO10-050-050-020-K01) | Коробка распаячная для открытой проводки, 4 клемм 3 кв.мм, 50х50х20 мм, IP20, tраб -25…+40С°, цвет белый | IEK | руб./шт | 88.82
| Коробка распаячная КМ41212-01 75х75х20 открытой проводки (6 клемм 6 мм²) белая (UKO10-075-075-020-K01) | Коробка распаячная для открытой проводки, 6 клемм 6 кв.мм, 75х75х20 мм, IP20, tраб -25…+40С°, цвет белый | IEK | руб./шт | 115.33
| Коробка распаячная КМ41212-02 75х75х20 открытой проводки (6 клемм 6 мм²) слоновая кость (UKO10-075-075-020-K32) | Коробка распаячная для открытой проводки, 6 клемм 6 кв.мм, 75х75х20 мм, IP20, tраб -25…+40С°, цвет слоновая кость | IEK | руб./шт | 115.33
| Коробка распаячная КМ41212-04 75х75х20 открытой проводки (6 клемм 6 мм²) сосна (UKO10-075-075-020-K34) | Коробка распаячная для открытой проводки, 6 клемм 6 кв.мм, 75х75х20 мм, IP20, t-раб. -25…+40 °С, цвет "сосна" | IEK | руб./шт | 173.81
| Коробка распаячная КМ41216-01 75х75х28 открытой проводки (6 клемм 6 мм²) белая (UKO10-075-075-028-K01) | Коробка распаячная для открытой проводки, 6 клемм 6 кв.мм, 75х75х28 мм, IP20, tраб -25…+40С°, цвет слоновая кость | IEK | руб./шт | 125.48
| Коробка распаячная КМ41219 100х100х29 открытой проводки (6 клемм 6 мм²) белая (UKO10-100-100-029-K01) | Коробка распаячная для открытой проводки, 6 клемм 6 кв.мм, 100х100х29 мм, IP20, tраб -25…+40С°, цвет белый | IEK | руб./шт | 227.37
| Коробка распаячная КМ41222 100х100х44 открытой проводки (6 клемм 6 мм²) белая (UKO10-100-100-044-K01) | Коробка распаячная для открытой проводки, 6 клемм 6 кв.мм, 100х100х44 мм, IP20, tраб -25…+40С°, цвет белый | IEK | руб./шт | 279.71
| Коробка распаячная КМ41222-05 100х100х44 открытой проводки (6 клемм 6 мм²) дуб (UKO10-100-100-044-K24) | Коробка распаячная для открытой проводки, 6 клемм 6 кв.мм, 100х100х44 мм, IP20, t-раб -25…+40 °С, цвет дуб | IEK | руб./шт | 355.12
| Коробка распаячная КМ41233 100х100х50 открытой проводки IP44 6 гермовводов серая (UKO11-100-100-050-K41-44) | Коробка распаячная для открытой проводки, 6 гермоввода, 100х100х50 мм, IP44, tраб -25…+40С°, цвет серый | IEK | руб./шт | 163.63
| Коробка распаячная КМ41234 100х100х50 открытой проводки IP55 6 гермовводов серая (UKO11-100-100-050-K41-55) | Коробка распаячная для открытой проводки, 6 гермоввода, 100х100х50 мм, IP55, tраб -25…+40С°, цвет серый | IEK | руб./шт | 172.51
| Коробка распаячная КМ41235 85х85х40 открытой проводки IP44 6 гермовводов серая (UKO11-085-085-040-K41-44) | Коробка распаячная для открытой проводки, 6 гермоввода, 85х85х40 мм, IP44, tраб -25…+40С°, цвет серый | IEK | руб./шт | 95.96
| Коробка распаячная КМ41236 70х70х40 открытой проводки IP44 4 гермоввода серая (UKOZ11-070-070-040-K41-44) | Коробка распаячная для открытой проводки, 4 гермоввода, защелкивающаяся крышка, 70х70х40 мм, IP44, tраб -25…+40С°, цвет серый | IEK | руб./шт | 87.74
| Коробка распаячная КМ41237 D75х40 открытой проводки IP44 4 гермоввода серая (UKO11-075-040-000-K41-44) | Коробка распаячная для открытой проводки, 4 гермоввода, D75х40 мм, IP44, tраб -25…+40С°, цвет серый | IEK | руб./шт | 80.44
| Коробка распаячная КМ41242 150х110х70 открытой проводки IP55 10 гермовводов серая (UKO10-150-110-070-K41-55) | Коробка распаячная для открытой проводки, 10 гермоввода, 150х110х70 мм, IP55, tраб -25…+40С°, цвет серый | IEK | руб./шт | 357.59
| Коробка распаячная КМ41243 190х140х70 открытой проводки IP44 10 гермовводов серая (UKO11-190-140-070-K41-44) | Коробка распаячная для открытой проводки, 10 гермоввода, 190х140х70 мм, IP44, tраб -25…+40С°, цвет серый | IEK | руб./шт | 416.24
| Коробка распаячная КМ41244 190х140х70 открытой проводки IP55 10 гермовводов серая (UKO11-190-140-070-K41-55) | Коробка распаячная для открытой проводки, 10 гермоввода, 190х140х70 мм, IP55, tраб -25…+40С°, цвет серый | IEK | руб./шт | 441.63
| Коробка распаячная КМ41245 190х140х120 открытой проводки IP44 10 гермовводов серая (UKO10-190-140-120-K41-44) | Коробка распаячная для открытой проводки, 10 гермоввода, 190х140х120 мм, IP44, tраб -25…+40С°, цвет серый | IEK | руб./шт | 504.17
| Коробка распаячная КМ41246 190х140х120 открытой проводки IP55 10 гермовводов серая (UKO10-190-140-120-K41-55) | Коробка распаячная для открытой проводки, 10 гермоввода, 190х140х120 мм, IP55, tраб -25…+40С°, цвет серый | IEK | руб./шт | 535.31
| Коробка распаячная КМ41255 100х100х50 открытой проводки IP44 6 гермовводов серая (UKOZ11-100-100-050-K41-44) | Коробка распаячная для открытой проводки, 6 гермоввода, защелкивающаяся крышка, 100х100х50 мм, IP44, tраб -25…+40С°, цвет серый | IEK | руб./шт | 167.38
| КМ-А-1515 IP55 | Коробка монтажная распределительная; 8 вводов под кабель 4…18 мм (ступенчатые силиконовые втулки мембранного типа), DIN-рейка 95 мм; IP55, t-раб.-40…+100°С, 150х150х100 мм. Цвет белый. Корпус из листовой конструкционной стали Ст3 толщиной 1.2 мм. | Гефест | руб./шт | 2698
| КМ-А-1515 IP55 нержавеющая сталь | Коробка монтажная распределительная; 8 вводов под кабель 4…18 мм (ступенчатые силиконовые втулки мембранного типа), DIN-рейка 95 мм; IP55, t-раб.-40…+100°С, 150х150х100 мм. Корпус из нержавеющей стали толщиной 1.2 мм. | Гефест | руб./шт | 4560
| КМ-А-1515 IP55 нержавеющая сталь со смотровым окном | Коробка монтажная распределительная со смотровым окном 40х80 мм; 8 вводов под кабель 4…18 мм (ступенчатые силиконовые втулки мембранного типа), DIN-рейка 95 мм; IP55, t-раб.-40…+100°С, 150х150х100 мм. Корпус из нержавеющей стали толщиной 1.2 мм. | Гефест | руб./шт | 5045
| КМ-А-1515 IP55 со смотровым окном | Коробка монтажная распределительная со смотровым окном 40х80 мм; 8 вводов под кабель 4…18 мм (ступенчатые силиконовые втулки мембранного типа), DIN-рейка 95 мм; IP55, t-раб.-40…+100°С, 150х150х100 мм. Цвет белый. Корпус из листовой конструкционной стали Ст3 толщиной 1.2 мм. | Гефест | руб./шт | 3104
| КМ-А-1515 IP66(Р) | Коробка монтажная распределительная; 8 вводов из резины под кабель 4…17 мм, DIN-рейка 95 мм; IP66, t-раб.-40…+100°С, 150х150х100 мм. Цвет белый. Корпус из листовой конструкционной стали Ст3 толщиной 1.2 мм. | Гефест | руб./шт | 2882
| КМ-А-1515 IP66(Р) нержавеющая сталь | Коробка монтажная распределительная; 8 вводов из резины под кабель 4…17 мм, DIN-рейка 95 мм; IP66, t-раб.-40…+100°С, 150х150х100 мм. Корпус из нержавеющей стали толщиной 1.2 мм. | Гефест | руб./шт | 4640
| КМ-А-1515 IP66(Р) нержавеющая сталь со смотровым окном | Коробка монтажная распределительная со смотровым окном 40х80 мм; 8 вводов из резины под кабель 4…17 мм, DIN-рейка 95 мм; IP66, t-раб.-40…+100°С, 150х150х100 мм. Корпус из нержавеющей стали толщиной 1.2 мм. | Гефест | руб./шт | 5132
| КМ-А-1515 IP66(Р) со смотровым окном | Коробка монтажная распределительная со смотровым окном 40х80 мм; 8 вводов из резины под кабель 4…17 мм, DIN-рейка 95 мм; IP66, t-раб.-40…+100°С, 150х150х100 мм. Цвет белый. Корпус из листовой конструкционной стали Ст3 толщиной 1.2 мм. | Гефест | руб./шт | 3265
| КМР-030-014 с крышкой (100х100х50) (plc-kmr-030-014) | Коробка распределительная с крышкой, 10 мембр. вводов, IP54, габ.размеры 100х100х50 мм, серая | EKF | руб./шт | 147.18
| КМР-030-014 с крышкой (100х100х50) (plc-kmr-030-014-2b) | Коробка распределительная с крышкой, 10 мембр. вводов, IP54, габ.размеры 100х100х50 мм, черная, с розничным стикером | EKF | руб./шт | 131.53
| КМР-030-014 с крышкой (100х100х50) (plc-kmr-030-014-r) | Коробка распределительная с крышкой, 10 мембр. вводов, IP54, габ.размеры 100х100х50 мм, серая, с розничным стикером | EKF | руб./шт | 150.83
| КМР-030-014 с крышкой (100х100х55) светлое дерево IP54 (plc-kmr-030-014-s) | Коробка распределительная с крышкой, 8 мембр. вводов, IP54, габ.размеры 100х100х50 мм, светлое дерево | EKF | руб./шт | 226.79
| КМР-030-014 с крышкой (100х100х55) тёмное дерево IP54 (plc-kmr-030-014-t) | Коробка распределительная с крышкой, 8 мембр. вводов, IP54, габ.размеры 100х100х50 мм, темное дерево | EKF | руб./шт | 220.15
| КМР-030-036 (65х65х50) чёрная (plc-kmr2-030-036-b) | Коробка распределительная с крышкой, 4 мембр. вводов, IP54, габ.размеры 65х65х50 мм, черная, с розничным стикером | EKF | руб./шт | 98.08
| КМР-030-036 пылевлагозащитная (65х65х50) (plc-kmr2-030-036) | Коробка распределительная с крышкой, 4 мембр. вводов, IP54, габ.размеры 65х65х50 мм, серая | EKF | руб./шт | 76.86
| КМР-030-036 пылевлагозащитная (65х65х50) (plc-kmr2-030-036-r) | Коробка распределительная с крышкой, 4 мембр. вводов, IP54, габ.размеры 65х65х50 мм, серая, с розничным стикером | EKF | руб./шт | 80.11
| КМР-030-036 пылевлагозащитная (65х65х50) светлое дерево (plc-kmr2-030-036-s) | Коробка распределительная с крышкой, 4 мембр. вводов, IP54, габ.размеры 65х65х50 мм, светлое дерево | EKF | руб./шт | 109.85
| КМР-030-036 пылевлагозащитная (65х65х50) тёмное дерево (plc-kmr2-030-036-t) | Коробка распределительная с крышкой, 4 мембр. вводов, IP54, габ.размеры 65х65х50 мм, темное дерево | EKF | руб./шт | 108.77
| КМР-040-038 с крышкой (65х40) светлое дерево IP54 (plc-kmr-040-038-s) | Коробка распределительная с крышкой, 4 мембр. вводов, IP54, габ.размеры Ø65х40 мм, светлое дерево | EKF | руб./шт | 108.21
| КМР-040-038 с крышкой (65х40) тёмное дерево IP54 (plc-kmr-040-038-t) | Коробка распределительная с крышкой, 4 мембр. вводов, IP54, габ.размеры Ø65х40 мм, темное дерево | EKF | руб./шт | 92.76
| КМР-040-038 с крышкой (65х40) чёрная IP54 (plc-kmr-040-038-b) | Коробка распределительная с крышкой, 4 мембр. вводов, IP54, габ.размеры Ø65х40 мм, черная | EKF | руб./шт | 89.3
| КМР-040-038 с крышкой наружная (65х40) IP54 (plc-kmr-040-038) | Коробка распределительная с крышкой, 4 мембр. вводов, IP54, габ.размеры Ø65х40 мм, серая | EKF | руб./шт | 81.27
| КМТ-010-033 для твердых стен (71х45) (plc-kmt-010-033) | Подрозетник для твердых стен с саморезами, IP20, габ.размеры Ø71х45 мм, полистирол, синяя | EKF | руб./шт | 22.7
| Коробка распаячная огнестойкая ПС 100х100х50 6P 4мм² IP44 гладкие стенки (UKF20-100-100-050-6-4-09) | Коробка распаячная огнестойкая, огнестойкость E15-E90, керам.клеммник 6 х 6мм², IP44, tраб.-25…+60°С, 100х100х50мм, цвет оранжевый | IEK | руб./шт | 1795.68
| Коробка распаячная огнестойкая ПС 100х100х50 6P 6мм² IP44 гладкие стенки (UKF20-100-100-050-6-6-09) | Коробка распаячная огнестойкая, огнестойкость E15-E90, керам.клеммник 6 х 4мм², IP44, tраб.-25…+60°С, 100х100х50мм, цвет оранжевый | IEK | руб./шт | 1817.54
| Коробка распаячная огнестойкая ПС 100х100х50 6P 4мм² IP55 гладкие стенки (UKF30-100-100-050-6-4-09) | Коробка распаячная огнестойкая с 6 кабельными вводами, огнестойкость E15-E90, керам.клеммник 6 х 4мм², IP55, tраб.-25…+60°С, 100х100х50мм, цвет оранжевый | IEK | руб./шт | 1809.94
| Коробка 100х100х50 распределительная для полых стен (IMT35161) | Коробка распределительная для полых стен 100х100х50 мм с белой крышкой, полипропилен, IP20, t-раб.-25…+60°С, цвет желтый | Systeme Electric | руб./шт | 92.66
| Коробка 100х100х50 распределительная для сплошных стен (IMT35122) | Коробка распределительная для сплошных стен 100х100х50 мм с белой крышкой, полипропилен, IP30, t-раб.-25…+60°С, цвет зеленый | Systeme Electric | руб./шт | 83.82
| Коробка 100х100х50 распределительная открытой установки, IP55, 6 сальников (IMT35091) | Коробка распределительная открытой установки 100х100х50 мм, 6 сальников, полипропилен, IP55, t-раб.-25…+60°С, цвет серый | Systeme Electric | руб./шт | 189.71
| Коробка 102х100х37 клеммная (KLK-5S) | Коробка клеммная с монтажной пластиной и распорными лапками, 5х2 контактов,сечение проводов ≤6 мм² , U-раб. ≤380 В, I-раб. ≤40 А; IP44, габ.размеры 102х100х37 мм, цвет белый | Systeme Electric | руб./шт | 572.18
| Коробка 148х45х51 установочная двойная под бетон (KM-252) | Коробка установочная двойная под бетон 148х45х51 мм с белой крышкой, с соединителем, полипропилен, IP40, t-раб.-25…+60°С, цвет зеленый | Systeme Electric | руб./шт | 89.49
| Коробка распаячная огнестойкая ПС 150х110х70 6P 6мм² IP55 гладкие стенки (UKF30-150-110-070-6-6-09) | Коробка распаячная огнестойкая с 10 кабельными вводами, огнестойкость E15-E90, керам.клеммник 6 х 6мм², IP55, tраб.-25…+60°С, 150х110х70 мм, цвет оранжевый | IEK | руб./шт | 3191.8
| Коробка 151х71х51 установочная двойная для полых стен (KM-251) | Коробка установочная двойная для полых стен 151х71х51 мм, с соединителем, полипропилен, IP20, t-раб.-25…+60°С, цвет желтый | Systeme Electric | руб./шт | 114.5
| Коробка 3001 D70x36, 4 вых, IP55, серая (44001) | Распаячная коробка D70x36 мм, 4 выхода, IP55, цвет серый | Экопласт | руб./шт | 72.6
| Коробка 70х70х40 распределительная открытой установки, IP55, 6 сальников (IMT35090) | Коробка распределительная открытой установки 70х70х40 мм, 4 сальника, полипропилен, IP55, t-раб.-25…+60°С, цвет серый | Systeme Electric | руб./шт | 96.93
| Коробка 85х85х40 распределительная открытой установки, IP55, 6 сальников (IMT35092) | Коробка распределительная открытой установки 85х85х40 мм, 6 сальников, полипропилен, IP55, t-раб.-25…+60°С, цвет серый | Systeme Electric | руб./шт | 118.59
| Коробка BJB/JBS100 100х100х55, 6 вых., IP56, серая (44057HF) | Коробка распределительная для открытой проводки, без галогена, разметка под 6 выходов, IP56, 100х100х55 мм, цвет серый | Экопласт | руб./шт | 173.11
| Коробка BJB/JBS100 100х100х55, IP56, белая (44057W-1) | Коробка распределительная без сальников для открытой проводки, IP56, 100х100х55 мм, цвет белый | Экопласт | руб./шт | 121.03
| Коробка BJB/JBS100 100х100х55, IP56, серая (44057) | Коробка распределительная без сальников для открытой проводки, IP56, 100х100х55 мм, цвет серый | Экопласт | руб./шт | 119.39
| Коробка BJB/JBS100 100х100х55, IP56, черная (44057BL-1) | Коробка распределительная без сальников для открытой проводки, IP56, 100х100х55 мм, цвет черный | Экопласт | руб./шт | 121.03
| Коробка BJB/JBS120 120х80х50, 6 вых., IP56, серая (44058HF) | Коробка распределительная для открытой проводки, без галогена, разметка под 6 выходов, IP56, 120х80х50 мм, цвет серый | Экопласт | руб./шт | 174.53
| Коробка BJB/JBS120 120х80х50, IP56, белая (44058W-1) | Коробка распределительная без сальников для открытой проводки, IP56, 120х80х50 мм, цвет белый | Экопласт | руб./шт | 122.01
| Коробка BJB/JBS120 120х80х50, IP56, серая (44058) | Коробка распределительная без сальников для открытой проводки, IP56, 120х80х50 мм, цвет серый | Экопласт | руб./шт | 120.36
| Коробка BJB/JBS120 120х80х50, IP56, черная (44058BL-1) | Коробка распределительная без сальников для открытой проводки, IP56, 120х80х50 мм, цвет черный | Экопласт | руб./шт | 122.01
| Коробка BJB/JBS150 150х110х110, IP56, белая (44061W-1) | Коробка распределительная без сальников для открытой проводки, IP56, 150х110х110 мм, цвет белый | Экопласт | руб./шт | 296.73
| Коробка BJB/JBS150 150х110х110, IP56, серая (44061) | Коробка распределительная без сальников для открытой проводки, IP56, 150х110х110 мм, цвет серый | Экопласт | руб./шт | 295.08
| Коробка BJB/JBS150 150х110х110, IP56, серая (44061HF) | Коробка распределительная для открытой проводки без сальников, без галогена, IP56, 150х110х110 мм, цвет серый | Экопласт | руб./шт | 427.87
| Коробка BJB/JBS150 150х110х110, IP56, черная (44061BL-1) | Коробка распределительная без сальников для открытой проводки, IP56, 150х110х110 мм, цвет черный | Экопласт | руб./шт | 296.73
| Коробка BJB/JBS150 150х110х70, 10 вых., IP55, серая (44009HF) | Коробка распределительная для открытой проводки, без галогена, 10 выходов, IP55, 150х110х70 мм, цвет серый | Экопласт | руб./шт | 498.42
| Коробка ответвительная с кабельными вводами IP55, 300х220х120 (54300) | Коробка ответвительная, 10 вводов D≤40 мм; У2, IP55, t-раб.-25…+60°C, габ.размеры внешние 312х239х132 мм. Цвет серый. | ДКС | руб./шт | 1881.01
| Коробка ответвительная с кабельными вводами IP44, 80х40 (53600) | Коробка ответвительная, 4 ввода D≤20 мм; У2, IP44, t-раб.-25…+60°C, габ.размеры внешние D88х43 мм. Цвет серый. | ДКС | руб./шт | 97.86
| Коробка ответвительная с кабельными вводами IP44, 80х80х40 (53700) | Коробка ответвительная, безгалогенная (HF), 6 вводов D≤20 мм; У2, IP44, t-раб.-25…+60°C, габ.размеры внешние 84х84х45 мм. Цвет серый. | ДКС | руб./шт | 118.93
| Коробка распределительная для о/п безгалогенная (HF) 100х100х50 (40-0300) (Промрукав) | Коробка распределительная безгалогеновая (HF); 6 вводов D=25 мм; УХЛ4, IP55, t-раб.-25…+40°C; габ.размеры 100х100х50 мм. Цвет серый. | Промрукав | руб./шт | 219.64
| Коробка ответвительная с кабельными вводами IP55, 100х100х50 (53800) | Коробка ответвительная, безгалогенная (HF), 8+2 вводов D≤25 мм; У2, IP55, t-раб.-25…+60°C, габ.размеры внешние 109х109х58 мм. Цвет серый. | ДКС | руб./шт | 162.2
| Коробка ответвительная с кабельными вводами IP55, 120х80х50 (53900) | Коробка ответвительная, 6 вводов D≤25 мм; У2, IP55, t-раб.-25…+60°C, габ.размеры внешние 134х94х62 мм. Цвет серый. | ДКС | руб./шт | 309.62
| Коробка ответвительная с кабельными вводами IP55, 150х110х70 (54000) | Коробка ответвительная, 10 вводов D≤25 мм; У2, IP55, t-раб.-25…+60°C, габ.размеры внешние 165х124х84 мм. Цвет серый. | ДКС | руб./шт | 371.54
| Коробка ответвительная с кабельными вводами IP55, 190х140х70 (54100) | Коробка ответвительная, 10 вводов D≤32 мм; У2, IP55, t-раб.-25…+60°C, габ.размеры внешние 204х159х84 мм. Цвет серый. | ДКС | руб./шт | 662.07
| Коробка ответвительная с кабельными вводами IP55, 240х190х90 (54200) | Коробка ответвительная, 10 вводов D≤32 мм; У2, IP55, t-раб.-25…+60°C, габ.размеры внешние 254х199х102 мм. Цвет серый. | ДКС | руб./шт | 1128.51
| Коробка ответвительная с кабельными вводами IP55, 380х300х120 (54400) | Коробка ответвительная, 12 вводов D≤40 мм; У2, IP55, t-раб.-25…+60°C, габ.размеры внешние 409х304х130 мм. Цвет серый. | ДКС | руб./шт | 2595.57
| Коробка распределительная для о/п безгалогенная (HF) 80х80х40 (40-0210) (Промрукав) | Коробка распределительная безгалогеновая (HF); 7 вводов D=20 мм; УХЛ4, IP55, t-раб.-25…+40°C; габ.размеры 80х80х40 мм. Цвет серый. | Промрукав | руб./шт | 92.54
| Коробка JBL085 85х85х38, 12вых., IP55, белая (44054W-1) | Коробка распределительная для открытой проводки без сальников, 12 выходов, IP55, 85х85х38 мм, подходит для монтажного пистолета, цвет белый | Экопласт | руб./шт | 58.52
| Коробка JBL085 85х85х38, 12вых., IP55, серая (44054) | Коробка распределительная для открытой проводки без сальников, 12 выходов, IP55, 85х85х38 мм, подходит для монтажного пистолета, цвет серый | Экопласт | руб./шт | 56.81
| Коробка JBL085 85х85х38, 12вых., IP55, черная (44054BL-1) | Коробка распределительная для открытой проводки без сальников, 12 выходов, IP55, 85х85х38 мм, подходит для монтажного пистолета, цвет черный | Экопласт | руб./шт | 58.52
| Коробка JBL090 90х42х40, 10 вых., IP55, белая (44055W-1) | Коробка распределительная для открытой проводки без сальников, 10 выходов, IP55, 90х42х40 мм, подходит для монтажного пистолета, цвет белый | Экопласт | руб./шт | 44.21
| Коробка JBL090 90х42х40, 10 вых., IP55, серая (44055) | Коробка распределительная для открытой проводки без сальников, 10 выходов, IP55, 90х42х40 мм, подходит для монтажного пистолета, цвет серый | Экопласт | руб./шт | 42.57
| Коробка JBL090 90х42х40, 10 вых., IP55, черная (44055BL-1) | Коробка распределительная для открытой проводки без сальников, 10 выходов, IP55, 90х42х40 мм, подходит для монтажного пистолета, цвет черный | Экопласт | руб./шт | 44.21
| Коробка JBR065 D=65х35, 4 вых., IP44, белая (44004W-1) | Коробка распределительная для открытой проводки, 4 выхода, IP44, Ø65х35 мм, подходит для монтажного пистолета, цвет белый | Экопласт | руб./шт | 50.7
| Коробка JBR065 D=65х35, 4 вых., IP44, серая (44004) | Коробка распределительная для открытой проводки, 4 выхода, IP44, Ø65х35 мм, подходит для монтажного пистолета, цвет серый | Экопласт | руб./шт | 48.87
| Коробка JBR065 D=65х35, 4 вых., IP44, черная (44004BL-1) | Коробка распределительная для открытой проводки, 4 выхода, IP44, Ø65х35 мм, подходит для монтажного пистолета, цвет черный | Экопласт | руб./шт | 50.7
| Коробка JBR080 D=80х40, 4 вых. IP44, серая (44005HF) | Коробка безгалогенная, 4 выхода, без клеммника, IP44, 100х100х55 мм, цвет серый, подходит для быстрого монтажа (пистолетом) | Экопласт | руб./шт | 84.38
| Коробка JBR080 D=80х40, 4 вых., IP44, белая (44005W-1) | Коробка распределительная для открытой проводки, 4 выхода, IP44, Ø80х40 мм, подходит для монтажного пистолета, цвет белый | Экопласт | руб./шт | 60.03
| Коробка JBR080 D=80х40, 4 вых., IP44, серая (44005) | Коробка распределительная для открытой проводки, 4 выхода, IP44, Ø80х40 мм, подходит для монтажного пистолета, цвет серый | Экопласт | руб./шт | 58.2
| Коробка JBR080 D=80х40, 4 вых., IP44, черная (44005BL-1) | Коробка распределительная для открытой проводки, 4 выхода, IP44, Ø80х40 мм, подходит для монтажного пистолета, цвет черный | Экопласт | руб./шт | 60.03
| Коробка JBS070 70х70х40, 6 вых., IP44, белая (44056W-1) | Коробка распределительная для открытой проводки, 6 выходов, IP44, 70х70х40 мм, подходит для монтажного пистолета, цвет белый | Экопласт | руб./шт | 65.29
| Коробка JBS070 70х70х40, 6 вых., IP44, черная (44056BL-1) | Коробка распределительная для открытой проводки, 6 выходов, IP44, 70х70х40 мм, подходит для монтажного пистолета, цвет черный | Экопласт | руб./шт | 65.29
| Коробка JBS080 85х85х40, 6 вых, IP44, серая (44006) | Коробка распределительная для о/п, для монтажного пистолета, 6 выходов Ø20 мм; IP44, t-раб. -25…+60°С, пластик, серая, габ.размеры 85х85х40 мм | Экопласт | руб./шт | 76.16
| Коробка JBS080 85х85х40, 6 вых, IP44, черная (44006BL-1) | Коробка распределительная для о/п, для монтажного пистолета, 6 выходов Ø20 мм; IP44, t-раб. -25…+60°С, пластик, чёрная, габ.размеры 85х85х40 мм | Экопласт | руб./шт | 77.99
| Коробка JBS080 85х85х40, 6 вых, IP44, белая (44006W-1) | Коробка распределительная для о/п, для монтажного пистолета, 6 выходов Ø20 мм; IP44, t-раб. -25…+60°С, пластик, белая, габ.размеры 85х85х40 мм | Экопласт | руб./шт | 77.99
| Коробка JBS080 85х85х50, 6 вых., IP44, белая (44066W-1) | Коробка распределительная для открытой проводки, 6 выходов, IP44, 85х85х50 мм, подходит для монтажного пистолета, цвет белый | Экопласт | руб./шт | 81.73
| Коробка JBS080 85х85х50, 6 вых., IP44, серая (44066) | Коробка распределительная для открытой проводки, 6 выходов, IP44, 85х85х50 мм, подходит для монтажного пистолета, цвет серый | Экопласт | руб./шт | 79.9
| Коробка JBS100 100х100х55, 6 вых, IP55, серая (44007HF) | Коробка без галогена, 6 выходов, без клеммника, IP55, 100х100х55 мм, цвет серый | Экопласт | руб./шт | 196.73
| Коробка JBS100 100х100х55, 6 вых., IP55, серая (44007) | Коробка распределительная для о/п, 6 выходов Ø29 мм; IP55, t-раб. -25…+60°С, пластик, серая, габ.размеры 100х100х58 мм | Экопласт | руб./шт | 135.67
| Коробка JBS101 100х100х55, 6 вых., IP55, серая (44037) | Коробка распределительная для о/п, 6 выходов Ø29 мм; IP55, t-раб. -25…+60°С, пластик, серая, габ.размеры 100х100х55 мм | Экопласт | руб./шт | 127.85
| Коробка JBS101 100х100х55, 6 вых., IP55, черная (44037BL-1) | Коробка распределительная для о/п, 6 выходов Ø29 мм; IP55, t-раб. -25…+60°С, пластик, чёрная, габ.размеры 100х100х55 мм | Экопласт | руб./шт | 129.68
| Коробка JBS101 100х100х55, 6 вых., IP55, белая (44037W-1) | Коробка распределительная для о/п, 6 выходов Ø29 мм; IP55, t-раб. -25…+60°С, пластик, белая, габ.размеры 100х100х55 мм | Экопласт | руб./шт | 129.68
| Коробка JBS120 120х80х50, 6 вых., IP55, белая (44008W-1) | Коробка распределительная для открытой проводки, 6 выходов, IP55, 120х80х50 мм, подходит для монтажного пистолета, цвет белый | Экопласт | руб./шт | 135.45
| Коробка JBS120 120х80х50, 6 вых., IP55, серая (44008) | Коробка распределительная для открытой проводки, 6 выходов, IP55, 120х80х50 мм, подходит для монтажного пистолета, цвет серый | Экопласт | руб./шт | 133.62
| Коробка JBS120 120х80х50, 6 вых., IP55, черная (44008BL-1) | Коробка распределительная для открытой проводки, 6 выходов, IP55, 120х80х50 мм, подходит для монтажного пистолета, цвет черный | Экопласт | руб./шт | 135.45
| Коробка JBS150 150х110х70, 10 вых., IP55, серая (44009) | Коробка распределительная для о/п, 10 выходов Ø25 мм; IP55, t-раб. -25…+60°С, пластик, габ.размеры 150х110х70 мм, подходит для монтажного пистолета, цвет серый | Экопласт | руб./шт | 343.73
| Коробка JBS150 150х110х70, 10 вых., IP55, белая (44009W-1) | Коробка распределительная для о/п, 10 выходов Ø25 мм; IP55, t-раб. -25…+60°С, пластик, габ.размеры 150х110х70 мм, подходит для монтажного пистолета, цвет белый | Экопласт | руб./шт | 345.57
| Коробка JBS150 150х110х70, 10 вых., IP55, черная (44009BL-1) | Коробка распределительная для о/п, 10 выходов Ø25 мм; IP55, t-раб. -25…+60°С, пластик, габ.размеры 150х110х70 мм, подходит для монтажного пистолета, цвет черный | Экопласт | руб./шт | 345.57
| Коробка JBS210 210х150х100, 8 вых., IP55, серая (44016) | Коробка распределительная для о/п, 8 выходов: 6 по Ø50 мм, 2 по Ø32 мм, 4 по Ø32; IP55, t-раб. -25…+60°С, пластик, габ.размеры 210х150х100 мм, подходит для монтажного пистолета, цвет серый | Экопласт | руб./шт | 439.42
| Коробка JBS210 210х150х100, 8 вых., IP55, белая (44016W-1) | Коробка распределительная для о/п, 8 выходов: 6 по Ø50 мм, 2 по Ø32 мм, 4 по Ø32; IP55, t-раб. -25…+60°С, пластик, габ.размеры 210х150х100 мм, подходит для монтажного пистолета, цвет белый | Экопласт | руб./шт | 441.26
| Коробка JBS210 210х150х100, 8 вых., IP55, черная (44016BL-1) | Коробка распределительная для о/п, 8 выходов: 6 по Ø50 мм, 2 по Ø32 мм, 4 по Ø32; IP55, t-раб. -25…+60°С, пластик, габ.размеры 210х150х100 мм, подходит для монтажного пистолета, цвет черный | Экопласт | руб./шт | 441.26
| Коробка Ø100х50 распределительная для сплошных стен (IMT35121) | Коробка распределительная для сплошных стен Ø100х50 мм с белой крышкой, полипропилен, IP30, t-раб.-25…+60°С, цвет зеленый | Systeme Electric | руб./шт | 53.99
| Коробка Ø106х17 ответвительная для сплошных стен (U191) | Коробка распределительная для сплошных стен Ø106х17 мм с белой крышкой, полипропилен, IP30, t-раб.-25…+60°С, цвет черный | Systeme Electric | руб./шт | 49.78
| Коробка Ø106х33 ответвительная для сплошных стен (U192) | Коробка распределительная для сплошных стен Ø106х30 мм с белой крышкой, полипропилен, IP30, t-раб.-25…+60°С, цвет черный | Systeme Electric | руб./шт | 57.89
| Коробка Ø60х40 распределительная открытой установки, IP55, 4 сальника (IMT35093) | Коробка распределительная открытой установки Ø60х40 мм, 4 сальника, полипропилен, IP55, t-раб.-25…+60°С, цвет серый | Systeme Electric | руб./шт | 74.18
| Коробка Ø68х47 монтажная для полых стен (LEX1450414R) | Коробка монтажная для полых стен Ø68х47 мм, с соединителем, полипропилен, IP20, t-раб.-25…+60°С, цвет желтый | Systeme Electric | руб./шт | 98.21
| Коробка Ø70х40 распределительная для сплошных стен (IMT35120) | Коробка распределительная для сплошных стен Ø70х40 мм с белой крышкой, полипропилен, IP30, t-раб.-25…+60°С, цвет зеленый | Systeme Electric | руб./шт | 39.11
| Коробка Ø71х47 установочная под бетон с винтами (LEX1420572MR) | Коробка установочная под бетон с винтами Ø71х47 мм, с соединителем, полипропилен, IP40, t-раб.-25…+60°С, цвет зеленый | Systeme Electric | руб./шт | 56.31
| Коробка Ø80х17 ответвительная для сплошных стен (U194) | Коробка распределительная для сплошных стен Ø80х17 мм с белой крышкой, полипропилен, IP30, t-раб.-25…+60°С, цвет черный | Systeme Electric | руб./шт | 34.53
| Коробка Ø80х33 ответвительная для сплошных стен (U195) | Коробка распределительная для сплошных стен Ø80х33 мм с белой крышкой, полипропилен, IP30, t-раб.-25…+60°С, цвет черный | Systeme Electric | руб./шт | 42.64
| Коробка Ø80х40 распределительная открытой установки, IP55, 4 сальника (IMT35094) | Коробка распределительная открытой установки Ø80х40 мм, 4 сальника, полипропилен, IP55, t-раб.-25…+60°С, цвет серый | Systeme Electric | руб./шт | 89.37
| Коробка Ø80х45 распределительная для полых стен (IMT35160) | Коробка распределительная для полых стен Ø80х45 мм с белой крышкой, полипропилен, IP20, t-раб.-25…+60°С, цвет желтый | Systeme Electric | руб./шт | 62.83
| Коробка TYCO 100х100х35мм (67095) | Коробка ответвительная для открытой проводки с 12 кабельными вводами, 100х100х35мм , степень защиты IP54, цвет светло-серый | RuVinil | руб./шт | 75.47
| Коробка TYCO 100х100х35мм, белая (67095Б) | Коробка ответвительная для открытой проводки с 12 кабельными вводами, 100х100х35мм , степень защиты IP54, цвет белый | RuVinil | руб./шт | 75.47
| Коробка TYCO 100х100х45 (10160) | Коробка распределительная для скрытой проводки, 100х100х45мм , IP30, цвет синий | RuVinil | руб./шт | 43.34
| Коробка TYCO 100х100х50 (67044) | Коробка ответвительная, с откидной крышкой, без гермовводов для открытой проводки, 98х98х60мм, степень защиты IP54, цвет светло-серый | RuVinil | руб./шт | 101.45
| Коробка TYCO 100х100х50 (67045) | Коробка ответвительная с откидной крышкой для открытой проводки с 8 кабельными вводами, 100х100х50 мм, степень защиты IP54, цвет серый | RuVinil | руб./шт | 109.02
| Коробка TYCO 100х100х50 (67049) | Коробка ответвительная без гермовводов для открытой проводки, 100х100х50мм, степень защиты IP55, цвет серы | RuVinil | руб./шт | 109.23
| Коробка TYCO 100х100х50 (67050) | Коробка ответвительная для открытой проводки с 6 кабельными вводами для, 100х100х50 мм, степень защиты IP54, цвет светло-серый | RuVinil | руб./шт | 112.7
| Коробка TYCO 120х80х50 (67051) | Коробка ответвительная с откидной крышкой для открытой проводки с 6 кабельными вводами, 120х80х50 мм, степень защиты IP55, цвет серый | RuVinil | руб./шт | 110.99
| Коробка TYCO 120х80х50 (67052) | Коробка ответвительная без гермовводов для открытой проводки, 120х80х50мм, степень защиты IP55, цвет серый | RuVinil | руб./шт | 104.53
| Коробка TYCO 150х110х70 (67053) | Коробка ответвительная с откидной крышкой для открытой проводки с 10 кабельными вводами, 150х110х70 мм, степень защиты IP55, цвет серый | RuVinil | руб./шт | 285.68
| Коробка TYCO 150х110х70мм (67054) | Коробка ответвительная без гермовводов для открытой проводки, 150х110х70мм, степень защиты IP55, цвет светло-серый | RuVinil | руб./шт | 264.78
| Коробка TYCO ОП 150х110х90 IP55 (67058) | Коробка ответвительная без гермовводов для открытой проводки, 150х110х90мм, степень защиты IP55, цвет серый | RuVinil | руб./шт | 286.62
| Коробка TYCO 200х140х75 (67055), 10вводов, IP55 | Коробка ответвительная с откидной крышкой для открытой проводки с 10 кабельными вводами, 200х140х75 мм, степень защиты IP55, цвет серый | RuVinil | руб./шт | 369.06
| Коробка TYCO 200х140х75 (67056), без гермовводов | Коробка ответвительная без гермовводов для открытой проводки, 200х140х75 мм, степень защиты IP55, цвет серый | RuVinil | руб./шт | 327.35
| Коробка TYCO 240х195х90 (67065) | Коробка ответвительная для открытой проводки с 10 кабельными вводами, 240х195х90 мм, степень защиты IP55, цвет серый | RuVinil | руб./шт | 525.34
| Коробка TYCO 240х195х90 (67066) | Коробка ответвительная без гермовводов для открытой проводки, 240х195х90мм, степень защиты IP55, цвет серый | RuVinil | руб./шт | 489.78
| Коробка TYCO 300х220х120мм (67068) | Коробка ответвительная без гермовводов для открытой проводки, 300х220х120мм, степень защиты IP65, цвет светло-серый | RuVinil | руб./шт | 1969.72
| Коробка TYCO 300х220х120мм (67069) | Коробка ответвительная для открытой проводки с 10 кабельными вводами, 300х220х120мм, степень защиты IP55, цвет светло-серый | RuVinil | руб./шт | 2079.19
| Коробка TYCO 370х275х135 (67075) | Коробка ответвительная для открытой проводки с 10 кабельными вводами для, 370х275х135мм, степень защиты IP55, цвет светло-серый | RuVinil | руб./шт | 3413.38
| Коробка TYCO 43х80х35 (67091) | Коробка ответвительная для открытой проводки с 8 кабельными вводами для, 43х80х35 мм, степень защиты IP54, цвет светло-серый | RuVinil | руб./шт | 35.39
| Коробка TYCO 43х80х35, белая (67091Б) | Коробка ответвительная для открытой проводки с 8 кабельными вводами для, 43х80х35 мм, степень защиты IP54, цвет белый | RuVinil | руб./шт | 35.39
| Коробка TYCO 55х55х32 (65002) | Коробка распаячная клеммная наружная для открытой проводки 55х55х32 мм, 4 клеммника, степень защиты IP40, цвет белый | RuVinil | руб./шт | 40.35
| Коробка TYCO 60 мм (67010) | Коробка ответвительная для открытой проводки с 4 кабельными вводами для, D=60 мм, Н=40 мм, степень защиты IP54, цвет светло-серый | RuVinil | руб./шт | 40.92
| Коробка TYCO ОП 60х40мм IP55 (67010Б) | Коробка ответвительная для открытой проводки с 4 кабельными вводами для, D=60 мм, Н=40 мм, степень защиты IP54, цвет белый | RuVinil | руб./шт | 40.26
| Коробка TYCO 68х68х45мм (67031) | Коробка ответвительная для открытой проводки с 6 кабельными вводами для быстрого монтажа, 68х68х45мм, степень защиты IP54, цвет светло-серый | RuVinil | руб./шт | 64.79
| Коробка TYCO 70 мм (67020) | Коробка ответвительная для открытой проводки с 4 кабельными вводами для, D=70 мм, Н=50 мм, степень защиты IP54, цвет светло-серый | RuVinil | руб./шт | 46.5
| Коробка TYCO 70мм, белая (67020Б) | Коробка ответвительная для открытой проводки с 4 кабельными вводами для , D=70 мм, Н=50 мм, степень защиты IP54, цвет белый | RuVinil | руб./шт | 45.76
| Коробка TYCO 70х70х40 (67030) | Коробка ответвительная для открытой проводки с 7 кабельными вводами для, 70х70х40 мм, степень защиты IP55, цвет светло-серый | RuVinil | руб./шт | 54.83
| Коробка TYCO 70х70х40 (67030Б) | Коробка ответвительная для открытой проводки с 7 кабельными вводами для, 70х70х40 мм, степень защиты IP55, цвет белый | RuVinil | руб./шт | 54.83
| Коробка TYCO ОП распаячная 72х50мм (67021) | Коробка ответвительная для открытой проводки с 4 кабельными вводами для быстрого монтажа, D=72 мм, Н=50 мм, степень защиты IP54, цвет светло-серый | RuVinil | руб./шт | 52.36
| Коробка TYCO 79х79х32 (65004) | Коробка распаячная клеммная наружная для открытой проводки 79х79х32 мм, 2 клеммника, степень защиты IP40, цвет белый | RuVinil | руб./шт | 51.84
| Коробка TYCO 80 мм (67025) | Коробка ответвительная для открытой проводки с 4 кабельными вводами для, D=80 мм, Н=50 мм, степень защиты IP55, цвет светло-серый | RuVinil | руб./шт | 50.08
| Коробка TYCO ОП 80мм IP55 (67025Б) | Коробка ответвительная для открытой проводки с 4 кабельными вводами для, D=80 мм, Н=50 мм, степень защиты IP54, цвет белый | RuVinil | руб./шт | 49.24
| Коробка TYCO 80х80х25 (65005) | Коробка распределительная универсальная 80х80х25 мм для кабель-канала до 40х16 мм, 80х80х25 мм, степень защиты IP40, цвет белый | RuVinil | руб./шт | 42.51
| Коробка TYCO 85х85х35мм (67093) | Коробка ответвительная для открытой проводки с 12 кабельными вводами, 85х85х35мм, степень защиты IP54, цвет светло-серый | RuVinil | руб./шт | 47.31
| Коробка TYCO 85х85х35мм, белая (67093Б) | Коробка ответвительная для открытой проводки с 12 кабельными вводами, 85х85х35мм, степень защиты IP54, цвет белый | RuVinil | руб./шт | 47.31
| Коробка TYCO 85х85х40 (67040) | Коробка ответвительная для открытой проводки с 6 кабельными вводами для, 85х85х40 мм, степень защиты IP54, цвет светло-серый | RuVinil | руб./шт | 65.94
| Коробка TYCO 85х85х50мм (67041) | Коробка ответвительная для открытой проводки с 7 кабельными вводами для быстрого монтажа, 85х85х50мм, степень защиты IP54, цвет светло-серый | RuVinil | руб./шт | 77.86
| Коробка TYCO 98х98х60 (67048) | Коробка ответвительная для открытой проводки, 98х98х60мм, степень защиты IP55, цвет серый | RuVinil | руб./шт | 155.48
| Коробка TYCO 62мм, белая (65001Б) | Коробка распаячная клеммная наружная для открытой проводки D=62 мм H=24 мм, 2 клеммника, степень защиты IP40, цвет белый | RuVinil | руб./шт | 39.7
| Коробка TYCO ОП 100х100х50мм УХЛ1 IP54 черный (67050Ч) | Коробка распаячная для открытой проводки, 6 каб.вводов, IP54, 100x100x50 мм (черная) | RuVinil | руб./шт | 112.7
| Коробка TYCO ОП 70х70х40мм 7вводов HF стойкая к УФ УХЛ1 IP55 черная (67030Ч) | Коробка распаячная для открытой проводки, 7 каб.вводов, IP55, 70x70x40мм (черная) | RuVinil | руб./шт | 54.83
| Коробка TYCO ОП 79х79х32мм IP40 сосна (65004-27М) | Коробка распаячная для открытой проводки 79х79х32 мм (2 клеммника, сосна на светлой основе) | RuVinil | руб./шт | 74.63
| Коробка TYCO ОП 80х80х50мм откидная крышка УХЛ1 IP54 черный (67040МЧ) | Коробка распаячная для открытой проводки, 7 каб.вводов, IP54, 80x80x50 мм (с откидной крышкой) черная | RuVinil | руб./шт | 65.94
| Коробка TYCO ОП 85х85х40мм УХЛ1 IP54 черный (67040Ч) | Коробка распаячная для открытой проводки, 6 каб.вводов, IP54, 85x85x40мм (черная) | RuVinil | руб./шт | 65.94
| Коробка TYCO СП 100х40мм IP30 У-198 (10159) | Коробка распаячная с крышкой для скрытой проводки D=100мм,Н=40мм (У-198) | RuVinil | руб./шт | 27.37
| Коробка TYCO СП 130х106х50мм IP30 (10162) | Коробка распаячная для скрытой проводки, IP20, 130х106х50 мм | RuVinil | руб./шт | 67.48
| Коробка TYCO СП 60х40 IP30 (10156) | Коробка установочная без винтов для скрытой проводки D=60мм,Н=40мм | RuVinil | руб./шт | 7.74
| Коробка TYCO СП 60х60х42 IP30 (10183) | Коробка установочная для блоков 60х60х42 мм усиленная | RuVinil | руб./шт | 13.31
| Коробка TYCO СП 60х62 блочная углубление IP30 красный (10190) | Коробка установочная для блоков углубленная D=60мм, Н=62мм | RuVinil | руб./шт | 11.6
| Коробка TYCO СП 65х40 блочная IP30 (10180) | Коробка установочная для блоков D=65 мм, Н=40 мм для бетонных стен | RuVinil | руб./шт | 8.45
| Коробка TYCO СП 65х45 для гипсокартона IP30 (10170) | Коробка распаячная с пластик.распорками для гипсокартонных стен под скрытую парковку D=65 мм, Н=45 мм | RuVinil | руб./шт | 14.65
| Коробка TYCO СП 65х45 для гипсокартона с металическими лапками IP30 (10172) | Коробка распаячная с металлическими распорками для гипсокартонных стен под скрытую проводку D=65 мм, Н=45 мм | RuVinil | руб./шт | 19.71
| Коробка TYCO СП 70х40мм IP30 У-197 (10147) | Коробка распаячная с крышкой для скрытой проводки D=70 мм,Н=40 мм (У-197) | RuVinil | руб./шт | 17.59
| Коробка TYCO СП 70х60 в бетон IP40 (10131) | Коробка установочная c крышкой (усиленная) для заливки в бетон D=70 мм, Н=60 мм | RuVinil | руб./шт | 36.31
| Коробка TYCO СП ГСК 100х100х45мм IP30 (10161) | Коробка распаячная с металлическими распорками для гипсокартонных стен под скрытую проводку 100х100х45 мм | RuVinil | руб./шт | 53.42
| Коробка TYCO СП ГСК 80х45мм IP30 (10174) | Коробка распаячная с пластик.распорками для гипсокартонных стен под скрытую парковку D=80 мм, Н=45 мм | RuVinil | руб./шт | 31.08
| Коробка распределительная для прямого монтажа безгалогенная (HF) серая 100х100х50 (40-0302) (Промрукав) | Коробка распределительная для открытой проводки, 6 вводов D=25 мм; подходит для прямого монтажа, безгалогенная (HF); УХЛ4, IP55, t-раб.-25…+40°C, габ.размеры внешние 108х108х52 мм. Цвет серый. | Промрукав | руб./шт | 169.49
| Коробка распаячная КМ открытой проводки с откидной крышкой 100х100х50 IP54 4 гермоввода серый GENERICA (UKO31-100-100-050-K03-54G) | Коробка распаячная для открытой проводки серии GENERICA, 100х100х50 мм² IP54, 4 гермоввода, t-раб.-25...+40°C, цвет серый | IEK | руб./шт | 85.1
| Коробка распаячная КМ для открытой проводки с откидной крышкой 65х65х50 IP54 4 гермоввода серый GENERICA (UKO31-065-065-050-K03-54) | Коробка распаячная для открытой проводки серии GENERICA, 65х65х50 мм² IP54, 4 гермоввода, t-раб.-25...+40°C, цвет серый | IEK | руб./шт | 47.4
| Коробка распаячная КМ для открытой проводки с откидной крышкой 80х80х50 IP54 4 гермоввода серый GENERICA (UKO31-080-080-050-K03-54G) | Коробка распаячная для открытой проводки серии GENERICA, 80х80х50 мм² IP54, 4 гермоввода, t-раб.-25...+40°C, цвет серый | IEK | руб./шт | 63.34
| Коробка распаячная КМ для открытой проводки D85х40 IP54 4 гермоввода серый GENERICA (UKO21-085-040-000-K03-54) | Коробка распаячная для открытой проводки серии GENERICA, D=85х40 мм² IP54, 4 гермоввода, t-раб.-25...+40°C, цвет серый | IEK | руб./шт | 55.12
| Коробка ответвит. с глад. стенками IP56, 240х190х160 (54240) | Коробка ответвительная с гладкими стенками и высокой прозрачной крышкой; У2, IP56, t-раб.-25…+60°C, габ.размеры внешние 255х199х168 мм. Цвет серый. | ДКС | руб./шт | 2083.46
| Коробка ответвит. с глад. стенками IP56, 300х220х180 (54340) | Коробка ответвительная с гладкими стенками и высокой прозрачной крышкой; У2, IP56, t-раб.-25…+60°C, габ.размеры внешние 312х239х211 мм. Цвет серый. | ДКС | руб./шт | 3151.87
| Коробка ответвит. с глад. стенками IP56, 380х300х180 (54440) | Коробка ответвительная с гладкими стенками и высокой прозрачной крышкой; У2, IP56, t-раб.-25…+60°C, габ.размеры внешние 409х304х244 мм. Цвет серый. | ДКС | руб./шт | 4099.74
| Коробка ответвительная алюминиевая окрашенная IP66, 154х129х58 (65302) | Коробка ответвительная алюминиевая окрашенная IP66, 154х129х58 мм, цвет серый | ДКС | руб./шт | 4782.33
| Коробка ответвительная алюминиевая окрашенная IP66, 178х155х74 (65303) | Коробка ответвительная алюминиевая окрашенная IP66, 178х155х74 мм, цвет серый | ДКС | руб./шт | 7048.93
| Коробка ответвительная алюминиевая окрашенная IP66, 239х202х85 (65304) | Коробка ответвительная алюминиевая окрашенная IP66, 239х202х85 мм, цвет серый | ДКС | руб./шт | 11296.68
| Коробка ответвительная алюминиевая окрашенная IP66, 294х244х114 (65305) | Коробка ответвительная алюминиевая окрашенная IP66, 294х244х114 мм, цвет серый | ДКС | руб./шт | 19799.38
| Коробка ответвительная алюминиевая окрашенная, IP66, 128х103х55 (65301) | Коробка ответвительная алюминиевая окрашенная, IP66, 128х103х55 мм, цвет серый | ДКС | руб./шт | 4049.95
| Коробка ответвительная алюминиевая окрашенная, IP66, 90х90х53 (65300) | Коробка ответвительная алюминиевая окрашенная, IP66, 90х90х53 мм, цвет серый | ДКС | руб./шт | 2837.93
| Коробка ответвительная для твердых стен, IP40, 118х96х50 (59362) | Коробка ответвительная скрытой установки прямоугольная для твердых стен, IP40, t-раб.-25…+60С°, габ.размеры 118х96х50 мм. Полистирол. | ДКС | руб./шт | 252.93
| Коробка ответвительная для твердых стен, IP40, 118х96х70 (59363) | Коробка ответвительная скрытой установки прямоугольная для твердых стен, IP40, t-раб.-25…+60С°, габ.размеры 118х96х70 мм. Полистирол. | ДКС | руб./шт | 262.13
| Коробка ответвительная для твердых стен, IP40, 154х98х70 (59364) | Коробка ответвительная скрытой установки прямоугольная для твердых стен, IP40, t-раб.-25…+60С°, габ.размеры 154х98х70 мм. Полистирол. | ДКС | руб./шт | 326.53
| Коробка ответвительная для твердых стен, IP40, 160х130х70 (59365) | Коробка ответвительная скрытой установки прямоугольная для твердых стен, IP40, t-раб.-25…+60С°, габ.размеры 160х130х70 мм. Полистирол. | ДКС | руб./шт | 392.56
| Коробка ответвительная для твердых стен, IP40, 196х152х70 (59366) | Коробка ответвительная скрытой установки прямоугольная для твердых стен, IP40, t-раб.-25…+60С°, габ.размеры 196х152х70 мм. Полистирол. | ДКС | руб./шт | 613.99
| Коробка ответвительная для твердых стен, IP40, 297х152х70 (59367) | Коробка ответвительная скрытой установки прямоугольная для твердых стен, IP40, t-раб.-25…+60С°, габ.размеры 297х152х70 мм. Полистирол. | ДКС | руб./шт | 764.38
| Коробка ответвительная для твердых стен, IP40, 392х152х70 (59368) | Коробка ответвительная скрытой установки прямоугольная для твердых стен, IP40, t-раб.-25…+60С°, габ.размеры 392х152х70 мм. Полистирол. | ДКС | руб./шт | 1022.18
| Коробка ответвительная для твердых стен, IP40, 480х160х70 (59369) | Коробка ответвительная скрытой установки прямоугольная для твердых стен, IP40, t-раб.-25…+60С°, габ.размеры 480х160х70 мм. Полистирол. | ДКС | руб./шт | 1289.52
| Коробка ответвительная для твердых стен, IP40, 92х92х45 (59361) | Коробка ответвительная скрытой установки прямоугольная для твердых стен, IP40, t-раб.-25…+60С°, габ.размеры 92х92х45 мм. Полистирол. | ДКС | руб./шт | 252.6
| Коробка ответвительная с гладкими стенками IP56, 120х80х50 (53920) | Коробка ответвительная с гладкими стенками и матовой крышкой; У2, IP56, t-раб.-25…+60°C, габ.размеры внешние 134х94х62 мм. Цвет серый. | ДКС | руб./шт | 304.98
| Коробка ответвительная с гладкими стенками IP56, 150х110х135 (54030) | Коробка ответвительная с гладкими стенками и высокой крышкой, IP56, 150х110х135 мм, цвет серый | ДКС | руб./шт | 1195.03
| Коробка ответвительная с гладкими стенками IP56, 150х110х70 (54020) | Коробка ответвительная с гладкими стенками и матовой крышкой; У2, IP56, t-раб.-25…+60°C, габ.размеры внешние 165х124х84 мм. Цвет серый. | ДКС | руб./шт | 484.4
| Коробка ответвительная с гладкими стенками IP56, 190х140х70 (54120) | Коробка ответвительная с гладкими стенками и матовой крышкой; У2, IP55, t-раб.-25…+60°C, габ.размеры внешние 204х159х84 мм. Цвет серый. | ДКС | руб./шт | 910.68
| Коробка ответвительная с гладкими стенками IP56, 190х145х135 (54130) | Коробка ответвительная с гладкими стенками и высокой крышкой; У2, IP55, t-раб.-25…+60°C, габ.размеры внешние 195х150х140 мм. Цвет серый. | ДКС | руб./шт | 1411.75
| Коробка ответвительная с гладкими стенками IP56, 240х190х160 (54230) | Коробка ответвительная с гладкими стенками и высокой крышкой; У2, IP56, t-раб.-25…+60°C, габ.размеры внешние 255х199х168 мм. Цвет серый. | ДКС | руб./шт | 1142.36
| Коробка ответвительная с гладкими стенками IP56, 240х190х90 (54220) | Коробка ответвительная с гладкими стенками и матовой крышкой; У2, IP56, t-раб.-25…+60°C, габ.размеры внешние 254х199х102 мм. Цвет серый. | ДКС | руб./шт | 1709.09
| Коробка ответвительная с гладкими стенками IP56, 300х220х120 (54320) | Коробка ответвительная с гладкими стенками и прозрачной крышкой; У2, IP56, t-раб.-25…+60°C, габ.размеры внешние 312х239х132 мм. Цвет серый. | ДКС | руб./шт | 2421.99
| Коробка ответвительная с гладкими стенками IP56, 300х220х180 (54330) | Коробка ответвительная с гладкими стенками и высокой крышкой; У2, IP56, t-раб.-25…+60°C, габ.размеры внешние 312х239х211 мм. Цвет серый. | ДКС | руб./шт | 1937.88
| Коробка ответвительная с гладкими стенками, IP56, 380х300х120 (54420) | Коробка ответвительная с гладкими стенками и прозрачной крышкой; У2, IP56, t-раб.-25…+60°C, габ.размеры внешние 409х304х130 мм. Цвет серый. | ДКС | руб./шт | 4101.85
| Коробка ответвительная с гладкими стенками, IP56, 380х300х180 (54430) | Коробка ответвительная с гладкими стенками и высокой крышкой; У2, IP56, t-раб.-25…+60°C, габ.размеры внешние 409х304х244 мм. Цвет серый. | ДКС | руб./шт | 3042.48
| Коробка ответвительная с кабельными вводами IP44, 65х35 (53500) | Коробка ответвительная, 6 вводов D≤20 мм; У2, IP44, t-раб.-25…+60°C, габ.размеры внешние D66х40 мм. Цвет серый. | ДКС | руб./шт | 88.41
| Коробка ответвительная с кабельными вводами IP55, 100х100х50 (53801) | Коробка ответвительная, 6 вводов D≤25 мм; У2, IP55, t-раб.-25…+60°C, габ.размеры внешние 114х114х62 мм. Цвет серый. | ДКС | руб./шт | 216.18
| Коробка ответвительная с кабельными вводами IP55, 240х190х90 (54201) | Коробка ответвительная, 2 ввода D≤40 мм, 6 вводов D≤32 мм; У2, IP55, t-раб.-25…+60°C, габ.размеры внешние 254х199х102 мм. Цвет серый. | ДКС | руб./шт | 1184.97
| Коробка ответвительная с кабельными вводами IP55, 70х70х40 (53770) | Коробка ответвительная, безгалогенная (HF), 8+2 вводов D≤20 мм; У2, IP55, t-раб.-25…+60°C, габ.размеры внешние 79х79х48 мм. Цвет серый. | ДКС | руб./шт | 110.21
| Коробка ответвительная с кабельными вводами IP55, 85х85х40 (53785) | Ответвительная коробка с 8+2 кабельными вводами Ø20 мм, IP55, t-раб. –25...+60 °С, габ.размеры 85х85х40 мм, цвет серый | ДКС | руб./шт | 120.23
| Коробка распределительная ГСК для с/п безгалогенная (HF) 103х103х47 (80-0960) (Промрукав) | Коробка распаячная синяя, полипропилен, IP30, t-раб.-25…+40°C, 100х100х45мм | Промрукав | руб./шт | 102.66
| Коробка распределительная для с/п безгалогенная (HF) 103х103х47 (80-0860) (Промрукав) | Коробка распаячная черная, полипропилен, IP30, tраб.-25…+40°С, 100х100х45мм | Промрукав | руб./шт | 88.71
| Коробка распределительная для о/п безгалогенная (HF) 120х80х50 (40-0340) (Промрукав) | Коробка распределительная безгалогеновая (HF); 6 вводов D=25 мм; УХЛ4, IP55, t-раб.-25…+40°C; габ.размеры внешние 89х129х58 мм. Цвет серый. | Промрукав | руб./шт | 264.09
| Коробка распределительная для о/п безгалогенная (HF) 150х110х70 (40-0310) (Промрукав) | Коробка распределительная безгалогеновая (HF); 10 вводов D=25 мм; УХЛ4, IP55, t-раб.-25…+40°C; габ.размеры внешние 119х159х76 мм. Цвет серый. | Промрукав | руб./шт | 441.77
| Коробка распределительная для о/п безгалогенная (HF) 200х150х75 (40-0320) (Промрукав) | Коробка распределительная безгалогеновая (HF); 10 вводов D=32 мм; УХЛ4, IP55, t-раб.-25…+40°C; габ.размеры внешние 163х213х80 мм. Цвет серый. | Промрукав | руб./шт | 712.93
| Коробка распределительная для о/п безгалогенная (HF) 260х175х90 (40-0330) (Промрукав) | Коробка распределительная безгалогеновая (HF); 10 вводов D=32 мм; УХЛ4, IP55, t-раб.-25…+40°C; габ.размеры внешние 188х273х96 мм. Цвет серый. | Промрукав | руб./шт | 975
| Коробка распределительная для с/п безгалогенная (HF) 76х42 (80-0850) (Промрукав) | Коробка распаячная черная, полипропилен, IP20, tраб.-25…+40°С, 70х40мм | Промрукав | руб./шт | 35.97
| Коробка распределительная для о/п безгалогенная (HF) 70х50 (40-0110) (Промрукав) | Коробка распределительная безгалогеновая (HF); 4 ввода D=20 мм; УХЛ4, IP55, t-раб.-25…+40°C; габ.размеры внешние 80х55 мм. Цвет серый. | Промрукав | руб./шт | 69.24
| Коробка распределительная для о/п безгалогенная (HF) 70х70х40 (40-0200) (Промрукав) | Коробка распределительная безгалогеновая (HF); 6 вводов D=20 мм; УХЛ4, IP55, t-раб.-25…+40°C; габ.размеры 70х70х40 мм. Цвет серый. | Промрукав | руб./шт | 80.5
| Коробка распределительная ГСК для с/п безгалогенная (HF) 79х44 (80-0900) (Промрукав) | Коробка распаячная синяя, полипропилен, IP20, t-раб.-25…+40°C, 78х44мм | Промрукав | руб./шт | 64.41
| Коробка распаячная для полых стен 172х96х45, GE41026 (44962) | Коробка распаячная для полых стен 172х96х45 мм, IP20 | Экопласт | руб./шт | 143.62
| Коробка распаячная для полых стен D=85х40, GE41024 (44954) | Коробка распаячная для полых стен 85х40 мм, с металлическими лапками | Экопласт | руб./шт | 52.18
| Коробка распределительная для с/п безгалогенная (HF) 196х146х70 (80-0870) (Промрукав) | Распределительная коробка для кирпичных и бетонных стен, 12 универсальных выламываемых отверстий, IP20, 196х146х70 мм | Промрукав | руб./шт | 350.35
| Коробка распределительная ГСК для с/п безгалогенная (HF) 196х146х70 (80-0970) (Промрукав) | Коробка распределительная для скрытой установки в полых стенах, 12 вводов, IP20, t-раб.-25…+40°С, 196х146х70 мм | Промрукав | руб./шт | 447.98
| Коробка распределительная для с/п безгалогенная (HF) 256х171х70 (80-0880) (Промрукав) | Коробка распределительная для скрытой установки в кирпичных и бетонных стенах, 14 вводов, IP20, t-раб.-25…+40°С, 256х171х70 мм | Промрукав | руб./шт | 515.95
| Коробка распределительная ГСК для с/п безгалогенная (HF) 256х171х70 (80-0980) (Промрукав) | Коробка распределительная для скрытой проводки в полых стенах, 14 вводов; безгалогенная (HF); УХЛ4, IP20, t-раб.-25…+40°С, 256х171х70 мм. Цвет синий. | Промрукав | руб./шт | 666.61
| Коробка распаячная КРВ 15(1/2") (PR08.4123) (Промрукав) | Коробка распаячная для трубы 15 мм (1/2") для открытой установки; IP65, t-раб.-55…+85°С, 43х34х120 мм. Материал алюминий. | Промрукав | руб./шт | 1030.97
| Коробка распаячная КРВ 20(3/4") (PR08.4124) (Промрукав) | Коробка распаячная для трубы 20 мм (3/4") для открытой установки; IP65, t-раб.-55…+85°С, 48.9х38.7х137 мм. Материал алюминий. | Промрукав | руб./шт | 1291.23
| Коробка распаячная КРВ 25(1") (PR08.4125) (Промрукав) | Коробка распаячная для трубы 25 мм (1") для открытой установки; IP65, t-раб.-55…+85°С, 56.4х46х164.5 мм. Материал алюминий. | Промрукав | руб./шт | 1944.5
| Коробка распаячная КРВ 32(1 1/4") (PR08.4126) (Промрукав) | Коробка распаячная для трубы 32 мм (1 1/4") для открытой установки; IP65, t-раб.-55…+85°С, 71.7х64.3х205.8 мм. Материал алюминий. | Промрукав | руб./шт | 3324.5
| Коробка распределительная для прямого монтажа двухкомпонентная (HF) в комплекте с 6-кл. зажимами, сечение до 2,5 мм², 100х100х40 серая (PR80.0170) (Промрукав) | Коробка распределительная для открытой проводки, 8 вводов; 6-х клеммный зажим, сечение кабеля до 2.5 мм², U-max.660 В, I-ном.25 А; подходит для прямого монтажа, двухкомпонентная, безгалогенная (HF), устойчивая к УФ, атмосферостойкая; УХЛ1, IP66, t-раб.-45…+60°C, 100х100х40 мм. Цвет серый. | Промрукав | руб./шт | 273.94
| Коробка распределительная для прямого монтажа двухкомпонентная (HF) в комплекте с 6-кл. зажимами, сечение до 2,5 мм², 100х100х40 чёрная (PR80.0171) (Промрукав) | Коробка распределительная для открытой проводки, 8 вводов; 6-х клемм2ый зажим, сечение кабеля до 2.5 мм2, U-max.660 В, I-ном.25 А; подходит для прямого монтажа, двухкомпонентная, безгалогенная (HF), устойчивая к УФ, атмосферостойкая; УХЛ1, IP66, t-раб.-45…+60°С, 100х100х40 мм2 Цвет чёрный. | Промрукав | руб./шт | 273.94
| Коробка распределительная двухкомпонентная (HF) в комплекте с компаундом и с 6-кл. зажимами, сечение до 2,5 мм², 100х100х40 серая (PR80.0176) (Промрукав) | Коробка распределительная для открытой проводки в комплекте с двухкомпонентным полиуретановым компаундом, 8 вводов; 6-х клеммный зажим, сечение кабеля до 2.5 мм², U-max.660 В, I-ном.25 А; подходит для прямого монтажа, двухкомпонентная, безгалогенная (HF), устойчивая к УФ, атмосферостойкая; УХЛ1, IP68, t-раб.-45…+60°С, 100х100х40 мм. Цвет серый. | Промрукав | руб./шт | 4780.73
| Коробка распределительная двухкомпонентная (HF) в комплекте с компаундом и с 6-кл. зажимами, сечение до 2,5 мм², 100х100х40 чёрная (PR80.0177) (Промрукав) | Коробка распределительная для открытой проводки в комплекте с двухкомпонентным полиуретановым компаундом, 8 вводов; 6-х клеммный зажим, сечение кабеля до 2.5 мм², U-max.660 В, I-ном.25 А; подходит для прямого монтажа, двухкомпонентная, безгалогенная (HF), устойчивая к УФ, атмосферостойкая; УХЛ1, IP68, t-раб.-45…+60°C, 100х100х40 мм. Цвет чёрный. | Промрукав | руб./шт | 4780.73
| Коробка распределительная для прямого монтажа двухкомпонентная безгалогенная (HF) белая 100х100х40 (60-0303-9003) (Промрукав) | Коробка распределительная для открытой проводки, 12 вводов Ø=20 мм; подходит для прямого монтажа, двухкомпонентная, безгалогенная (HF), устойчивая к УФ, атмосферостойкая; УХЛ1, IP66, t-раб.-45…+60°С, габ.размеры внешние 110х110х45 мм. Цвет белый. | Промрукав | руб./шт | 179.25
| Коробка распределительная для прямого монтажа двухкомпонентная безгалогенная (HF) белая 100х100х50 (60-0300-9003) (Промрукав) | Коробка распределительная для открытой проводки, 8 вводов Ø=20 мм; подходит для прямого монтажа, двухкомпонентная, безгалогенная (HF), устойчивая к УФ, атмосферостойкая; УХЛ1, IP66, t-раб.-45…+60°С, габ.размеры внешние 110х110х55 мм. Цвет белый. | Промрукав | руб./шт | 179.25
| Коробка распределительная для прямого монтажа двухкомпонентная (HF) в комплекте с 6-кл. зажимами, сечение до 2,5 мм², 100х100х50 серая (PR80.0172) (Промрукав) | Коробка распределительная для открытой проводки, 8 вводов; 6-х клеммный зажим, сечение кабеля до 2.5 мм², U-max.660 В, I-ном.25 А; подходит для прямого монтажа, двухкомпонентная, безгалогенная (HF), устойчивая к УФ, атмосферостойкая; УХЛ1, IP66, t-раб.-45…+60°C, 100х100х50 мм. Цвет серый. | Промрукав | руб./шт | 273.97
| Коробка распределительная для прямого монтажа двухкомпонентная (HF) в комплекте с 6-кл. зажимами, сечение до 2,5 мм², 100х100х50 чёрная (PR80.0173) (Промрукав) | Коробка распределительная для открытой проводки, 8 вводов; 6-х клеммный зажим, сечение кабеля до 2.5 мм², U-max.660 В, I-ном.25 А; подходит для прямого монтажа, двухкомпонентная, безгалогенная (HF), устойчивая к УФ, атмосферостойкая; УХЛ1, IP66, t-раб.-45…+60°C, 100х100х50 мм. Цвет чёрный. | Промрукав | руб./шт | 273.97
| Коробка распределительная двухкомпонентная (HF) в комплекте с компаундом и с 6-кл. зажимами, сечение до 2,5 мм², 100х100х50 серая (PR80.0178) (Промрукав) | Коробка распределительная для открытой проводки в комплекте с двухкомпонентным полиуретановым компаундом, 8 вводов; 6-х клеммный зажим, сечение кабеля до 2.5 мм², U-max.660 В, I-ном.25 А; подходит для прямого монтажа, двухкомпонентная, безгалогенная (HF), устойчивая к УФ, атмосферостойкая; УХЛ1, IP68, t-раб.-45…+60°C, 100х100х50 мм. Цвет серый. | Промрукав | руб./шт | 4777.07
| Коробка распределительная двухкомпонентная (HF) в комплекте с компаундом и с 6-кл. зажимами, сечение до 2,5 мм², 100х100х50 чёрная (PR80.0179) (Промрукав) | Коробка распределительная для открытой проводки в комплекте с двухкомпонентным полиуретановым компаундом, 8 вводов; 6-х клеммный зажим, сечение кабеля до 2.5 мм², U-max.660 В, I-ном.25 А; подходит для прямого монтажа, двухкомпонентная, безгалогенная (HF), устойчивая к УФ, атмосферостойкая; УХЛ1, IP68, t-раб.-45…+60°C, 100х100х50 мм. Цвет чёрный. | Промрукав | руб./шт | 4777.07
| Коробка распределительная для прямого монтажа безгалогенная (HF) бук 100х100х50 (40-0302-8001) (Промрукав) | Коробка распределительная для открытой проводки, 6 вводов D=25 мм; подходит для прямого монтажа, безгалогенная (HF); УХЛ4, IP55, t-раб.-25…+40°C, габ.размеры внешние 108х108х52 мм. Цвет бук. | Промрукав | руб./шт | 167.84
| Коробка распределительная для прямого монтажа безгалогенная (HF) атмосферостойкая серая 100х100х50 (40-03025) (Промрукав) | Коробка распределительная для открытой проводки, 6 вводов D=25 мм; подходит для прямого монтажа, безгалогенная (HF), устойчивая к УФ, атмосферостойкая; У1, IP55, t-раб.-45…+60°C, габ.размеры внешние 108х108х52 мм. Цвет серый. | Промрукав | руб./шт | 335.51
| Коробка распределительная для прямого монтажа безгалогенная (HF) чёрная 100х100х50 (40-0302-9005) (Промрукав) | Коробка распределительная для открытой проводки, 6 вводов D=25 мм; подходит для прямого монтажа, безгалогенная (HF); УХЛ4, IP55, t-раб.-25…+40°C, габ.размеры внешние 108х108х52 мм. Цвет черный. | Промрукав | руб./шт | 172.77
| Коробка распределительная для с/п безгалогенная (HF) 103х103х47 (80-0860С) (Промрукав) | Коробка распределительная для скрытой проводки в сплошных стенах, 20 вводов; безгалогенная (HF); УХЛ4, IP20, t-раб.-25…+40°С, 103х103х47 мм. Цвет чёрный. | Промрукав | руб./шт | 85.13
| Коробка распределительная для о/п безгалогенная (HF) 150х110х90 подъездная (40-0351) (Промрукав) | Коробка распределительная безгалогеновая (HF); гладкие стенки, размечены 4 ввода D=50 мм; УХЛ4, IP55, t-раб.-25…+40°C; габ.размеры внешние 120х160х95 мм. Цвет серый. | Промрукав | руб./шт | 541.2
| Коробка распределительная для о/п безгалогенная (HF) чёрная 65х40 (40-0100-9005) (Промрукав) | Коробка распределительная безгалогеновая (HF); 4 ввода D=20 мм; УХЛ4, IP55, t-раб.-25…+40°C; габ.размеры внешние 75х45 мм. Цвет чёрный. | Промрукав | руб./шт | 68.08
| Коробка распределительная для о/п безгалогенная (HF) чёрная 70х50 (40-0110-9005) (Промрукав) | Коробка распределительная безгалогеновая (HF); 4 ввода D=20 мм; УХЛ4, IP55, t-раб.-25…+40°C; габ.размеры внешние 80х55 мм. Цвет черный. | Промрукав | руб./шт | 70.58
| Коробка распределительная для о/п безгалогенная (HF) чёрная 80х50 (40-0120-9005) (Промрукав) | Коробка распределительная безгалогеновая (HF); 4 ввода D=20 мм; УХЛ4, IP55, t-раб.-25…+40°C; габ.размеры внешние D90х55 мм. Цвет черный. | Промрукав | руб./шт | 78.17
| Коробка распределительная для о/п безгалогенная (HF) чёрная 70х70х40 (40-0200-9005) (Промрукав) | Коробка распределительная безгалогеновая (HF); 6 вводов D=20 мм; УХЛ4, IP55, t-раб.-25…+40°C; габ.размеры 70х70х40 мм. Цвет черный. | Промрукав | руб./шт | 82.07
| Коробка распределительная для о/п безгалогенная (HF) чёрная 80х80х40 (40-0210-9005) (Промрукав) | Коробка распределительная безгалогеновая (HF); 7 вводов D=20 мм; УХЛ4, IP55, t-раб.-25…+40°C; габ.размеры 80х80х40 мм. Цвет чёрный. | Промрукав | руб./шт | 94.35
| Коробка распределительная 40-0300-9005 для о/п безгалогенная (HF) чёрная 100х100х50 (40-0300-9005) (Промрукав) | Коробка распределительная безгалогеновая (HF); 6 вводов D=25 мм; УХЛ4, IP55, t-раб.-25…+40°C; габ.размеры 100х100х50 мм. Цвет чёрный. | Промрукав | руб./шт | 223.91
| Коробка распределительная для о/п безгалогенная (HF) атмосферостойкая (60 шт/кор) (40-0305) (Промрукав) | Коробка распределительная безгалогеновая (HF) атмосферостойкая, стойкая к УФ; 6 вводов D=25 мм; У1, IP55, t-раб.-25…+40°C; габ.размеры внешние 108х10х8х55 мм. Цвет серый. | Промрукав | руб./шт | 270.15
| Коробка распределительная для о/п безгалогенная (HF) чёрная 150х110х70 (40-0310-9005) (Промрукав) | Коробка распределительная безгалогеновая (HF); 10 вводов D=25 мм; УХЛ4, IP55, t-раб.-25…+40°C; габ.размеры внешние 119х159х76 мм. Цвет черный. | Промрукав | руб./шт | 450.34
| Коробка распределительная для о/п безгалогенная (HF) атмосферостойкая 150х110х70 (40-0315) (Промрукав) | Коробка распределительная безгалогеновая (HF) атмосферостойкая, стойкая к УФ; 10 вводов D=25 мм; У1, IP55, t-раб.-25…+40°C; габ.размеры внешние 119х159х76 мм. Цвет серый. | Промрукав | руб./шт | 533.72
| Коробка распределительная для о/п безгалогенная (HF) атмосферостойкая 200х150х75 б/г (40-03215) (Промрукав) | Коробка распределительная безгалогеновая (HF) атмосферостойкая, стойкая к УФ; гладкие стенки, размечены 10 вводов D=32 мм; У1, IP55, t-раб.-25…+40°C; габ.размеры внешние 163х213х80 мм. Цвет серый. | Промрукав | руб./шт | 884.1
| Коробка распределительная для о/п безгалогенная (HF) атмосферостойкая 200х150х75 (40-0325) (Промрукав) | Коробка распределительная безгалогеновая (HF) атмосферостойкая, стойкая к УФ; 10 вводов D=32 мм; У1, IP55, t-раб.-25…+40°C; габ.размеры внешние 163х213х80 мм. Цвет серый | Промрукав | руб./шт | 813.28
| Коробка распределительная для о/п безгалогенная (HF) атмосферостойкая 260х175х90 б/г | Коробка распределительная безгалогеновая (HF) атмосферостойкая, стойкая к УФ; гладкие стенки, размечены 10 вводов D=32 мм; У1, IP55, t-раб.-25…+40°C; габ.размеры внешние 188х273х96 мм. Цвет серый. | Промрукав | руб./шт | 1299.21
| Коробка распределительная для о/п безгалогенная (HF) атмосферостойкая 260х175х90 (40-0335) (Промрукав) | Коробка распределительная безгалогеновая (HF) атмосферостойкая, стойкая к УФ; 10 вводов D=32 мм; УХЛ4, IP55, t-раб.-25…+40°C; габ.размеры внешние 188х273х96 мм. Цвет серый. | Промрукав | руб./шт | 1138.54
| Коробка распределительная для о/п безгалогенная (HF) чёрная 120х80х50 (40-0340-9005) | Коробка распределительная безгалогеновая (HF); 6 вводов D=25 мм; УХЛ4, IP55, t-раб.-25…+40°C; габ.размеры внешние 89х129х58 мм. Цвет черный. | Промрукав | руб./шт | 269.24
| Коробка распределительная для о/п безгалогенная (HF) атмосферостойкая 120х80х50 (40-0345) (Промрукав) | Коробка распределительная безгалогеновая (HF) атмосферостойкая, стойкая к УФ; 6 вводов D=25 мм; УХЛ4, IP55, t-раб.-25…+40°C; габ.размеры внешние 89х129х58 мм. Цвет серый. | Промрукав | руб./шт | 305.32
| Коробка распределительная для прямого монтажа двухкомпонентная безгалогенная (HF) 70х70х40 (60-0200) (Промрукав) | Коробка распределительная безгалогенная (HF) атмосферостойкая, стойкая к УФ, 6 вводов D=20 мм; подходит для прямого монтажа, двухкомпонентная; УХЛ1, IP66, t-раб.-45…+60°C, габ.размеры 80х80х45 мм. Цвет серый. | Промрукав | руб./шт | 113.51
| Коробка распределительная для прямого монтажа двухкомпонентная безгалогенная (HF) чёрная 70х70х40 (60-0200-9005) (Промрукав) | Коробка распределительная безгалогенная (HF) атмосферостойкая, стойкая к УФ, 6 вводов D=20 мм; подходит для прямого монтажа, двухкомпонентная; УХЛ1, IP66, t-раб.-45…+60°C, габ.размеры 80х80х45 мм. Цвет черный | Промрукав | руб./шт | 113.51
| Коробка распределительная для прямого монтажа двухкомпонентная безгалогенная (HF) 80х80х40 (60-0210) (Промрукав) | Коробка распределительная для открытой проводки, 8 вводов D=20 мм; подходит для прямого монтажа, двухкомпонентная, безгалогенная (HF), устойчивая к УФ, атмосферостойкая; УХЛ1, IP66, t-раб.-45…+60°C, габ.размеры 80х80х40 мм. Цвет серый. | Промрукав | руб./шт | 145.25
| Коробка распределительная для прямого монтажа двухкомпонентная безгалогенная (HF) чёрная 80х80х40 (60-0210-9005) (Промрукав) | Коробка распределительная для открытой проводки, 8 вводов Ø=20 мм; подходит для прямого монтажа, двухкомпонентная, безгалогенная (HF), устойчивая к УФ, атмосферостойкая; УХЛ1, IP66, t-раб.-45…+60°С, габ.размеры 80х80х40 мм. Цвет черный. | Промрукав | руб./шт | 145.25
| Коробка распределительная для прямого монтажа двухкомпонентная безгалогенная (HF) 100х100х50 (60-0300) (Промрукав) | Коробка распределительная для открытой проводки, 8 вводов Ø=20 мм; подходит для прямого монтажа, двухкомпонентная, безгалогенная (HF), устойчивая к УФ, атмосферостойкая; УХЛ1, IP66, t-раб.-45…+60°С, габ.размеры внешние 110х110х55 мм. Цвет серый. | Промрукав | руб./шт | 181.95
| Коробка распределительная для прямого монтажа двухкомпонентная безгалогенная (HF) чёрная 100х100х50 (60-0300-9005) (Промрукав) | Коробка распределительная для открытой проводки, 8 вводов Ø=20 мм; подходит для прямого монтажа, двухкомпонентная, безгалогенная (HF), устойчивая к УФ, атмосферостойкая; УХЛ1, IP66, t-раб.-45…+60°С, габ.размеры внешние 110х110х55 мм. Цвет чёрный. | Промрукав | руб./шт | 181.95
| Коробка распределительная для прямого монтажа двухкомпонентная безгалогенная (HF) 100х100х40 (60-0303) (Промрукав) | Коробка распределительная для открытой проводки, 12 вводов Ø=20 мм; подходит для прямого монтажа, двухкомпонентная, безгалогенная (HF), устойчивая к УФ, атмосферостойкая; УХЛ1, IP66, t-раб.-45…+60°С, габ.размеры внешние 110х110х45 мм. Цвет серый. | Промрукав | руб./шт | 181.95
| Коробка распределительная для прямого монтажа двухкомпонентная безгалогенная (HF) чёрная 100х100х40 (60-0303-9005) (Промрукав) | Коробка распределительная для открытой проводки, 12 вводов Ø=20 мм; подходит для прямого монтажа, двухкомпонентная, безгалогенная (HF), устойчивая к УФ, атмосферостойкая; УХЛ1, IP66, t-раб.-45…+60°С, габ.размеры внешние 110х110х45 мм. Цвет чёрный. | Промрукав | руб./шт | 181.95
| Коробка распределительная для прямого монтажа двухкомпонентная безгалогенная (HF) белая 70х50 (60-0110-9003) (Промрукав) | Коробка распределительная безгалогенная (HF) атмосферостойкая, стойкая к УФ, 6 вводов D=20 мм; подходит для прямого монтажа, двухкомпонентная; УХЛ1, IP66, t-раб.-45…+60°C, габ.размеры Ø80х55 мм. Цвет белый. | Промрукав | руб./шт | 92.04
| Коробка распределительная для заливки бетоном безгалогенная (HF) 118х76х60 (80-0890) (Промрукав) | Коробка для заливки бетоном. 8 вводов диаметром 20-25 мм, IP44, t-раб.-25…+60°С, Габаритные размеры 171х129х64 мм. Внутренние размеры 118х76х60 мм. | Промрукав | руб./шт | 167.76
| Коробка распределительная для прямого монтажа двухкомпонентная (HF) в комплекте с 4-кл. зажимами, сечение до 1,5 мм², 80х80х40 серая (PR80.0168) (Промрукав) | Коробка распределительная для открытой проводки, 8 вводов; 4-х клеммный зажим, сечение кабеля до 1.5 мм², U-max.660 В, I-ном.15 А; подходит для прямого монтажа, двухкомпонентная, безгалогенная (HF), устойчивая к УФ, атмосферостойкая; УХЛ1, IP66, t-раб.-45…+60°C, 80х80х40 мм. Цвет серый. | Промрукав | руб./шт | 184.1
| Коробка распределительная для прямого монтажа двухкомпонентная (HF) в комплекте с 4-кл. зажимами, сечение до 1,5 мм², 80х80х40 чёрная (PR80.0169) (Промрукав) | Коробка распределительная для открытой проводки, 8 вводов; 4-х клеммный зажим, сечение кабеля до 1.5 мм², U-max.660 В, I-ном.15 А; подходит для прямого монтажа, двухкомпонентная, безгалогенная (HF), устойчивая к УФ, атмосферостойкая; УХЛ1, IP66, t-раб.-45…+60°C, 80х80х40 мм. Цвет чёрный. | Промрукав | руб./шт | 184.1
| Коробка распределительная двухкомпонентная (HF) в комплекте с компаундом и с 4-кл. зажимами, сечение до 1,5 мм², 80х80х40 серая (PR80.0174) (Промрукав) | Коробка распределительная для открытой проводки в комплекте с двухкомпонентным полиуретановым компаундом, 8 вводов; 4-х клеммный зажим, сечение кабеля до 1.5 мм², U-max.660 В, I-ном.15 А; подходит для прямого монтажа, двухкомпонентная, безгалогенная (HF), устойчивая к УФ, атмосферостойкая; УХЛ1, IP68, t-раб.-45…+60°C, 80х80х40 мм. Цвет серый. | Промрукав | руб./шт | 4689.91
| Коробка распределительная двухкомпонентная (HF) в комплекте с компаундом и с 4-кл. зажимами, сечение до 1,5 мм², 80х80х40 чёрная (PR80.0175) (Промрукав) | Коробка распределительная для открытой проводки в комплекте с двухкомпонентным полиуретановым компаундом, 8 вводов; 4-х клеммный зажим, сечение кабеля до 1.5 мм², U-max.660 В, I-ном.15 А; подходит для прямого монтажа, двухкомпонентная, безгалогенная (HF), устойчивая к УФ, атмосферостойкая; УХЛ1, IP68, t-раб.-45…+60°C, 80х80х40 мм. Цвет чёрный. | Промрукав | руб./шт | 4689.91
| Коробка распределительная для о/п безгалогенная (HF) бук 80х80х40 (40-0210-8001) Промрукав | Коробка распределительная безгалогеновая (HF); 7 вводов D=20 мм; УХЛ4, IP55, t-раб.-25…+40°C; габ.размеры 80х80х40 мм. Цвет бук. | Промрукав | руб./шт | 83.3
| Коробка распределительная для о/п безгалогенная (HF) сосна 80х80х40 (40-0210-1001) (Промрукав) | Коробка распределительная безгалогеновая (HF); 7 вводов D=20 мм; УХЛ4, IP55, t-раб.-25…+40°C; габ.размеры 80х80х40 мм. Цвет сосна. | Промрукав | руб./шт | 86.56
| Коробка распределительная для прямого монтажа двухкомпонентная безгалогенная (HF) белая 80х80х40 (60-0210-9003) (Промрукав) | Коробка распределительная для открытой проводки, 8 вводов Ø=20 мм; подходит для прямого монтажа, двухкомпонентная, безгалогенная (HF), устойчивая к УФ, атмосферостойкая; УХЛ1, IP66, t-раб.-45…+60°С, габ.размеры 80х80х40 мм. Цвет белый. | Промрукав | руб./шт | 143.8
| Коробка распределительная ГСК для с/п безгалогенная (HF) 103х103х47 (80-0960С) (Промрукав) | Коробка распределительная для скрытой проводки в полых стенах, 20 вводов; безгалогенная (HF); УХЛ4, IP20, t-раб.-25…+40°С, 103х103х47 мм. Цвет синий. | Промрукав | руб./шт | 100.24
| Коробка распределительная СП 206х155х73мм IP30 (10164) | Коробка распределительная; 206х155х73 мм; IP30 | RuVinil | руб./шт | 200.98
| Коробка ответвительная с гладкими стенками IP56, 100х100х50 (53810) | Коробка ответвительная с гладкими стенками; У2, IP56, t-раб.-25…+60°C, габ.размеры внешние 114х114х62 мм. Цвет серый. | ДКС | руб./шт | 196.76
| Коробка ответвительная с гладкими стенками IP56, 120х80х50 (53910) | Коробка ответвительная с гладкими стенками; У2, IP56, t-раб.-25…+60°C, габ.размеры внешние 134х94х62 мм. Цвет серый. | ДКС | руб./шт | 248.03
| Коробка ответвительная с гладкими стенками IP56, 150х110х70 (54010) | Коробка ответвительная с гладкими стенкам; У2, IP56, t-раб.-25…+60°C, габ.размеры внешние 165х124х84 мм. Цвет серый. | ДКС | руб./шт | 388.62
| Коробка ответвительная с гладкими стенками IP56, 190х140х70 (54110) | Коробка ответвительная с гладкими стенками; У2, IP55, t-раб.-25…+60°C, габ.размеры внешние 204х159х84 мм. Цвет серый. | ДКС | руб./шт | 497.02
| Коробка ответвительная с гладкими стенками IP56, 240х190х90 (54210) | Коробка ответвительная с гладкими стенками; У2, IP56, t-раб.-25…+60°C, габ.размеры внешние 254х199х102 мм. Цвет серый. | ДКС | руб./шт | 1001.47
| Коробка ответвительная с гладкими стенками IP56, 300х220х120 (54310) | Коробка ответвительная с гладкими стенками; У2, IP56, t-раб.-25…+60°C, габ.размеры внешние 312х239х132 мм. Цвет серый. | ДКС | руб./шт | 1782.64
| Коробка ответвительная с гладкими стенками IP56, 380х300х120 (54410) | Коробка ответвительная с гладкими стенками; У2, IP56, t-раб.-25…+60°C, габ.размеры внешние 409х304х130 мм. Цвет серый. | ДКС | руб./шт | 2511.64
| Коробка универсальная для кабель-канала безгалогенная (HF) 75х75х30 (40-0450) (Промрукав) | Коробка универсальная для кабель-канала; безгалогенная (HF); УХЛ4, IP42, t-раб.-25…+40°С, габ.размеры 75х75х30 мм. Цвет белый. | Промрукав | руб./шт | 87.15
| Коробка универсальная для кабель-канала безгалогенная (HF) чёрная 75х75х30 (40-0450-9005) (Промрукав) | Коробка универсальная для кабель-канала; безгалогенная (HF); УХЛ4, IP42, t-раб.-25…+40°С, габ.размеры 75х75х30 мм. Цвет черный. | Промрукав | руб./шт | 87.15
| Коробка универсальная для кабель-канала безгалогенная (HF) 85х85х45 (152 шт/кор) (40-0460) (Промрукав) | Коробка универсальная для кабель-канала; безгалогенная (HF); УХЛ4, IP42, t-раб.-25…+40°С, габ.размеры 85х85х45 мм. Цвет белый. | Промрукав | руб./шт | 149.04
| Коробка универсальная для кабель-канала безгалогенная (HF) чёрная 85х85х45 (40-0460-9005) (Промрукав) | Коробка универсальная для кабель-канала; безгалогенная (HF); УХЛ4, IP42, t-раб.-25…+40°С, габ.размеры 85х85х45 мм. Цвет чёрный. | Промрукав | руб./шт | 149.04
| Коробка универсальная для кабель-канала безгалогенная (HF) бук 75х75х30 (40-0450-8001) (Промрукав) | Коробка универсальная для кабель-канала; безгалогенная (HF); УХЛ4, IP42, t-раб.-25…+40°С, габ.размеры 75х75х30 мм. Цвет бук. | Промрукав | руб./шт | 95.91
| Коробка универсальная для кабель-канала безгалогенная (HF) сосна 75х75х30 (40-0450-1001) (Промрукав) | Коробка универсальная для кабель-канала; безгалогенная (HF); УХЛ4, IP42, t-раб.-25…+40°С, габ.размеры 75х75х30 мм. Цвет сосна. | Промрукав | руб./шт | 95.91
| Коробка универсальная для кабель-канала безгалогенная (HF) бук 85х85х45 (40-0460-8001) (Промрукав) | Коробка универсальная для кабель-канала; безгалогенная (HF); УХЛ4, IP42, t-раб.-25…+40°С, габ.размеры 85х85х45 мм. Цвет бук. | Промрукав | руб./шт | 180.16
| Коробка уравнивания потенциалов (КУП) для открытой установки 100х100х50 (40-0300-У) (Промрукав) | Коробка уравнивания потенциалов, шина заземления на 12 зажимов, безгалогеновая (HF); 6 вводов D=25 мм; УХЛ4, IP55, t-раб.-25…+40°C; габ.размеры 100х100х50 мм. Цвет серый. | Промрукав | руб./шт | 472.14
| Коробка уравнивания потенциалов (КУП) для прямого монтажа двухкомпонентная безгалогенная (HF) 100х100х50 (60-0300-У) | Коробка уравнивания потенциалов для открытой проводки; 8 вводов, 12 зажимов шины заземления; подходит для прямого монтажа, двухкомпонентная, безгалогенная (HF), устойчивая к УФ; УХЛ1, IP66, t-раб.-45…+60°С, 100х100х50 мм. Цвет серый. | Промрукав | руб./шт | 438.82
| Коробка уравнивания потенциалов (КУП) для скрытой установки в сплошные стены 103х103х47 (80-0860С-У) (Промрукав) | Коробка уравнивания потенциалов для скрытой установки в кирпичные и бетонные стены с саморезами, шина заземления на 8 зажимов, 8 вводов диаметром 20 мм (10 - 6x9), IP30, t-раб.-25…+40°С, 103х103х47 мм | Промрукав | руб./шт | 304.3
| Коробка уравнивания потенциалов (КУП) для скрытой установки в сплошные стены 103х103х47 (80-0860-У) (Промрукав) | Коробка уравнивания потенциалов для скрытой установки в кирпичные и бетонные стены, шина заземления на 8 зажимов, 8 вводов диаметром 20 мм (10 - 6x9), IP30, t-раб.-25…+40°С, 103х103х47 мм | Промрукав | руб./шт | 297.97
| Коробка уравнивания потенциалов (КУП) для открытой установки 120х80х50 (40-0340-У) (Промрукав) | Коробка уравнивания потенциалов, шина заземления на 8 зажимов безгалогеновая (HF); 6 вводов D=25 мм; УХЛ4, IP55, t-раб.-25…+40°C; габ.размеры внешние 89х129х58 мм. Цвет серый. | Промрукав | руб./шт | 451.34
| Коробка уравнивания потенциалов (КУП) для открытой установки 150х110х70 (40-0310-У) | Коробка уравнивания потенциалов, шина заземления на 14 зажимов безгалогеновая (HF); 10 вводов D=25 мм; УХЛ4, IP55, t-раб.-25…+40°C; габ.размеры внешние 119х159х76 мм. Цвет серый | Промрукав | руб./шт | 768.57
| Коробка уравнивания потенциалов (КУП) для открытой установки 70х70х40 (40-0200-У) (Промрукав) | Коробка уравнивания потенциалов, шина заземления на 8 зажимов, безгалогеновая (HF); 6 вводов D=20 мм; УХЛ4, IP55, t-раб.-25…+40°C; габ.размеры 70х70х40 мм. Цвет серый. | Промрукав | руб./шт | 295.37
| Коробка уравнивания потенциалов (КУП) для прямого монтажа двухкомпонентная безгалогенная (HF) чёрная 70х70х40 (60-0200-9005-У) (Промрукав) | Коробка уравнивания потенциалов, шина заземления на 8 зажимов, безгалогенная (HF) атмосферостойкая, стойкая к УФ, 6 вводов D=20 мм; подходит для прямого монтажа, двухкомпонентная; УХЛ1, IP66, t-раб.-45…+60°C, габ.размеры 80х80х45 мм. Цвет черный. | Промрукав | руб./шт | 345.57
| Коробка уравнивания потенциалов (КУП) для открытой установки 80х80х40 (40-0210-У) (Промрукав) | Коробка уравнивания потенциалов, шина заземления на 8 зажимов, безгалогеновая (HF); 7 вводов D=20 мм; УХЛ4, IP55, t-раб.-25…+40°C; габ.размеры 80х80х40 мм. Цвет серый. | Промрукав | руб./шт | 297.4
| Коробка установочная 3-местная 212х70х45, GE40024, (44959) | Коробка установочная 3-местная для в полых стен 212х70х45 мм, IP30, металлические лапки | Экопласт | руб./шт | 117.43
| Коробка установочная 68х42 | Коробка установочная красная, полипропилен, IP20, t-раб.-25…+40°C, 68х42мм | Промрукав | руб./шт | 21.43
| Коробка установочная 68х42 с саморезами (80-0500С) | Коробка установочная красная с саморезами, полипропилен, IP20, tраб.-25…+40°С, 68х42мм | Промрукав | руб./шт | 25.11
| Коробка установочная 68х42 безгалогенная (HF) (80-0500См) | Коробка установочная для скрытой проводки в сплошных стенах, 7 вводов, безгалогенная (HF); УХЛ4, IP20, t-раб.-25…+40°С, 68х42 мм. Цвет красный. | Промрукав | руб./шт | 28.19
| Коробка установочная 68х42 безгалогенная (HF)с саморезами без соединителя (80-0501См) | Коробка установочная углубленная для скрытой проводки в сплошных стенах, с саморезами без соединителя, 7 вводов, безгалогенная (HF); УХЛ4, IP20, t-раб.-25…+40°С, 68х42 мм. Цвет красный. | Промрукав | руб./шт | 26.35
| Коробка установочная 68х42 стойкая к горению (80-0500-2С) | Коробка установочная для скрытой проводки в сплошных стенах, стойкая к горению (ПВ-2), 7 вводов; УХЛ4, IP20, t-раб.-25…+40°С, 68х42 мм. Цвет оранжевый. | Промрукав | руб./шт | 65.87
| Коробка установочная 68х62 углубленная безгалогенная (HF) с саморезами (80-0510См) | Коробка установочная красная углубленная с саморезами, безгалогенная, IP20, t-раб.-25…+40°С, 68х62 мм. (упаковка 8 штук) | Промрукав | руб./шт | 34.29
| Коробка установочная 68х62 углубленная стойкая к горению (80-0510-2С) | Коробка установочная углубленная для скрытой проводки в сплошных стенах, стойкая к горению (ПВ-2), 11 вводов; УХЛ4, IP20, t-раб.-25…+40°С, 68х62 мм. Цвет оранжевый. | Промрукав | руб./шт | 102.92
| Коробка установочная 76х42 (80-0520) | Коробка установочная красная, полипропилен, IP20, tраб.-25…+40°С, Ø76х42мм | Промрукав | руб./шт | 22.59
| Коробка установочная СЗ для твердых стен D68х45 GENERICA (UKT10-068-045-000-A-N-UO) | Коробка установочная СЗ серии GENERICA для твердых стен Ø68х45 мм, IP20, -30...+70 °C, цвет синий RAL 5005 | IEK | руб./шт | 12.71
| Коробка установочная СЗ сборная для твердых стен D68х45 (оконечная) GENERICA (UKT10-068-045-000-K1-N-UO) | Коробка установочная СЗ сборная серии GENERICA для твердых стен Ø68х45мм (оконечная), IP20, -30...+70 °C, цвет жёлтый RAL 1026 | IEK | руб./шт | 21.08
| Коробка установочная СЗ блочная для твердых стен D68х60 (со стыковочными узлами) GENERICA (UKT10-068-060-000-A-S-UO) | Коробка установочная СЗ блочная серии GENERICA для твердых стен Ø68х60мм (со стыковочными узлами), IP20, -30...+70 °C, цвет синий RAL 5005 | IEK | руб./шт | 15.02
| Коробка установочная 68х42 безгалогенная (HF)с саморезами без соединителя (80-0501С) | Коробка установочная углубленная для скрытой проводки в сплошных стенах, с саморезами без соединителя, 7 вводов, безгалогенная (HF); УХЛ4, IP20, t-раб.-25…+40°С, 68х42 мм. Цвет красный. | Промрукав | руб./шт | 22.95
| Коробка установочная ГСК 68х45 безгалогенная (HF) (80-0600м) | Коробка установочная для скрытой проводки в полых стенах, 8 вводов; безгалогенная (HF); УХЛ4, IP20, t-раб.-25…+40°С, Ø68х45 мм. Цвет синий. | Промрукав | руб./шт | 41.7
| Коробка установочная ГСК 68х45 стойкая к горению (80-0600-2С) | Коробка установочная для скрытой проводки в полых стенах, стойкая к горению (ПВ-2), 8 вводов; УХЛ4, IP20, t-раб.-25…+40°С, Ø68х45 мм. Цвет оранжевый. | Промрукав | руб./шт | 80.56
| Коробка установочная для г/к D=68х45, синий (44663) | Коробка установочная для полых или гипсокартонных стен D68х45 мм, с металлическими лапками, межцентр 71мм, IP20, цвет синий | Экопласт | руб./шт | 22.93
| Коробка Ø68х45 установочная для полых стен (IMT35150) | Коробка установочная для полых стен Ø68х45 мм, с соединителем, полипропилен, IP20, t-раб.-25…+60°С, цвет желтый | Systeme Electric | руб./шт | 38.01
| Коробка Ø65х60 установочная для сплошных стен (IMT35101) | Коробка установочная для сплошных стен Ø65х60 мм, полипропилен, IP30, t-раб.-25…+60°С, цвет зеленый | Systeme Electric | руб./шт | 21.72
| Коробка установочная СП 65х40, с саморезами IP30 (10180С) | Коробка установочная с саморезами; 65х40 мм; IP30 | RuVinil | руб./шт | 10.45
| Коробка установочная СП 65х45 ГСК IP30 (10176) | Коробка установочная; 65х45 мм; IP30 | RuVinil | руб./шт | 15.81
| Коробка Ø65х45 установочная для сплошных стен (IMT35100) | Коробка установочная для сплошных стен Ø65х45 мм, с соединителем, полипропилен, IP30, t-раб.-25…+60°С, цвет зеленый | Systeme Electric | руб./шт | 19.46
| Коробка установочная 68х62 углубленная безгалогенная (HF) с саморезами (80-0510С) | Коробка установочная красная углубленная с саморезами, безгалогенная, IP20, t-раб.-25…+40°С, 68х62 мм. (упаковка 140 штук) | Промрукав | руб./шт | 30
| Коробка установочная углубленная ГСК 80-0610 безгалогенная (HF) 68х60 | Коробка установочная (подрозетник) безгалогеновая (HF) для гипсокартонных и полых стен; 4 ввода диаметром 20 мм; IP20, t-раб.-25…+40°С; 68х60 мм. Цвет - синий. | Промрукав | руб./шт | 50.22
| КР 60х60х30, IP65 (глухая) | Коробка распределительная глухая (без отверстий) из АБС-пластика; IP65, 60х60х30 мм | Магнито-Контакт | руб./шт | 128.92
| КР-1.2000 | Коробка распределительная для коммутации цепей питания и линий связи. Пластик ABS. Степень защиты IP66/IP67. 2 гермоввода под кабель 6-10мм. -40°С...+70°С. 122х120х70мм | Тахион | руб./шт | 3780
| КР-1.4000 | Коробка распределительная для коммутации цепей питания и линий связи. Пластик ABS. Степень защиты IP66/IP67. 4 гермоввода под кабель 6-10мм. -40°С...+70°С. 122х120х70мм | Тахион | руб./шт | 4095
| КР-4.2000 | Коробка распределительная для коммутации цепей питания и линий связи. Листовая сталь. Степень защиты IP66. 2 гермоввода под кабель 6-10мм. -40°С...+70°С. 150х150х78мм | Тахион | руб./шт | 8295
| КР-4.4000 | Коробка распределительная для коммутации цепей питания и линий связи. Листовая сталь. Степень защиты IP66. 4 гермоввода под кабель 6-10мм. -40°С...+70°С. 150х150х78мм | Тахион | руб./шт | 8820
| КРАБ IP54 | Распределительная коробка 12х2 контактов, для сечения до 1,5 мм; U-раб. 300В, I-раб. 6А; УХЛ2, IP54; 180х150х82мм, 0,7 кг | Спецавтоматика, Бийск | руб./шт | 2447
| Крепление для установки миниклемм STB PROxima (mf-stb-m) | Крепление для установки миниклемм STB на DIN-рейку, ВхДхШ: 4.6х42.4х6.4 мм, цвет серый | EKF | руб./шт | 14.42
| КРН-4 (SLT) | Коробка разветвительная низковольтная на защелках, 4 контакта, 43x43x19 мм. | SLT | руб./шт | 36.23
| Крышка 103х103х47 для коробки распределительной 80-0860 для с/п безгалогенная (HF) (PR80.0005) | Крышка для коробки распределительной 80-0860 для скрытой проводки; безгалогенная (HF); t-раб.-25…+40°С, 103х103х47 мм. Цвет белый. | Промрукав | руб./шт | 45.67
| Крышка 106х42 для коробки распределительной 80-0851 для с/п безгалогенная (HF) (PR80.0004) | Крышка для коробки распределительной 80-0851 для скрытой проводки; безгалогенная (HF); t-раб.-25…+40°С, 106х42 мм2 Цвет белый. | Промрукав | руб./шт | 31.06
| Крышка 79х44 для коробки ГСК 80-0900 для с/п безгалогенная (HF) (PR80.0006) | Крышка для коробки ГСК 80-0900 для скрытой проводки; безгалогенная (HF); t-раб.-25…+40°С, 79х44 мм2 Цвет белый. | Промрукав | руб./шт | 22.83
| Крышка для установочных коробок (подрозетника) белая Ø 74 мм REXANT (28-3049) | Крышка для подрозетника, крепление на 2 самореза; t-монтажа -5...+60 °С; Ø 74 мм, h 2 мм, ABS пластик, белая | Rexant | руб./шт | 9.6
| Крышка универсальная КМТ-100-015 D68 белая (plc-kmt-100-015) | Крышка для подрозетника Ø60...68, крепление на 2 самореза, габ.размеры Ø92 мм, белая | EKF | руб./шт | 14.09
| КС-10 УХЛ 1,5 IP65 металлические заглушки (zeta30327) | Коробка соединительная с металлическими заглушками; сечение жил до 4 кв.мм; Количество зажимов: 10 шт; Номинальный ток до 25A; Материал изготовления: оцинкованная сталь; Покрытие: грунтовое; Напряжение переменного тока: 660 В; Напряжение постоянного тока: 440 В; Климатическое исполнение: У 1,5; t-раб.-40…+60°С; IP65; размеры 260х210х100 мм | ЗЭТА | руб./шт | 2755.6
| КС-10 УХЛ1,5 IP65 латунный ввод (zeta30335) | Коробка соединительная с латунными сальниками; сечение жил до 4 кв.мм; Количество зажимов: 10 шт; Номинальный ток до 25A; Материал изготовления: оцинкованная сталь; Покрытие: грунтовое; Напряжение переменного тока: 660 В; Напряжение постоянного тока: 440 В; Климатическое исполнение: У 1,5; t-раб.-40…+60°С; IP65; Тип вводов: Ввод-пирамидка PVC; Параметры вводов: М20(6-12мм) х2, М25(8-16мм) х1, М32(14-25мм) х1; размеры 260х210х100 мм | ЗЭТА | руб./шт | 4052.35
| КС-2 | Коробка коммутационная для 2х2 проводов, 38х23х20 мм | Велос | руб./шт | 19.35
| КС-2, белый (Магнито-Контакт) | Коробка коммутационная для 2х2 проводов, U-коммут. 50В, I-коммут.-0.5А, IP40, t-раб. -60...+70°С, пластик, белая, 39х39х20 мм | Магнито-Контакт | руб./шт | 110.04
| КС-2, коричневый (Магнито-Контакт) | Коробка коммутационная для 2х2 проводов, U-коммут. 50В, I-коммут.-0.5А, IP40, t-раб. -60...+70°С, пластик, коричневая, 39х39х20 мм | Магнито-Контакт | руб./шт | 189.22
| КС-2, серый (Магнито-Контакт) | Коробка коммутационная для 2х2 проводов, U-коммут. 50В, I-коммут.-0.5А, IP40, t-раб. -60...+70°С, пластик, серая, 39х39х20 мм | Магнито-Контакт | руб./шт | 189.22
| КС-2, терракотовый (Магнито-Контакт) | Коробка коммутационная для 2х2 проводов, U-коммут. 50В, I-коммут.-0.5А, IP40, t-раб. -60...+70°С, пластик, терракотовая, 39х39х20 мм | Магнито-Контакт | руб./шт | 189.22
| КС-20 У2 IP54 пластиковый ввод (zeta30330) | Коробка соединительная с пластмассовыми сальниками; сечение жил до 4 кв.мм; Количество зажимов: 20 шт; Номинальный ток до 25A; Материал изготовления: оцинкованная сталь; Покрытие: грунтовое; Напряжение переменного тока: 660 В; Напряжение постоянного тока: 440 В; Климатическое исполнение: У 1,5; t-раб.-40…+60°С; IP54; Тип вводов: Ввод-пирамидка PVC; Параметры вводов: МG20(9-14мм) х2, МG25(13-18мм) х3, МG32(18-25мм) х2; размеры 380х210х100 мм | ЗЭТА | руб./шт | 4457.57
| КС-20 УХЛ1,5 IP65 без отверстий (zeta30377) | Коробка клеммная без отверстий, сечение жил до 4 мм²; кол-во зажимов 20 шт; I-ном. 25A; U-перем. 660 В; U-пост. 440 В; УХЛ1,5; IP65, t-раб.-40…+60°С; оцинкованная сталь; габ.размеры 380х210х100 мм | ЗЭТА | руб./шт | 3241.88
| КС-20 УХЛ1,5 IP65 латунный ввод (zeta30346) | Коробка соединительная с латунными сальниками; сечение жил до 4 кв.мм; Количество зажимов: 20 шт; Номинальный ток до 25A; Материал изготовления: оцинкованная сталь; Покрытие: грунтовое; Напряжение переменного тока: 660 В; Напряжение постоянного тока: 440 В; Климатическое исполнение: У 1,5; t-раб.-40…+60°С; IP65; Тип вводов: Ввод-пирамидка PVC; Параметры вводов: М25 (8-16мм) х4, МG32 (18-25мм) х3, МG40 (24-30мм) х1; размеры 380х210х100 мм | ЗЭТА | руб./шт | 6483.73
| КС-20 УХЛ1,5 IP65 металлические заглушки (zeta30329) | Коробка соединительная с металлическими заглушками; сечение жил до 4 кв.мм; Количество зажимов: 20 шт; Номинальный ток до 25A; Материал изготовления: оцинкованная сталь; Покрытие: грунтовое; Напряжение переменного тока: 660 В; Напряжение постоянного тока: 440 В; Климатическое исполнение: У 1,5; t-раб.-40…+60°С; IP65; размеры 380х210х100 мм | ЗЭТА | руб./шт | 4187.41
| КС-3 | Коробка коммутационная для 3х2 проводов, 38х38х20 мм | Велос | руб./шт | 21.65
| КС-3 (КСС) | Коробка коммутационная для 3х2 проводов, 38х38х20 мм | КомплектСтройСервис | руб./шт | 46
| КС-3, белый (Магнито-Контакт) | Коробка коммутационная для 3х2 проводов, U-коммут. 50В, I-коммут.-0.5А, IP40, t-раб. -60...+70°С, пластик, белая, 39х39х20 мм | Магнито-Контакт | руб./шт | 118.1
| КС-3, коричневый (Магнито-Контакт) | Коробка коммутационная для 3х2 проводов, U-коммут. 50В, I-коммут.-0.5А, IP40, t-раб. -60...+70°С, пластик, коричневая, 39х39х20 мм | Магнито-Контакт | руб./шт | 197.27
| КС-3, серый (Магнито-Контакт) | Коробка коммутационная для 3х2 проводов, U-коммут. 50В, I-коммут.-0.5А, IP40, t-раб. -60...+70°С, пластик, серая, 39х39х20 мм | Магнито-Контакт | руб./шт | 197.27
| КС-3, терракотовый (Магнито-Контакт) | Коробка коммутационная для 3х2 проводов, U-коммут. 50В, I-коммут.-0.5А, IP40, t-раб. -60...+70°С, пластик, терракотовая, 39х39х20 мм | Магнито-Контакт | руб./шт | 197.27
| КС-3, черный (Магнито-Контакт) | Коробка коммутационная для 3х2 проводов, U-коммут. 50В, I-коммут.-0.5А, IP40, t-раб. -60...+70°С, пластик, черная, 39х39х20 мм | Магнито-Контакт | руб./шт | 197.27
| КС-30 У2 IP54 пластиковый ввод (zeta30347) | Коробка соединительная с пластмассовыми сальниками; сечение жил до 4 кв.мм; Количество зажимов: 30 шт; Номинальный ток до 25A; Материал изготовления: оцинкованная сталь; Покрытие: грунтовое; Напряжение переменного тока: 660 В; Напряжение постоянного тока: 440 В; Климатическое исполнение: У 2; t-раб.-40…+60°С; IP54; Тип вводов: Ввод-пирамидка PVC; Параметры вводов: МG20(9-14мм) х2, МG25(13-18мм) х1, МG32(18-25мм) х1; размеры 340х370х110 мм | ЗЭТА | руб./шт | 7693.02
| КС-30 УХЛ1,5 IP65 латунный ввод (zeta30351) | Коробка соединительная с латунными сальниками; сечение жил до 4 кв.мм; Количество зажимов: 30 шт; Номинальный ток до 25A; Материал изготовления: оцинкованная сталь; Покрытие: грунтовое; Напряжение переменного тока: 660 В; Напряжение постоянного тока: 440 В; Климатическое исполнение: У 1,5; t-раб.-40…+60°С; IP54; Тип вводов: Ввод-пирамидка PVC; Параметры вводов: М25 (8-16мм) х4, М32 (14-25мм) х3, М40 (22-30мм) х1; размеры 340х370х110 мм | ЗЭТА | руб./шт | 11454.61
| КС-30 УХЛ1,5 IP65 металлические заглушки (zeta30355) | Коробка соединительная с металлическими заглушками; сечение жил до 4 кв.мм; Количество зажимов: 30 шт; Номинальный ток до 25A; Материал изготовления: оцинкованная сталь; Покрытие: грунтовое; Напряжение переменного тока: 660 В; Напряжение постоянного тока: 440 В; Климатическое исполнение: У 1,5; t-раб.-40…+60°С; IP65; размеры 340х370х110 мм | ЗЭТА | руб./шт | 7075.52
| КС-4 | Коробка коммутационная для 4х2 проводов, 38х38х20 мм | КомплектСтройСервис | руб./шт | 50
| КС-4 (SLT) | Коробка разветвительная низковольтная на винте, 4 контакта, 42x42x21 мм. | SLT | руб./шт | 36.23
| КС-4, белый (Магнито-Контакт) | Коробка коммутационная для 4х2 проводов, U-коммут. 50В, I-коммут.-0.5А, IP40, t-раб. -60...+70°С, пластик, белая, 39х39х20 мм | Магнито-Контакт | руб./шт | 126.15
| КС-4, серый (Магнито-Контакт) | Коробка коммутационная для 4х2 проводов, U-коммут. 50В, I-коммут.-0.5А, IP40, t-раб. -60...+70°С, пластик, серая, 39х39х20 мм | Магнито-Контакт | руб./шт | 205.33
| КС-4, терракотовый (Магнито-Контакт) | Коробка коммутационная для 4х2 проводов, U-коммут. 50В, I-коммут.-0.5А, IP40, t-раб. -60...+70°С, пластик, терракотовая, 39х39х20 мм | Магнито-Контакт | руб./шт | 205.33
| КС-4, черный (Магнито-Контакт) | Коробка коммутационная для 4х2 проводов, U-коммут. 50В, I-коммут.-0.5А, IP40, t-раб. -60...+70°С, пластик, черная, 39х39х20 мм | Магнито-Контакт | руб./шт | 205.33
| КС-40 У2 IP54 пластиковый ввод (zeta30348) | Коробка соединительная с пластмассовыми сальниками; сечение жил до 4 кв.мм; Количество зажимов: 40 шт; Номинальный ток до 25A; Материал изготовления: оцинкованная сталь; Покрытие: грунтовое; Напряжение переменного тока: 660 В; Напряжение постоянного тока: 440 В; Климатическое исполнение: У 1,5; t-раб.-40…+60°С; IP54; Тип вводов: Ввод-пирамидка PVC; Параметры вводов: МG25 (13-18мм) х4, МG32 (18-25мм) х3, МG40 (24-30мм) х1; заглушки: 4шт; размеры 340х370х110 мм | ЗЭТА | руб./шт | 8747.9
| КС-40 УХЛ1,5 IP65 латунный ввод (zeta30352) | Коробка соединительная с латунными сальниками; сечение жил до 4 кв.мм; Количество зажимов: 40 шт; Номинальный ток до 25A; Материал изготовления: оцинкованная сталь; Покрытие: грунтовое; Напряжение переменного тока: 660 В; Напряжение постоянного тока: 440 В; Климатическое исполнение: У 1,5; t-раб.-40…+60°С; IP65; Тип вводов: Ввод-пирамидка PVC; Параметры вводов: М25 (8-16мм) х4, М32 (14-25мм) х1, М42 (23-34мм) х3; размеры 340х370х110 мм | ЗЭТА | руб./шт | 11835.41
| КС-40 УХЛ1,5 IP65 металлические заглушки (zeta30356) | Коробка соединительная с металлическими заглушками; сечение жил до 4 кв.мм; Количество зажимов: 40 шт; Номинальный ток до 25A; Материал изготовления: оцинкованная сталь; Покрытие: грунтовое; Напряжение переменного тока: 660 В; Напряжение постоянного тока: 440 В; Климатическое исполнение: У 1,5; t-раб.-40…+60°С; IP65; размеры 340х370х110 мм | ЗЭТА | руб./шт | 8233.32
| КС-5 | Коробка коммутационная для 5х2 проводов, 70х43х20 мм | КомплектСтройСервис | руб./шт | 83
| КСМР-10 У2 IP54 (zeta30374) | Клеммная коробка с муфтами МВ-М(РКн) (металлорукав-коробка); сечение жил до 4 кв.мм; Количество зажимов: 10 шт; Номинальный ток до 25A; Материал изготовления: оцинкованная сталь; Покрытие: грунтовое; Напряжение переменного тока: 660 В; Напряжение постоянного тока: 440 В; Климатическое исполнение: У 2; t-раб.-40…+60°С; IP54; Тип вводов: РКн; Параметры вводов: Муфта вводная МВ-М(РКн)-20 (2 шт.), Муфта вводная МВ-М(РКн)-25 (1 шт.), Заглушка метал. Ø25 (3шт) + Ø32 (1шт); размеры 175х235х100 мм | ЗЭТА | руб./шт | 3403.96
| КСМР-20 У2 IP54 (zeta30375) | Клеммная коробка с муфтами МВ-М(РКн) (металлорукав-коробка); сечение жил до 4 кв.мм; Количество зажимов: 20 шт; Номинальный ток до 25A; Материал изготовления: оцинкованная сталь; Покрытие: грунтовое; Напряжение переменного тока: 660 В; Напряжение постоянного тока: 440 В; Климатическое исполнение: У 2; t-раб.-40…+60°С; IP54; Тип вводов: РКн; Параметры вводов: Муфта вводная МВ-М(РКн)-20 (3 шт.), Муфта вводная МВ-М(РКн)-25 (1 шт.), Заглушка метал. Ø25 (4шт) + Ø32 (1шт); размеры 175х358х100 мм | ЗЭТА | руб./шт | 4862.81
| КСРП-1 | Коробка соединительно-разветвительная промышленная, влагопылезащищенная; 1 кабельный ввод под кабель 4...8 мм (PG9); IP65, t-раб.-55...+55°C, 82х80х55 мм, 0.2 кг | Спецприбор | руб./шт | 1232.2
| КСРП-1-К | Коробка соединительно-разветвительная промышленная, влагопылезащищенная; 1 кабельный ввод под кабель 4...8 мм (PG9), WAGO 4 группы по 2 контакта; IP65, t-раб.-55...+55°C, 82х80х55 мм, 0.2 кг | Спецприбор | руб./шт | 1634.8
| КСРП-1Т | Коробка соединительно-разветвительная промышленная для соединения линий термокабеля; 1 ввод (PG7 D-каб.3…4.8 мм); IP65, t-раб.-25…+55°С, 105х80х55 мм | Спецприбор | руб./шт | 1232.2
| КСРП-1Т-К | Коробка соединительно-разветвительная промышленная для соединения линий термокабеля; с клеммной колодкой 3 гр.×2 конт.(0.08…2.5 мм²), U-коммут.350 В, I-коммут.8 А; 1 ввод (PG7 D-каб.3…4.8 мм); IP65, t-раб.-25…+55°С, 105х80х55 мм | Спецприбор | руб./шт | 1634.8
| КСРП-2 | Коробка соединительно-разветвительная промышленная, влагопылезащищенная; 1 кабельных ввода под кабель 4...8 мм (PG9); IP65, t-раб.-55...+55°C, 82х80х55 мм, 0.2 кг | Спецприбор | руб./шт | 1329.8
| КСРП-2-К | Коробка соединительно-разветвительная промышленная, влагопылезащищенная; 2 кабельных ввода под кабель 4...8 мм (PG9), WAGO 4 группы по 2 контакта; IP65, t-раб.-55...+55°C, 82х80х55 мм, 0.2 кг | Спецприбор | руб./шт | 1769
| КСРП-2Т | Коробка соединительно-разветвительная промышленная, влагопылезащищенная; 1 кабельных ввода под кабель 4...8 мм (PG9); IP65, t-раб.-55...+55°C, 82х80х55 мм, 0.2 кг | Спецприбор | руб./шт | 1329.8
| КСРП-2Т-К | Коробка соединительно-разветвительная промышленная, влагопылезащищенная; 2 кабельных ввода под кабель 4...8 мм (PG9), WAGO 4 группы по 2 контакта; IP65, t-раб.-55...+55°C, 82х80х55 мм, 0.2 кг | Спецприбор | руб./шт | 1769
| КСРП-2ТО | Коробка соединительно-разветвительная промышленная для соединения линий термокабеля; 2 ввода (PG7 D-каб.3…4.8 мм); IP65, t-раб.-25…+55°С, 105х80х55 мм | Спецприбор | руб./шт | 1329.8
| КСРП-2ТО-К | Коробка соединительно-разветвительная промышленная для соединения линий термокабеля; с клеммной колодкой 6 гр.×2 конт.(0.08…2.5 мм²), U-коммут.350 В, I-коммут.8 А; 2 ввода (PG7 D-каб.3…4.8 мм); IP65, t-раб.-25…+55°С, 105х80х55 мм | Спецприбор | руб./шт | 1769
| КСРП-2У | Коробка соединительно-разветвительная промышленная, влагопылезащищенная; 1 кабельных ввода под кабель 4...8 мм (PG9) расположенных под углом 90°; IP65, t-раб.-55...+55°C, 82х80х55 мм, 0.2 кг | Спецприбор | руб./шт | 1329.8
| КСРП-2У-К | Коробка соединительно-разветвительная промышленная, влагопылезащищенная; 2 кабельных ввода под кабель 4...8 мм (PG9) расположенных под углом 90°, WAGO 4 группы по 2 контакта; IP65, t-раб.-55...+55°C, 82х80х55 мм, 0.2 кг | Спецприбор | руб./шт | 1769
| КСРП-3 | Коробка соединительно-разветвительная промышленная, влагопылезащищенная; 2 кабельных ввода под кабель 4...8 мм (PG9); IP65, t-раб.-55...+55°C, 82х80х55 мм, 0.2 кг | Спецприбор | руб./шт | 1415.2
| КСРП-3-К | Коробка соединительно-разветвительная промышленная, влагопылезащищенная; 3 кабельных ввода под кабель 4...8 мм (PG9), WAGO 4 группы по 4 контакта и 2 группы по 4 контакта; IP65, t-раб.-55...+55°C, 82х80х55 мм, 0.2 кг | Спецприбор | руб./шт | 1976.4
| КСРП-3ТО | Коробка соединительно-разветвительная промышленная для соединения линий термокабеля; 3 ввода (PG7 D-каб.3…4.8 мм); IP65, t-раб.-25…+55°С, 105х80х55 мм | Спецприбор | руб./шт | 1451.8
| КСРП-3ТО-К | Коробка соединительно-разветвительная промышленная для соединения линий термокабеля; с клеммной колодкой 9 гр.×2 конт.(0.08…2.5 мм²), U-коммут.350 В, I-коммут.8 А; 3 ввода (PG7 D-каб.3…4.8 мм); IP65, t-раб.-25…+55°С, 105х80х55 мм | Спецприбор | руб./шт | 2037.4
| КСРП-4 | Коробка соединительно-разветвительная промышленная, влагопылезащищенная; 4 кабельных ввода под кабель 4...8 мм (PG9); IP65, t-раб.-55...+55°C, 82х80х55 мм, 0.2 кг | Спецприбор | руб./шт | 1500.6
| КСРП-4-К | Коробка соединительно-разветвительная промышленная, влагопылезащищенная; 4 кабельных ввода под кабель 4...8 мм (PG9), WAGO 4 группы по 4 контакта и 2 группы по 4 контакта; IP65, t-раб.-55...+55°C, 82х80х55 мм, 0.2 кг | Спецприбор | руб./шт | 2074
| КСРП-4Т | Коробка соединительно-разветвительная промышленная, влагопылезащищенная; 4 кабельных ввода под кабель 4...8 мм (PG9); IP65, t-раб.-55...+55°C, 82х80х55 мм, 0.2 кг | Спецприбор | руб./шт | 1500.6
| КСРП-4Т-К | Коробка соединительно-разветвительная промышленная, влагопылезащищенная; 4 кабельных ввода под кабель 4...8 мм (PG9), WAGO 4 группы по 4 контакта и 2 группы по 4 контакта; IP65, t-раб.-55...+55°C, 82х80х55 мм, 0.2 кг | Спецприбор | руб./шт | 2074
| КСРП-6Т | Коробка соединительно-разветвительная промышленная для соединения линий термокабеля; 6 вводов (PG7 D-каб.3…4.8 мм); IP65, t-раб.-25…+55°С, 128х126х55 мм | Спецприбор | руб./шт | 1683.6
| КСРП-6Т-К | Коробка соединительно-разветвительная промышленная для соединения линий термокабеля; с клеммной колодкой 9 гр.×2 конт.(0.08…2.5 мм²), U-коммут.350 В, I-коммут.8 А; 6 вводов (PG7 D-каб.3…4.8 мм); IP65, t-раб.-25…+55°С, 128х126х55 мм | Спецприбор | руб./шт | 2269.2
| МЕТА 7403-12 | Коробка коммутационная огнестойкая, керамическая, 12 контакта, до 6 кв.мм, IP41, 100х100х28мм | Мета | руб./шт | 618
| МЕТА 7403-2 | Коробка коммутационная огнестойкая, керамическая, 2 контакта, до 6 кв.мм, IP41, 75х75х28мм | Мета | руб./шт | 209
| МЕТА 7403-4 | Коробка коммутационная огнестойкая, керамическая, 4 контакта, до 6 кв.мм, IP41, 75х75х28мм | Мета | руб./шт | 256
| МЕТА 7403-4 исп.И | Коробка коммутационная огнестойкая, керамическая, с изолятором КЗ, 4 контакта, до 6 кв. мм, IP41, 75х75х28 мм | Мета | руб./шт | 363
| МЕТА 7403-6 | Коробка коммутационная огнестойкая, керамическая, 6 контактов, до 6 кв.мм, IP41, 75х75х28мм | Мета | руб./шт | 318
| МЕТА 7403-8 | Коробка коммутационная огнестойкая, керамическая, 8 контактов, до 6 кв.мм, IP41, 75х75х28мм | Мета | руб./шт | 374
| МКС "Мороз", 1В, IP66/IP68 | Коробка коммутационная; 1 кабельный ввод ПКВ20х1,5 (под кабель 6…14мм); IP66/IP68, t-раб. -60…+85°C, габ.размеры 90х90х62 мм. Корпус из алюминиевого сплава. | Магнито-Контакт | руб./шт | 1849.5
| МКС "Мороз", 1МВ, IP66/IP68 | Коробка коммутационная; 1 металлический кабельный ввод под кабель 6…12 мм; IP66/IP68, t-раб. -60…+85°C, габ.размеры 90х90х62 мм. Корпус из алюминиевого сплава. По желанию заказчика может быть установлен кабельный ввод других диаметров и с другими видами штуцеров (под бронекабель, металлорукав, трубную проводку). | Магнито-Контакт | руб./шт | 3173.42
| МКС "Мороз", 2В, IP66/IP68 | Коробка коммутационная; 2 пластиковых кабельных ввода ПКВ20х1,5 (под кабель 6…14мм); IP66/IP68, t-раб. -60…+85°C, габ.размеры 90х90х62 мм. Корпус из алюминиевого сплава. | Магнито-Контакт | руб./шт | 2218.52
| МКС "Мороз", 2ВК, IP66/IP68 | Коробка коммутационная; 2 кабельных ввода ПКВ20х1,5 (под кабель 6…14мм), Клеммная колодка РМ2 (400 А, 24 А, 2,5 мм.кв) 10 пар контактов; IP66/IP68, t-раб. -60…+85°C, габ.размеры 90х90х62 мм. Корпус из алюминиевого сплава. | Магнито-Контакт | руб./шт | 3144.71
| МКС "Мороз", 2МВ, IP66/IP68 | Коробка коммутационная; 2 металлических кабельных ввода под кабель 6…12 мм; IP66/IP68, t-раб. -60…+85°C, габ.размеры 90х90х62 мм. Корпус из алюминиевого сплава. По желанию заказчика может быть установлен кабельный ввод других диаметров и с другими видами штуцеров (под бронекабель, металлорукав, трубную проводку). | Магнито-Контакт | руб./шт | 3776.52
| МКС "Мороз", 2МВК, IP66/IP68 | Коробка коммутационная; 2 металлических кабельных ввода под кабель 6…12 мм, клеммная колодка РМ2 (400 А, 24 А, 2,5 мм.кв) 10 пар контактов; IP66/IP68, t-раб. -60…+85°C, габ.размеры 90х90х62 мм. Корпус из алюминиевого сплава. | Магнито-Контакт | руб./шт | 3966.06
| МКС "Мороз", 3В, IP66/IP68 | Коробка коммутационная; 3 кабельных ввода ПКВ20х1,5 (под кабель 6…14мм); IP66/IP68, t-раб. -60…+85°C, габ.размеры 90х90х62 мм. Корпус из алюминиевого сплава. | Магнито-Контакт | руб./шт | 2590.43
| МКС "Мороз", 3МВ, IP66/IP68 | Коробка коммутационная; 3 металлических кабельных ввода под кабель 6…12 мм; IP66/IP68, t-раб. -60…+85°C, габ.размеры 90х90х62 мм. Корпус из алюминиевого сплава. По желанию заказчика может быть установлен кабельный ввод других диаметров и с другими видами штуцеров (под бронекабель, металлорукав, трубную проводку). | Магнито-Контакт | руб./шт | 3892.83
| МКС "Мороз", 4В, IP66/IP68 | Коробка коммутационная; 4 кабельных ввода ПКВ20х1,5 (под кабель 6…14мм); IP66/IP68, t-раб. -60…+85°C, габ.размеры 90х90х62 мм. Корпус из алюминиевого сплава. | Магнито-Контакт | руб./шт | 2959.47
| МКС "Мороз", 4МВ, IP66/IP68 | Коробка коммутационная; 4 металлических кабельных ввода под кабель 6…12 мм; IP66/IP68, t-раб. -60…+85°C, габ.размеры 90х90х62 мм. Корпус из алюминиевого сплава. По желанию заказчика может быть установлен кабельный ввод других диаметров и с другими видами штуцеров (под бронекабель, металлорукав, трубную проводку). | Магнито-Контакт | руб./шт | 4124.02
| МКС "Мороз", глухая, IP66/IP68 | Коробка коммутационная; до 4-х кабельных вводов МКВ; IP66/IP68, t-раб. -60…+85°C, габ.размеры 90х90х62 мм. Корпус из алюминиевого сплава. | Магнито-Контакт | руб./шт | 1481.89
| Монтажная пластина из оцинкованной стали 161х121х1,3мм (59606) | Монтажная пластина из оцинкованной стали для коробок 300х220 мм, 161х121х1,3 мм, цвет светло-серый | ДКС | руб./шт | 443.95
| Монтажная пластина из оцинкованной стали 206х164х1,5мм (59607) | Монтажная пластина из оцинкованной стали для коробок 300х220 мм, 206х164х1,5 мм, цвет светло-серый | ДКС | руб./шт | 501.43
| Монтажная пластина из оцинкованной стали 270х198х1,5мм (59608) | Монтажная пластина из оцинкованной стали для коробок 300х220 мм, 270х198х1,5 мм, цвет светло-серый | ДКС | руб./шт | 792.66
| Монтажная пластина из оцинкованной стали 340х255х2мм (59609) | Монтажная пластина из оцинкованной стали для коробок 300х220 мм, 340х255х2 мм, цвет светло-серый | ДКС | руб./шт | 876.03
| Переходник кабельный 80-0010 безгалогенный (HF) (100 шт) для 80-0600 (80-0010) | Переходник кабельный для коробки ГСК 80-0600; обеспечивает межцентровое расстояние 71 мм2 безгалогенный (HF); t-раб.-25…+40°С. Цвет чёрный. | Промрукав | руб./уп | 737
| Подрозеточная коробка для сплошных стен (59301) | Подрозеточная коробка для сплошных стен скрытой установки, D=65 мм, глубина 45 мм, количество вводов 6 шт, IP20, цвет серый | ДКС | руб./шт | 23.27
| Разъем РРМ77/4(PTF14A) для РЭК77/4(LY4) модульный (RRP10D-RRM-4) | Разъем розеточный модульный для реле РЭК77/4(LY4), 230 В, 10 А, У2.1, IP20, Сечение проводника: 0,75...2,5 мм² | IEK | руб./шт | 278.35
| MBS 10.10.06 | Распределительная коробка MBS 100х100х60мм, IP66, IK10 | ПРОВЕНТО | руб./шт | 2203
| MBS 10.15.06 | Распределительная коробка MBS 100х150х60мм, IP66, IK10 | ПРОВЕНТО | руб./шт | 1692.14
| MBS 12.12.06 | Распределительная коробка MBS 120х120х60мм, IP66, IK10 | ПРОВЕНТО | руб./шт | 2208
| MBS 15.15.06 | Распределительная коробка MBS 150х150х60мм, IP66, IK10 | ПРОВЕНТО | руб./шт | 2374
| MBS 15.15.08 | Распределительная коробка MBS 150х150х80мм, IP66, IK10 | ПРОВЕНТО | руб./шт | 2784
| MBS 15.15.12 | Распределительная коробка MBS 150х150х120мм, с монтажной платой, IP66, IK10 | ПРОВЕНТО | руб./шт | 3624
| MBS 15.20.08 | Распределительная коробка MBS 150х200х80мм, IP66, IK10 | ПРОВЕНТО | руб./шт | 2961
| MBS 15.20.12 | Распределительная коробка MBS 150х200х120мм, с монтажной платой, IP66, IK10 | ПРОВЕНТО | руб./шт | 3965
| MBS 15.30.08 | Распределительная коробка MBS 150х300х80мм, IP66, IK10 | ПРОВЕНТО | руб./шт | 3269
| MBS 15.30.12 | Распределительная коробка MBS 150х300х120мм, с монтажной платой, IP66, IK10 | ПРОВЕНТО | руб./шт | 4250
| MBS 20.20.08 | Распределительная коробка MBS 200х200х80мм, IP66, IK10 | ПРОВЕНТО | руб./шт | 3375
| MBS 20.20.12 | Распределительная коробка MBS 200х200х120мм, с монтажной платой, IP66, IK10 | ПРОВЕНТО | руб./шт | 4319
| MBS 20.30.08 | Распределительная коробка MBS 200х300х80мм, IP66, IK10 | ПРОВЕНТО | руб./шт | 3331
| MBS 20.30.12 | Распределительная коробка MBS 200х300х120мм, с монтажной платой, IP66, IK10 | ПРОВЕНТО | руб./шт | 4880
| MBS 20.40.08 | Распределительная коробка MBS 200х400х80мм, IP66, IK10 | ПРОВЕНТО | руб./шт | 3591
| MBS 20.40.12 | Распределительная коробка MBS 200х400х120мм, с монтажной платой, IP66, IK10 | ПРОВЕНТО | руб./шт | 5233
| MBS 30.30.08 | Распределительная коробка MBS 300х300х80мм, IP66, IK10 | ПРОВЕНТО | руб./шт | 5293
| MBS 30.30.12 | Распределительная коробка MBS 300х300х120мм, с монтажной платой, IP66, IK10 | ПРОВЕНТО | руб./шт | 5596
| MBS 30.40.08 | Распределительная коробка MBS 300х400х80мм, IP66, IK10 | ПРОВЕНТО | руб./шт | 5883
| MBS 30.40.12 | Распределительная коробка MBS 300х400х120мм, с монтажной платой, IP66, IK10 | ПРОВЕНТО | руб./шт | 6693
| MBS 30.60.08 | Распределительная коробка MBS 300х600х80мм, IP66, IK10 | ПРОВЕНТО | руб./шт | 6661
| MBS 30.60.12 | Распределительная коробка MBS 300х600х120мм, с монтажной платой, IP66, IK10 | ПРОВЕНТО | руб./шт | 10141
| MBS 40.40.12 | Распределительная коробка MBS 400х400х120мм, с монтажной платой, IP66, IK10 | ПРОВЕНТО | руб./шт | 8849
| MBS 40.60.12 | Распределительная коробка MBS 400х600х120мм, с монтажной платой, IP66, IK10 | ПРОВЕНТО | руб./шт | 10246
| MBS 40.80.12 | Распределительная коробка MBS 400х800х120мм, с монтажной платой, IP66, IK10 | ПРОВЕНТО | руб./шт | 14043
| Распределительная коробка для короба 151х151х75 (01770) | Коробка распределительная для кабель-канала, габ.размеры 151х151х75 мм. Цвет белый. | ДКС | руб./шт | 5740.95
| Сжим ответвительный (4-10/1, 5-2, 5кв.мм) (U739M) | Сжим ответвительный для кабелей, номинальное сечение магистрального провода 4...10 мм², номинальное сечение ответвления 1,5...2,5 мм², U-раб. 660 В, IP20. | Systeme Electric | руб./шт | 91.2
| Строительно-монтажная клемма СМК 222-412 (UKZ-001-412) | Строительно-монтажная клемма 2-х контактная с нажимным рычагом для медных одножильных и многожильных проводников сечением 0,08...4 мм²; U-раб. 380 В, I-раб. 32 А; IP20, УХЛ3, t-раб. -25…+80°С, серый. В упаковке 50 шт. | IEK | руб./шт | 27.87
| СМК 222-412 2 отверстия PROxima (plc-smk-412) | Строительно-монтажная клемма 2-х контактная с рычагом для медных одножильных и многожильных проводников сечением 0,08...4 мм²; U-раб. 380 В, I-раб. 32 А; без токопроводящей пасты, серый. В упаковке 100 шт. | EKF | руб./шт | 22.4
| Строительно-монтажная клемма СМК 222-413 (UKZ-001-413) | Строительно-монтажная клемма 3-х контактная с нажимным рычагом для медных одножильных и многожильных проводников сечением 0,08...4 мм²; U-раб. 380 В, I-раб. 32 А; IP20, УХЛ3, t-раб. -25…+80°С, серый. В упаковке 50 шт. | IEK | руб./шт | 33.77
| СМК 222-413 3 отверстия PROxima (plc-smk-413) | Строительно-монтажная клемма 3-х контактная с рычагом для медных одножильных и многожильных проводников сечением 0,08...4 мм²; U-раб. 380 В, I-раб. 32 А; без токопроводящей пасты, серый. В упаковке 100 шт. | EKF | руб./шт | 29.2
| СМК 221-413 PROxima (plc-smk-221-413) | Строительно-монтажная клемма 3-х контактная с нажимным рычагом для медных одножильных и многожильных проводников сечением 0,08...4 мм²; U-раб. 380 В, I-раб. 32 А; прозрачный. В упаковке 100 шт. | EKF | руб./шт | 27.54
| Строительно-монтажная клемма СМК 222-415 (UKZ-001-415) | Строительно-монтажная клемма 5-ти контактная с нажимным рычагом для медных одножильных и многожильных проводников сечением 0,08...4 мм²; U-раб. 380 В, I-раб. 32 А; IP20, УХЛ3, t-раб. -25…+80°С, серый. В упаковке 50 шт. | IEK | руб./шт | 54.17
| СМК 222-415 5 отверстий PROxima (plc-smk-415) | Строительно-монтажная клемма 5-ти контактная с рычагом для медных одножильных и многожильных проводников сечением 0,08...4 мм²; U-раб. 380 В, I-раб. 32 А; без токопроводящей пасты, серый. В упаковке 100 шт. | EKF | руб./шт | 45.52
| СМК 221-415 PROxima (plc-smk-221-415) | Строительно-монтажная клемма 5-ти контактная с нажимным рычагом для медных одножильных и многожильных проводников сечением 0,08...4 мм²; U-раб. 380 В, I-раб. 32 А; прозрачный. В упаковке 50 шт. | EKF | руб./шт | 42.94
| СМК 224-111 проходная на 1 проводник (plc-smk-111) | Проходной клеммный пружинный на 2 контакта, I-ном. 24 А, U-ном. 400 В, сечение жилы 1.0..2.5 кв.мм, t-раб.-40…+80°С, размеры 8.0х15.5.5х20.4 мм, цвет серый | EKF | руб./шт | 21.19
| СМК 2273-243 3-проводная PROxima (plc-smk-2273-243) | Клеммная колодка 3-х контактная с токопроводящей пастой Alu-Plus втычного типа для медных и алюминиевых одножильных проводов сечением 0,5 - 2,5 мм²; U-раб. 450 В, I-раб. 24 А; цвет оранжевый | EKF | руб./шт | 14.76
| СМК 2273-244 4-проводная PROxima (plc-smk-2273-244) | Клеммная колодка 4-х контактная с токопроводящей пастой Alu-Plus втычного типа для медных и алюминиевых одножильных проводов сечением 0,5 - 2,5 мм²; U-раб. 450 В, I-раб. 24 А; цвет желтый | EKF | руб./шт | 17.9
| СМК 2273-245 5-проводная PROxima (plc-smk-2273-245) | Клеммная колодка 5-ти контактная с токопроводящей пастой Alu-Plus втычного типа для медных и алюминиевых одножильных проводов сечением 0,5 - 2,5 мм²; U-раб. 450 В, I-раб. 24 А; цвет серый | EKF | руб./шт | 19.71
| СМК 2273-248 8-проводная PROxima (plc-smk-2273-248) | Клеммная колодка 8-ми контактная с токопроводящей пастой Alu-Plus втычного типа для медных и алюминиевых одножильных проводов сечением 0,5 - 2,5 мм²; U-раб. 450 В, I-раб. 24 А; цвет серый | EKF | руб./шт | 31.01
| Строительно-монтажная клемма СМК 228-413 (4 шт) (UKZ60-413-004) | Строительно-монтажная клемма, 3 зажима под кабель максимальным сечением 4 мм²; U-ном.450 В, I-ном.32 А; IP20, УХ3, t-раб.-25...+90 °C, 10.4х19х19.2 мм. Цвет желтый. | IEK | руб./уп | 153.63
| Строительно-монтажная клемма СМК 228-415 (4 шт) (UKZ60-415-004) | Строительно-монтажная клемма, 5 зажимов под кабель максимальным сечением 4 мм²; U-ном.450 В, I-ном.32 А; IP20, УХ3, t-раб.-25...+90 °C, 10.4х19.2х30.4 мм. Цвет желтый. | IEK | руб./уп | 246.3
| У614А латунный ввод (zeta30321) | Коробка клеммная с латунными сальниками, климатическое исполнением У 2; IP65; сечение жил до: 4 кв.мм; номинальный ток: до 25A; оцинкованная сталь; напряжение переменного тока: 660 В; напряжение постоянного тока: 440 В; t-раб.-40…+60°С; параметры вводов: М20(6-12мм) х2, М25(8-16мм) х1, М32(14-25мм) х1; количество зажимов 10 шт; размеры 260х210х100 мм | ЗЭТА | руб./шт | 4052.35
| У614А пластиковый ввод (zeta30322) | Коробка клеммная с пластмассовыми сальниками, климатическое исполнением У 2; IP54; сечение жил до: 4 кв.мм; номинальный ток: до 25A; оцинкованная сталь; напряжение переменного тока: 660 В; напряжение постоянного тока: 440 В; t-раб.-40…+60°С; параметры вводов: МG20(9-14мм) х2, МG25(13-18мм) х1, МG32(18-25мм) х1; количество зажимов 10 шт; размеры 259х212х100 мм | ЗЭТА | руб./шт | 2998.72
| У614А УХЛ1,5 IP65 без отверстий (zeta30376) | Коробка клеммная без отверстий, сечение жил до 4 мм²; кол-во зажимов 10 шт; I-ном. 25A; U-перем. 660 В; U-пост. 440 В; УХЛ1,5; IP65, t-раб.-40…+60°С; оцинкованная сталь; габ.размеры 215х175х100 мм | ЗЭТА | руб./шт | 2566.5
| У615А латунный ввод (zeta30323) | Коробка клеммная с латунными сальниками, климатическое исполнением УХЛ 1, 5; IP65; сечение жил до: 4 кв.мм; номинальный ток: до 25A; оцинкованная сталь; напряжение переменного тока: 660 В; напряжение постоянного тока: 440 В; t-раб.-40…+60°С; параметры вводов: М20(6-12мм) х2, М25(8-16мм) х3, М32(14-25мм) х2; количество зажимов 20 шт; размеры 356х212х100 мм | ЗЭТА | руб./шт | 6483.73
| У615А пластиковый ввод (zeta30324) | Коробка клеммная с пластмассовыми сальниками, климатическое исполнением УХЛ 1, 5; IP54; сечение жил до: 4 кв.мм; номинальный ток: до 25A; оцинкованная сталь; напряжение переменного тока: 660 В; напряжение постоянного тока: 440 В; t-раб.-40…+60°С; параметры вводов: МG20(9-14мм) х2, МG25(13-18мм) х3, МG32(18-25мм) х2; количество зажимов 20 шт; размеры 356х212х100 мм | ЗЭТА | руб./шт | 4457.57
| У-994 129х110х81 У2 IP54 | Коробка протяжная металлическая грунтованная с уплотнителем, 129х110х81 мм, IP54, tраб рабочая температура– от –25... +40°С, цвет черный | Элтиз | руб./шт | 219.7
| У-995 172х150х101 У2 IP54 | Коробка протяжная металлическая грунт с уплотнителем, 172х150х101 мм, IP54, tраб рабочая температура– от –25... +40°С, цвет черный | Элтиз | руб./шт | 324.3
| УК-2П | Коробка коммутационная для 4х2 проводов, D61х23 мм | Велос | руб./шт | 28.87
| УК-2П (КСС) | Коробка коммутационная, 4 контакта, Umax.36В, Imax.500мА, t-раб.-50...+50°С, D55х21мм | КомплектСтройСервис | руб./шт | 62
| УК-2П (SLT) | Коробка коммутационная для 4х2 проводов, D62х20 мм, t-раб.-30…+55°C | SLT | руб./шт | 34.41
| УК-2П с винтовым клеммником на 4 контакта, евродизайн (белый) | Коробка коммутационная универсальная, 4 контакта, коммутируемое напряжение 36 В, коммутируемый ток 500 мА, габаритные размеры 55х19 мм | КомплектСтройСервис | руб./шт | 50
| УК-2П с винтовым клеммником на 4 контакта, евродизайн (коричневый) | Коробка коммутационная универсальная, 4 контакта, коммутируемое напряжение 36 В, коммутируемый ток 500 мА, габаритные размеры 55х19 мм | КомплектСтройСервис | руб./шт | 50
| УК-2П с винтовым клеммником на 6 контактов, евродизайн (белый) | Коробка коммутационная универсальная, 6 контактов, коммутируемое напряжение 36 В, коммутируемый ток 500 мА, габаритные размеры 55х19 мм | КомплектСтройСервис | руб./шт | 56
| УК-2П с винтовым клеммником на 6 контактов, евродизайн (коричневый) | Коробка коммутационная универсальная, 6 контактов, коммутируемое напряжение 36 В, коммутируемый ток 500 мА, габаритные размеры 55х19 мм | КомплектСтройСервис | руб./шт | 56
| УК-2П с керамической клеммной колодкой, 3 контакта, белый (Магнито-Контакт) | Коробка коммутационная с керамической клеммной колодкой на 3 пары контактов; IP40, t-раб.-60...+50°С, 55х19 мм | Магнито-Контакт | руб./шт | 228.14
| УК-2П с клеммной колодкой, 4 контакта, белый (Магнито-Контакт) | Коробка коммутационная с клеммной колодкой на 4 пары контактов, дополнительное крепление крышки винтом; IP40, t-раб.-60...+50°С, 55х19 мм | Магнито-Контакт | руб./шт | 92.6
| УК-2П с клеммной колодкой, 5 контактов, белый (Магнито-Контакт) | Коробка коммутационная с клеммной колодкой на 5 пар контактов; IP40, t-раб.-60...+50°С, 55х19 мм | Магнито-Контакт | руб./шт | 97.97
| УК-2П с подрозетником | Коробка коммутационная для 4х2 проводов D61х23 мм | Велос | руб./шт | 33.31
| УК-2П, 4 контакта, белый (Магнито-Контакт) | Коробка коммутационная с винтовым клеммником; 4 клеммных пар, дополнительное крепление винтом; IP40, t-раб.-50...+50°С, 55х19 мм | Магнито-Контакт | руб./шт | 97.97
| УК-2П, 5 контактов, белый (Магнито-Контакт) | Коробка коммутационная с винтовым клеммником; 5 клеммных пар; IP40, t-раб.-50...+50°С, 55х19 мм | Магнито-Контакт | руб./шт | 108.7
| УК-2Р (SLT) | Коробка разветвительная низковольтная на винте, комплектуется двумя резисторами (300 Ом, 0,5 Вт) | SLT | руб./шт | 41.06
| УК-2Р с резистором | Коробка универсальная с двумя резисторами (300 Ом, 0,5 Вт). | Велос | руб./шт | 47.42
| Универсальная клемма СМК 222-412, 2-проводная прозрачная 0,08-2,5/4 мм² REXANT (07-5252-1) | Клеммная колодка 2-х контактная прозрачного цвета с нажимным рычагом для медных одножильных и многожильных проводников сечением 2x0,08 – 4 мм2 (одножильный провод), 2x0.08-2.5 мм² (многожильный провод). Рабочее напряжение 380 В, ток 32 А. Рабочая температура: –40...+85 ºC | Rexant | руб./шт | 12.05
| Универсальная клемма СМК 222-412, 2-проводная серая 0.08-2.5/4 мм². REXANT (07-5252-4) | Клеммная колодка 2-х контактная серого цвета с нажимным рычагом для медных одножильных и многожильных проводников сечением 2x0,08 – 4 мм2 (одножильный провод), 2x0.08-2.5 мм² (многожильный провод). Рабочее напряжение 380 В, ток 32 А. Рабочая температура: –40...+85 ºC | Rexant | руб./шт | 11.48
| Универсальная клемма СМК 222-413, 3-проводная прозрачная 0,08-2,5/4 мм² REXANT (07-5253-1) | Клеммная колодка 3-х контактная прозрачного цвета с нажимным рычагом для медных одножильных и многожильных проводников сечением 3x0,08 – 4 мм2 (одножильный провод), 3x0.08-2.5 мм² (многожильный провод). Рабочее напряжение 380 В, ток 32 А. Рабочая температура: –40...+85 ºC | Rexant | руб./шт | 16.46
| Универсальная клемма СМК 222-413, 3-проводная серая 0.08-2.5/4 мм², REXANT (07-5253-4) | Клеммная колодка 3-х контактная серого цвета с нажимным рычагом для медных одножильных и многожильных проводников сечением 3x0,08 – 4 мм2 (одножильный провод), 3x0.08-2.5 мм² (многожильный провод). Рабочее напряжение 380 В, ток 32 А. Рабочая температура: –40...+85 ºC | Rexant | руб./шт | 17.23
| Универсальная клемма СМК 222-415, 5-проводная прозрачная 0,08-2,5/4 мм² REXANT (07-5255-1) | Клеммная колодка 5-ти контактная прозрачного цвета с нажимным рычагом для медных одножильных и многожильных проводников сечением 5x0,08 – 4 мм2 (одножильный провод), 5x0.08-2.5 мм² (многожильный провод). Рабочее напряжение 380 В, ток 32 А. Рабочая температура: –40...+85 ºC | Rexant | руб./шт | 22.82
| Универсальная клемма СМК 222-415, 5-проводная серая 0,08-2,5/4 мм² REXANT (07-5255-4) | Клеммная колодка 5-ти контактная серого цвета с нажимным рычагом для медных одножильных и многожильных проводников сечением 5x0,08 – 4 мм2 (одножильный провод), 5x0.08-2.5 мм² (многожильный провод). Рабочее напряжение 380 В, ток 32 А. Рабочая температура: –40...+85 ºC | Rexant | руб./шт | 22.93
| Универсальная компактная клемма СМК 221-412, 2-проводная до 4,0 мм² REXANT (07-5202) | Клеммный разъем многоразовый 2 контактный с рычажком; прозрачный корпус; Поддерживаемое сечение: 2x0,2-4 мм² (одножильный провод), 2x 0,14-4 мм² (многожильный провод) ; 32 А/450 В; Рабочая температура: –40...+85ºC | Rexant | руб./шт | 12.54
| Универсальная компактная клемма СМК 221-415, 5-проводная до 4,0 мм² REXANT (07-5205) | Клеммный разъем многоразовый 5 контактный с рычажком; прозрачный корпус; Поддерживаемое сечение: 5x0,2-4 мм² (одножильный провод), 5x 0,14-4 мм² (многожильный провод) ; 32 А/450 В; Рабочая температура: –40...+85ºC | Rexant | руб./шт | 22.51
| Уплотнительный кабельный ввод для коробок FS, IP55, D25 (FSG54525) | Уплотнительный кабельный ввод для коробок серии FS, IP55, для кабеля диаметром 25 мм, не содержит галогенов, ударопрочный, цвет оранжевый | ДКС | руб./шт | 16.46
| Уплотнительный кабельный ввод для коробок FS, IP55, D32 (FSG54532) | Уплотнительный кабельный ввод для коробок серии FS, IP55, для кабеля диаметром 32 мм, не содержит галогенов, ударопрочный, цвет оранжевый | ДКС | руб./шт | 20.29
| УС-4 (2х4) | Коробка коммутационная для 2х4 проводов, 4 гермоввода под кабель3…5.3мм, IP65, t-раб. -40...+60°, 106х106х32 мм | Магнито-Контакт | руб./шт | 866.93
| УС-4 (4х4) | Коробка коммутационная для 4х4 проводов, 4 гермоввода под кабель3…5.3мм, IP65, t-раб. -40...+60°, 106х106х32 мм | Магнито-Контакт | руб./шт | 974.29
| УСБ "Север" ПЛ.2.МТ.6-12.DG3 | Устройство соединительное, пластиковый корпус, 2 гермоввода из нерж.стали под кабель Ø 6...12 мм, винтовой клеммник DG3 (300В/16А, 1.5 мм²), t-раб. -55…+60 °С, IP66, габ.размеры 121х157х67 мм | Магнито-Контакт | руб./шт | 4771.77
| УСБ "Север" ПЛ.2.МТ.6-12.РМ2 | Устройство соединительное, пластиковый корпус, 2 гермоввода из нерж.стали под кабель Ø 6...12 мм, клеммник РМ2 (400В/24А, 2.5 мм²), t-раб. -55…+60 °С, IP66, габ.размеры 121х157х67 мм | Магнито-Контакт | руб./шт | 5190.35
| УСБ "Север" ПЛ.2.МТ.6-12.Т31 | Устройство соединительное, пластиковый корпус, 2 гермоввода из нерж.стали под кабель Ø 6...12 мм, барьерный клеммник Т31 (300В/10А, 2.5 мм²), t-раб. -55…+60 °С, IP66, габ.размеры 121х157х67 мм | Магнито-Контакт | руб./шт | 5102.06
| УСБ "Север" ПЛ.2.ПС.13-18.DG3 | Устройство соединительное, пластиковый корпус, 2 пластиковых гермоввода под кабель Ø 13...18 мм, винтовой клеммник DG3 (300В/16А, 1.5 мм²), t-раб. -55…+60 °С, IP66, габ.размеры 121х157х67 мм | Магнито-Контакт | руб./шт | 2232.89
| УСБ "Север" ПЛ.2.ПС.13-18.РМ2 | Устройство соединительное, пластиковый корпус, 2 пластиковых гермоввода под кабель Ø 13...18 мм, клеммник РМ2 (400В/24А, 2.5 мм²), t-раб. -55…+60 °С, IP66, габ.размеры 121х157х67 мм | Магнито-Контакт | руб./шт | 2053.39
| УСБ "Север" ПЛ.2.ПС.13-18.Т31 | Устройство соединительное, пластиковый корпус, 2 пластиковых гермоввода под кабель Ø 13...18 мм, барьерный клеммник Т31 (300В/10А, 2.5 мм²), t-раб. -55…+60 °С, IP66, габ.размеры 121х157х67 мм | Магнито-Контакт | руб./шт | 2232.89
| УСБ "Север" ПЛ.2.ПС.6-12.DG3 | Устройство соединительное, пластиковый корпус, 2 пластиковых гермоввода под кабель Ø 6...12 мм, винтовой клеммник DG3 (300В/16А, 1.5 мм²), t-раб. -55…+60 °С, IP66, габ.размеры 121х157х67 мм | Магнито-Контакт | руб./шт | 2089.3
| УСБ "Север" ПЛ.2.ПС.6-12.РМ2 | Устройство соединительное, пластиковый корпус, 2 пластиковых гермоввода под кабель Ø 6...12 мм, клеммник РМ2 (400В/24А, 2.5 мм²), t-раб. -55…+60 °С, IP66, габ.размеры 121х157х67 мм | Магнито-Контакт | руб./шт | 1909.8
| УСБ "Север" ПЛ.2.ПС.6-12.Т31 | Устройство соединительное, пластиковый корпус, 2 пластиковых гермоввода под кабель Ø 6...12 мм, барьерный клеммник Т31 (300В/10А, 2.5 мм²), t-раб. -55…+60 °С, IP66, габ.размеры 121х157х67 мм | Магнито-Контакт | руб./шт | 2089.3
| УСБ "Север" ПЛ.4.МТ.6-12.DG3 | Устройство соединительное, пластиковый корпус, 4 гермоввода из нерж.стали под кабель Ø 6...12 мм, винтовой клеммник DG3 (300В/16А, 1.5 мм²), t-раб. -55…+60 °С, IP66, габ.размеры 200х157х67 мм | Магнито-Контакт | руб./шт | 8201.05
| УСБ "Север" ПЛ.4.МТ.6-12.РМ2 | Устройство соединительное, пластиковый корпус, 4 гермоввода из нерж.стали под кабель Ø 6...12 мм, клеммник РМ2 (400В/24А, 2.5 мм²), t-раб. -55…+60 °С, IP66, габ.размеры 200х157х67 мм | Магнито-Контакт | руб./шт | 10526.82
| УСБ "Север" ПЛ.4.МТ.6-12.Т31 | Устройство соединительное, пластиковый корпус, 4 гермоввода из нерж.стали под кабель Ø 6...12 мм, барьерный клеммник Т31 (300В/10А, 2.5 мм²), t-раб. -55…+60 °С, IP66, габ.размеры 200х157х67 мм | Магнито-Контакт | руб./шт | 8500.91
| УСБ "Север" ПЛ.4.ПС.13-18.DG3 | Устройство соединительное, пластиковый корпус, 4 пластиковых гермовводов под кабель Ø 13...18 мм, винтовой клеммник DG3 (300В/16А, 1.5 мм²), t-раб. -55…+60 °С, IP66, габ.размеры 200х157х67 мм | Магнито-Контакт | руб./шт | 2570.34
| УСБ "Север" ПЛ.4.ПС.13-18.РМ2 | Устройство соединительное, пластиковый корпус, 4 пластиковых гермовводов под кабель Ø 13...18 мм, клеммник РМ2 (400В/24А, 2.5 мм²), t-раб. -55…+60 °С, IP66, габ.размеры 200х157х67 мм | Магнито-Контакт | руб./шт | 2390.84
| УСБ "Север" ПЛ.4.ПС.13-18.Т31 | Устройство соединительное, пластиковый корпус, 4 пластиковых гермовводов под кабель Ø 13...18 мм, барьерный клеммник Т31 (300В/10А, 2.5 мм²), t-раб. -55…+60 °С, IP66, габ.размеры 200х157х67 мм | Магнито-Контакт | руб./шт | 2570.34
| УСБ "Север" ПЛ.4.ПС.6-12.DG3 | Устройство соединительное, пластиковый корпус, 4 пластиковых гермовводов под кабель Ø 6...12 мм, винтовой клеммник DG3 (300В/16А, 1.5 мм²), t-раб. -55…+60 °С, IP66, габ.размеры 200х157х67 мм | Магнито-Контакт | руб./шт | 2283.15
| УСБ "Север" ПЛ.4.ПС.6-12.РМ2 | Устройство соединительное, пластиковый корпус, 4 пластиковых гермовводов под кабель Ø 6...12 мм, клеммник РМ2 (400В/24А, 2.5 мм²), t-раб. -55…+60 °С, IP66, габ.размеры 200х157х67 мм | Магнито-Контакт | руб./шт | 2103.65
| УСБ "Север" ПЛ.4.ПС.6-12.Т31 | Устройство соединительное, пластиковый корпус, 4 пластиковых гермовводов под кабель Ø 6...12 мм, барьерный клеммник Т31 (300В/10А, 2.5 мм²), t-раб. -55…+60 °С, IP66, габ.размеры 200х157х67 мм | Магнито-Контакт | руб./шт | 2283.15
| УСБ "Север" ПЛ.6.МТ.6-12.DG3 | Устройство соединительное, пластиковый корпус, 6 гермовводов из нерж.стали под кабель Ø 6...12 мм, винтовой клеммник DG3 (300В/16А, 1.5 мм²), t-раб. -55…+60 °С, IP66, габ.размеры 200х157х67 мм | Магнито-Контакт | руб./шт | 11587.72
| УСБ "Север" ПЛ.6.МТ.6-12.РМ2 | Устройство соединительное, пластиковый корпус, 6 гермовводов из нерж.стали под кабель Ø 6...12 мм, клеммник РМ2 (400В/24А, 2.5 мм²), t-раб. -55…+60 °С, IP66, габ.размеры 200х157х67 мм | Магнито-Контакт | руб./шт | 12023.04
| УСБ "Север" ПЛ.6.МТ.6-12.Т31 | Устройство соединительное, пластиковый корпус, 6 гермовводов из нерж.стали под кабель Ø 6...12 мм, барьерный клеммник Т31 (300В/10А, 2.5 мм²), t-раб. -55…+60 °С, IP66, габ.размеры 200х157х67 мм | Магнито-Контакт | руб./шт | 11963.68
| УСБ "Север" ПЛ.6.ПС.13-18.DG3 | Устройство соединительное, пластиковый корпус, 6 пластиковых гермовводов под кабель Ø 13...18 мм, винтовой клеммник DG3 (300В/16А, 1.5 мм²), t-раб. -55…+60 °С, IP66, габ.размеры 200х157х67 мм | Магнито-Контакт | руб./шт | 2907.78
| УСБ "Север" ПЛ.6.ПС.13-18.РМ2 | Устройство соединительное, пластиковый корпус, 6 пластиковых гермовводов под кабель Ø 13...18 мм, клеммник РМ2 (400В/24А, 2.5 мм²), t-раб. -55…+60 °С, IP66, габ.размеры 200х157х67 мм | Магнито-Контакт | руб./шт | 2728.29
| УСБ "Север" ПЛ.6.ПС.13-18.Т31 | Устройство соединительное, пластиковый корпус, 6 пластиковых гермовводов под кабель Ø 13...18 мм, барьерный клеммник Т31 (300В/10А, 2.5 мм²), t-раб. -55…+60 °С, IP66, габ.размеры 200х157х67 мм | Магнито-Контакт | руб./шт | 2907.78
| УСБ "Север" ПЛ.6.ПС.6-12.DG3 | Устройство соединительное, пластиковый корпус, 6 пластиковых гермовводов под кабель Ø 6...12 мм, винтовой клеммник DG3 (300В/16А, 1.5 мм²), t-раб. -55…+60 °С, IP66, габ.размеры 200х157х67 мм | Магнито-Контакт | руб./шт | 2477
| УСБ "Север" ПЛ.6.ПС.6-12.РМ2 | Устройство соединительное, пластиковый корпус, 6 пластиковых гермовводов под кабель Ø 6...12 мм, клеммник РМ2 (400В/24А, 2.5 мм²), t-раб. -55…+60 °С, IP66, габ.размеры 200х157х67 мм | Магнито-Контакт | руб./шт | 2297.5
| УСБ "Север" ПЛ.6.ПС.6-12.Т31 | Устройство соединительное, пластиковый корпус, 6 пластиковых гермовводов под кабель Ø 6...12 мм, барьерный клеммник Т31 (300В/10А, 2.5 мм²), t-раб. -55…+60 °С, IP66, габ.размеры 200х157х67 мм | Магнито-Контакт | руб./шт | 2477
| Экспресс-клемма с пастой, 6-проводная до 2,5 мм², серая 773-306 REXANT (07-3060) | Безвинтовая клемма 6-ти проводная с токопроводящей пастой для соединения одножильных и многожильных проводов, сечением от 1,0 до 2,5 мм². Рабочее напряжение 250 В, ток 24 А. Рабочая температура: –45...+80 ºC | Rexant | руб./шт | 15.29
| Экспресс-клемма с пастой, 8-проводная до 2,5 мм², серая 773-308 REXANT (07-3080) | Безвинтовая клемма 8-ми проводная с токопроводящей пастой для соединения одножильных и многожильных проводов, сечением от 1,0 до 2,5 мм². Рабочее напряжение 250 В, ток 24 А. Рабочая температура: –45...+80 ºC | Rexant | руб./шт | 12.1
| КСП-6 IP65 "Аякс" | Коробка коммутационная влагозащищенная, пластиковый корпус, 2 пластиковых гермоввода под кабель Ø 6...12 мм, 6 винтовых клеммных пар РМ2 (300В/32А, 0.08...4 мм²), IP65, t-раб. -65...+70°С, габ.размеры 60х60х30 мм | Магнито-Контакт | руб./шт | 765.36
| КСП-Т-6 IP65 "Аякс" | Коробка коммутационная влагозащищенная, тампер (контроль вскрытия), пластиковый корпус, 2 пластиковых гермоввода под кабель Ø 6...12 мм, 6 винтовых клеммных пар РМ2 (300В/32А, 0.08...4 мм²), IP65, t-раб. -65...+70°С, габ.размеры 60х60х30 м | Магнито-Контакт | руб./шт | 1160.24
| КСП-10 IP66 "Аякс" | Коробка коммутационная влагозащищенная, пластиковый корпус, 4 пластиковых гермоввода под кабель Ø 6...12 мм, 10 винтовых клеммных пар РМ2 (300В/32А, 0.08...4 мм²), IP66, t-раб. -65...+70°С, габ.размеры 120х103х50 мм | Магнито-Контакт | руб./шт | 2073.5
| КСП-10 IP66 Wago "Аякс" | Коробка коммутационная влагозащищенная, пластиковый корпус, 4 пластиковых гермоввода под кабель Ø 6...12 мм, 10 рычажковых клеммных пар WAGO (300В/32А, 0.08...4 мм²), IP66, t-раб. -65...+70°С, габ.размеры 120х103х50 мм | Магнито-Контакт | руб./шт | 1952.87
| КСП-10 (10мм2) IP66 "Аякс" | Коробка коммутационная влагозащищенная, пластиковый корпус, 4 пластиковых гермоввода под кабель Ø 6...12 мм, 10 винтовых клеммных пар (450В/50А, 1.5...10 мм²), IP66, t-раб. -65...+70°С, габ.размеры 120х103х50 мм | Магнито-Контакт | руб./шт | 2533
| КСП-Т-10 IP66 "Аякс" | Коробка коммутационная влагозащищенная, тампер (контроль вскрытия), пластиковый корпус, 4 пластиковых гермоввода под кабель Ø 6...12 мм, 10 винтовых клеммных пар РМ2 (300В/32А, 0.08...4 мм²), IP66, t-раб. -65...+70°С, габ.размеры 120х103х50 мм | Магнито-Контакт | руб./шт | 2587.56
| КСП-15 IP66 "Аякс" | Коробка коммутационная влагозащищенная, пластиковый корпус, 8 пластиковых гермоввода под кабель Ø 6...12 мм, 15 винтовых клеммных пар РМ2 (300В/32А, 0.08...4 мм²), IP66, t-раб. -65...+70°С, габ.размеры 195х80х75 мм | Магнито-Контакт | руб./шт | 3216.51
| КСП-15 IP66 Wago "Аякс" | Коробка коммутационная влагозащищенная, пластиковый корпус, 8 пластиковых гермоввода под кабель Ø 6...12 мм, 15 рычажковых клеммных пар WAGO (300В/32А, 0.08...4 мм²), IP66, t-раб. -65...+70°С, габ.размеры 195х80х75 мм | Магнито-Контакт | руб./шт | 3035.58
| КСП-Т-15 IP66 "Аякс" | Коробка коммутационная влагозащищенная, тампер (контроль вскрытия), пластиковый корпус, 8 пластиковых гермоввода под кабель Ø 6...12 мм, 15 винтовых клеммных пар РМ2 (300В/32А, 0.08...4 мм²), IP66, t-раб. -65...+70°С, габ.размеры 195х80х75 мм | Магнито-Контакт | руб./шт | 3693.24
| КСП-15 (10мм2) IP66 "Аякс" | Коробка коммутационная влагозащищенная, пластиковый корпус, 8 пластиковых гермоввода под кабель Ø 6...12 мм, 15 винтовых клеммных пар (450В/50А, 1.5...10 мм²), IP66, t-раб. -65...+70°С, габ.размеры 195х80х75 мм | Магнито-Контакт | руб./шт | 3345.74
| КСП-20 IP66 "Аякс" | Коробка коммутационная влагозащищенная, пластиковый корпус, 8 пластиковых гермоввода под кабель Ø 6...12 мм, 20 винтовых клеммных пар РМ2 (300В/32А, 0.08...4 мм²), IP66, t-раб. -65...+70°С, габ.размеры 302х148х93 мм | Магнито-Контакт | руб./шт | 5729.41
| КСП-20 IP66 Wago "Аякс" | Коробка коммутационная влагозащищенная, пластиковый корпус, 8 пластиковых гермоввода под кабель Ø 6...12 мм, 20 рычажковых клеммных пар WAGO (300В/32А, 0.08...4 мм²), IP66, t-раб. -65...+70°С, габ.размеры 302х148х93 мм | Магнито-Контакт | руб./шт | 5485.29
| КСП-20 (10мм2) IP66 "Аякс" | Коробка коммутационная влагозащищенная, пластиковый корпус, 8 пластиковых гермоввода под кабель Ø 6...12 мм, 20 винтовых клеммных пар (450В/50А, 1.5…10 мм²), IP66, t-раб. -65...+70°С, габ.размеры 302х148х93 мм | Магнито-Контакт | руб./шт | 6361.21
| КСП-Т-20 IP66 "Аякс" | Коробка коммутационная влагозащищенная, тампер (контроль вскрытия), пластиковый корпус, 8 пластиковых гермоввода под кабель Ø 6...12 мм, 20 винтовых клеммных пар РМ2 (300В/32А, 0.08...4 мм²), IP66, t-раб. -65...+70°С, габ.размеры 302х148х93 мм | Магнито-Контакт | руб./шт | 6203.26
| КСП-25 IP66 "Аякс" | Коробка коммутационная влагозащищенная, пластиковый корпус, 8 пластиковых гермоввода под кабель Ø 6...12 мм, 25 винтовых клеммных пар РМ2 (300В/32А, 0.08...4 мм²), IP66, t-раб. -65...+70°С, габ.размеры 302х148х93 мм | Магнито-Контакт | руб./шт | 6404.29
| КСП-25 IP66 Wago "Аякс" | Коробка коммутационная влагозащищенная, пластиковый корпус, 8 пластиковых гермоввода под кабель Ø 6...12 мм, 25 рычажковых клеммных пар WAGO (300В/32А, 0.08...4 мм²), IP66, t-раб. -65...+70°С, габ.размеры 302х148х93 мм | Магнито-Контакт | руб./шт | 5750.94
| КСП-25 (10мм2) IP66 "Аякс" | Коробка коммутационная влагозащищенная, пластиковый корпус, 8 пластиковых гермоввода под кабель Ø 6...12 мм, 25 винтовых клеммных пар (450В/50А, 1.5…10 мм²), IP66, t-раб. -65...+70°С, габ.размеры 302х148х93 мм | Магнито-Контакт | руб./шт | 6806.36
| КСП-Т-25 IP66 "Аякс" | Коробка коммутационная влагозащищенная, тампер (контроль вскрытия), пластиковый корпус, 8 пластиковых гермоввода под кабель Ø 6...12 мм, 25 винтовых клеммных пар РМ2 (300В/32А, 0.08...4 мм²), IP66, t-раб. -65...+70°С, габ.размеры 302х148х93 мм | Магнито-Контакт | руб./шт | 6888.2
| Коробка (КУП) JBS210 210х150х100, 8 вых, IP55 (44016KP) | Коробка уравнивания потенциалов для о/п, 8 выходов; DIN рейка 8х12 мм; 14 зажимов; 150 А; IP44, t-раб.-25…+60°С, 210х150х100 мм. Пластиковый корпус серого цвета. | Экопласт | руб./шт | 541.7
| Коробка (КУП) JBS120 120х80х50, 6 вых, IP55 (44008KP) | Коробка уравнивания потенциалов для о/п, 6 выходов; DIN рейка 6х9 мм; 8 зажимов; 63 А; IP44, t-раб.-25…+60°С, 120х80х50 мм. Пластиковый корпус серого цвета. | Экопласт | руб./шт | 354.16
| Коробка (КУП) JBS100 100х100х55, 6 вых, IP55 (44007KP) | Коробка уравнивания потенциалов для о/п, 6 выходов; DIN рейка 6х9 мм; 8 зажимов; 63 А; IP44, t-раб.-25…+60°С, 100х100х55 мм. Пластиковый корпус серого цвета. | Экопласт | руб./шт | 342.92
| Коробка (КУП) JBS080 85х85х40, 6 вых, IP44 (44046KP) | Коробка уравнивания потенциалов для о/п, 6 выходов; DIN рейка 6х9 мм; 8 зажимов; 150 А; IP44, t-раб.-25…+60°С, 85х85х40 мм. Пластиковый корпус серого цвета. | Экопласт | руб./шт | 340.1
| Коробка (КУП) JBS080 85х85х40, 6 вых, IP44 (44006KP) | Коробка уравнивания потенциалов для о/п, 6 выходов; DIN рейка 6х9 мм; 8 зажимов; 63 А; IP44, t-раб.-25…+60°С, 85х85х40 мм. Пластиковый корпус серого цвета. | Экопласт | руб./шт | 278.83
| Переходник установочной коробки 60-0700 чёрный (PR80.0203) | Переходник для соединения между собой подрозетников двухкомпонентных 60-0700, чёрный | Промрукав | руб./шт | 15.89
| КСГК-1 IP66 "Аякс" | Коробка соединительная для нагревательных кабелей, 5 проходных клеммных пар под зажим провода сечением 10 мм², U-раб. ≤600 В, I-раб. ≤70 А; 2 каб.ввода ПКВ М25х1,5 ( под кабель Ø 11-17 мм), 4 каб.ввода ПКВ М20х1,5 (под кабель Ø 6-12 мм); IP66, t-раб. -65...+70°C, габ.размеры с каб.вводами 200х150х68 мм | Магнито-Контакт | руб./шт | 3413.56
| КСГК-2 IP66 "Аякс" | Коробка соединительная для нагревательных кабелей, 12 проходных клеммных пар под зажим провода сечением 10 мм², U-раб. ≤600 В, I-раб. ≤70 А; 2 каб.ввода ПКВ М25х1,5 (под кабель Ø 11-17 мм), 8 каб.вводов ПКВ М20х1,5 (под кабель Ø 6-12 мм); IP66, t-раб. -65...+70°C, габ.размеры с каб.вводами 370х220х92 мм | Магнито-Контакт | руб./шт | 7472.5
| PCT-212 (11394c) (10 шт) | Клемма соединительная универсальная 2-х проводная с рычагом 0,08-2,5/4,0 (10 шт) (WAGO 222-412) | CABEUS | руб./уп | 141.62
| PCT-213 (11395c) (10 шт) | Клемма соединительная универсальная 3-х проводная с рычагом 0,08-2,5/4,0 (10 шт) (WAGO 222-413) | CABEUS | руб./уп | 212.43
| PCT-214 (11396c) (10 шт) | Клемма соединительная универсальная 4-х проводная с рычагом 0,08-2,5/4,0 (10 шт) | CABEUS | руб./уп | 261.74
| PCT-215 (11397c) (10 шт) | Клемма соединительная универсальная 5-ти проводная с рычагом 0,08-2,5/4,0 (10 шт) (WAGO 222-415) | CABEUS | руб./уп | 312.32
| MX-412 (11399c) (10 шт) | Клемма соединительная универсальная 2-х проводная с рычагом 0,14-2,5/4,0 (10 шт) (WAGO 221-412) | CABEUS | руб./уп | 190.93
| MX-413 (11400c) (10 шт) | Клемма соединительная универсальная 3-х проводная с рычагом 0,14-2,5/4,0 (10 шт) (WAGO 221-413) | CABEUS | руб./уп | 247.83
| MX-414 (11401c) (10 шт) | Клемма соединительная универсальная 4-х проводная с рычагом 0,14-2,5/4,0 (10 шт) | CABEUS | руб./уп | 303.47
| MX-415 (11402c) (10 шт) | Клемма соединительная универсальная 5-ти проводная с рычагом 0,14-2,5/4,0 (10 шт) (WAGO 221-415) | CABEUS | руб./уп | 367.95
| MX-612 (11403c) (10 шт) | Клемма соединительная универсальная 2-х проводная с рычагом 0,5-6,0 (10 шт) (WAGO 221-612) | CABEUS | руб./уп | 424.86
| MX-613 (11404c) (10 шт) | Клемма соединительная универсальная 3-х проводная с рычагом 0,5-6,0 (10 шт) (WAGO 221-613) | CABEUS | руб./уп | 495.66
| PCT-102 (11434c) (10 шт) | Клемма соединительная 2-х проводная 2,5-4,0 (10 шт) (WAGO 773-602) | CABEUS | руб./уп | 99.89
| PCT-104 (11435c) (10 шт) | Клемма соединительная 4-х проводная 2,5-4,0 (10 шт) (WAGO 773-604) | CABEUS | руб./уп | 99.89
| PCT-106 (11436c) (10 шт) | Клемма соединительная 6-ти проводная 2,5-4,0 (10 шт) (WAGO 773-606) | CABEUS | руб./уп | 169.44
| PCT-108 (11437c) (10 шт) | Клемма соединительная 8-проводная 2,5-4,0 (10 шт) | CABEUS | руб./уп | 227.6
| PCT-103D (11438c) (10 шт) | Клемма соединительная 3-х проводная 2,5-6,0 (10 шт) | CABEUS | руб./уп | 247.83
| PCT-104D (11439c) (10 шт) | Клемма соединительная 4-х проводная 2,5-6,0 (10 шт) | CABEUS | руб./уп | 354.05
| MX3358A-2P (11526c) (10 шт) | Клемма соединительная 2-х проводная с пастой 0,5-2,5 (10 шт) (WAGO 2273-242) | CABEUS | руб./уп | 161.85
| MX3358A-3P (11527c) (10 шт) | Клемма соединительная 3-х проводная с пастой 0,5-2,5 (10 шт) (WAGO 2273-243) | CABEUS | руб./уп | 230.13
| MX3358A-4P (11528c) (10 шт) | Клемма соединительная 4-х проводная с пастой 0,5-2,5 (10 шт) (WAGO 2273-244) | CABEUS | руб./уп | 274.39
| MX3358A-5P (11529c) (10 шт) | Клемма соединительная 5-ти проводная с пастой 0,5-2,5 (10 шт) (WAGO 2273-245) | CABEUS | руб./уп | 313.58
| MX3358A-6P (11530c) (10 шт) | Клемма соединительная 6-ти проводная с пастой 0,5-2,5 (10 шт) | CABEUS | руб./уп | 374.28
| MX3358A-8P (11531c) (10 шт) | Клемма соединительная 8-ми проводная с пастой 0,5-2,5 (10 шт) (WAGO 2273-248) | CABEUS | руб./уп | 436.24
| PCT-218 (11398c) | Клемма соединительная универсальная 8-ми проводная с рычагом 0,08-2,5/4,0 (1 шт) | CABEUS | руб./шт | 53.11
| MX-615 (11405c) | Клемма соединительная универсальная 5-ти проводная с рычагом 0,5-6,0 (1 шт) (WAGO 221-615) | CABEUS | руб./шт | 63.22
| MX-202 (11406c) | Клемма соединительная 2-х проводная 0,5-2,5 (1 шт) (WAGO 2273-202) | CABEUS | руб./шт | 13.91
| MX-203 (11407c) | Клемма соединительная 3-х проводная 0,5-2,5 (1 шт) (WAGO 2273-203) | CABEUS | руб./шт | 15.17
| MX-204 (11408c) | Клемма соединительная 4-х проводная 0,5-2,5 (1 шт) (WAGO 2273-204) | CABEUS | руб./шт | 16.44
| MX-205 (11409c) | Клемма соединительная 5-ти проводная 0,5-2,5 (1 шт) (WAGO 2273-205) | CABEUS | руб./шт | 17.7
| MX-226 (11410c) | Клемма соединительная 6-ти проводная 0,5-2,5 (1 шт) | CABEUS | руб./шт | 18.97
| MX-228 (11411c) | Клемма соединительная 8-проводная 0,5-2,5 (1 шт) | CABEUS | руб./шт | 25.29
| MX662-1 (11412c) | Клемма соединительная универсальная проходная 1 полюс с рычагом 0,5-6,0 (1 шт) | CABEUS | руб./шт | 27.82
| MX662-2R (11413c) | Клемма соединительная универсальная проходная 2 полюса с рычагом 0,5-6,0 (1 шт) | CABEUS | руб./шт | 53.11
| MX662-3R (11414c) | Клемма соединительная универсальная проходная 3 полюса с рычагом 0,5-6,0 (1 шт) | CABEUS | руб./шт | 78.4
| MX662-4R (11415c) | Клемма соединительная универсальная проходная 4 полюса с рычагом 0,5-6,0 (1 шт) | CABEUS | руб./шт | 106.21
| MX662-5R (11416c) | Клемма соединительная универсальная проходная 5 полюсов с рычагом 0,5-6,0 (1 шт) | CABEUS | руб./шт | 127.71
| MX662-6R (11417c) | Клемма соединительная универсальная проходная 6 полюсов с рычагом 0,5-6,0 (1 шт) | CABEUS | руб./шт | 155.53
| MX662-8R (11418c) | Клемма соединительная универсальная проходная 8 полюсов с рычагом 0,5-6,0 (1 шт) | CABEUS | руб./шт | 197.25
| MX662-10R (11419c) | Клемма соединительная универсальная проходная 10 полюсов с рычагом 0,5-6,0 (1 шт) | CABEUS | руб./шт | 247.83
| MX662-12R (11420c) | Клемма соединительная универсальная проходная 12 полюсов с рычагом 0,5-6,0 (1 шт) | CABEUS | руб./шт | 283.24
| MX-T1 (11421c) | Клемма соединительная универсальная Т-образный ответвитель 1 рычаг 0,08-4,0 (1 шт) | CABEUS | руб./шт | 31.61
| MX-T2 (11422c) | Клемма соединительная универсальная Т-образный ответвитель 2 рычага 0,08-4,0 (1 шт) | CABEUS | руб./шт | 50.58
| MX-1 (11423c) | Клемма соединительная универсальная проходная 1 полюс с рычагом 0,08-4,0 (1 шт) | CABEUS | руб./шт | 25.29
| MX-2 (11424c) | Клемма соединительная универсальная проходная 2 полюса с рычагом 0,08-4,0 (1 шт) | CABEUS | руб./шт | 31.61
| MX-3 (11425c) | Клемма соединительная универсальная проходная 3 полюса с рычагом 0,08-4,0 (1 шт) | CABEUS | руб./шт | 53.11
| PCT-222 (11426c) | Клемма соединительная универсальная проходная 2 полюса с рычагом 0,08-2,5/4,0 (1 шт) | CABEUS | руб./шт | 26.55
| PCT-223 (11427c) | Клемма соединительная универсальная проходная 3 полюса с рычагом 0,08-2,5/4,0 (1 шт) | CABEUS | руб./шт | 48.05
| PCT-224 (11428c) | Клемма соединительная универсальная проходная 4 полюса с рычагом 0,08-2,5/4,0 (1 шт) | CABEUS | руб./шт | 68.28
| PCT-225 (11429c) | Клемма соединительная универсальная проходная 5 полюсов с рычагом 0,08-2,5/4,0 (1 шт) | CABEUS | руб./шт | 99.89
| MX223-6 (11430c) | Клемма соединительная универсальная проходная 6 полюсов с рычагом 0,08-2,5/4,0 (1 шт) | CABEUS | руб./шт | 127.71
| MX223-8 (11431c) | Клемма соединительная универсальная проходная 8 полюсов с рычагом 0,08-2,5/4,0 (1 шт) | CABEUS | руб./шт | 155.53
| MX223-10 (11432c) | Клемма соединительная универсальная проходная 10 полюсов с рычагом 0,08-2,5/4,0 (1 шт) | CABEUS | руб./шт | 227.6
| MX223-12 (11433c) | Клемма соединительная универсальная проходная 12 полюсов с рычагом 0,08-2,5/4,0 (1 шт) | CABEUS | руб./шт | 283.24
| PCT-112 (11440c) | Клемма соединительная универсальная Т-образный ответвитель 1 полюс с рычагом 0,08-4,0 (1 шт) | CABEUS | руб./шт | 35.4
| MX-724 (11441c) | Клемма соединительная (1 шт) | CABEUS | руб./шт | 84.72
| MX-736 (11442c) | Клемма соединительная (1 шт) | CABEUS | руб./шт | 141.62
| PCT-211 (11443c) | Клемма соединительная универсальная проходная 1 полюс с рычагом на DIN-рейку 0,08-4,0 (1 шт) | CABEUS | руб./шт | 35.4
| MX-2.5 (11444c) | Клемма соединительная универсальная проходная 1 полюс с рычагом на DIN-рейку 2,5 (1 шт) | CABEUS | руб./шт | 35.4
| MX-4 (11445c) | Клемма соединительная универсальная проходная 1 полюс с рычагом на DIN-рейку 4 (1 шт) | CABEUS | руб./шт | 56.9
| MX-6 (11446c) | Клемма соединительная универсальная проходная 1 полюс с рычагом на DIN-рейку 6 (1 шт) | CABEUS | руб./шт | 93.57
| MX-25 (11447c) | Клемма соединительная универсальная проходная 1 полюс с рычагом на DIN-рейку 25 (1 шт) | CABEUS | руб./шт | 247.83
| PCT-222D (11448c) | Клемма соединительная универсальная проходная 2 полюса с рычагом на DIN-рейку 0,08-2,5/4,0 (1 шт) | CABEUS | руб./шт | 46.78
| PCT-223D (11449c) | Клемма соединительная универсальная проходная 3 полюса с рычагом на DIN-рейку 0,08-2,5/4,0 (1 шт) | CABEUS | руб./шт | 63.22
| PCT-224D (11450c) | Клемма соединительная универсальная проходная 4 полюса с рычагом на DIN-рейку 0,08-2,5/4,0 (1 шт) | CABEUS | руб./шт | 93.57
| PCT-225D (11451c) | Клемма соединительная универсальная проходная 5 полюсов с рычагом на DIN-рейку 0,08-2,5/4,0 (1 шт) | CABEUS | руб./шт | 121.39
| MX223-2D (11452c) | Клемма соединительная универсальная проходная 2 полюса с рычагом на DIN-рейку 0,08-2,5/4,0 (1 шт) | CABEUS | руб./шт | 46.78
| MX223-3D (11453c) | Клемма соединительная универсальная проходная 3 полюса с рычагом на DIN-рейку 0,08-2,5/4,0 (1 шт) | CABEUS | руб./шт | 78.4
| MX223-4D (11454c) | Клемма соединительная универсальная проходная 4 полюса с рычагом на DIN-рейку 0,08-2,5/4,0 (1 шт) | CABEUS | руб./шт | 99.89
| MX223-5D (11455c) | Клемма соединительная универсальная проходная 5 полюсов с рычагом на DIN-рейку 0,08-2,5/4,0 (1 шт) | CABEUS | руб./шт | 127.71
| MX223-6D (11456c) | Клемма соединительная универсальная проходная 6 полюсов с рычагом на DIN-рейку 0,08-2,5/4,0 (1 шт) | CABEUS | руб./шт | 149.21
| MX223-8D (11457c) | Клемма соединительная универсальная проходная 8 полюсов с рычагом на DIN-рейку 0,08-2,5/4,0 (1 шт) | CABEUS | руб./шт | 177.02
| MX223-10D (11458c) | Клемма соединительная универсальная проходная 10 полюсов с рычагом на DIN-рейку 0,08-2,5/4,0 (1 шт) | CABEUS | руб./шт | 247.83
| MX223-12D (11459c) | Клемма соединительная универсальная проходная 12 полюсов с рычагом на DIN-рейку 0,08-2,5/4,0 (1 шт) | CABEUS | руб./шт | 303.47
| MX-422D (11460c) | Клемма соединительная универсальная проходная 45384 полюса с рычагом на DIN-рейку 0,08-2,5/4,0 (1 шт) | CABEUS | руб./шт | 63.22
| MX-623D (11461c) | Клемма соединительная универсальная проходная 45445 полюса с рычагом на DIN-рейку 0,08-2,5/4,0 (1 шт) | CABEUS | руб./шт | 99.89
| MX-633D (11462c) | Клемма соединительная универсальная проходная 45446 полюса с рычагом на DIN-рейку 0,08-2,5/4,0 (1 шт) | CABEUS | руб./шт | 134.03
| MX-933D (11463c) | Клемма соединительная универсальная проходная 45538 полюса с рычагом на DIN-рейку 0,08-2,5/4,0 (1 шт) | CABEUS | руб./шт | 184.61
| MX2-8D (11464c) | Клемма соединительная универсальная проходная 45506 полюса с рычагом на DIN-рейку 0,08-2,5/4,0 (1 шт) | CABEUS | руб./шт | 134.03
| MX4-8D (11465c) | Клемма соединительная универсальная проходная 45508 полюса с рычагом на DIN-рейку 0,08-2,5/4,0 (1 шт) | CABEUS | руб./шт | 177.02
| MX3-12D (11466c) | Клемма соединительная универсальная проходная 45629 полюса с рычагом на DIN-рейку 0,08-2,5/4,0 (1 шт) | CABEUS | руб./шт | 212.43
| MX-624 (11467c) | Клемма соединительная универсальная проходная 45384 полюса с рычагом 0,08-6,0 (1 шт) | CABEUS | руб./шт | 78.4
| MX-626 (11468c) | Клемма соединительная универсальная проходная 45445 полюса с рычагом 0,08-6,0 (1 шт) | CABEUS | руб./шт | 121.39
| MX-636 (11469c) | Клемма соединительная универсальная проходная 45446 полюса с рычагом 0,08-6,0 (1 шт) | CABEUS | руб./шт | 141.62
| MX-639 (11470c) | Клемма соединительная универсальная проходная 45538 полюса с рычагом 0,08-6,0 (1 шт) | CABEUS | руб./шт | 177.02
| Гранд "Аякс" IP67/IP66 | Коробка коммутационная усиленная из ударопрочного пластика, крепление крышки саморезом, винтовой клеммник (4мм²) 16 шт, 4 гермоввода ПКВ20х1,5 для подключении кабеля D 6…14 мм; IP66/67, t-раб.-70…+70°C, 183х180х97 мм, 750 г. | Магнито-Контакт | руб./шт | 2828.8
| Гранд "Аякс" IP67/IP66, Wago | Коробка коммутационная усиленная из ударопрочного пластика, крепление крышки саморезом, клеммник типа Wago (4мм²) 15 шт, 4 гермоввода ПКВ20х1,5 для подключении кабеля D 6…14 мм; IP66/67, t-раб.-70…+70°C, 183х180х97 мм, 750 г. | Магнито-Контакт | руб./шт | 3259.59
| Гранд "Аякс" IP67/IP66, ВК10 мм2 | Коробка коммутационная усиленная из ударопрочного пластика, крепление крышки саморезом, винтовой клеммник (10мм²) 14 шт, 4 гермоввода ПКВ20х1,5 для подключении кабеля D 6…14 мм; IP66/67, t-раб.-70…+70°C, 183х180х97 мм, 750 г. | Магнито-Контакт | руб./шт | 3518.05
| Гранд "Аякс" IP67/IP66, СК10 мм2 | Коробка коммутационная усиленная из ударопрочного пластика, крепление крышки саморезом, самозажимной клеммник (10мм²) 14 шт, 4 гермоввода ПКВ20х1,5 для подключении кабеля D 6…14 мм; IP66/67, t-раб.-70…+70°C, 183х180х97 мм, 750 г. | Магнито-Контакт | руб./шт | 4142.69
| Гранд "Аякс" IP67/IP66, винтовые крепления | Коробка коммутационная усиленная из ударопрочного пластика, винтовое крепление крышки, винтовой клеммник (4мм²) 16 шт, 4 гермоввода ПКВ20х1,5 для подключении кабеля D 6…14 мм; IP66/67, t-раб.-70…+70°C, 183х180х97 мм, 750 г. | Магнито-Контакт | руб./шт | 3302.66
| Гранд "Аякс" IP67/IP66, Wago, винтовые крепления | Коробка коммутационная усиленная из ударопрочного пластика, винтовое крепление крышки, клеммник типа Wago (4мм²) 15 шт, 4 гермоввода ПКВ20х1,5 для подключении кабеля D 6…14 мм; IP66/67, t-раб.-70…+70°C, 183х180х97 мм, 750 г. | Магнито-Контакт | руб./шт | 3733.44
| Гранд "Аякс" IP67/IP66, ВК10 мм2, винтовые крепления | Коробка коммутационная усиленная из ударопрочного пластика, винтовое крепление крышки, винтовой клеммник (10мм²) 14 шт, 4 гермоввода ПКВ20х1,5 для подключении кабеля D 6…14 мм; IP66/67, t-раб.-70…+70°C, 183х180х97 мм, 750 г. | Магнито-Контакт | руб./шт | 3999.09
| Гранд "Аякс" IP67/IP66, СК10 мм2, винтовые крепления | Коробка коммутационная усиленная из ударопрочного пластика, винтовое крепление крышки, самозажимной клеммник (10мм²) 14 шт, 4 гермоввода ПКВ20х1,5 для подключении кабеля D 6…14 мм; IP66/67, t-раб.-70…+70°C, 183х180х97 мм, 750 г. | Магнито-Контакт | руб./шт | 4623.73
| Коробка распаячная 310х240х125, 12вых, IP55, 3075 (44307HF) | Коробка распаячная 310х240х125 мм, 12 выходов, IP55, цвет серый | Экопласт | руб./шт | 1850.28
| Коробка установочная для г/к D68х62, синий (44665) | Коробка установочная для г/к D68х62 мм с металлическими лапками, IP20, межцентр 71мм, цвет синий | Экопласт | руб./шт | 24.58
| Коробка распределительная с крышкой для г/к 100х100х50, синий (44667) | Коробка распределительная с крышкой для в гипсокартонные и полые стены с металлическими лапками, 100х100х50 мм, IP30, цвет синий | Экопласт | руб./шт | 53.04
| Коробка распределительная с крышкой для г/к D100х50, синий (44668) | Коробка распределительная с крышкой для в гипсокартонные и полые стены с металлическими лапками, D100х50 мм, IP30, цвет синий | Экопласт | руб./шт | 42.44
| Коробка установочная D65х40 со стыковочными ушками, синий (44660) | Коробка установочная для монтажа в капитальные стены, D65х40 мм, со стыковочными ушками межцентровое расстояние 71 мм, IP20, цвет синий | Экопласт | руб./шт | 10.58
| Коробка установочная D60х40 со стыковочными ушками, синий (44661) | Коробка установочная для монтажа в капитальные стены, D60х40 мм, со стыковочными ушками межцентровое расстояние 71 мм, IP20, цвет синий | Экопласт | руб./шт | 9.29
| Коробка установочная для твердых стен D68х45 межцентр 71мм, синий (44662) | Коробка установочная для монтажа в капитальные стены, D68х45 мм, со стыковочными ушками межцентровое расстояние 71 мм, IP20, цвет синий | Экопласт | руб./шт | 10.66
| Коробка установочная D68х62 со стыковочными ушками, синий (44658) | Коробка установочная для монтажа в капитальные стены, D68х62 мм, со стыковочными ушками межцентровое расстояние 71 мм, IP20, цвет синий | Экопласт | руб./шт | 10.92
| Коробка установочная D68х62 со стыковочными ушками, синий (44659) | Коробка установочная для монтажа в капитальные стены, D68х62 мм, со стыковочными ушками межцентровое расстояние 71 мм, IP20, цвет синий | Экопласт | руб./шт | 12.13
| Коробка распределительная c/п. с крышкой, 100х100х50, синий (44656) | Коробка распределительная c/п с крышкой для монтажа в капитальные стены, 100х100х50 мм, IP30, цвет синий | Экопласт | руб./шт | 45.41
| Коробка распределительная c/п с крышкой, D100х50, синий (44657) | Коробка распределительная c/п с крышкой для монтажа в капитальные стены, D100х50 мм, IP30, цвет синий | Экопласт | руб./шт | 36.32
| Клемма керамическая латунь 6 мм² 2 пары контактов с крепежным отверстием (5 шт) (PR08.7163) | Клемма керамическая латунь 6 мм² 2 пары контактов с крепежным отверстием (5 шт), 24,5х18х15,9 мм | Промрукав | руб./уп | 506.5
| Клемма керамическая латунь 6 мм² 2 пары на 8 контактов для разветвления с крепежным отверстием (5 шт) (PR08.7164) | Клемма керамическая латунь 6 мм² 2 пары на 8 контактов для разветвления с крепежным отверстием (5 шт), 35х20х15 мм | Промрукав | руб./уп | 1246.05
| Клемма керамическая латунь 2,5 мм² 2 пары контактов с крепежным отверстием (5 шт) (PR08.7162) | Клемма керамическая латунь 2,5 мм² 2 пары контактов с крепежным отверстием (5 шт), 21,6х18,5х14,5 мм | Промрукав | руб./уп | 472.85
| КСП "Север" ПЛ.2-РМ2-11 | Коробка соединительная, пластиковый корпус, 2 пластиковых кабельных ввода под кабель D 6...12 мм, винтовой клеммник РМ2 (400В/30А, 4.0 мм²) 2х11 контактов, t-раб. -55…+60 °C, IP66, габ.размеры 121х157х50 мм | Магнито-Контакт | руб./шт | 2114.65
| КСП "Север" ПЛ.4-РМ2-11 | Коробка соединительная, пластиковый корпус, 4 пластиковых кабельных ввода под кабель D 6...12 мм, винтовой клеммник РМ2 (400В/30А, 4.0 мм²) 2х11 контактов, t-раб. -55…+60 °C, IP66, габ.размеры 200х157х50 мм | Магнито-Контакт | руб./шт | 2268.68
| КСП-Т "Север" ПЛ.2.ПС.6-12.РМ2-9 | Коробка соединительная с контролем вскрытия крышки (тампером), пластиковый корпус, 2 пластиковых кабельных ввода под кабель D 6...12 мм, винтовой клеммник РМ2 (400В/30А, 4.0 мм²) 2х9 контактов, t-раб. -55…+60 °C, IP66, габ.размеры 121х157х50 мм | Магнито-Контакт | руб./шт | 2584.69
| КСП "Север" ПЛ.6-РМ2-11 | Коробка соединительная, пластиковый корпус, 6 пластиковых кабельных ввода под кабель D 6...12 мм, винтовой клеммник РМ2 (400В/30А, 4.0 мм²) 2х11 контактов, t-раб. -55…+60 °C, IP66, габ.размеры 200х157х50 мм | Магнито-Контакт | руб./шт | 2424.4
| КСП "Север" МТ.2-РМ2-11 | Коробка соединительная, пластиковый корпус, 2 металлических кабельных ввода МВ20х1.5 (вводная резьба 20х1.5мм) под кабель D 6...12 мм, винтовой клеммник РМ2 (400В/30А, 4.0 мм²) 2х11 контактов, t-раб. -55…+60 °C, IP66, габ.размеры 121х157х50 мм. По согласованию с заказчиком может комплектоваться другими металлическими кабельными вводами серии МКВ | Магнито-Контакт | руб./шт | 2411
| КСП "Север" МТ.4-РМ2-11 | Коробка соединительная, пластиковый корпус, 4 металлических кабельных ввода МВ20х1.5 (вводная резьба 20х1.5мм) под кабель D 6...12 мм, винтовой клеммник РМ2 (400В/30А, 4.0 мм²) 2х11 контактов, t-раб. -55…+60 °C, IP66, габ.размеры 200х157х50 мм. По согласованию с заказчиком может комплектоваться другими металлическими кабельными вводами серии МКВ | Магнито-Контакт | руб./шт | 2911.62
| КСП "Север" МТ.6-РМ2-11 | Коробка соединительная, пластиковый корпус, 6 металлических кабельных ввода МВ20х1.5 (вводная резьба 20х1.5мм) под кабель D 6...12 мм, винтовой клеммник РМ2 (400В/30А, 4.0 мм²) 2х11 контактов, t-раб. -55…+60 °C, IP66, габ.размеры 200х157х50 мм. По согласованию с заказчиком может комплектоваться другими металлическими кабельными вводами серии МКВ | Магнито-Контакт | руб./шт | 3413.91
| КСП-Т "Север" ПЛ.4.ПС.6-12.РМ2-9 | Коробка соединительная с контролем вскрытия крышки (тампером), пластиковый корпус, 4 пластиковых кабельных ввода под кабель D 6...12 мм, винтовой клеммник РМ2 (400В/30А, 4.0 мм²) 2х9 контактов, t-раб. -55…+60 °C, IP66, габ.размеры 200х157х50 мм | Магнито-Контакт | руб./шт | 2610.54
| КСП-Т "Север" ПЛ.6.ПС.6-12.РМ2-9 | Коробка соединительная с контролем вскрытия крышки (тампером), пластиковый корпус, 6 пластиковых кабельных ввода под кабель D 6...12 мм, винтовой клеммник РМ2 (400В/30А, 4.0 мм²) 2х9 контактов, t-раб. -55…+60 °C, IP66, габ.размеры 200х157х50 мм | Магнито-Контакт | руб./шт | 2767.63
| КСП-Т "Север" ПЛ.2.МТ.6-12.РМ2-9 | Коробка соединительная с контролем вскрытия крышки (тампером), пластиковый корпус, 2 металлических кабельных ввода МВ20х1.5 (вводная резьба 20х1.5мм) под кабель D 6...12 мм, винтовой клеммник РМ2 (400В/30А, 4.0 мм²) 2х9 контактов, t-раб. -55…+60 °C, IP66, габ.размеры 121х157х50 мм. По согласованию с заказчиком может комплектоваться другими металлическими кабельными вводами серии МКВ | Магнито-Контакт | руб./шт | 2755.91
| КСП-Т "Север" ПЛ.4.МТ.6-12.РМ2-9 | Коробка соединительная с контролем вскрытия крышки (тампером), пластиковый корпус, 4 металлических кабельных ввода МВ20х1.5 (вводная резьба 20х1.5мм) под кабель D 6...12 мм, винтовой клеммник РМ2 (400В/30А, 4.0 мм²) 2х9 контактов, t-раб. -55…+60 °C, IP66, габ.размеры 200х157х50 мм. По согласованию с заказчиком может комплектоваться другими металлическими кабельными вводами серии МКВ | Магнито-Контакт | руб./шт | 3343.59
| КСП-Т "Север" ПЛ.6.МТ.6-12.РМ2-9 | Коробка соединительная с контролем вскрытия крышки (тампером), пластиковый корпус, 6 металлических кабельных ввода МВ20х1.5 (вводная резьба 20х1.5мм) под кабель D 6...12 мм, винтовой клеммник РМ2 (400В/30А, 4.0 мм²) 2х9 контактов, t-раб. -55…+60 °C, IP66, габ.размеры 200х157х50 мм. По согласованию с заказчиком может комплектоваться другими металлическими кабельными вводами серии МКВ | Магнито-Контакт | руб./шт | 3758.82
| КСП-Т "Север" 24 контакта | Коробка соединительная с контролем вскрытия крышки (тампером), пластиковый корпус, без кабельных вводов, 2 винтовых клеммника 2х12 контактов, t-раб. -55…+60 °C, IP66, габ.размеры 121х137х50 мм | Магнито-Контакт | руб./шт | 1451.63
| Клеммный терминал TB-1506 (tb-1506) | Клеммный терминал на 6 клеммных пар, I-ном. 15 А, U-ном. 660 В, сечение до 1.5 мм², габ.размеры (ДхШхВ) 74х22х18 мм, карболитовый корпус | EKF | руб./шт | 66.53
| Клеммный терминал TB-1512 (tb-1512) | Клеммный терминал на 12 клеммных пар, I-ном. 15 А, U-ном. 660 В, сечение до 1.5 мм², габ.размеры (ДхШхВ) 128х22х18 мм, карболитовый корпус | EKF | руб./шт | 127.34
| КР 60х60х30, IP65, с 4-мя заглушками | Коробка распределительная из АБС-пластика; 4 отверстия с герметичными заглушками, IP65, t-раб. -60...+85°C, габ.размеры 60х60х30 мм | Магнито-Контакт | руб./шт | 202.59
| КР 60х60х30, IP65, с тампером, 7 контактов | Коробка распределительная глухая (без отверстий) из АБС-пластика; клеммник на 7 пар контактов, IP65, t-раб. -60...+85°C, габ.размеры 60х60х30 мм | Магнито-Контакт | руб./шт | 833.8
| КР 60х60х30, IP65, с 4-мя кабельными вводами | Коробка распределительная крестовая из АБС-пластика; 4 каб.ввода ПКВ М12х1.5 под кабель D 3...6,5 мм, IP65, t-раб. -60...+85°C, габ.размеры 60х60х30 мм | Магнито-Контакт | руб./шт | 344.91
| G366 А "Аякс" IP66/IP65 | Коробка пылевлагонепроницаемая; без кабельных вводов; IP65/IP66, t-раб.-65…+70°C, 82х80х55 мм. Комплект крепежа крышки - саморезы. Цвет серый. Материал корпуса АБС-пластик. | Магнито-Контакт | руб./шт | 502.58
| G366 А "Аякс" IP66/IP65, крепление винт/бонка | Коробка пылевлагонепроницаемая; без кабельных вводов; IP65/IP66, t-раб.-65…+70°C, 82х80х55 мм. Крепление крышки с помощью системы винт/бонка для многократного вскрытия. Цвет серый. Материал корпуса АБС-пластик. | Магнито-Контакт | руб./шт | 740.95
| G366 В "Аякс" IP66/IP65 | Коробка пылевлагонепроницаемая; без кабельных вводов; IP65/IP66, t-раб.-40…+125°C, 82х80х55 мм. Комплект крепежа крышки - саморезы. Цвет серый. Материал корпуса поликарбонат. | Магнито-Контакт | руб./шт | 1005.16
| G366 В "Аякс" IP66/IP65, крепление винт/бонка | Коробка пылевлагонепроницаемая; без кабельных вводов; IP65/IP66, t-раб.-40…+125°C, 82х80х55 мм. Крепление крышки с помощью системы винт/бонка для многократного вскрытия. Цвет серый. Материал корпуса поликарбонат. | Магнито-Контакт | руб./шт | 1244.96
| G366 А К "Аякс" IP66/IP65 | Коробка пылевлагонепроницаемая; проходная, два кабельных ввода ПКВ20х1,5 (под кабель 6…12 мм²); 6 парных винтовых клемм (до 4 мм²); IP66, t-раб.-40…+125°C, 82х80х55 мм. Комплект крепежа крышки - саморезы. Цвет серый. Материал корпуса АБС-пластик. | Магнито-Контакт | руб./шт | 1101.36
| G366 А WAGO "Аякс" IP66/IP65 | Коробка пылевлагонепроницаемая; проходная, два кабельных ввода ПКВ20х1,5 (под кабель 6…12 мм²); 6 парных клемм WAGO (до 4 мм²); IP66, t-раб.-40…+125°C, 82х80х55 мм. Комплект крепежа крышки - саморезы. Цвет серый. Материал корпуса АБС-пластик. | Магнито-Контакт | руб./шт | 1460.35
| G366 А К 10 мм2 "Аякс" IP66/IP65 | Коробка пылевлагонепроницаемая; проходная, два кабельных ввода ПКВ20х1,5 (под кабель 6…12 мм²); 6 парных винтовых клемм (до 10 мм²); IP66, t-раб.-40…+125°C, 82х80х55 мм. Комплект крепежа крышки - саморезы. Цвет серый. Материал корпуса АБС-пластик. | Магнито-Контакт | руб./шт | 1460.35
| G366-Т А К "Аякс" IP66/IP65 | Коробка пылевлагонепроницаемая с датчиком вскрытия корпуса; проходная, два кабельных ввода ПКВ20х1,5 (под кабель 6…12 мм²); 6 парных винтовых клемм (до 10 мм²); IP66, t-раб.-40…+125°C, 82х80х55 мм. Комплект крепежа крышки - саморезы. Цвет серый. Материал корпуса АБС-пластик. | Магнито-Контакт | руб./шт | 1460.35
| SBS 10.10.06 | Коробка распределительная без монтажной панели; IP66, 100х100х60 мм, t-раб.-60…+135°C. Нержавеющая сталь. | ПРОВЕНТО | руб./шт | 7890
| SBS 12.12.06 | Коробка распределительная; IP66, 120х120х60 мм, t-раб.-60…+135°C. Нержавеющая сталь 1.2 мм. | ПРОВЕНТО | руб./шт | 8944
| SBS 20.20.08 | Коробка распределительная без монтажной панели; IP66, 200х200х80 мм, t-раб.-60…+135°C. Нержавеющая сталь. | ПРОВЕНТО | руб./шт | 15361
| SBS 20.20.12 | Коробка распределительная с монтажной панелью; IP66, 200х200х120 мм, t-раб.-60…+135°C. Нержавеющая сталь. | ПРОВЕНТО | руб./шт | 23145
| SBS 30.30.12 | Коробка распределительная с монтажной панелью; IP66, 300х300х120 мм, t-раб.-60…+135°C. Нержавеющая сталь. | ПРОВЕНТО | руб./шт | 25849
| G366 А МВ К "Аякс" IP66/IP65 | Коробка пылевлагонепроницаемая; проходная, два кабельных ввода МВ 20х1.5 (под кабель 6…12 мм²); 6 парных винтовых клемм (до 4 мм²); IP66, t-раб.-40…+125°C, 82х80х55 мм. Комплект крепежа крышки - саморезы. Цвет серый. Материал корпуса АБС-пластик. | Магнито-Контакт | руб./шт | 1938.52
| G366 А МВ К (ввод провода в металлорукаве Ду10) "Аякс" IP66/IP65 | Коробка пылевлагонепроницаемая; проходная, два кабельных ввода под провод в металлорукаве Ду10 (под кабель 6…12 мм²); 6 парных винтовых клемм (до 4 мм²); IP66, t-раб.-40…+125°C, 82х80х55 мм. Комплект крепежа крышки - саморезы. Цвет серый. Материал корпуса АБС-пластик. | Магнито-Контакт | руб./шт | 3137.53
| G366 А МВ К (ввод провода в металлорукаве Ду15) "Аякс" IP66/IP65 | Коробка пылевлагонепроницаемая; проходная, два кабельных ввода под провод в металлорукаве Ду15 (под кабель 6…12 мм²); 6 парных винтовых клемм (до 4 мм²); IP66, t-раб.-40…+125°C, 82х80х55 мм. Комплект крепежа крышки - саморезы. Цвет серый. Материал корпуса АБС-пластик. | Магнито-Контакт | руб./шт | 3230.87
| МКС "Мороз", 1В, с DIN-рейкой, IP66/IP68 | Коробка металлическая соединительная; один пластиковый кабельный ввод ПКВ20х1,5 (под кабель 6…14 мм²); IP66/IP68, t-раб.-60…+85°C, габ.размеры 90х90х62 мм. Корпус из алюминиевого сплава. | Магнито-Контакт | руб./шт | 2041.91
| МКС "Мороз", 2В, с клеммниками REXANT, IP66/IP68 | Коробка металлическая соединительная; два кабельный ввод ПКВ20х1,5 (под кабель 6…14 мм²); 6 парных винтовых клемм (до 4 мм²); IP66/IP68, t-раб.-60…+85°C, 90х90х62 мм. Корпус из алюминиевого сплава. | Магнито-Контакт | руб./шт | 2891.99
| МКС "Мороз", 2ВК, с датчиком вскрытия корпуса (тампером), IP66/IP68 | Коробка металлическая соединительная; два пластиковых кабельный ввод ПКВ20х1,5 (под кабель 6…14 мм²); клеммная колодка PM2, U-max.300 В, I-max.150 A, 10 парных винтовых клемм (до 2.5 мм²); тампер; IP66/IP68, t-раб.-60…+85°C, 90х90х62 мм. Корпус из алюминиевого сплава. | Магнито-Контакт | руб./шт | 4817.58
| МКС "Мороз", глухая, IP66/IP68, серый | Коробка коммутационная; до 4-х кабельных вводов МКВ; IP66/IP68, t-раб. -60…+85°C, габ.размеры 90х90х62 мм. Корпус из алюминиевого сплава. Окрашена в серый цвет (RAL 9006) | Магнито-Контакт | руб./шт | 2205.6
| МКС "Мороз", глухая, IP66/IP68, красный | Коробка коммутационная; до 4-х кабельных вводов МКВ; IP66/IP68, t-раб. -60…+85°C, габ.размеры 90х90х62 мм. Корпус из алюминиевого сплава. Окрашена в красный цвет (RAL 3020) | Магнито-Контакт | руб./шт | 2205.6
| МКС "Мороз", 2В, IP66/IP68, серый | Коробка коммутационная; 2 пластиковых кабельных ввода ПКВ20х1,5 (под кабель 6…14мм); IP66/IP68, t-раб. -60…+85°C, габ.размеры 90х90х62 мм. Корпус из алюминиевого сплава. Окрашена в серый цвет (RAL 9006) | Магнито-Контакт | руб./шт | 2939.37
| МКС "Мороз", 2В, IP66/IP68, красный | Коробка коммутационная; 2 пластиковых кабельных ввода ПКВ20х1,5 (под кабель 6…14мм); IP66/IP68, t-раб. -60…+85°C, габ.размеры 90х90х62 мм. Корпус из алюминиевого сплава. Окрашена в красный цвет (RAL 3020) | Магнито-Контакт | руб./шт | 2939.37
| МКС "Мороз", 2МВК, IP66/IP68, серый | Коробка коммутационная; 2 металлических кабельных ввода под кабель 6…12 мм, клеммная колодка РМ2 (400 А, 24 А, 2,5 мм.кв) 10 пар контактов; IP66/IP68, t-раб. -60…+85°C, габ.размеры 90х90х62 мм. Корпус из алюминиевого сплава. Окрашена в серый цвет (RAL 9006) | Магнито-Контакт | руб./шт | 3865.55
| МКС "Мороз", 2МВК, IP66/IP68, красный | Коробка коммутационная; 2 металлических кабельных ввода под кабель 6…12 мм, клеммная колодка РМ2 (400 А, 24 А, 2,5 мм.кв) 10 пар контактов; IP66/IP68, t-раб. -60…+85°C, габ.размеры 90х90х62 мм. Корпус из алюминиевого сплава. Окрашена в красный цвет (RAL 3020) | Магнито-Контакт | руб./шт | 3865.55
| МКС "Мороз", 2МВ, IP66/IP68, серый | Коробка коммутационная; 2 металлических кабельных ввода под кабель 6…12 мм; IP66/IP68, t-раб. -60…+85°C, габ.размеры 90х90х62 мм. Корпус из алюминиевого сплава. Окрашена в серый цвет (RAL 9006) | Магнито-Контакт | руб./шт | 4490.19
| МКС "Мороз", 2МВ, IP66/IP68, красный | Коробка коммутационная; 2 металлических кабельных ввода под кабель 6…12 мм; IP66/IP68, t-раб. -60…+85°C, габ.размеры 90х90х62 мм. Корпус из алюминиевого сплава. Окрашена в красный цвет (RAL 3020) | Магнито-Контакт | руб./шт | 4490.19
| МКС "Мороз", 2ВК, с датчиком вскрытия корпуса (тампером), IP66/IP68, серый | Коробка металлическая соединительная; два пластиковых кабельный ввод ПКВ20х1,5 (под кабель 6…14 мм²); клеммная колодка PM2, U-max.300 В, I-max.150 A, 10 парных винтовых клемм (до 2.5 мм²); тампер; IP66/IP68, t-раб. -60…+85°C, габ.размеры 90х90х62 мм. Корпус из алюминиевого сплава. Окрашена в серый цвет (RAL 9006) | Магнито-Контакт | руб./шт | 5515.44
| МКС "Мороз", 2ВК, с датчиком вскрытия корпуса (тампером), IP66/IP68, красный | Коробка металлическая соединительная; два пластиковых кабельный ввод ПКВ20х1,5 (под кабель 6…14 мм²); клеммная колодка PM2, U-max.300 В, I-max.150 A, 10 парных винтовых клемм (до 2.5 мм²); тампер; IP66/IP68, t-раб. -60…+85°C, габ.размеры 90х90х62 мм. Корпус из алюминиевого сплава. Окрашена в красный цвет (RAL 3020) | Магнито-Контакт | руб./шт | 5515.44
| Зажим винтовой изолированный 80А сечение 6-25 мм² белый (10 шт) (PR08.12606) | Зажим винтовой изолированный 80А сечение 6-25 мм² белый (10 шт) | Промрукав | руб./уп | 8147.8
| Зажим винтовой изолированный 3А сечение 0,5-2,5 мм² белый (10 шт) (PR08.12599) | Зажим винтовой изолированный 3А сечение 0,5-2,5 мм² белый (10 шт) | Промрукав | руб./уп | 1101.1
| Зажим винтовой изолированный 6А сечение 1-4 мм² белый (10 шт) (PR08.12600) | Зажим винтовой изолированный 6А сечение 1-4 мм² белый (10 шт) | Промрукав | руб./уп | 1188.3
| Зажим винтовой изолированный 10А сечение 1,5-6 мм² белый (10 шт) (PR08.12601) | Зажим винтовой изолированный 10А сечение 1,5-6 мм² белый (10 шт) | Промрукав | руб./уп | 1753.3
| Зажим винтовой изолированный 16А сечение 2,5-10 мм² белый (10 шт) (PR08.12602) | Зажим винтовой изолированный 16А сечение 2,5-10 мм² белый (10 шт) | Промрукав | руб./уп | 1869.4
| Зажим винтовой изолированный 20А сечение 2,5-10 мм² белый (10 шт) (PR08.12603) | Зажим винтовой изолированный 20А сечение 2,5-10 мм² белый (10 шт) | Промрукав | руб./уп | 2046.7
| Зажим винтовой изолированный 30А сечение 2,5-16 мм² белый (10 шт) (PR08.12604) | Зажим винтовой изолированный 30А сечение 2,5-16 мм² белый (10 шт) | Промрукав | руб./уп | 2647.8
| Зажим винтовой изолированный 60А сечение 4-10 мм² белый (10 шт) (PR08.12605) | Зажим винтовой изолированный 60А сечение 4-10 мм² белый (10 шт) | Промрукав | руб./уп | 4550.9
| Зажим винтовой изолированный 100А сечение 6-35 мм² белый (10 шт) (PR08.12607) | Зажим винтовой изолированный 100А сечение 6-35 мм² белый (10 шт) | Промрукав | руб./уп | 10865.1
| Аякс-КР (Лайт) 195х80х75 | Коммутационная коробка, без датчика вскрытия, без шины заземления, без клапана выравнивания давления. Два торцевых пластиковых кабельных ввода М20х1,5, винтовые клеммы 4 мм.кв, 12 цепей; IP66/IP67, t-раб.-65…+80°C, 195х80х75 мм Корпус ударостойкого пластика. | Магнито-Контакт | руб./шт | 2365.28
| Аякс-КР (База) 195х80х75 | Коммутационная коробка, датчик вскрытия корпуса, четыре (1х4) пластиковых кабельных ввода М20х1,5, винтовые клеммы 4 мм.кв, 15 цепей; IP66/IP67, t-раб.-65…+80°C, 195х80х75 мм Корпус ударостойкого пластика. | Магнито-Контакт | руб./шт | 3846.4
| Аякс-КР (Макс) 195х80х75 | Коммутационная коробка, с датчиком вскрытия, шина заземления, клапан выравнивания давления. 16 кабельных ввода (6х2 и 2х2) М12х1,5, винтовые клеммы 4 мм.кв, 20 цепей; IP66/IP67, t-раб.-65…+80°C, 195х80х75 мм Корпус ударостойкого пластика. | Магнито-Контакт | руб./шт | 5324.3
| КСП-10 IP66 "Аякс" PUSH-IN | Коробка коммутационная влагозащищенная, пластиковый корпус, 4 пластиковых гермоввода под кабель D 6...12 мм, 10 клемм PUSH-IN (пружинные самозажимные, U-коммут. 600 В/30 А, 0.2...6 мм²), IP66, t-раб. -65...+70°C, габ.размеры 120х103х50 мм | Магнито-Контакт | руб./шт | 2484.17
| КСП-15 IP66 "Аякс" PUSH-IN | Коробка коммутационная влагозащищенная, пластиковый корпус, 8 пластиковых гермоввода под кабель D 6...12 мм, 15 клемм PUSH-IN (пружинные самозажимные, U-коммут. 600 В/30 А, 0.2...6 мм²), IP66, t-раб. -65...+70°C, габ.размеры 195х80х75 мм | Магнито-Контакт | руб./шт | 3826.78
| КСП-20 IP66 "Аякс" PUSH-IN | Коробка коммутационная влагозащищенная, пластиковый корпус, 8 пластиковых гермоввода под кабель D 6...12 мм, 20 клемм PUSH-IN (пружинные самозажимные, U-коммут. 600 В/30 А, 0.2...6 мм²), IP66, t-раб. -65...+70°C, габ.размеры 302х148х93 мм | Магнито-Контакт | руб./шт | 6552.19
| КСП-25 IP66 "Аякс" PUSH-IN | Коробка коммутационная влагозащищенная, пластиковый корпус, 8 пластиковых гермоввода под кабель D 6...12 мм, 25 клемм PUSH-IN (пружинные самозажимные, U-коммут. 600 В/30 А, 0.2...6 мм²), IP66, t-раб. -65...+70°C, габ.размеры 302х148х93 мм | Магнито-Контакт | руб./шт | 6806.36
| КСГК-3 IP66 "Аякс", белый | Коробка соединительная для нагревательных кабелей, 10 проходных клеммных пар под зажим провода сечением 10 мм², U-раб. ≤600 В, I-раб. ≤70 А; 2 каб.ввода ПКВ М25х1,5 (под кабель D 11-17мм), 1 каб.ввод ПКВ М20х1,5 (под кабель D 6-12мм) с креплением на трубу; IP66, t-раб. -65...+70°C, габ.размеры с каб.вводами 193х183х100 мм | Магнито-Контакт | руб./шт | 6890.56
| КСГК-3 IP66 "Аякс", черный | Коробка соединительная для нагревательных кабелей, 10 проходных клеммных пар под зажим провода сечением 10 мм², U-раб. ≤600 В, I-раб. ≤70 А; 2 каб.ввода ПКВ М25х1,5 (под кабель D 11-17мм), 1 каб.ввод ПКВ М20х1,5 (под кабель D 6-12мм) с креплением на трубу; IP66, t-раб. -65...+70°C, габ.размеры с каб.вводами 193х183х100 мм | Магнито-Контакт | руб./шт | 7640.87
| Гранд "Аякс" IP67/IP66 PUSH-IN | Коробка коммутационная усиленная; клеммник PUSH-IN 15х4 мм²; 4 кабельных ввода ПКВ20х1,5 для подключения кабеля 6…14 мм; IP67/IP66, t-раб.-70…+70°C, 183х180х97 мм. Корпус из ударопрочного пластика толщиной 5 мм. | Магнито-Контакт | руб./шт | 3259.59
| КСГК-2-С IP66 "Аякс" | Коробка соединительная для греющего кабеля; 12 клеммных пар (2 пары для заземления); два кабельных ввода ПКВ М25х1.5 (11…17 мм²) для ввода/вывода силового кабеля, восемь кабельных вводов ПКВ М20х1.5 (6…12 мм²) для вывода греющего кабеля; U-раб.600 В, I-раб.70 А; IP66, t-раб.-60…+70°C, 302х148х93 мм | Магнито-Контакт | руб./шт | 8272
| КСГК-3-С IP66 "Аякс", белый | Коробка соединительная для греющего кабеля; 10 клеммных пар (1 пара для заземления); два кабельных ввода ПКВ М25х1.5 (4…12 мм²) для ввода/вывода силового кабеля, четыре кабельных ввода ПКВ М20х1.5 (6…12 мм²) для вывода греющего кабеля; U-раб.600 В, I-раб.70 А; IP66, t-раб.-60…+70°C, 183х180х97 мм. Цвет белый. | Магнито-Контакт | руб./шт | 8302.1
| КСГК-3-С IP66 "Аякс", черный | Коробка соединительная для греющего кабеля; 10 клеммных пар (1 пара для заземления); два кабельных ввода ПКВ М25х1.5 (4…12 мм²) для ввода/вывода силового кабеля, четыре кабельных ввода ПКВ М20х1.5 (6…12 мм²) для вывода греющего кабеля; U-раб.600 В, I-раб.70 А; IP66, t-раб.-60…+70°C, 183х180х97 мм. Цвет чёрный. | Магнито-Контакт | руб./шт | 9206.12
| КВСК "Север" ПЛ.8.ПС.6-12, 20 WAGO | Коробка соединительная влагозащищенная; 8 пластиковых кабельных вводов МКВ М20К под кабель 6…12 мм², 20 клемм WAGO 4 мм²; тампер; IP66/IP67, t-раб.-55…+60°C, 302х180х93 мм. Корпус из полистирола. | Магнито-Контакт | руб./шт | 5485.29
| КВСК "Север" ПЛ.8.ПС.6-12, 25 WAGO | Коробка соединительная влагозащищенная; 8 пластиковых кабельных вводов МКВ М20К под кабель 6…12 мм², 25 клемм WAGO 4 мм²; тампер; IP66/IP67, t-раб.-55…+60°C, 302х180х93 мм. Корпус из полистирола. | Магнито-Контакт | руб./шт | 5750.94
| КВСК "Север" ПЛ.6.ПС.6-12, 20 WAGO | Коробка соединительная влагозащищенная; 6 пластиковых кабельных вводов МКВ М20К под кабель 6…12 мм², 20 клемм WAGO 4 мм²; тампер; IP66/IP67, t-раб.-55…+60°C, 302х180х93 мм. Корпус из полистирола. | Магнито-Контакт | руб./шт | 5851.46
| КВСК "Север" ПЛ.6.ПС.6-12, 25 WAGO | Коробка соединительная влагозащищенная; 6 пластиковых кабельных вводов МКВ М20К под кабель 6…12 мм², 25 клемм WAGO 4 мм²; тампер; IP66/IP67, t-раб.-55…+60°C, 302х180х93 мм. Корпус из полистирола. | Магнито-Контакт | руб./шт | 6127.15
| КВСК "Север" ПЛ.8.ПС.6-12.Т31, (вводы под гофротрубу д.20) | Коробка соединительная влагозащищенная; 8 пластиковых кабельных вводов под гофрированную трубу 20 мм, под кабель 6…12 мм², клеммник под кабель 2.5 мм² (AWG 22-14), U-ном.300 В, I-ном.15 А; тампер; IP66/IP67, t-раб.-55…+60°C, 302х180х93 мм. Корпус из полистирола. | Магнито-Контакт | руб./шт | 7150.98
| КВСК "Север" ПЛ.8.ПС.6-12.PM2, (вводы под гофротрубу д.20) | Коробка соединительная влагозащищенная; 8 пластиковых кабельных вводов под гофрированную трубу 20 мм, под кабель 6…12 мм², клеммник под кабель 4 мм² (AWG 22-10), U-ном.300 В, I-ном.3 А; тампер; IP66/IP67, t-раб.-55…+60°C, 302х180х93 мм. Корпус из полистирола. | Магнито-Контакт | руб./шт | 7150.98
| КСП-30 IP66 "Аякс" | Коробка коммутационная влагозащищенная, пластиковый корпус, 8 пластиковых гермоввода под кабель D 6...12 мм, 30 винтовых клеммных пар (300В/15А, 0.5...4 мм²), IP66, t-раб. -65...+70°C, габ.размеры 302х148х93 мм | Магнито-Контакт | руб./шт | 6410.04
| КСП-30 IP66 Wago "Аякс" | Коробка коммутационная влагозащищенная, пластиковый корпус, 8 пластиковых гермоввода под кабель D 6...12 мм, 30 рычажковых клеммных пар WAGO (300В/32А, 0.08...4 мм²), IP66, t-раб. -65...+70°C, габ.размеры 302х148х93 мм | Магнито-Контакт | руб./шт | 6048.17
| КСП-30 IP66 "Аякс" PUSH-IN | Коробка коммутационная влагозащищенная, пластиковый корпус, 8 пластиковых гермоввода под кабель D 6...12 мм, 30 клемм PUSH-IN (пружинные самозажимные, U-коммут. 600 В/30 А, 0.2...6 мм²), IP66, t-раб. -65...+70°C, габ.размеры 302х148х93 мм | Магнито-Контакт | руб./шт | 7258.68
| КСП-Т-30 IP66 "Аякс" | Коробка коммутационная влагозащищенная с контролем вскрытия крышки (тампером), пластиковый корпус, 8 пластиковых гермоввода под кабель D 6...12 мм, 30 винтовых клеммных пар (300В/15А, 0.5...4 мм²), IP66, t-раб. -65...+70°C, габ.размеры 302х148х93 мм | Магнито-Контакт | руб./шт | 6533.53
| КСП-40 IP66 "Аякс" | Коробка коммутационная влагозащищенная, пластиковый корпус, 8 пластиковых гермоввода под кабель D 6...12 мм, 40 винтовых клеммных пар (300В/15А, 0.5...4 мм²), IP66, t-раб. -65...+70°C, габ.размеры 302х148х93 мм | Магнито-Контакт | руб./шт | 6533.53
| КСП-40 IP66 "Аякс" PUSH-IN | Коробка коммутационная влагозащищенная, пластиковый корпус, 8 пластиковых гермоввода под кабель D 6...12 мм, 40 клемм PUSH-IN (пружинные самозажимные, U-коммут. 600 В/30 А, 0.2...6 мм²), IP66, t-раб. -65...+70°C, габ.размеры 302х148х93 мм | Магнито-Контакт | руб./шт | 8156.14
| КСП-Т-40 IP66 "Аякс" | Коробка коммутационная влагозащищенная с контролем вскрытия крышки (тампером), пластиковый корпус, 8 пластиковых гермоввода под кабель D 6...12 мм, 40 винтовых клеммных пар (300В/15А, 0.5...4 мм²), IP66, t-раб. -65...+70°C, габ.размеры 302х148х93 мм | Магнито-Контакт | руб./шт | 7036.11
| КСП-45 IP66 "Аякс" PUSH-IN | Коробка коммутационная влагозащищенная, пластиковый корпус, 8 пластиковых гермоввода под кабель D 6...12 мм, 45 клемм PUSH-IN (пружинные самозажимные, U-коммут. 600 В/30 А, 0.2...6 мм²), IP66, t-раб. -65...+70°C, габ.размеры 302х148х93 мм | Магнито-Контакт | руб./шт | 8443.33
| КСП-Т-45 IP66 "Аякс" | Коробка коммутационная влагозащищенная с контролем вскрытия крышки (тампером), пластиковый корпус, 8 пластиковых гермоввода под кабель D 6...12 мм, 45 винтовых клеммных пар (300В/15А, 0.5...4 мм²), IP66, t-раб. -65...+70°C, габ.размеры 302х148х93 мм | Магнито-Контакт | руб./шт | 8945.9
| КС-701 ЭСТЕТ (белый) | Коробка коммутационная, 7 клеммных пар, U-коммут. 50 В, I-коммут. 0.5 А, IP40, t-раб. -70...+70°C, пластик, белая, габ.размеры 80х40х15 мм | Магнито-Контакт | руб./шт | 473.73
| КС-701 ЭСТЕТ (коричневый) | Коробка коммутационная, 7 клеммных пар, U-коммут. 50 В, I-коммут. 0.5 А, IP40, t-раб. -70...+70°C, пластик, коричневая, габ.размеры 80х40х15 мм | Магнито-Контакт | руб./шт | 569.01
| КС-701 ЭСТЕТ (черный) | Коробка коммутационная, 7 клеммных пар, U-коммут. 50 В, I-коммут. 0.5 А, IP40, t-раб. -70...+70°C, пластик, чёрная, габ.размеры 80х40х15 мм | Магнито-Контакт | руб./шт | 569.01
| КС-701 ЭСТЕТ-Тампер (белый) | Коробка коммутационная с контролем вскрытия крышки (тампером), 7 клеммных пар, U-коммут. 50 В, I-коммут. 0.5 А, IP40, t-раб. -70...+70°C, пластик, белая, габ.размеры 80х40х15 мм. Аналог коробки JB-701 CQR. | Магнито-Контакт | руб./шт | 648.19
| КС-701 ЭСТЕТ-Тампер (коричневый) | Коробка коммутационная с контролем вскрытия крышки (тампером), 7 клеммных пар, U-коммут. 50 В, I-коммут. 0.5 А, IP40, t-раб. -70...+70°C, пластик, коричневая, габ.размеры 80х40х15 мм. Аналог коробки JB-701 CQR. | Магнито-Контакт | руб./шт | 742.13
| КС-701 ЭСТЕТ-Тампер (черный) | Коробка коммутационная с контролем вскрытия крышки (тампером), 7 клеммных пар, U-коммут. 50 В, I-коммут. 0.5 А, IP40, t-раб. -70...+70°C, пластик, чёрная, габ.размеры 80х40х15 мм. Аналог коробки JB-701 CQR. | Магнито-Контакт | руб./шт | 742.13
| Коробка протяжная металлическая У-994 IP31 грунтованная без уплотнителя 110х110х80 мм (PR08.9803) (Промрукав) | Коробка протяжная металлическая грунтованная без уплотнителя, У2, IP31, t-раб. от -25... +40°C, габ.размеры 110х110х80 мм, цвет черный | Промрукав | руб./шт | 387
| Коробка протяжная металлическая У-994 IP54 грунтованная с уплотнителем 110х110х80 мм (PR08.9805) (Промрукав) | Коробка протяжная металлическая грунтованная с уплотнителем, У2, IP54, t-раб. от -25... +40°C, габ.размеры 110х110х80 мм, цвет черный | Промрукав | руб./шт | 441.64
| Коробка протяжная металлическая У-995 IP31 грунтованная без уплотнителя 150х150х100 мм (PR08.26166) (Промрукав) | Коробка протяжная металлическая грунтованная без уплотнителя, У2, IP31, t-раб. от -25... +40°C, габ.размеры 150х150х100 мм, цвет черный | Промрукав | руб./шт | 605.96
| Коробка протяжная металлическая У-995 IP54 грунтованная с уплотнителем 150х150х100 мм (PR08.26167) (Промрукав) | Коробка протяжная металлическая грунтованная с уплотнителем, У2, IP54, t-раб. от -25... +40°C, габ.размеры 150х150х100 мм, цвет черный | Промрукав | руб./шт | 687.08
| Коробка протяжная металлическая У-996 IP31 грунтованная без уплотнителя 200х200х80 мм (PR08.26168) (Промрукав) | Коробка протяжная металлическая грунтованная без уплотнителя, У2, IP31, t-раб. от -25... +40°C, габ.размеры 200х200х80 мм, цвет черный | Промрукав | руб./шт | 841.61
| Коробка протяжная металлическая У-996 IP54 грунтованная с уплотнителем 200х200х80 мм (PR08.26169) (Промрукав) | Коробка протяжная металлическая грунтованная с уплотнителем, У2, IP54, t-раб. от -25... +40°C, габ.размеры 200х200х80 мм, цвет черный | Промрукав | руб./шт | 954.9
| Коробка распределительная для прямого монтажа двухкомпонентная безгалогенная (HF) 100х100х30 (60-0302) (Промрукав) | Коробка распределительная для открытой проводки, 14 вводов Ø=16 мм (по 3 на каждой стенке и 2 на основании); подходит для прямого монтажа, двухкомпонентная, безгалогенная (HF); УХЛ4, IP55, t-раб.-45…+60°С, габ.размеры 100х100х30 мм. Цвет серый. | Промрукав | руб./шт | 154.65
| Коробка распределительная для прямого монтажа двухкомпонентная безгалогенная (HF) чёрная 100х100х30 (60-0302-9005) (Промрукав) | Коробка распределительная для открытой проводки, 14 вводов Ø=16 мм (по 3 на каждой стенке и 2 на основании); подходит для прямого монтажа, двухкомпонентная, безгалогенная (HF); УХЛ4, IP55, t-раб.-45…+60°С, габ.размеры 100х100х30 мм. Цвет чёрный. | Промрукав | руб./шт | 154.65
| Коробка установочная ГСК стойкая к горению (ПВ-2) 68х60 (80-0610-2С) | Коробка установочная углубленная, для скрытой установки для полых стен, стойкая к горению (ПВ-2), габ.размеры D68х60 мм, цвет оранжевый | Промрукав | руб./шт | 143.46
| Коробка металлическая серая 110х110х65 (70-0360-7035) (Промрукав) | Коробка коммутационная металлическая для открытой установки; 4 каб.ввода; IP55, t-раб.-60…+50°C; габ.размеры 110х110х65 мм. Цвет серый (RAL 7035). | Промрукав | руб./шт | 4399.69
| Коробка металлическая черная 110х110х65 (70-0360-9005) (Промрукав) | Коробка коммутационная металлическая для открытой установки; 4 каб.ввода; IP55, t-раб.-60…+50°C; габ.размеры 110х110х65 мм. Цвет черный (RAL 9005). | Промрукав | руб./шт | 4400.1
| Коробка металлическая серая 150х150х60 (70-0380-7035) (Промрукав) | Коробка коммутационная металлическая для открытой установки; 8 каб.вводов; IP55, t-раб.-60…+50°C; габ.размеры 150х150х60 мм. Цвет серый (RAL 7035). | Промрукав | руб./шт | 5943.79
| Коробка металлическая черная 150х150х60 (70-0380-9005) (Промрукав) | Коробка коммутационная металлическая для открытой установки; 8 каб.вводов; IP55, t-раб.-60…+50°C; габ.размеры 150х150х60 мм. Цвет черный (RAL 9005). | Промрукав | руб./шт | 5943.79
| Коробка металлическая серая 200х200х65 (70-0390-7035) (Промрукав) | Коробка коммутационная металлическая для открытой установки; 12 каб.вводов; IP55, t-раб.-60…+50°C; габ.размеры 200х200х65 мм. Цвет серый (RAL 7035). | Промрукав | руб./шт | 6946.46
| Коробка металлическая черная 150х200х60 (70-0385-9005) (Промрукав) | Коробка коммутационная металлическая для открытой установки; 10 каб.вводов; IP55, t-раб.-60…+50°C; габ.размеры 150х200х60 мм. Цвет черный (RAL 9005). | Промрукав | руб./шт | 6466.11
| Коробка металлическая серая 150х200х60 (70-0385-7035) (Промрукав) | Коробка коммутационная металлическая для открытой установки; 10 каб.вводов; IP55, t-раб.-60…+50°C; габ.размеры 150х200х60 мм. Цвет серый (RAL 7035). | Промрукав | руб./шт | 6466.11
| Коробка металлическая черная 200х200х65 (70-0390-9005) (Промрукав) | Коробка коммутационная металлическая для открытой установки; 12 каб.вводов; IP55, t-раб.-60…+50°C; габ.размеры 200х200х65 мм. Цвет черный (RAL 9005). | Промрукав | руб./шт | 6946.46
| Коробка металлическая Октагон серая 130х130х63 (70-0100-7035) (Промрукав) | Коробка коммутационная металлическая для открытой установки; форма октагон (8 граней), 8 каб.вводов; IP55, t-раб.-60…+50°C; габ.размеры 130х130х63 мм. Цвет серый (RAL 7035). | Промрукав | руб./шт | 7062.67
| Коробка металлическая Октагон черная 130х130х63 (70-0100-9005) (Промрукав) | Коробка коммутационная металлическая для открытой установки; форма октагон (8 граней), 8 каб.вводов; IP55, t-раб.-60…+50°C; габ.размеры 130х130х63 мм. Цвет черный (RAL 9005). | Промрукав | руб./шт | 7062.67
| Коробка распределительная безгалогенная (HF) 100х100х50 б/г (40-0301) (Промрукав) | Коробка коммутационная пластиковая безгалогеновая (HF) для открытой установки; гладкие стенки, размечены 6 вводов под трубу D25 мм; УХЛ4, IP55, t-раб.-25…+40°C; габ.размеры 100х100х50 мм. Цвет серый (RAL 7035). | Промрукав | руб./шт | 230.62
| Коробка распределительная безгалогенная (HF) чёрная 100х100х50 б/г (40-0301-9005) (Промрукав) | Коробка коммутационная пластиковая безгалогеновая (HF) для открытой установки; гладкие стенки, размечены 6 вводов под трубу D25 мм; УХЛ4, IP55, t-раб.-25…+40°C; габ.размеры 100х100х50 мм. Цвет черный (RAL 9005). | Промрукав | руб./шт | 235.08
| Коробка распаячная для о/п 100х100х50 (030-014) | Коробка распаячная, для наружного монтажа, IP54, 100х100х50мм. Цвет серый. АБС-пластик. | ПожТехКабель | руб./шт | 144
| Коробка распаячная для о/п 80х80х50 (030-031) | Коробка распаячная, для наружного монтажа, IP54, 80х80х50мм. Цвет серый. АБС-пластик. | ПожТехКабель | руб./шт | 101.21
| КМО "Аякс" 2К | Коробка огнестойкая, огнестойкость Е60; основание - сталь, пластиковая крышка на защелке; керам.клеммник на 2 полюса, сечение кабеля до 6.0 мм²; IP41, t-раб.-70…+70°C; габ.размеры 82х60х40 мм. Цвет белый | Магнито-Контакт | руб./шт | 419.3
| КМО "Аякс" 4К | Коробка огнестойкая, огнестойкость Е60; основание - сталь, пластиковая крышка на защелке; керам.клеммник на 4 полюса, сечение кабеля до 6.0 мм²; IP41, t-раб.-70…+70°C; габ.размеры 82х60х40 мм. Цвет белый | Магнито-Контакт | руб./шт | 491.1
| КМО "Аякс" 6К | Коробка огнестойкая, огнестойкость Е60; основание - сталь, пластиковая крышка на защелке; керам.клеммник на 6 полюсов, сечение кабеля до 6.0 мм²; IP41, t-раб.-70…+70°C; габ.размеры 82х60х40 мм. Цвет белый | Магнито-Контакт | руб./шт | 562.89
| КМО "Аякс" 6К, тампер | Коробка огнестойкая, огнестойкость Е60; основание - сталь, пластиковая крышка на защелке, тампер; керам.клеммник на 2 полюса, сечение кабеля до 6.0 мм²; IP41, t-раб.-70…+70°C; габ.размеры 82х60х40 мм. Цвет белый | Магнито-Контакт | руб./шт | 921.88
| КМО "Аякс" 8К | Коробка огнестойкая, огнестойкость Е60; основание - сталь, пластиковая крышка на защелке; керам.клеммник на 8 полюсов, сечение кабеля до 6.0 мм²; IP41, t-раб.-70…+70°C; габ.размеры 82х60х40 мм. Цвет белый | Магнито-Контакт | руб./шт | 634.69
| КЗ-10 "Аякс" | Козырёк защитный для устройств УСБ-Ех «СЕВЕР», УСБ «СЕВЕР», КСП-10 IP66 «АЯКС», КСГК-1 IP66 АЯКС, Оповещателя звукового «АЛАБАЙ»; t-раб.-80…+100°C, 85х142х60 мм. Цвет белый. | Магнито-Контакт | руб./шт | 649.04
| КЗ-12 "Аякс" | Козырёк защитный для устройств КВСК-Ех «СЕВЕР», КВСК «СЕВЕР», КСП-20/25/30/40/45/60 IP66 «АЯКС», КСГК-2 IP66 АЯКС; t-раб.-80…+100°C, 63х350х63 мм. Цвет белый. | Магнито-Контакт | руб./шт | 1474.98
| Крышка сигнальная для установочных коробок 60-0710С_80-0550_80-0560 (PR80.0182) (Промрукав) | Крышка сигнальная защитная безгалогенная для установочных коробок 60-0710С, 60-0710-9005С, 60-0710См, 60-0710-9005, 60-0710-9005СП, 60-0710СП, 80-0550, 80-0550-2С, 80-0550С, 80-0550См, 80-0560, 80-0560-2С, 80-0560С, 80-0560См; t-раб.-25…+40°C, 66х10 мм. 280 шт/уп. | Промрукав | руб./шт | 12.55
| Крышка сигнальная для установочных коробок 60-0710С_80-0550_80-0560 (PR80.08065) (Промрукав) | Крышка сигнальная защитная безгалогенная для установочных коробок 60-0710С, 60-0710-9005С, 60-0710См, 60-0710-9005, 60-0710-9005СП, 60-0710СП, 80-0550, 80-0550-2С, 80-0550С, 80-0550См, 80-0560, 80-0560-2С, 80-0560С, 80-0560См; t-раб.-25…+40°C, 66х10 мм. 8 шт/уп. | Промрукав | руб./шт | 14.36
| Коробка установочная углубленная безгалогенная (HF) 68х60 (80-0550) (Промрукав) | Коробка установочная углубленная безгалогенная для скрытой установки в сплошных стенах; 10 вводов; IP20, t-раб.-25…+40°C, 68х60 мм. Цвет 6005 (зелёный мох). (160 шт/уп.) | Промрукав | руб./шт | 21.98
| Коробка установочная углубленная безгалогенная (HF) 68х60 с саморезами (80-0550С) (Промрукав) | Коробка установочная углубленная безгалогенная с саморезами, для скрытой установки в сплошных стенах; 10 вводов; IP20, t-раб.-25…+40°C, 68х66 мм. Цвет 6005 (зелёный мох). (160 шт/уп.) | Промрукав | руб./шт | 25.04
| Коробка установочная углубленная безгалогенная (HF) 68х60 с саморезами и крышкой (80-0550СКм) (Промрукав) | Коробка установочная углубленная безгалогенная с саморезами и крышкой, для скрытой установки в сплошных стенах; 10 вводов; IP20, t-раб.-25…+40°C, 68х66 мм. Цвет 6005 (зелёный мох). | Промрукав | руб./шт | 37.2
| Коробка установочная углубленная безгалогенная (HF) 68х60 с саморезами (80-0550См) (Промрукав) | Коробка установочная углубленная безгалогенная с саморезами, для скрытой установки в сплошных стенах; 10 вводов; IP20, t-раб.-25…+40°C, 68х66 мм. Цвет 6005 (зелёный мох). (8 шт/уп.) | Промрукав | руб./шт | 28.62
| Коробка установочная безгалогенная (HF) 68х45 с саморезами (80-0560С) (Промрукав) | Коробка установочная безгалогенная с саморезами, для скрытой установки в сплошных стенах; 10 вводов; IP20, t-раб.-25…+40°C, 68х45 мм. Цвет 6005 (зелёный мох). (200 шт/уп.) | Промрукав | руб./шт | 22.51
| Коробка установочная безгалогенная (HF) 68х45 с саморезами и крышкой (80-0560СКм) (Промрукав) | Коробка установочная безгалогенная с саморезами и крышкой, для скрытой установки в сплошных стенах; 10 вводов; IP20, t-раб.-25…+40°C, 68х45 мм. Цвет 6005 (зелёный мох). (8 шт/уп.) | Промрукав | руб./шт | 33.44
| Коробка установочная безгалогенная (HF) 68х45 с саморезами (80-0560См) (Промрукав) | Коробка установочная безгалогенная с саморезами, для скрытой установки в сплошных стенах; 10 вводов; IP20, t-раб.-25…+40°C, 68х45 мм. Цвет 6005 (зелёный мох). (8 шт/уп.) | Промрукав | руб./шт | 25.73
| AtlasDesign коробка для наружного монтажа, белая (ATN000100) | Коробка для наружного монтажа, серия AtlasDesign, 84х84х35 мм, термопласт не содержит галогенов, IP20, цвет белый | Systeme Electric | руб./шт | 334.28
| AtlasDesign коробка для наружного монтажа, карбон (ATN001000) | Коробка для наружного монтажа, серия AtlasDesign, цвет карбон, ШхВхГ 84х84х35 мм | Systeme Electric | руб./шт | 1007.11
| ETIKA коробка встраиваемая монтажная 76 мм для бетонных и кирпичных стен (031301) | Коробка встраиваемая монтажная для бетонных и кирпичных стен, IP20, 76х76х40 мм. Цвет черный | Legrand | руб./шт | 8.42
| Inspiria коробка для накладного монтажа 1-местная, белый (673980) | Коробка для накладного монтажа 1-местная, серия Inspiria, IP2X, 85х85х45 мм. Цвет белый | IEK | руб./шт | 210.66
| ETIKA коробка для накладного монтажа 1-местная, белый (672510) | коробка для накладного монтажа 1-местная, IP20, 88х88х40 мм. Цвет белый | IEK | руб./шт | 285.47
| Inspiria коробка для накладного монтажа 2-местная, белый (673990) | Коробка для накладного монтажа 1-местная, серия Inspiria, IP2X, 156х85х45 мм. Цвет белый | IEK | руб./шт | 441.43
| Коробка 75х75х30 распределительная открытой установки, белый (BLNRK000011) | Коробка распределительная открытой установки, 75х75х30 мм, IP42, цвет белый | Systeme Electric | руб./шт | 82.96
| Коннектор кабельный герметичный WTP-104 5 PIN IP68 (UWC10-I-016-5-68) | Коннектор кабельный герметичный, без заливки, для соединения 2-х кабелей диаметром 5…12 мм, в каждом по 5 проводника сечением 0,5...1,5 мм², U-раб. ≤450 В, I-ном. ≤17.5 А; IP68, t-раб. -40…105°C, цвет черный | IEK | руб./шт | 1025.45
| Коннектор кабельный герметичный WTP-108 3 PIN IP68 (UWC10-X-024-3-68) | Коннектор кабельный герметичный, без заливки, для соединения 4-х кабелей диаметром 5…12 мм, в каждом по 3 проводника сечением 0,5...1,5 мм², U-раб. ≤450 В, I-ном. ≤17.5 А; IP68, t-раб. -40…105°C, цвет черный | IEK | руб./шт | 1088.4
| Коннектор кабельный герметичный WTP-204 3 PIN IP68 (UWC30-I-020-3-68) | Коннектор кабельный герметичный, без заливки, для соединения 2-х кабелей диаметром 3…10 мм, в каждом по 3 проводника сечением 0,5...2,5 мм², U-раб. ≤450 В, I-ном. ≤20 А; IP68, t-раб. -40…105°C, цвет черный | IEK | руб./шт | 1126.62
| Коннектор кабельный герметичный WTP-102 3 PIN IP68 (UWC10-I-024-3-68) | Коннектор кабельный герметичный, без заливки, для соединения 2-х кабелей диаметром 5…12 мм, в каждом по 3 проводника сечением 0,5...2,5 мм², U-раб. ≤450 В, I-ном. ≤16 А; IP68, t-раб. -40…105°C, цвет черный | IEK | руб./шт | 798.09
| Коннектор кабельный герметичный WTP-106 3 PIN IP68 (UWC10-T-016-3-68) | Коннектор кабельный герметичный, без заливки, для соединения 3-х кабелей диаметром 5…12 мм, в каждом по 3 проводника сечением 0,5...2,5 мм², U-раб. ≤450 В, I-ном. ≤16 А; IP68, t-раб. -40…105°C, цвет черный | IEK | руб./шт | 963.46
| Коробка MB145 145х75х40 6P (1,5…10мм²), белая (46323PE-HF-W) | Коробка без галогена, огнестойкость E60-E90, с гладкими стенками, керамический клеммник 6P(1,5…10 мм²), IP41, габ.размер 145х75х40 мм, цвет белый | Экопласт | руб./шт | 743.18
| Коробка JBS101 100х100х55, 6 вых., IP55, серая (44037HF) | Коробка распределительная для открытой проводки, без галогена, разметка под 10 каб.вводов, IP55, габ.размер 100х100х55 мм, цвет серый | Экопласт | руб./шт | 185.37
| Коробка JBL090 90х42х40, 10вых. IP55, серая (44055HF) | Коробка распределительная для открытой проводки, без галогена, разметка под 10 каб.вводов, IP55, габ.размер 90х42х40 мм, цвет серый | Экопласт | руб./шт | 60.39
| КМ IP66-1010нерж 4 вводов (без DIN рейки) | Коробка монтажная из нержавеющей стали AISI 304 толщиной 1.2 мм, 4 каб.ввода из нерж.стали под кабель D 6...12 мм, IP66, t-раб.-40…+100°C, габ.размеры 103х103х62 мм | Гефест | руб./шт | 6874
| КМ IP55-1010нерж (без DIN рейки) | Коробка монтажная из нержавеющей стали AISI 304 толщиной 1.2 мм, 4 каб.ввода (ступенчатые, мембранного типа) под кабель D 4...18 мм, IP55, t-раб.-40…+100°C, габ.размеры 103х103х62 мм | Гефест | руб./шт | 3019
| КМ IP66(Р)-1212нерж 8 вводов (8-13) | Коробка монтажная из нержавеющей стали AISI 304 толщиной 1.2 мм, 8 каб.вводов из резины под кабель D 8…13 мм, IP66, t-раб.-40…+100°C, габ.размеры 120х120х62 мм. Коробка укомплектована DIN-рейкой для крепления клемм | Гефест | руб./шт | 4224
| КМ IP66(Р)-1224нерж 12 вводов (8-13) | Коробка монтажная из нержавеющей стали AISI 304 толщиной 1.2 мм, 12 каб.вводов из резины под кабель D 8…13 мм, IP66, t-раб.-40…+100°C, габ.размеры 123х240х62 мм. Коробка укомплектована DIN-рейкой для крепления клемм | Гефест | руб./шт | 5466
| КМ IP66(Р)-1515нерж 8 вводов (8-13) | Коробка монтажная из нержавеющей стали AISI 304 толщиной 1.2 мм, 8 каб.вводов из резины под кабель D 8…13 мм, IP66, t-раб.-40…+100°C, габ.размеры 150х150х62 мм. Коробка укомплектована DIN-рейкой для крепления клемм | Гефест | руб./шт | 5136
| КМ IP66(Р)-1530нерж 12 вводов (8-13) | Коробка монтажная из нержавеющей стали AISI 304 толщиной 1.2 мм, 12 каб.вводов из резины под кабель D 8…13 мм, IP66, t-раб.-40…+100°C, габ.размеры 150х300х62 мм. Коробка укомплектована DIN-рейкой для крепления клемм | Гефест | руб./шт | 7582
| КМ IP66(Р)-2020нерж 12 вводов (8-13) | Коробка монтажная из нержавеющей стали AISI 304 толщиной 1.2 мм, 12 каб.вводов из резины под кабель D 8…13 мм, IP66, t-раб.-40…+100°C, габ.размеры 200х200х62 мм. Коробка укомплектована DIN-рейкой для крепления клемм | Гефест | руб./шт | 6893
| КМ IP66(Р)-2040нерж 18 вводов (8-13) | Коробка монтажная из нержавеющей стали AISI 304 толщиной 1.2 мм, 12 каб.вводов из резины под кабель D 8…13 мм, IP66, t-раб.-40…+100°C, габ.размеры 200х400х62 мм. Коробка укомплектована DIN-рейкой для крепления клемм | Гефест | руб./шт | 9997
| КМ IP55-0808нерж (без DIN рейки) | Коробка монтажная из нержавеющей стали AISI 304 толщиной 1.2 мм, 4 каб.ввода (ступенчатые, мембранного типа) под кабель D 4...18 мм, IP55, t-раб.-40…+100°C, габ.размеры 86х86х62 мм | Гефест | руб./шт | 2839
| КМ IP55-0812нерж (без DIN рейки) | Коробка монтажная из нержавеющей стали AISI 304 толщиной 1.2 мм, 6 каб.вводов (ступенчатые, мембранного типа) под кабель D 4...18 мм, IP55, t-раб.-40…+100°C, габ.размеры 103х126х62 мм | Гефест | руб./шт | 3162
| КМ IP66-0808нерж 4 вводов (без DIN рейки) | Коробка монтажная из нержавеющей стали AISI 304 толщиной 1.2 мм, 4 каб.ввода из нерж.стали под кабель D 6...12 мм, IP66, t-раб.-40…+100°C, габ.размеры 86х86х62 мм | Гефест | руб./шт | 6488
| КМ IP66-0812нерж 6 вводов (без DIN рейки) | Коробка монтажная из нержавеющей стали AISI 304 толщиной 1.2 мм, 6 каб.вводов из нерж.стали под кабель D 6...12 мм, IP66, t-раб.-40…+100°C, габ.размеры 103х126х62 мм | Гефест | руб./шт | 8900
| КМ IP66-1212нерж 8 вводов | Коробка монтажная из нержавеющей стали AISI 304 толщиной 1.2 мм, 8 каб.вводов из нерж.стали под кабель D 6...12 мм, IP66, t-раб.-40…+100°C, габ.размеры 120х120х62 мм. Коробка укомплектована DIN-рейкой для крепления клемм | Гефест | руб./шт | 11144
| КМ IP66-1224нерж 12 вводов | Коробка монтажная из нержавеющей стали AISI 304 толщиной 1.2 мм, 12 каб.вводов из нерж.стали под кабель D 6...12 мм, IP66, t-раб.-40…+100°C, габ.размеры 123х240х62 мм. Коробка укомплектована DIN-рейкой для крепления клемм | Гефест | руб./шт | 16319
| КМ IP66(Р)-0808нерж 4 ввода (8-13) (без DIN рейки) | Коробка монтажная из нержавеющей стали AISI 304 толщиной 1.2 мм, 4 каб.ввода из резины под кабель D 8...13 мм, IP66, t-раб.-40…+100°C, габ.размеры 86х86х62 мм | Гефест | руб./шт | 3685
| КМ IP66(Р)-0812нерж 6 вводов (8-13) (без DIN рейки) | Коробка монтажная из нержавеющей стали AISI 304 толщиной 1.2 мм, 6 каб.вводов из резины под кабель D 8…13 мм, IP66, t-раб.-40…+100°C, габ.размеры 103х126х62 мм | Гефест | руб./шт | 4001
| КМ IP66(Р)-1010нерж 4 ввода (8-13) (без DIN рейки) | Коробка монтажная из нержавеющей стали AISI 304 толщиной 1.2 мм, 4 каб.ввода из резины под кабель D 8...13 мм, IP66, t-раб.-40…+100°C, габ.размеры 103х103х62 мм | Гефест | руб./шт | 3865
| Экспресс-клемма с пастой, 2-проводная до 2,5 мм², серая 773-302 REXANT (07-3020) | Безвинтовая клемма 2-х проводная с токопроводящей пастой для соединения одножильных и многожильных проводов, сечением от 1,0 до 2,5 мм². Рабочее напряжение 250 В, ток 24 А. Рабочая температура: –45...+80 ºC | Rexant | руб./шт | 8.29
| Комплект крепление монтажной пластины к опорам ограждений HDZ (Промрукав) (PR80.08123) | Комплект крепление монтажной пластины из стали (покрытие "горячий цинк" HDZ) к опорам ограждений. В комплект входит: пластина (130х218мм) для крепления к опорам - 1 шт., планка для крепления к опорам - 2 шт., болт шестигранный с полной резьбой М8х100 - 4 шт., гайка с насечкой, препятствующей откручиванию М8 - 8 шт., шайба с широкими полями (кузовная) M8 - 4 шт. | Промрукав | руб./шт | 2067.19
| Коробка распределительная 4-вводная IP68 ПА66 40А 450В d5-14 мм 135х96х42 черная (PR08.13149) (Промрукав) | Коробка распределительная из полиамида ПА66 с откидной крышкой, безгалогенная (HF), устойчивая к УФ, атмосферостойкая; 2 ввода М25, 2 ввода М20 для проводов D 5…14 мм, клеммник на 4 полюса (40А/450В); У1, IP68, t-раб.-40…+105°C, внутр.размер 72х48 мм, габ.размеры внешние 135х96х42 мм. Цвет чёрный. | Промрукав | руб./шт | 1118.76
| Коробка распределительная для прямого монтажа двухкомпонентная безгалогенная (HF) 100х100х30 (60-0302м) (Промрукав) | Коробка распределительная для открытой проводки, 14 вводов D=16 мм (по 3 на каждой стенке и 2 на основании); подходит для прямого монтажа, двухкомпонентная, безгалогенная (HF); УХЛ4, IP55, t-раб.-45…+60°C, габ.размеры 100х100х30 мм. Цвет серый. | Промрукав | руб./шт | 170.08
| Комплект крепление монтажной пластины к опорам ограждений AISI 304 (Промрукав) (PR80.08122) | Комплект крепление монтажной пластины из нерж.стали AISI 304 к опорам ограждений. В комплект входит: пластина (130х218мм) для крепления к опорам - 1 шт., планка для крепления к опорам - 2 шт., болт шестигранный с полной резьбой М8х100 - 4 шт., гайка с насечкой, препятствующей откручиванию М8 - 8 шт., шайба с широкими полями (кузовная) M8 - 4 шт. | Промрукав | руб./шт | 3876
| Комплект крепление монтажной пластины к опорам ограждений (Промрукав) (PR80.08124) | Комплект крепление монтажной пластины из стали (покрытие цинкование по методу Сендземира) к опорам ограждений. В комплект входит: пластина (130х218мм) для крепления к опорам - 1 шт., планка для крепления к опорам - 2 шт., болт шестигранный с полной резьбой М8х100 - 4 шт., гайка с насечкой, препятствующей откручиванию М8 - 8 шт., шайба с широкими полями (кузовная) M8 - 4 шт. | Промрукав | руб./шт | 1292
| Коробка распределительная для прямого монтажа двухкомпонентная безгалогенная (HF) чёрная 80х80х40 (60-0210-9005м) (Промрукав) | Коробка распределительная для открытой проводки, 8 вводов D=20 мм; подходит для прямого монтажа, двухкомпонентная, безгалогенная (HF), устойчивая к УФ, атмосферостойкая; УХЛ1, IP66, t-раб.-45…+60°C, габ.размеры 80х80х40 мм. Цвет чёрный. | Промрукав | руб./шт | 150.64
| Коробка распределительная для прямого монтажа двухкомпонентная безгалогенная (HF) 80х80х40 (60-0210м) (Промрукав) | Коробка распределительная для открытой проводки, 8 вводов D=20 мм; подходит для прямого монтажа, двухкомпонентная, безгалогенная (HF), устойчивая к УФ, атмосферостойкая; УХЛ1, IP66, t-раб.-45…+60°C, габ.размеры 80х80х40 мм. Цвет серый. | Промрукав | руб./шт | 150.64
| Коробка распределительная для прямого монтажа двухкомпонентная безгалогенная (HF) белая 100х100х50 (60-0300-9003м) (Промрукав) | Коробка распределительная для открытой проводки, 8 вводов D=20 мм; подходит для прямого монтажа, двухкомпонентная, безгалогенная (HF), устойчивая к УФ, атмосферостойкая; УХЛ1, IP66, t-раб.-45…+60°C, габ.размеры внешние 110х110х55 мм. Цвет белый. | Промрукав | руб./шт | 187.78
| Коробка распределительная для прямого монтажа двухкомпонентная безгалогенная (HF) чёрная 100х100х50 (60-0300-9005м) (Промрукав) | Коробка распределительная для открытой проводки, 8 вводов D=20 мм; подходит для прямого монтажа, двухкомпонентная, безгалогенная (HF), устойчивая к УФ, атмосферостойкая; УХЛ1, IP66, t-раб.-45…+60°C, габ.размеры внешние 110х110х55 мм. Цвет чёрный. | Промрукав | руб./шт | 187.78
| Коробка распределительная для прямого монтажа двухкомпонентная безгалогенная (HF) 100х100х50 (60-0300м) (Промрукав) | Коробка распределительная для открытой проводки, 8 вводов D=20 мм; подходит для прямого монтажа, двухкомпонентная, безгалогенная (HF), устойчивая к УФ, атмосферостойкая; УХЛ1, IP66, t-раб.-45…+60°C, габ.размеры внешние 110х110х55 мм. Цвет серый. | Промрукав | руб./шт | 187.78
| Коробка распределительная для прямого монтажа двухкомпонентная безгалогенная (HF) чёрная 100х100х30 (60-0302-9005м) (Промрукав) | Коробка распределительная для открытой проводки, 14 вводов D=16 мм (по 3 на каждой стенке и 2 на основании); подходит для прямого монтажа, двухкомпонентная, безгалогенная (HF); УХЛ4, IP55, t-раб.-45…+60°C, габ.размеры 100х100х30 мм. Цвет чёрный. | Промрукав | руб./шт | 170.08
| Коробка распределительная для прямого монтажа двухкомпонентная безгалогенная (HF) белая 100х100х40 (60-0303-9003м) (Промрукав) | Коробка распределительная для открытой проводки, 12 вводов D=20 мм; подходит для прямого монтажа, двухкомпонентная, безгалогенная (HF), устойчивая к УФ, атмосферостойкая; УХЛ1, IP66, t-раб.-45…+60°C, габ.размеры внешние 110х110х45 мм. Цвет белый. | Промрукав | руб./шт | 187.78
| Коробка распределительная для прямого монтажа двухкомпонентная безгалогенная (HF) чёрная 100х100х40 (60-0303-9005м) (Промрукав) | Коробка распределительная для открытой проводки, 12 вводов D=20 мм; подходит для прямого монтажа, двухкомпонентная, безгалогенная (HF), устойчивая к УФ, атмосферостойкая; УХЛ1, IP66, t-раб.-45…+60°C, габ.размеры внешние 110х110х45 мм. Цвет чёрный. | Промрукав | руб./шт | 187.78
| Коробка распределительная для прямого монтажа двухкомпонентная безгалогенная (HF) 100х100х40 (60-0303м) (Промрукав) | Коробка распределительная для открытой проводки, 12 вводов D=20 мм; подходит для прямого монтажа, двухкомпонентная, безгалогенная (HF), устойчивая к УФ, атмосферостойкая; УХЛ1, IP66, t-раб.-45…+60°C, габ.размеры внешние 110х110х45 мм. Цвет серый. | Промрукав | руб./шт | 187.78
| Коробка распределительная с откидной крышкой 3-вводная IP68 ПА66 40А 450В d3,5-12 мм 131х80х37 (PR08.13152) (Промрукав) | Коробка распределительная из полиамида ПА66 с откидной крышкой, безгалогенная (HF), устойчивая к УФ, атмосферостойкая; 2 ввода М20, 1 ввод М16 для проводов D 3,5…12 мм, клеммник на 4 полюса (40А/450В); У1, IP68, t-раб.-40…+105°C, внутр.размер 72х46 мм, габ.размеры внешние 131х80х37 мм. Цвет чёрный. | Промрукав | руб./шт | 1002.63
| Коробка распределительная с откидной крышкой 4-вводная IP68 ПА66 40А 450В d3,5-12 мм 131х95х37 (PR08.13153) (Промрукав) | Коробка распределительная из полиамида ПА66 с откидной крышкой, безгалогенная (HF), устойчивая к УФ, атмосферостойкая; 2 ввода М20, 2 ввода М16 для проводов D 3,5…12 мм, клеммник на 4 полюса (40А/450В); У1, IP68, t-раб.-40…+105°C, внутр.размер 72х46 мм, габ.размеры внешние 131х95х37 мм. Цвет чёрный. | Промрукав | руб./шт | 1118.76
| Коробка распределительная с откидной крышкой 5-вводная IP68 ПА66 40А 450В d3,5-12 мм 131х95х37 (PR08.13154) (Промрукав) | Коробка распределительная из полиамида ПА66 с откидной крышкой, безгалогенная (HF), устойчивая к УФ, атмосферостойкая; 2 ввода М20, 3 ввода М16 для проводов D 3,5…12 мм, клеммник на 4 полюса (40А/450В); У1, IP68, t-раб.-40…+105°C, внутр.размер 72х46 мм, габ.размеры внешние 131х95х37 мм. Цвет чёрный. | Промрукав | руб./шт | 1207.47
| Коробка распределительная с откидной крышкой 6-вводная IP68 ПА66 40А 450В d3,5-12 мм 131х95х37 (PR08.13155) (Промрукав) | Коробка распределительная из полиамида ПА66 с откидной крышкой, безгалогенная (HF), устойчивая к УФ, атмосферостойкая; 2 ввода М20, 4 ввода М16 для проводов D 3,5…12 мм, клеммник на 4 полюса (40А/450В); У1, IP68, t-раб.-40…+105°C, внутр.размер 72х46 мм, габ.размеры внешние 131х95х37 мм. Цвет чёрный. | Промрукав | руб./шт | 1283.9
| Коробка распределительная 3-вводная IP68 ПА66 40А 450В d5-14 мм 135х81х42 черная (PR08.13148) (Промрукав) | Коробка распределительная из полиамида ПА66 с откидной крышкой, безгалогенная (HF), устойчивая к УФ, атмосферостойкая; 2 ввода М25, 1 ввод М20 для проводов D 5…14 мм, клеммник на 4 полюса (40А/450В); У1, IP68, t-раб.-40…+105°C, внутр.размер 72х48 мм, габ.размеры внешние 135х81х42 мм. Цвет чёрный. | Промрукав | руб./шт | 1002.63
| Коробка распределительная 5-вводная IP68 ПА66 40А 450В d5-14 мм 135х96х42 черная (PR08.13150) (Промрукав) | Коробка распределительная из полиамида ПА66 с откидной крышкой, безгалогенная (HF), устойчивая к УФ, атмосферостойкая; 2 ввода М25, 3 ввода М20 для проводов D 5…14 мм, клеммник на 4 полюса (40А/450В); У1, IP68, t-раб.-40…+105°C, внутр.размер 72х48 мм, габ.размеры внешние 135х96х42 мм. Цвет чёрный. | Промрукав | руб./шт | 1207.47
| Коробка распределительная 6-вводная IP68 ПА66 40А 450В d5-14 мм 135х96х42 черная (PR08.13151) (Промрукав) | Коробка распределительная из полиамида ПА66 с откидной крышкой, безгалогенная (HF), устойчивая к УФ, атмосферостойкая; 2 ввода М25, 4 ввода М20 для проводов D 5…14 мм, клеммник на 4 полюса (40А/450В); У1, IP68, t-раб.-40…+105°C, внутр.размер 72х48 мм, габ.размеры внешние 135х96х42 мм. Цвет чёрный. | Промрукав | руб./шт | 1283.9
| Коробка распределительная для о/п безгалогенная (HF) 70х70х40 (40-0200м) (Промрукав) | Коробка распределительная безгалогеновая (HF); 6 вводов D=20 мм; УХЛ4, IP55, t-раб.-25…+40°C; габ.размеры 70х70х40 мм. Цвет серый. | Промрукав | руб./шт | 88.53
| Коробка распределительная для о/п безгалогенная (HF) 80х80х40 (40-0210м) (Промрукав) | Коробка распределительная безгалогеновая (HF); 7 вводов D=20 мм; УХЛ4, IP55, t-раб.-25…+40°C; габ.размеры 80х80х40 мм. Цвет серый. | Промрукав | руб./шт | 101.78
| Коробка распределительная для о/п безгалогенная (HF) 100х100х50 (40-0300м) (Промрукав) | Коробка распределительная безгалогеновая (HF); 6 вводов D=25 мм; УХЛ4, IP55, t-раб.-25…+40°C; габ.размеры 100х100х50 мм. Цвет серый. | Промрукав | руб./шт | 241.6
| Коробка распределительная безгалогенная (HF) 100х100х50 б/г (8 шт/уп) (40-0301м) (Промрукав) | Коробка коммутационная пластиковая безгалогеновая (HF) для открытой установки; гладкие стенки, размечены 6 вводов под трубу D25 мм; УХЛ4, IP55, t-раб.-25…+40°C; габ.размеры 100х100х50 мм. Цвет серый (RAL 7035). | Промрукав | руб./шт | 253.68
| Коробка распределительная для о/п безгалогенная (HF) чёрная 70х70х40 (40-0200-9005е) (Промрукав) | Коробка распределительная безгалогеновая (HF); 6 вводов D=20 мм; УХЛ4, IP55, t-раб.-25…+40°C; габ.размеры 70х70х40 мм. Цвет чёрный. | Промрукав | руб./шт | 103.21
| Коробка распределительная для о/п безгалогенная (HF) чёрная 70х70х40 (40-0200-9005м) (Промрукав) | Коробка распределительная безгалогеновая (HF); 6 вводов D=20 мм; УХЛ4, IP55, t-раб.-25…+40°C; габ.размеры 70х70х40 мм. Цвет чёрный. | Промрукав | руб./шт | 90.24
| Коробка распределительная для о/п безгалогенная (HF) чёрная 80х80х40 (40-0210-9005м) (Промрукав) | Коробка распределительная безгалогеновая (HF); 7 вводов D=20 мм; УХЛ4, IP55, t-раб.-25…+40°C; габ.размеры 80х80х40 мм. Цвет чёрный. | Промрукав | руб./шт | 103.75
| Коробка распределительная для о/п безгалогенная (HF) чёрная 100х100х50 (40-0300-9005м) (Промрукав) | Коробка распределительная безгалогеновая (HF); 6 вводов D=25 мм; УХЛ4, IP55, t-раб.-25…+40°C; габ.размеры 100х100х50 мм. Цвет чёрный. | Промрукав | руб./шт | 246.29
| Коробка распределительная безгалогенная (HF) чёрная 100х100х50 б/г (40-0301-9005м) (Промрукав) | Коробка коммутационная пластиковая безгалогеновая (HF) для открытой установки; гладкие стенки, размечены 6 вводов под трубу D25 мм; УХЛ4, IP55, t-раб.-25…+40°C; габ.размеры 100х100х50 мм. Цвет чёрный | Промрукав | руб./шт | 258.6
| Коробка установочная 60-0710-9005С двухкомпонентная чёрная 68х47 (60-0710-9005С) | Подрозетник двухкомпонентный для сплошных (бетон/кирпич) стен, безгалогенный (HF); УХЛ4, IP44, t-монт. -5...60°C, t-раб. -45...60°C, габ.размеры D68х47 мм, цвет чёрный | Промрукав | руб./шт | 65.98
| Коробка установочная 60-0710-9005См двухкомпонентная чёрная 68х47(60-0710-9005См) | Подрозетник двухкомпонентный для сплошных (бетон/кирпич) стен, безгалогенный (HF); УХЛ4, IP44, t-монт. -5...60°C, t-раб. -45...60°C, габ.размеры D68х47 мм, цвет чёрный | Промрукав | руб./шт | 79.18
| Коробка установочная 60-0710-9005СП двухкомпонентная чёрная 68х47 (60-0710-9005СП) | Подрозетник двухкомпонентный для сплошных (бетон/кирпич) стен, безгалогенный (HF); УХЛ4, IP44, t-монт. -5...60°C, t-раб. -45...60°C, габ.размеры D68х47 мм, цвет чёрный. В комплекте переходник для сборки в группу | Промрукав | руб./шт | 85.76
| Коробка установочная 60-0710С двухкомпонентная 68х47 (60-0710С) | Подрозетник двухкомпонентный для сплошных (бетон/кирпич) стен, безгалогенный (HF); УХЛ4, IP44, t-монт. -5...60°C, t-раб. -45...60°C, габ.размеры D68х47 мм, цвет серый | Промрукав | руб./шт | 64.1
| Коробка установочная 60-0710См двухкомпонентная 68х47 (60-0710См) | Подрозетник двухкомпонентный для сплошных (бетон/кирпич) стен, безгалогенный (HF); УХЛ4, IP44, t-монт. -5...60°C, t-раб. -45...60°C, габ.размеры D68х47 мм, цвет серый | Промрукав | руб./шт | 79.18
| Коробка установочная 60-0710СП двухкомпонентная 68х47 (60-0710СП) | Подрозетник двухкомпонентный для сплошных (бетон/кирпич) стен, безгалогенный (HF); УХЛ4, IP44, t-монт. -5...60°C, t-раб. -45...60°C, габ.размеры D68х47 мм, цвет серый. В комплекте переходник для сборки в группу | Промрукав | руб./шт | 85.76
| КСП с DIN-рейкой 82х80х55 "Аякс" IP66/67 | Пластиковая коробка с DIN-рейкой, IP66/67, 4 ввода D=20 мм, габ.размеры 82х80х55 мм, цвет серый. | Магнито-Контакт | руб./шт | 968
| КСП с DIN-рейкой 163х125х66 "Аякс" IP66/67 | Пластиковая коробка с DIN-рейкой, IP66/67, 4 ввода D=20 мм, 2 ввода D=25 мм, габ.размеры 163х125х66 мм, цвет белый. | Магнито-Контакт | руб./шт | 1177
| КСП с DIN-рейкой 163х125х86 "Аякс" IP66/67 | Пластиковая коробка с DIN-рейкой, IP66/67, 4 ввода D=20 мм, 2 ввода D=25 мм, габ.размеры 163х125х86 мм, цвет белый. | Магнито-Контакт | руб./шт | 1232
| КСП с DIN-рейкой 195х80х75 "Аякс" IP66/67 | Пластиковая коробка с DIN-рейкой, IP66/67, 6 вводов D=20 мм, 2 ввода D=25 мм, габ.размеры 195х80х75 мм, цвет белый. | Магнито-Контакт | руб./шт | 1518
| КСП с DIN-рейкой 82х80х55 "Аякс" IP66/67, без сальников | Пластиковая коробка без вводов с DIN-рейкой, IP66/67, габ.размеры 82х80х55 мм, цвет серый. | Магнито-Контакт | руб./шт | 836
| КСП с DIN-рейкой 163х125х66 "Аякс" IP66/67, без сальников | Пластиковая коробка без вводов с DIN-рейкой, IP66/67, габ.размеры 163х125х66 мм, цвет белый. | Магнито-Контакт | руб./шт | 946
| КСП с DIN-рейкой 163х125х86 "Аякс" IP66/67, без сальников | Пластиковая коробка без вводов с DIN-рейкой, IP66/67, габ.размеры 163х125х86 мм, цвет белый. | Магнито-Контакт | руб./шт | 1001
| КСП с DIN-рейкой 195х80х75 "Аякс" IP66/67, без сальников | Пластиковая коробка без вводов с DIN-рейкой, IP66/67, габ.размеры 195х80х75 мм, цвет белый. | Магнито-Контакт | руб./шт | 1166
| MX-202 (50 шт) (11406c-50) | Клемма соединительная 2-проводная для однопроволочных проводников сечением до 2.5 мм.кв; U-ном.450 В, I-ном.24 А; t-раб.-30…+85°C. Полиамид. | CABEUS | руб./уп | 695.78
| MX-203 (20 шт) (11407c-20) | Клемма соединительная 3-проводная для однопроволочных проводников сечением до 2.5 мм.кв; U-ном.450 В, I-ном.24 А; t-раб.-30…+85°C. Полиамид. | CABEUS | руб./уп | 303.71
| MX-204 (20 шт) (11408c-20) | Клемма соединительная 4-проводная для однопроволочных проводников сечением до 2.5 мм.кв; U-ном.450 В, I-ном.24 А; t-раб.-30…+85°C. Полиамид. | CABEUS | руб./уп | 329.12
| MX-205 (20 шт) (11409c-20) | Клемма соединительная 5-проводная для однопроволочных проводников сечением до 2.5 мм.кв; U-ном.450 В, I-ном.24 А; t-раб.-30…+85°C. Полиамид. | CABEUS | руб./уп | 354.52
| MX-226 (20 шт) (11410c-20) | Клемма соединительная 6-проводная для однопроволочных проводников сечением до 2.5 мм.кв; U-ном.450 В, I-ном.24 А; t-раб.-30…+85°C. Полиамид. | CABEUS | руб./уп | 378.82
| MX662-1 (10 шт) (11412c-10) | Клемма соединительная универсальная 1-проводная для однопроволочных/многопроволочных проводников сечением до 6.0 мм.кв; U-ном.600 В, I-ном.40 А; t-раб.-30…+85°C. Полиамид. | CABEUS | руб./уп | 278.31
| MX-T1 (20 шт) (11421c-20) | Клемма соединительная универсальная, Т-образный ответвитель, 1-проводная для однопроволочных/многопроволочных проводников сечением до 4.0 мм.кв; U-ном.400 В, I-ном.32 А; t-раб.-30…+85°C. Поликарбонат. | CABEUS | руб./уп | 631.73
| MX-T2 (10 шт) (11422c-10) | Клемма соединительная универсальная, Т-образный ответвитель, 2-проводная для однопроволочных/многопроволочных проводников сечением до 4.0 мм.кв; U-ном.400 В, I-ном.32 А; t-раб.-30…+85°C. Поликарбонат. | CABEUS | руб./уп | 505.82
| MX-1 (20 шт) (11423c-20) | Клемма соединительная универсальная 1-проводная для однопроволочных/многопроволочных проводников сечением до 4.0 мм.кв; U-ном.400 В, I-ном.32 А; t-раб.-30…+85°C. Полиамид. | CABEUS | руб./уп | 505.82
| MX-2 (10 шт) (11424c-10) | Клемма соединительная универсальная 2-проводная для однопроволочных/многопроволочных проводников сечением до 4.0 мм.кв; U-ном.400 В, I-ном.32 А; t-раб.-30…+85°C. Полиамид. | CABEUS | руб./уп | 315.86
| PCT-222 (10 шт) (11426c-10) | Клемма соединительная универсальная 2-проводная для однопроволочных/многопроволочных проводников сечением до 4.0 мм.кв; U-ном.400 В, I-ном.32 А; t-раб.-30…+85°C. Полиамид. | CABEUS | руб./уп | 265.06
| MX-724 (10 шт) (11441c-10) | Клемма соединительная универсальная 2-проводная для однопроволочных проводников сечением до 2.5 мм.кв; U-ном.450 В, I-ном.24 А; t-раб.-40…+105°C. Поликарбонат. | CABEUS | руб./уп | 847.09
| MX-736 (10 шт) (11442c-10) | Клемма соединительная универсальная 3-проводная для однопроволочных проводников сечением до 2.5 мм.кв; U-ном.450 В, I-ном.24 А; t-раб.-40…+105°C. Поликарбонат. | CABEUS | руб./уп | 1415.87
| Коробка распаячная КМ41238 для открытой проводки 80х80х50 IP54 7 гермовводов серый (UKO31-080-080-050-K03-54) | Коробка распаячная для открытой проводки безгалогенная (HF) с откидной крышкой, 4 ступенчатых мембранных ввода Ø20 мм), дополнительно разметка под 3 ввода; IP54, t-раб.-25…+60°C, габ.размеры 80х80х50 мм. Цвет серый | IEK | руб./шт | 77.3
| Подрозеточная коробка для сплошных стен, под 2 модуля (59302) | Подрозеточная коробка для сплошных стен, 2 модуля, без винтов. Цвет чёрный. | ДКС | руб./шт | 15.23
| Подрозеточная коробка для полых стен под 2 модуля (4402952) | Подрозеточная коробка для полых стен, 2 модуля, глубиной 45 мм. | ДКС | руб./шт | 36.26
| Подрозеточная коробка для полых стен под 2 модуля (4402962) | Подрозеточная коробка для полых стен, 2 модуля, глубиной 60 мм. | ДКС | руб./шт | 40.8
| Соединитель для подрозеточной коробки для полых стен, глубиной 45 мм, 2 модуля (4402952M) | Соединитель для подрозеточной коробки для полых стен, глубиной 45 мм, 2 модуля | ДКС | руб./шт | 9.08
| Соединитель для подрозеточной коробки для полых стен, глубиной 60 мм, 2 модуля (4402962M) | Соединитель для подрозеточной коробки для полых стен, глубиной 60 мм, 2 модуля | ДКС | руб./шт | 9.08
NEW | MX-228-10 (10 шт) (11411c-10) | Клемма соединительная 8-проводная 0.5-2.5 мм², (10 шт), 24А, -30°C…+85°C. | CABEUS | руб./уп | 252.91
NEW | СМК сечение 0,08 - 4 мм² 2-проводная серая (PR08.12587) | Клемма сечение 0,08…4 мм² 2-проводная серая | Промрукав | руб./шт | 30.25
NEW | СМК быстроразъемная сечение 0,5 - 2,5 мм² 2-проводная прозрачная/белая (PR08.22863) | Клемма быстроразъемная сечение 0,5…2,5 мм² 2-проводная прозрачная/белая | Промрукав | руб./шт | 12.89
NEW | СМК быстроразъемная сечение 0,5 - 2,5 мм² 3-проводная прозрачная/оранжевая (PR08.22864) | Клемма быстроразъемная сечение 0,5…2,5 мм² 3-проводная прозрачная/оранжевая | Промрукав | руб./шт | 17.76
NEW | СМК быстроразъемная сечение 0,5 - 2,5 мм² 4-проводная прозрачная/красная (PR08.22865) | Клемма быстроразъемная сечение 0,5…2,5 мм² 4-проводная прозрачная/красная | Промрукав | руб./шт | 19.65
NEW | СМК быстроразъемная сечение 0,5 - 2,5 мм² 5-проводная прозрачная/желтая (PR08.22866) | Клемма быстроразъемная сечение 0,5…2,5 мм² 5-проводная прозрачная/желтая | Промрукав | руб./шт | 21.34
NEW | СМК быстроразъемная сечение 0,5 - 2,5 мм² 6-проводная прозрачная/красная (PR08.22867) | Клемма быстроразъемная сечение 0,5…2,5 мм² 6-проводная прозрачная/красная | Промрукав | руб./шт | 26.94
NEW | СМК быстроразъемная сечение 0,75 - 2,5 мм² 2-проводная прозрачная/красная (PR08.22859) | Клемма быстроразъемная сечение 0,75…2,5 мм² 2-проводная прозрачная/красная | Промрукав | руб./шт | 15.94
NEW | СМК быстроразъемная сечение 0,75 - 2,5 мм² 3-проводная прозрачная/оранжевая (PR08.22860) | Клемма быстроразъемная сечение 0,75…2,5 мм² 3-проводная прозрачная/оранжевая | Промрукав | руб./шт | 23.39
NEW | СМК быстроразъемная сечение 0,75 - 2,5 мм² 4-проводная прозрачная/желтая (PR08.22861) | Клемма быстроразъемная сечение 0,75…2,5 мм² 4-проводная прозрачная/желтая | Промрукав | руб./шт | 30.1
NEW | СМК рычажковая универсальная сечение 0,2 - 4 мм² 2-проводная прозрачная (PR08.22854) | Клемма рычажковая универсальная сечение 0,2…4 мм² 2-проводная прозрачная | Промрукав | руб./шт | 32.98
NEW | СМК рычажковая универсальная сечение 0,2 - 4 мм² 3-проводная прозрачная (PR08.22855) | Клемма рычажковая универсальная сечение 0,2…4 мм² 3-проводная прозрачная | Промрукав | руб./шт | 42.11
NEW | СМК рычажковая универсальная сечение 0,2 - 4 мм² 4-проводная прозрачная (PR08.22856) | Клемма рычажковая универсальная сечение 0,2…4 мм² 4-проводная прозрачная | Промрукав | руб./шт | 45.26
NEW | СМК рычажковая универсальная сечение 0,2 - 4 мм² 5-проводная прозрачная (PR08.22857) | Клемма рычажковая универсальная сечение 0,2…4 мм² 5-проводная прозрачная | Промрукав | руб./шт | 60.55
NEW | СМК сечение 0,08 - 4 мм² 3-проводная серая (PR08.12588) | Клемма сечение 0,08…4 мм² 3-проводная серая | Промрукав | руб./шт | 42.44
NEW | СМК сечение 0,08 - 4 мм² 5-проводная серая (PR08.12589) | Клемма сечение 0,08…4 мм² 5-проводная серая | Промрукав | руб./шт | 59.6
NEW | СМК на DIN - рейку сечение 0,08 - 4 мм² 1-проводная серая (PR08.12595) | Клемма на DIN - рейку сечение 0,08…4 мм² 1-проводная серая | Промрукав | руб./шт | 70.44
NEW | СМК ответвительная сечение 0,08 - 4 мм² 2-проводная 4 вывода серая (PR08.12596) | Клемма ответвительная сечение 0,08…4 мм² 2-проводная 4 вывода серая | Промрукав | руб./шт | 100.29
NEW | СМК ответвительная сечение 0,08 - 4 мм² 2-проводная 6 выводов серая (PR08.12597) | Клемма ответвительная сечение 0,08…4 мм² 2-проводная 6 выводов серая | Промрукав | руб./шт | 184.39
NEW | СМК ответвительная сечение 0,08 - 4 мм² 3-проводная 6 выводов серая (PR08.12598) | Клемма ответвительная сечение 0,08…4 мм² 3-проводная 6 выводов серая | Промрукав | руб./шт | 220.8
NEW | СМК проходная сечение 0,08 - 4 мм² 1-проводная серая (PR08.12590) | Клемма проходная сечение 0,08…4 мм² 1-проводная серая | Промрукав | руб./шт | 48.11
NEW | СМК проходная сечение 0,08 - 4 мм² 2-проводная серая (PR08.12591) | Клемма проходная сечение 0,08…4 мм² 2-проводная серая | Промрукав | руб./шт | 61.94
NEW | СМК проходная сечение 0,08 - 4 мм² 3-проводная серая (PR08.12592) | Клемма проходная сечение 0,08…4 мм² 3-проводная серая | Промрукав | руб./шт | 91.47
NEW | СМК проходная с монтажной площадкой сечение 0,08 - 4 мм² 2-проводная серая (PR08.12593) | Клемма проходная с монтажной площадкой сечение 0,08…4 мм² 2-проводная серая | Промрукав | руб./шт | 83.74
NEW | СМК проходная с монтажной площадкой сечение 0,08 - 4 мм² 3-проводная серая (PR08.12594) | Клемма проходная с монтажной площадкой сечение 0,08…4 мм² 3-проводная серая | Промрукав | руб./шт | 106.57
NEW | Клемма строит.-монтаж. СМК 222-412 (50 шт) GENERICA (UKZ20-412-050-G) | Клемма строительно-монтажная для проводников сечением 0.08…2.5 мм²; 1 полюс (2 проводника); U-ном.400 В, I-ном.32 А; IP20, t-раб.-25…+85°С. | IEK | руб./уп | 771.52
NEW | Клемма строит.-монтаж. СМК 222-413 (50 шт) GENERICA (UKZ20-413-050-G) | Клемма строительно-монтажная для проводников сечением 0.08…4 мм²; 1 полюс (3 проводника); U-ном.400 В, I-ном.32 А; IP20, t-раб.-25…+85°С. | IEK | руб./уп | 1092.92
NEW | Клемма строит.-монтаж. СМК 222-415 (50 шт) GENERICA (UKZ20-415-050-G) | Клемма строительно-монтажная для проводников сечением 0.08…4 мм²; 1 полюс (5 проводников); U-ном.400 В, I-ном.32 А; IP20, t-раб.-25…+85°С. | IEK | руб./уп | 1470.52
NEW | Клемма строит.-монтаж. СМК 224-101 GENERICA (UKZ50-101-100-G) | Клемма строительно-монтажная для проводников сечением 1…2.5 мм²; 1 полюс (1 проводник); U-ном.400 В, I-ном.24 А; IP20, t-раб.-25…+85°С. | IEK | руб./шт | 17.27
NEW | Клемма строит.-монтаж. СМК 224-112 GENERICA (UKZ50-112-100-G) | Клемма строительно-монтажная для проводников сечением 0.5…2.5 мм²; 1 полюс (2 проводника); U-ном.400 В, I-ном.24 А; IP20, t-раб.-25…+85°С. | IEK | руб./шт | 22.28
NEW | Клемма строит.-монтаж. СМК 228-412 GENERICA (UKZ60-412-100-G) | Клемма строительно-монтажная для проводников сечением 0.2…4 мм²; 1 полюс (2 проводника); U-ном.450 В, I-ном.32 А; IP20, t-раб.-25…+85°С. | IEK | руб./шт | 10.88
NEW | Клемма строит.-монтаж. СМК 228-413 GENERICA (UKZ60-413-100-G) | Клемма строительно-монтажная для проводников сечением 0.2…4 мм²; 1 полюс (3 проводника); U-ном.450 В, I-ном.32 А; IP20, t-раб.-25…+85°С. | IEK | руб./шт | 15.74
NEW | Клемма строит.-монтаж. СМК 228-414 GENERICA (UKZ60-414-050-G) | Клемма строительно-монтажная для проводников сечением 0.2…4 мм²; 1 полюс (4 проводника); U-ном.450 В, I-ном.32 А; IP20, t-раб.-25…+85°С. | IEK | руб./шт | 17.09
NEW | Клемма строит.-монтаж. СМК 228-415 GENERICA (UKZ60-415-050-G) | Клемма строительно-монтажная для проводников сечением 0.2…4 мм²; 1 полюс (5 проводников); U-ном.450 В, I-ном.32 А; IP20, t-раб.-25…+85°С. | IEK | руб./шт | 23.25
NEW | Клемма строит.-монтаж. СМК 772-202 GENERICA (UKZ30-202-100-G) | Клемма строительно-монтажная для проводников сечением 0.5…2.5 мм² одноразовая для медных и алюминиевых проводников; 1 полюс (2 проводника); U-ном.450 В, I-ном.24 А; IP20, t-раб.-25…+60°С. | IEK | руб./шт | 11.4
NEW | Клемма строит.-монтаж. СМК 772-203 GENERICA (UKZ30-203-100-G) | Клемма строительно-монтажная для проводников сечением 0.5…2.5 мм² одноразовая для медных и алюминиевых проводников; 1 полюс (3 проводника); U-ном.450 В, I-ном.24 А; IP20, t-раб.-25…+60°С. | IEK | руб./шт | 12.67
NEW | Клемма строит.-монтаж. СМК 772-204 GENERICA (UKZ30-204-100-G) | Клемма строительно-монтажная для проводников сечением 0.5…2.5 мм² одноразовая для медных и алюминиевых проводников; 1 полюс (4 проводника); U-ном.450 В, I-ном.24 А; IP20, t-раб.-25…+60°С. | IEK | руб./шт | 13.49
NEW | Клемма строит.-монтаж. СМК 772-205 GENERICA (UKZ30-205-100-G) | Клемма строительно-монтажная для проводников сечением 0.5…2.5 мм² одноразовая для медных и алюминиевых проводников; 1 полюс (5 проводников); U-ном.450 В, I-ном.24 А; IP20, t-раб.-25…+60°С. | IEK | руб./шт | 14.06
NEW | Клемма строит.-монтаж. СМК 772-206 GENERICA (UKZ30-206-100-G) | Клемма строительно-монтажная для проводников сечением 0.5…2.5 мм² одноразовая для медных и алюминиевых проводников; 1 полюс (6 проводников); U-ном.450 В, I-ном.24 А; IP20, t-раб.-25…+60°С. | IEK | руб./шт | 16.8
NEW | Клемма строит.-монтаж. СМК 772-208 GENERICA (UKZ30-208-100-G) | Клемма строительно-монтажная для проводников сечением 0.5…2.5 мм² одноразовая для медных и алюминиевых проводников; 1 полюс (8 проводников); U-ном.450 В, I-ном.24 А; IP20, t-раб.-25…+60°С. | IEK | руб./шт | 20.63
NEW | Клемма строит.-монтаж. СМК 773-322 GENERICA (UKZ10-322-100-G) | Клемма строительно-монтажная для проводников сечением 0.75…2.5 мм² одноразовая для медных и алюминиевых проводников; 1 полюс (2 проводника); U-ном.400 В, I-ном.24 А; IP20, t-раб.-25…+60°С. | IEK | руб./шт | 7.73
NEW | Клемма строит.-монтаж. СМК 773-324 GENERICA (UKZ10-324-100-G) | Клемма строительно-монтажная для проводников сечением 0.75…2.5 мм² одноразовая для медных и алюминиевых проводников; 1 полюс (4 проводника); U-ном.400 В, I-ном.24 А; IP20, t-раб.-25…+60°С. | IEK | руб./шт | 8.31
NEW | Клемма строит.-монтаж. СМК 773-326 GENERICA (UKZ10-326-100-G) | Клемма строительно-монтажная для проводников сечением 0.75…2.5 мм² одноразовая для медных и алюминиевых проводников; 1 полюс (6 проводника); U-ном.400 В, I-ном.24 А; IP20, t-раб.-25…+60°С. | IEK | руб./шт | 12.91
NEW | Клемма строит.-монтаж. СМК 773-328 GENERICA (UKZ10-328-050-G) | Клемма строительно-монтажная для проводников сечением 0.75…2.5 мм² одноразовая для медных и алюминиевых проводников; 1 полюс (8 проводника); U-ном.400 В, I-ном.24 А; IP20, t-раб.-25…+60°С. | IEK | руб./шт | 15.29
NEW | Клемма строит.-монтаж. СМК 773-302 с пастой GENERICA (UKZ11-302-100-G) | Клемма строительно-монтажная для проводников сечением 0.75…2.5 мм² одноразовая с заполнением пастой для медных и алюминиевых проводников; 1 полюс (2 проводника); U-ном.400 В, I-ном.24 А; IP20, t-раб.-25…+60°С. | IEK | руб./шт | 8.15
NEW | Клемма строит.-монтаж. СМК 773-304 с пастой GENERICA (UKZ11-304-100-G) | Клемма строительно-монтажная для проводников сечением 0.75…2.5 мм² одноразовая с заполнением пастой для медных и алюминиевых проводников; 1 полюс (4 проводника); U-ном.400 В, I-ном.24 А; IP20, t-раб.-25…+60°С. | IEK | руб./шт | 13.11
NEW | Клемма строит.-монтаж. СМК 773-306 с пастой GENERICA (UKZ11-306-100-G) | Клемма строительно-монтажная для проводников сечением 0.75…2.5 мм² одноразовая с заполнением пастой для медных и алюминиевых проводников; 1 полюс (6 проводников); U-ном.400 В, I-ном.24 А; IP20, t-раб.-25…+60°С. | IEK | руб./шт | 13.76
NEW | Клемма строит.-монтаж. СМК 773-308 с пастой GENERICA (UKZ11-308-050-G) | Клемма строительно-монтажная для проводников сечением 0.75…2.5 мм² одноразовая с заполнением пастой для медных и алюминиевых проводников; 1 полюс (8 проводников); U-ном.400 В, I-ном.24 А; IP20, t-раб.-25…+60°С. | IEK | руб./шт | 16.16
NEW | Зажим винтовой ЗВИ-15 4-10мм2 12пар GENERICA (UZV10-015-010-K01-10-G) | Зажим контактный винтовой для электрического и механического соединения одножильных и предварительно подготовленных многожильных медных проводников сечением 4…10 мм²; 12 полюсов; U-ном.450 В, I-ном.100 А; IP20, t-раб.-25…+85°С,127.5х21.1х17 мм. Материал полиэтилен. | IEK | руб./шт | 91.97
NEW | Зажим винтовой ЗВИ-20 4-10мм2 12пар GENERICA (UZV10-020-010-K01-10-G) | Зажим контактный винтовой для электрического и механического соединения одножильных и предварительно подготовленных многожильных медных проводников сечением 4…10 мм²; 12 полюсов; U-ном.450 В, I-ном.100 А; IP20, t-раб.-25…+85°С, 134х22х17 мм. Материал полиэтилен. | IEK | руб./шт | 97.82
NEW | Зажим винтовой ЗВИ-30 6-16мм2 12пар GENERICA (UZV10-030-016-K01-10-G) | Зажим контактный винтовой для электрического и механического соединения одножильных и предварительно подготовленных многожильных медных проводников сечением 6…16 мм²; 12 полюсов; U-ном.450 В, I-ном.100 А; IP20, t-раб.-25…+85°С, 165х23.8х18.3 мм. Материал полиэтилен. | IEK | руб./шт | 113.42
NEW | Зажим винтовой ЗВИ-60 6-16мм2 12пар GENERICA (UZV10-060-010-K01-10-G) | Зажим контактный винтовой для электрического и механического соединения одножильных и предварительно подготовленных многожильных медных проводников сечением 6…16 мм²; 12 полюсов; U-ном.450 В, I-ном.100 А; IP20, t-раб.-25…+85°С, 189.5х30.6х24.3 мм. Материал полиэтилен. | IEK | руб./шт | 204.52
NEW | Зажим винтовой ЗВИ-80 10-25мм2 12пар GENERICA (UZV10-080-025-K01-10-G) | Зажим контактный винтовой для электрического и механического соединения одножильных и предварительно подготовленных многожильных медных проводников сечением 10…25 мм²; 12 полюсов; U-ном.450 В, I-ном.100 А; IP20, t-раб.-25…+85°С, 202х36.8х28.5 мм. Материал полиэтилен. | IEK | руб./шт | 348.99
NEW | Зажим винтовой ЗВИ-100 10-25мм2 12пар GENERICA (UZV10-100-025-K01-10-G) | Зажим контактный винтовой для электрического и механического соединения одножильных и предварительно подготовленных многожильных медных проводников сечением 10…25 мм²; 12 полюсов; U-ном.450 В, I-ном.100 А; IP20, t-раб.-25…+85°С, 230х39х32.6 мм. Материал полиэтилен. | IEK | руб./шт | 456.84
NEW | Зажим винтовой ЗВИ-150 16-35мм2 12пар GENERICA (UZV10-150-035-K01-10-G) | Зажим контактный винтовой для электрического и механического соединения одножильных и предварительно подготовленных многожильных медных проводников сечением 16…35 мм²; 12 полюсов; U-ном.450 В, I-ном.100 А; IP20, t-раб.-25…+85°С, 255х43.6х35.3 мм. Материал полиэтилен. | IEK | руб./шт | 762.26
| КСП-10 130х130х65 | Коробка с зажимами 6 вводов, 10 зажимов, 4,0 кв.мм, IP65, 130х130х65 мм, номинальная сила тока 25 А, номинальное напряжение 660 В, 50 Гц | Прочие российские | руб./шт | 5100
8 | Электроустановочные изделия, разъемы, удлинители, фильтры
| BLANCA розетка FM-радио, скрытой установки, белый (BLNPS000011) | Радиорозетка скрытой установки, серия BLANCA, f-раб.5...862 мГц; IP20, ШхВхГ 85х85х35 мм | Systeme Electric | руб./шт | 207.4
| Розетка 1-местная OKTAVA РС20-2-ОБ без заземления открытой установки белый (ERO10-K01-10-DC) | Розетка одноместная без заземляющего контакта, 10А, белая, габ.размеры 61х61х33 мм | IEK | руб./шт | 112.43
| Розетка 1-местная OKTAVA РС20-3-ОБ с заземлением открытой установки 16А белый (ERO11-K01-16-DC) | Розетка одноместная с заземляющим контактом, 16А, белая, габ.размеры 61х61х43 мм | IEK | руб./шт | 112.59
| Розетка 1-местная OKTAVA РС22-2-ОКм без заземления открытой установки 10А кремовый (ERO20-K33-10-DC) | Розетка двухместная без заземляющего контакта, 10А, габ. размеры 61х102х33 мм | IEK | руб./шт | 148.34
| Розетка 2-местная OKTAVA РС22-3-ОБ с заземлением открытой установки 16А белый (ERO21-K01-16-DC) | Розетка двухместная c заземляющим контактом, 16А, габ.размеры 61х102х43 мм | IEK | руб./шт | 173.23
| Вилка разборная прямая ВПп10-01-Ст с з/к белая (EVP10-16-01-K01) | Вилка разборная прямая с заземляющим контактом, 16А, белая | IEK | руб./шт | 94.95
| Вилка разборная угловая ВПу11-01-Ст с з/к белая (EVP11-16-01-K01) | Вилка разборная угловая с заземляющим контактом, 16А, белая | IEK | руб./шт | 88.49
| Вилка разборная прямая ВПп20-01-Ст без з/к белая (EVP20-06-01-K01) | Вилка разборная прямая без заземляющего контакта, 6А, белая | IEK | руб./шт | 65.58
| Вилка разборная прямая ВПп20-02-Ст без з/к черная (EVP20-06-01-K02) | Вилка разборная прямая без заземляющего контакта, пластик, U-номин. 250В, I-номин. 6А, IP20, серия "ОКТАВА", цвет черный | IEK | руб./шт | 66.85
| Вилка прямая ВБп3-1-0м с заземляющим контактом IP44 каучук черная ОМЕГА (PKR01-016-2-K02) | Вилка прямая с заземлением ОМЕГА; U-ном.250В, I-ном.16А; IP44. Черного цвета. | IEK | руб./шт | 222.45
| Вилка с боковым вводом ВБу3-1-0м с заземляющим контактом IP44 каучук черная ОМЕГА (PKR01-U-016-2-K02) | Вилка с боковым вводом серии ОМЕГА; U-ном.250В, I-ном.16А; IP44; цвет черный | IEK | руб./шт | 261.41
| Вилка кабельная IP44 32A 2P+E 230V (DIS2133233) | Вилка кабельная 2P+E; U-ном.230В, I-ном.32А; сечение жилы 2,5…6 мм²; IP44; цвет синий | ДКС | руб./шт | 935.06
| Вилка прямая однофазная, каучук, черная (602227) | Вилка Schuko прямая однофазная с заземлением; U-ном.250В, I-ном.16А; IP44; 2P+РЕ; количество полюсов 3 шт; макс сечение входящего кабеля 2,5 кв.мм; t-раб.-40...+50°С; цвет черный | UNIVersal | руб./шт | 88.86
| Вилка прямая с заземлением белая (А101) | Вилка Schuko прямая с заземлением; U-ном.250В, I-ном.16А; IP20; 2P+РЕ; количество полюсов 3 шт; макс сечение входящего кабеля 2,5 кв.мм; t-раб.-0...+35°С; цвет белый | UNIVersal | руб./шт | 58.46
| Вилка прямая с заземляющим контактом IP44 каучук черная GENERICA (EVK20-016-01-44-K02-G) | Вилка прямая с заземлением ОМЕГА; U-ном.250В, I-ном.16А; IP44; 2P+РЕ; макс сечение входящего кабеля 2,5 кв.мм, t-раб.-25...+50°С; цвет черный | IEK | руб./шт | 133.13
| Вилка с боковым вводом с заземляющим контактом IP44 каучук черная GENERICA (EVK21-016-01-44-K02-G) | Вилка с боковым вводом с заземлением ОМЕГА; U-ном.250В, I-ном.16А; IP44; 2P+РЕ; макс сечение входящего кабеля 2,5 кв.мм, t-раб.-25...+50°С; цвет черный | IEK | руб./шт | 139.91
| Вилка угловая однофазная, каучук, черная (1241) | Вилка Schuko угловая однофазная с заземлением; U-ном.250В, I-ном.16А; IP44; 2P+РЕ; количество полюсов 3 шт; макс сечение входящего кабеля 2,5 кв.мм; t-раб.-40...+50°С; цвет черный | UNIVersal | руб./шт | 96.48
| Вилка угловая с заземлением белая (А105) | Вилка Schuko угловая с заземлением; U-ном.250В, I-ном.16А; IP20; 2P+РЕ; количество полюсов 3 шт; макс сечение входящего кабеля 2,5 кв.мм; t-раб.-0...+35°С; цвет белый | UNIVersal | руб./шт | 53
| Вилка разборная прямая ВПп10-02-Ст с з/к черная (EVP10-16-01-K02) | Вилка разборная прямая с заземляющим контактом, пластик, U-номин. 250В, I-номин. 16А, IP20, серия "ОКТАВА", цвет черный | IEK | руб./шт | 94.95
| Вилка разборная угловая ВПу11-02-Ст с з/к черная (EVP11-16-01-K02) | Вилка разборная угловая с заземляющим контактом, пластик, U-номин. 250В, I-номин. 16А, IP20, серия "ОКТАВА", цвет черный | IEK | руб./шт | 88.49
| Вилка разборная угловая ВПу12-01-Ст с з/к с кольцом белая (EVP12-16-01-K01) | Вилка разборная угловая с кольцом с заземляющим контактом, пластик, U-номин. 250В, I-номин. 16А, IP20, серия "ОКТАВА", цвет белый | IEK | руб./шт | 95.77
| Вилка разборная угловая ВПу12-01-Ст с з/к с кольцом черная (EVP12-16-01-K02) | Вилка разборная угловая с кольцом с заземляющим контактом, пластик, U-номин. 250В, I-номин. 16А, IP20, серия "ОКТАВА", цвет черный | IEK | руб./шт | 97.62
| Выключатель 1-клавишный ВС10-1-0-ВБ скрытой установки белый VEGA (EVV10-K01-10-DM) | Выключатель 1-клавишный ВЕГА; U-ном.250В, I-ном.10А; IP20, t-раб.-25...+40°С, 81х81.5х36.3мм. Белого цвета. | IEK | руб./шт | 93.14
| Выключатель 1-клавишный ВС10-1-0-КБ скрытой установки белый KVARTA (EVK10-K01-10-DM) | Выключатель 1-клавишный КВАРТА; U-ном.250В, I-ном.10А; IP20, t-раб.-25...+40°С, 80.5х81.5х46мм. Белого цвета. | IEK | руб./шт | 120.1
| Выключатель 2-клавишный ВС10-2-0-ВБ скрытой установки белый VEGA (EVV20-K01-10-DM) | Выключатель 2-клавишный ВЕГА; U-ном.250В, I-ном.10А; IP20, t-раб.-25...+40°С, 81х81.5х36.3мм. Белого цвета. | IEK | руб./шт | 124.54
| Выключатель 2-клавишный ВС10-2-0-КБ скрытой установки белый KVARTA (EVK20-K01-10-DM) | Выключатель 2-клавишный КВАРТА; U-ном.250В, I-ном.10А; IP20, t-раб.-25...+40°С, 80.5х81.5х46мм. Белого цвета. | IEK | руб./шт | 157.37
| ГЕРМЕС PLUS Выключатель 1-клавишный ВС20-1-0-ГПБ открытой установки IP54 белый (EVMP10-K01-10-54-EC) | Выключатель 1-клавишный открытой установки "ГЕРМЕС PLUS", 1 клавиша, 10А, 250 В, IP54, температура эксплуатации: -25...+40°C, размеры 52х72х72 мм, цвет белый | IEK | руб./шт | 430.22
| Выключатель 1-клавишный ВС20-1-0-ОБ открытой установки белый OKTAVA (EVO10-K01-10-DC) | Выключатель открытой установки "ОКТАВА", 1 клавиша, 10А, 250 В, IP20, температура эксплуатации: -25...+40 °C, размеры 61х61х37 мм, цвет белый | IEK | руб./шт | 86.64
| Выключатель 1-клавишный проходной ВС20-1-0-ФСр открытой установки IP54 серый FORS (EVS10-K03-10-54-DC) | Выключатель 1-клавишный для открытой установки ФОРС; U-ном.250В, I-ном.10А; IP54, t-раб.-25...+40°С, 92х65х55мм. | IEK | руб./шт | 459.76
| ГЕРМЕС PLUS Выключатель 1-клавишный с индикацией ВС20-1-1-ГПБ открытой установки IP54 белый (EVMP11-K01-10-54-EC) | Выключатель 1 клавиша с индикатором, открытой установки серии ГЕРМЕС PLUS, 220 В, 16 А, IP54, 72х72х52 мм, цвет белый | IEK | руб./шт | 598.63
| Выключатель 1-клавишный с индикацией ВС20-1-1-ОБ открытой установки белый OKTAVA (EVO11-K01-10-DC) | Выключатель открытой установки "ОКТАВА", 1 клавиша с индикатором, 10А, 250 В, IP20, температура эксплуатации: -25...+40 °C, размеры 61х61х37 мм, цвет белый | IEK | руб./шт | 109.43
| ГЕРМЕС PLUS Выключатель 2-клавишный ВС20-2-0-ГПБ открытой установки IP54 белый (EVMP20-K01-10-54-EC) | Выключатель 2-клавишный открытой установки "ГЕРМЕС PLUS", 10А, 250 В, IP54, температура эксплуатации: -25...+40°C, размеры 52х72х72 мм, цвет белый | IEK | руб./шт | 465.94
| Выключатель 2-клавишный ВС20-2-0-ОБ открытой установки белый OKTAVA (EVO20-K01-10-DC) | Выключатель открытой установки "ОКТАВА", 2 клавиши, 10А, 250 В, IP20, температура эксплуатации: -25...+40 °C, размеры 61х61х37 мм, цвет белый | IEK | руб./шт | 97.11
| Выключатель 1-клавишный с индикацией ВС20-2-1-ОБ открытой установки белый (EVO21-K01-10-DC) | Выключатель открытой установки "ОКТАВА", 2 клавиши с индикатором, 10А, 250 В, IP20, температура эксплуатации: -25...+40 °C, размеры 61х61х37 мм, цвет белый | IEK | руб./шт | 121.58
| Valena вывод кабеля, скрытой установки, слоновая кость (774347) | Кабельный вывод для монтажа в подрозетник, без рамки, слоновая кость | IEK | руб./шт | 537.66
| ETIKA выключатель 1-клавишный, скрытой установки, антрацит (672601) | Выключатель ETIKA для вкл/выкл нагрузки до 10А 250В (2500 Вт). Подключение проводов - на клемма. Цвет - антрацит. | IEK | руб./шт | 234.88
| ETIKA выключатель 1-клавишный, скрытой установки, слоновая кость (672301) | Выключатель ETIKA для вкл/выкл нагрузки до 10А 250В (2500 Вт). Подключение проводов - на клеммах. Цвет - слоновая кость. | IEK | руб./шт | 176.14
| AtlasDesign выключатель 1-клавишный, скрытой установки, механизм, бежевый (ATN000211) | Выключатель 1-клавишный скрытой установки (сх. 1), серия AtlasDesign, I-раб.10 А, U-раб. 250 В, IP20, цвет бежевый, ШхВхГ 71х71х40 мм | Systeme Electric | руб./шт | 185.44
| AtlasDesign выключатель 1-клавишный, скрытой установки, механизм, белый (ATN000111) | Выключатель 1-клавишный скрытой установки (сх. 1), серия AtlasDesign, I-раб.10 А, U-раб. 250 В, IP20, цвет белый, ШхВхГ 71х71х40 мм | Systeme Electric | руб./шт | 185.44
| AtlasDesign выключатель 1-клавишный в сборе, скрытой установки, бежевый (ATN000212) | Выключатель 1-клавишный скрытой установки (сх. 1), в сборе, серия AtlasDesign, I-раб.10 А, U-раб. 250 В, IP20, цвет бежевый, ШхВхГ 83х83х40 мм | Systeme Electric | руб./шт | 254.37
| AtlasDesign выключатель 1-клавишный в сборе, скрытой установки, белый (ATN000112) | Выключатель 1-клавишный скрытой установки (сх. 1), в сборе, серия AtlasDesign, I-раб.10 А, U-раб. 250 В, IP20, цвет белый, ШхВхГ 83х83х40 мм | Systeme Electric | руб./шт | 254.37
| Glossa выключатель 1-клавишный с подсветкой, скрытой установки, механизм, бежевый (GSL000213) | Выключатель 1-клавишный скрытой установки (сх. 1а), с подсветкой, серия Glossa, I-раб.10 А, U-раб. 250 В, IP20, цвет бежевый, ШхВхГ 70,8х70,8х38,5 мм | Systeme Electric | руб./шт | 303.78
| Glossa выключатель 1-клавишный с подсветкой, скрытой установки, механизм, белый (GSL000113) | Выключатель 1-клавишный скрытой установки (сх. 1а), с подсветкой, серия Glossa, I-раб.10 А, U-раб. 250 В, IP20, цвет белый, ШхВхГ 70,8х70,8х38,5 мм | Systeme Electric | руб./шт | 303.78
| Glossa выключатель 1-клавишный, скрытой установки, механизм, бежевый (GSL000211) | Выключатель 1-клавишный скрытой установки (сх. 1), серия Glossa, I-раб.10 А, U-раб. 250 В, IP20, цвет бежевый, ШхВхГ 70,8х70,8х38,5 мм | Systeme Electric | руб./шт | 198.25
| Glossa выключатель 1-клавишный, скрытой установки, механизм, белый (GSL000111) | Выключатель 1-клавишный скрытой установки (сх. 1), серия Glossa, I-раб.10 А, U-раб. 250 В, IP20, цвет белый, ШхВхГ 70,8х70,8х38,5 мм | Systeme Electric | руб./шт | 198.25
| Выключатель 1-клавиша 16 A, 250 B, белый LK60 (860104-1) | Выключатель 1-клавишный, серия LK60, I-раб. 16 А, U-раб. 250 В, сечение подкл.проводов ≤ 2.5 мм², врезной монтаж в подрозетник, без рамки, IP20, белый, ШхВхГ 70х70х35 мм | Экопласт | руб./шт | 148.69
| AtlasDesign выключатель 1-клавишный с подсветкой, скрытой установки, механизм, бежевый (ATN000213) | Выключатель 1-клавишный скрытой установки (сх. 1а), с подсветкой, серия AtlasDesign, I-раб.10 А, U-раб. 250 В, IP20, цвет бежевый, ШхВхГ 71х71х40 мм | Systeme Electric | руб./шт | 334.28
| AtlasDesign выключатель 1-клавишный с подсветкой, скрытой установки, механизм, белый (ATN000113) | Выключатель 1-клавишный скрытой установки (сх. 1а), с подсветкой, серия AtlasDesign, I-раб.10 А, U-раб. 250 В, IP20, цвет белый, ШхВхГ 71х71х40 мм | Systeme Electric | руб./шт | 334.28
| Glossa выключатель 1-клавишный в сборе, скрытой установки, бежевый (GSL000212) | Выключатель 1-клавишный скрытой установки (сх. 1), в сборе, серия Glossa, I-раб.10 А, U-раб. 250 В, IP20, цвет бежевый, ШхВхГ 82,8х82,8х38,5 мм | Systeme Electric | руб./шт | 272.06
| Выключатель 1-клавишный в сборе ВСР10-1-0-БрБ белый BRITE (BR-V10-0-10-K01-F) | Выключатель 1-клавишный скрытой установки в сборе, серия BRITE, I-раб.10 А, U-раб.250 В, сечение подкл.проводов ≤ 2.5 мм², врезной монтаж в подрозетник, без рамки, IP20, цвет белый, ШхВхГ 74,4×74,4×40 мм | IEK | руб./шт | 210.52
| Выключатель 1-клавишный ВС10-1-0-БрБ белый BRITE (BR-V10-0-10-K01) | Выключатель 1-клавишный скрытой установки, серия BRITE, I-раб.10 А, U-раб.250 В, сечение подкл.проводов ≤ 2.5 мм², врезной монтаж в подрозетник, без рамки, IP20, цвет белый, ШхВхГ 74,4×74,4×40 мм | IEK | руб./шт | 153.51
| Выключатель 1-клавишный ВС10-1-0-БрКр бежевый BRITE (BR-V10-0-10-K10) | Выключатель 1-клавишный скрытой установки, серия BRITE, I-раб.10 А, U-раб.250 В, сечение подкл.проводов ≤ 2.5 мм², врезной монтаж в подрозетник, без рамки, IP20, цвет бежевый, ШхВхГ 74,4×74,4×40 мм | IEK | руб./шт | 229.35
| Выключатель 1-клавишный ВС10-1-3-БрКр бежевый BRITE (BR-V13-0-10-K10) | Выключатель 1-клавишный перекрестный, серия BRITE, I-раб.10 А, U-раб.250 В, сечение подкл.проводов ≤ 2.5 мм², врезной монтаж в подрозетник, без рамки, IP20, цвет бежевый, ШхВхГ 74,4×74,4×42,5 мм | IEK | руб./шт | 805.24
| Выключатель 1-клавишный ВС10-1-4-БрБ белый BRITE (BR-V14-0-10-K01) | Выключатель 1-клавишный самовозвратный, серия BRITE, I-раб.10 А, U-раб.250 В, сечение подкл.проводов ≤ 2.5 мм², врезной монтаж в подрозетник, без рамки, IP20, цвет белый, ШхВхГ 74,4×74,4×42,5 мм | IEK | руб./шт | 250.04
| Выключатель 1-клавишный ВС10-1-4-БрКр бежевый BRITE (BR-V14-0-10-K10) | Выключатель 1-клавишный самовозвратный, серия BRITE, I-раб.10 А, U-раб.250 В, сечение подкл.проводов ≤ 2.5 мм², врезной монтаж в подрозетник, без рамки, IP20, цвет бежевый, ШхВхГ 74,4×74,4×42,5 мм | IEK | руб./шт | 476.67
| Выключатель 1-клавишный ВСР10-1-0-БрКр бежевый BRITE (BR-V10-0-10-K10-F) | Выключатель 1-клавишный скрытой установки в сборе, серия BRITE, I-раб.10 А, U-раб.250 В, сечение подкл.проводов ≤ 2.5 мм², врезной монтаж в подрозетник, без рамки, IP20, цвет бежевый, ШхВхГ 74,4×74,4×40 мм | IEK | руб./шт | 274.18
| BLANCA выключатель 1-клавишный открытой установки, белый (BLNVA061011) | Выключатель 1-клавишный открытой установки (схема 1), серия BLANCA, I-раб. 6 А, U-раб. 250 В, IP20, цвет белый, ШхВхГ 65х65х35 мм | Systeme Electric | руб./шт | 159.82
| BLANCA выключатель 1-клавишный открытой установки, белый (BLNVA101011) | Выключатель 1-клавишный открытой установки (схема 1), серия BLANCA, I-раб. 10 А, U-раб. 250 В, IP20, цвет белый, ШхВхГ 65х65х35 мм | Systeme Electric | руб./шт | 170.19
| BLANCA выключатель 1-клавишный открытой установки, с подсветкой, белый (BLNVA061111) | Выключатель 1-клавишный открытой установки (cхема1) с подсветкой и изолирующей пластиной, серия BLANCA, I-раб. 6 А, U-раб. 250 В, IP20, цвет белый | Systeme Electric | руб./шт | 278.77
| BLANCA выключатель 1-клавишный открытой установки, с подсветкой, белый (BLNVA101111) | Выключатель 1-клавишный открытой установки с подсветкой (схема 1), серия BLANCA, I-раб. 10 А, U-раб. 250 В, IP20, цвет белый, ШхВхГ 65х65х35 мм | Systeme Electric | руб./шт | 301.34
| Выключатель 1-клавишный перекрестный ВС10-1-3-БрБ белый BRITE (BR-V13-0-10-K01) | Выключатель 1-клавишный перекрестный, серия BRITE, I-раб.10 А, U-раб.250 В, сечение подкл.проводов ≤ 2.5 мм², врезной монтаж в подрозетник, без рамки, IP20, цвет белый, ШхВхГ 74,4×74,4×42,5 мм | IEK | руб./шт | 429.37
| Выключатель 1-клавишный проходной ВС10-1-6-БрБ белый BRITE (BR-V12-0-10-K01) | Выключатель 1-клавишный проходной, серия BRITE, I-раб.10 А, U-раб.250 В, сечение подкл.проводов ≤ 2.5 мм², врезной монтаж в подрозетник, без рамки, IP20, цвет белый, ШхВхГ 74,4×74,4×42,5 мм | IEK | руб./шт | 256.03
| Выключатель 1-клавишный проходной ВС10-1-6-БрКр бежевый BRITE (BR-V12-0-10-K10) | Выключатель 1-клавишный проходной, серия BRITE, I-раб.10 А, U-раб.250 В, сечение подкл.проводов ≤ 2.5 мм², врезной монтаж в подрозетник, без рамки, IP20, цвет бежевый, ШхВхГ 74,4×74,4×42,5 мм | IEK | руб./шт | 426.73
| Выключатель 1-клавишный проходной с индикацией ВС10-1-7-БрБ белый BRITE (BR-V12-1-10-K01) | Выключатель 1-клавишный проходной с индикацией, серия BRITE, I-раб.10 А, U-раб.250 В, сечение подкл.проводов ≤ 2.5 мм², врезной монтаж в подрозетник, без рамки, IP20, цвет белый, ШхВхГ 74,4×74,4×42,5 мм | IEK | руб./шт | 379.92
| Выключатель 1-клавишный проходной с индикацией ВС10-1-7-БрКр бежевый BRITE (BR-V12-1-10-K10) | Выключатель 1-клавишный проходной с индикацией, серия BRITE, I-раб.10 А, U-раб.250 В, сечение подкл.проводов ≤ 2.5 мм², врезной монтаж в подрозетник, без рамки, IP20, цвет бежевый, ШхВхГ 74,4×74,4×42,5 мм | IEK | руб./шт | 652.27
| Выключатель 1-клавишный с индикацией ВС10-1-1-БрБ белый BRITE (BR-V10-1-10-K01) | Выключатель 1-клавишный с индикацией, серия BRITE, I-раб.10 А, U-раб.250 В, сечение подкл.проводов ≤ 2.5 мм², врезной монтаж в подрозетник, без рамки, IP20, цвет белый, ШхВхГ 74,4×74,4×42,5 мм | IEK | руб./шт | 276.86
| Выключатель 1-клавишный с индикацией ВС10-1-1-БрКр бежевый BRITE (BR-V10-1-10-K10) | Выключатель 1-клавишный с индикацией, серия BRITE, I-раб.10 А, U-раб.250 В, сечение подкл.проводов ≤ 2.5 мм², врезной монтаж в подрозетник, без рамки, IP20, цвет бежевый, ШхВхГ 74,4×74,4×42,5 мм | IEK | руб./шт | 485.25
| BLANCA выключатель 1-клавишный скрытой установки, белый (BLNVS006101) | Выключатель 1-клавишный скрытой установки (схема 1), серия BLANCA, I-раб. 6 А, U-раб. 250 В, IP20, цвет белый, ШхВхГ 85х85х41 мм | Systeme Electric | руб./шт | 197.64
| BLANCA выключатель 1-клавишный скрытой установки, белый (BLNVS010101) | Выключатель 1-клавишный скрытой установки (схема 1), серия BLANCA, I-раб. 10 А, U-раб. 250 В, IP20, цвет белый, ШхВхГ 85х85х41 мм | Systeme Electric | руб./шт | 205.57
| BLANCA выключатель 1-клавишный скрытой установки, с подсветкой, белый (BLNVS006111) | Выключатель 1-клавишный скрытой установки с подсветкой (схема 1), серия BLANCA, I-раб. 6 А, U-раб. 250 В, IP20, цвет белый, ШхВхГ 85х85х41 мм | Systeme Electric | руб./шт | 281.21
| BLANCA выключатель 1-клавишный скрытой установки, с подсветкой, белый (BLNVS010111) | Выключатель 1-клавишный скрытой установки с подсветкой (схема 1), серия BLANCA, I-раб. 10 А, U-раб. 250 В, IP20, цвет белый, ШхВхГ 85х85х41 мм | Systeme Electric | руб./шт | 287.92
| AtlasDesign выключатель 2-клавишный в сборе, скрытой установки, бежевый (ATN000252) | Выключатель 2-клавишный скрытой установки (сх. 5), в сборе, серия AtlasDesign, I-раб.10 А, U-раб. 250 В, IP20, цвет бежевый, ШхВхГ 83х83х40 мм | Systeme Electric | руб./шт | 278.77
| AtlasDesign выключатель 2-клавишный в сборе, скрытой установки, белый (ATN000152) | Выключатель 2-клавишный скрытой установки (сх. 5), в сборе, серия AtlasDesign, I-раб.10 А, U-раб. 250 В, IP20, цвет белый, ШхВхГ 83х83х40 мм | Systeme Electric | руб./шт | 278.77
| Glossa выключатель 2-клавишный с подсветкой, скрытой установки, механизм, бежевый (GSL000253) | Выключатель 2-клавишный скрытой установки (сх. 5а), с подсветкой, серия Glossa, I-раб.10 А, U-раб. 250 В, IP20, цвет бежевый, ШхВхГ 70,8х70,8х38,5 мм | Systeme Electric | руб./шт | 427.61
| Glossa выключатель 2-клавишный с подсветкой, скрытой установки, механизм, белый (GSL000153) | Выключатель 2-клавишный скрытой установки (сх. 5а), с подсветкой, серия Glossa, I-раб.10 А, U-раб. 250 В, IP20, цвет белый, ШхВхГ 70,8х70,8х38,5 мм | Systeme Electric | руб./шт | 427.61
| Glossa выключатель 2-клавишный, скрытой установки, механизм, бежевый (GSL000251) | Выключатель 2-клавишный скрытой установки (сх. 5), серия Glossa, I-раб.10 А, U-раб. 250 В, IP20, цвет бежевый, ШхВхГ 70,8х70,8х38,5 мм | Systeme Electric | руб./шт | 269.01
| Glossa выключатель 2-клавишный, скрытой установки, механизм, белый (GSL000151) | Выключатель 2-клавишный скрытой установки (сх. 5), серия Glossa, I-раб.10 А, U-раб. 250 В, IP20, цвет белый, ШхВхГ 70,8х70,8х38,5 мм | Systeme Electric | руб./шт | 269.01
| Выключатель 2-клавиши 16 A, 250 B, белый LK60 (861104-1) | Выключатель 2-клавишный, серия LK60, I-раб. 16 А, U-раб. 250 В, сечение подкл.проводов ≤ 2.5 мм², врезной монтаж в подрозетник, без рамки, IP20, белый, ШхВхГ 70х70х35 мм | Экопласт | руб./шт | 183.85
| AtlasDesign выключатель 2-клавишный с подсветкой, скрытой установки, механизм, бежевый (ATN000253) | Выключатель 2-клавишный скрытой установки (сх. 5а), с подсветкой, серия AtlasDesign, I-раб.10 А, U-раб. 250 В, IP20, цвет бежевый, ШхВхГ 71х71х40 мм | Systeme Electric | руб./шт | 429.44
| AtlasDesign выключатель 2-клавишный с подсветкой, скрытой установки, механизм, белый (ATN000153) | Выключатель 2-клавишный скрытой установки (сх. 5а), с подсветкой, серия AtlasDesign, I-раб.10 А, U-раб. 250 В, IP20, цвет белый, ШхВхГ 71х71х40 мм | Systeme Electric | руб./шт | 429.44
| AtlasDesign выключатель 2-клавишный, скрытой установки, механизм, бежевый (ATN000251) | Выключатель 2-клавишный скрытой установки (сх. 5), серия AtlasDesign, I-раб.10 А, U-раб. 250 В, IP20, цвет бежевый, ШхВхГ 71х71х40 мм | Systeme Electric | руб./шт | 240.95
| AtlasDesign выключатель 2-клавишный, скрытой установки, механизм, белый (ATN000151) | Выключатель 2-клавишный скрытой установки (сх. 5), серия AtlasDesign, I-раб.10 А, U-раб. 250 В, IP20, цвет белый, ШхВхГ 71х71х40 мм | Systeme Electric | руб./шт | 240.95
| Glossa выключатель 2-клавишный в сборе, скрытой установки, бежевый (GSL000252) | Выключатель 2-клавишный скрытой установки (сх. 5, в сборе, серия Glossa, I-раб.10 А, U-раб. 250 В, IP20, цвет бежевый, ШхВхГ 82,8х82,8х38,5 мм | Systeme Electric | руб./шт | 326.96
| Glossa выключатель 2-клавишный в сборе, скрытой установки, белый (GSL000152) | Выключатель 2-клавишный скрытой установки (сх. 5, в сборе, серия Glossa, I-раб.10 А, U-раб. 250 В, IP20, цвет белый, ШхВхГ 82,8х82,8х38,5 мм | Systeme Electric | руб./шт | 326.96
| Выключатель 2-клавишный в сборе ВСР10-2-0-БрБ белый BRITE (BR-V20-0-10-K01-F) | Выключатель 2-клавишный в сборе, серия BRITE, I-раб.10 А, U-раб.250 В, сечение подкл.проводов ≤ 2.5 мм², врезной монтаж в подрозетник, без рамки, IP20, цвет белый, ШхВхГ 74,4×74,4×42,5 мм | IEK | руб./шт | 230.81
| Выключатель 2-клавишный в сборе ВСР10-2-0-БрКр бежевый BRITE (BR-V20-0-10-K10-F) | Выключатель 2-клавишный в сборе, серия BRITE, I-раб.10 А, U-раб.250 В, сечение подкл.проводов ≤ 2.5 мм², врезной монтаж в подрозетник, без рамки, IP20, цвет бежевый, ШхВхГ 74,4×74,4×42,5 мм | IEK | руб./шт | 350.69
| Выключатель 2-клавишный ВС10-2-0-БрБ белый BRITE (BR-V20-0-10-K01) | Выключатель 2-клавишный, серия BRITE, I-раб.10 А, U-раб.250 В, сечение подкл.проводов ≤ 2.5 мм², врезной монтаж в подрозетник, без рамки, IP20, цвет белый, ШхВхГ 74,4×74,4×42,5 мм | IEK | руб./шт | 200.11
| Выключатель 2-клавишный ВС10-2-0-БрКр бежевый BRITE (BR-V20-0-10-K10) | Выключатель 2-клавишный, серия BRITE, I-раб.10 А, U-раб.250 В, сечение подкл.проводов ≤ 2.5 мм², врезной монтаж в подрозетник, без рамки, IP20, цвет бежевый, ШхВхГ 74,4×74,4×42,5 мм | IEK | руб./шт | 274.18
| Выключатель 2-клавишный ВС10-2-1-БрБ белый BRITE (BR-V20-1-10-K01) | Выключатель 2-клавишный с индикацией, серия BRITE, I-раб.10 А, U-раб.250 В, сечение подкл.проводов ≤ 2.5 мм², врезной монтаж в подрозетник, без рамки, IP20, цвет белый, ШхВхГ 74,4×74,4×42,5 мм | IEK | руб./шт | 356.36
| Выключатель 2-клавишный ВС10-2-1-БрКр бежевый BRITE (BR-V20-1-10-K10) | Выключатель 2-клавишный с индикацией, серия BRITE, I-раб.10 А, U-раб.250 В, сечение подкл.проводов ≤ 2.5 мм², врезной монтаж в подрозетник, без рамки, IP20, цвет бежевый, ШхВхГ 74,4×74,4×42,5 мм | IEK | руб./шт | 624.55
| BLANCA выключатель 2-клавишный открытой установки, белый (BLNVA065011) | Выключатель двухклавишный с изолирующей пластиной открытой установки (cхема 5) I-раб. 6 А, U-раб. 250 В, Blanca, Белый | Systeme Electric | руб./шт | 215.33
| BLANCA выключатель 2-клавишный открытой установки, белый (BLNVA105011) | Выключатель 2-клавишный открытой установки (схема 5), серия BLANCA, I-раб. 10 А, U-раб. 250 В, IP20, цвет белый, ШхВхГ 65х65х35 мм | Systeme Electric | руб./шт | 236.68
| BLANCA выключатель 2-клавишный открытой установки, с подсветкой, белый (BLNVA065111) | Выключатель с подсветкой 2-клавишный открытой установки, серия BLANCA, I-раб. 6 А, U-раб. 250 В, IP20, цвет белый | Systeme Electric | руб./шт | 295.85
| BLANCA выключатель 2-клавишный открытой установки, с подсветкой, белый (BLNVA105111) | Выключатель 2-клавишный открытой установки с подсветкой (схема 5), серия BLANCA, I-раб. 10 А, U-раб. 250 В, IP20, цвет белый, ШхВхГ 65х65х35 мм | Systeme Electric | руб./шт | 417.24
| Выключатель 2-клавишный проходной ВС10-2-6-БрБ белый BRITE (BR-V22-0-10-K01) | Выключатель 2-клавишный проходной, серия BRITE, I-раб.10 А, U-раб.250 В, сечение подкл.проводов ≤ 2.5 мм², врезной монтаж в подрозетник, без рамки, IP20, цвет белый, ШхВхГ 74,4×74,4×42,5 мм | IEK | руб./шт | 459.42
| Выключатель 2-клавишный проходной ВС10-2-6-БрКр бежевый BRITE (BR-V22-0-10-K10) | Выключатель 2-клавишный проходной, серия BRITE, I-раб.10 А, U-раб.250 В, сечение подкл.проводов ≤ 2.5 мм², врезной монтаж в подрозетник, без рамки, IP20, цвет бежевый, ШхВхГ 74,4×74,4×42,5 мм | IEK | руб./шт | 790.04
| BLANCA выключатель 2-клавишный скрытой установки, белый (BLNVS006501) | Выключатель 2-клавишный скрытой установки (схема 5), серия BLANCA, I-раб. 6 А, U-раб. 250 В, IP20, цвет белый, ШхВхГ 85х85х41 мм | Systeme Electric | руб./шт | 272.67
| BLANCA выключатель 2-клавишный скрытой установки, белый (BLNVS010501) | Выключатель 2-клавишный скрытой установки (схема 5), серия BLANCA, I-раб. 10 А, U-раб. 250 В, IP20, цвет белый, ШхВхГ 85х85х41 мм | Systeme Electric | руб./шт | 282.43
| BLANCA выключатель 2-клавишный скрытой установки, с подсветкой, белый (BLNVS006511) | Выключатель 2-клавишный скрытой установки с подсветкой (схема 5), серия BLANCA, I-раб. 6 А, U-раб. 250 В, IP20, цвет белый, ШхВхГ 85х85х41 мм | Systeme Electric | руб./шт | 341.6
| BLANCA выключатель 2-клавишный скрытой установки, с подсветкой, белый (BLNVS010511) | Выключатель 2-клавишный скрытой установки с подсветкой (схема 5), серия BLANCA, I-раб. 10 А, U-раб. 250 В, IP20, цвет белый, ШхВхГ 85х85х41 мм | Systeme Electric | руб./шт | 375.76
| Glossa выключатель 3-клавишный, скрытой установки, механизм, бежевый (GSL000231) | Выключатель 3-клавишный скрытой установки (сх. 1+1+1), серия Glossa, I-раб.10 А, U-раб. 250 В, IP20, цвет бежевый, ШхВхГ 70,8х70,8х38,5 мм | Systeme Electric | руб./шт | 416.02
| Glossa выключатель 3-клавишный, скрытой установки, механизм, белый (GSL000131) | Выключатель 3-клавишный скрытой установки (сх. 1+1+1), серия Glossa, I-раб.10 А, U-раб. 250 В, IP20, цвет белый, ШхВхГ 70,8х70,8х38,5 мм | Systeme Electric | руб./шт | 416.02
| AtlasDesign выключатель 3-клавишный, скрытой установки, механизм, бежевый (ATN000231) | Выключатель 3-клавишный скрытой установки (сх. 1+1+1), серия AtlasDesign, I-раб.10 А, U-раб. 250 В, IP20, цвет бежевый, ШхВхГ 71х71х40 мм | Systeme Electric | руб./шт | 389.18
| AtlasDesign выключатель 3-клавишный, скрытой установки, механизм, белый (ATN000131) | Выключатель 3-клавишный скрытой установки (сх. 1+1+1), серия AtlasDesign, I-раб.10 А, U-раб. 250 В, IP20, цвет белый, ШхВхГ 71х71х40 мм | Systeme Electric | руб./шт | 389.18
| Выключатель 3-клавишный ВС10-3-0-БрБ белый BRITE (BR-V30-0-10-K01) | Выключатель 3-клавишный проходной, серия BRITE, I-раб.10 А, U-раб.250 В, сечение подкл.проводов ≤ 2.5 мм², врезной монтаж в подрозетник, без рамки, IP20, цвет белый, ШхВхГ 74,4×74,4×42,5 мм | IEK | руб./шт | 322.92
| Выключатель 3-клавишный ВС10-3-0-БрКр бежевый BRITE (BR-V30-0-10-K10) | Выключатель 3-клавишный проходной, серия BRITE, I-раб.10 А, U-раб.250 В, сечение подкл.проводов ≤ 2.5 мм², врезной монтаж в подрозетник, без рамки, IP20, цвет бежевый, ШхВхГ 74,4×74,4×42,5 мм | IEK | руб./шт | 559.12
| BLANCA выключатель 3-клавишный скрытой установки, с подсветкой, белый (BLNVS100501) | Выключатель 2-клавишный скрытой установки с подсветкой (схема 5), серия BLANCA, I-раб. 10 А, U-раб. 250 В, IP20, цвет белый, ШхВхГ 85х85х41 мм | Systeme Electric | руб./шт | 334.28
| Valena выключатель 1-клавишный, скрытой установки, белый (774401) | Выключатель 1-клавишный, U-номин. 250 В, I-номин. 10 А, врезной монтаж в подрозетник, без рамки, белый | IEK | руб./шт | 446.54
| Valena выключатель 1-клавишный, скрытой установки, слоновая кость (774301) | Выключатель 1-клавишный, U-номин. 250 В, I-номин. 10 А, врезной монтаж в подрозетник, без рамки, слоновая кость | IEK | руб./шт | 446.54
| Valena выключатель без фиксации 1-клавишный, скрытой установки, слоновая кость (774311) | Выключатель без фиксации 1-клавишный, U-номин. 250 В, I-номин. 10 А, врезной монтаж в подрозетник, без рамки, слоновая кость | IEK | руб./шт | 552.3
| Valena выключатель 2-клавишный, скрытой установки, белый (774405) | Выключатель 2-клавишный, U-номин. 250 В, I-номин. 10 А, врезной монтаж в подрозетник, без рамки, белый | IEK | руб./шт | 628.82
| Valena выключатель 2-клавишный, скрытой установки, слоновая кость (774305) | Выключатель 2-клавишный, U-номин. 250 В, I-номин. 10 А, врезной монтаж в подрозетник, без рамки, слоновая кость | IEK | руб./шт | 628.82
| ETIKA выключатель 2-клавишный, скрытой установки, белый (672202) | Выключатель ETIKA для вкл/выкл 2-х нагрузок до 10А 250В (2500 Вт), имеющих одну линию питания. Подключение проводов - на клеммах. Цвет - белый. | IEK | руб./шт | 254.3
| ETIKA выключатель 2-клавишный, скрытой установки, слоновая кость (672302) | Выключатель ETIKA для вкл/выкл 2-х нагрузок до 10А 250В (2500 Вт), имеющих одну линию питания. Подключение проводов - на клеммах. Цвет - слоновая кость. | IEK | руб./шт | 254.3
| Выключатель двухклавишный в стену Avanti белое облако (4400104) | Выключатель двухклавишный в стену серии Avanti, номинальное напряжение 210...230 В, номинальный ток 16 А, светодиодная (LED) подсветка, 70,9х70,9х43,7 мм, не содержит галогенов, цвет белый | ДКС | руб./шт | 643.55
| Выключатель двухклавишный в стену Avanti ванильная дымка (4405104) | Выключатель двухклавишный в стену серии Avanti, номинальное напряжение 210...230 В, номинальный ток 16 А, светодиодная (LED) подсветка, 70,9х70,9х43,7 мм, не содержит галогенов, цвет бежевый | ДКС | руб./шт | 643.55
| Выключатель двухклавишный в стену Avanti черный квадрат (4402104) | Выключатель двухклавишный в стену серии Avanti, номинальное напряжение 210...230 В, номинальный ток 16 А, светодиодная (LED) подсветка, 70,9х70,9х43,7 мм, не содержит галогенов, цвет черный | ДКС | руб./шт | 804.44
| Выключатель двухклавишный открытой установки, бежевый, LK Standard (811101) | Выключатель двухклавишный, серия LK Standard, I-раб. 10 А, U-раб. 250 В, сечение подкл.проводов ≤ 2.5 мм², врезной монтаж в подрозетник, без рамки, IP20, цвет бежевый, ШхВхГ 65х65х30 мм | Экопласт | руб./шт | 157.77
| Выключатель двухклавишный открытой установки, белый, LK Standard (811104) | Выключатель двухклавишный, серия LK Standard, I-раб. 10 А, U-раб. 250 В, сечение подкл.проводов ≤ 2.5 мм², врезной монтаж в подрозетник, без рамки, IP20, цвет белый, ШхВхГ 65х65х30 мм | Экопласт | руб./шт | 157.77
| Выключатель двухклавишный открытой установки, сосна, LK Standard (811125) | Выключатель двухклавишный, серия LK Standard, I-раб. 10 А, U-раб. 250 В, сечение подкл.проводов ≤ 2.5 мм², врезной монтаж в подрозетник, без рамки, IP20, цвет сосна, ШхВхГ 65х65х30 мм | Экопласт | руб./шт | 157.77
| Выключатель одноклавишный 1-полюсной EF600S, серый, LK Aqua (80001) | Выключатель одноклавишный, серия LK Aqua, открытой установки, I-раб. 10 А, U-раб. 250 В, сечение подкл.проводов ≤ 1.5 мм², IP54, цвет серый, ШхВхГ 72х75х60 мм | Экопласт | руб./шт | 298.77
| Выключатель одноклавишный 2-полюсный EF600SW, серый, LK Aqua (80004) | Выключатель одноклавишный 2-полюсный, серия LK Aqua, открытой установки, I-раб. 10 А, U-раб. 250 В, сечение подкл.проводов ≤ 1.5 мм², IP54, цвет серый, ШхВхГ 72х75х60 мм | Экопласт | руб./шт | 442.92
| Выключатель одноклавишный EF600SD, серый, LK Aqua (80002) | Выключатель одноклавишный с самовозвратом (кнопка), серия LK Aqua, открытой установки, I-раб. 10 А, U-раб. 250 В, сечение подкл.проводов ≤ 1.5 мм², IP54, цвет серый, ШхВхГ 72х75х60 мм | Экопласт | руб./шт | 357.3
| ETIKA выключатель 1-клавишный, скрытой установки, алюминий (672401) | Выключатель ETIKA для вкл/выкл нагрузки до 10А 250В (2500 Вт). Подключение проводов - на клемма. Цвет - алюминий. | IEK | руб./шт | 234.88
| Выключатель одноклавишный в стену Avanti белое облако (4400103) | Выключатель одноклавишный в стену серии Avanti, номинальное напряжение 210...230 В, номинальный ток 16 А, светодиодная (LED) подсветка, 70,9х70,9х43,7 мм, не содержит галогенов, цвет белый | ДКС | руб./шт | 482.67
| Выключатель одноклавишный в стену Avanti ванильная дымка (4405103) | Выключатель одноклавишный в стену серии Avanti, номинальное напряжение 210...230 В, номинальный ток 16 А, светодиодная (LED) подсветка, 70,9х70,9х43,7 мм, не содержит галогенов, цвет бежевый | ДКС | руб./шт | 482.67
| Выключатель одноклавишный в стену Avanti черный квадрат (4402103) | Выключатель одноклавишный в стену серии Avanti, номинальное напряжение 210...230 В, номинальный ток 16 А, светодиодная (LED) подсветка, 70,9х70,9х43,7 мм, не содержит галогенов, цвет черный | ДКС | руб./шт | 603.33
| Выключатель одноклавишный открытой установки, бежевый, LK Standard (810101) | Выключатель одноклавишный, серия LK Standard, I-раб. 10 А, U-раб. 250 В, сечение подкл.проводов ≤ 2.5 мм², врезной монтаж в подрозетник, без рамки, IP20, цвет бежевый, ШхВхГ 65х65х30 мм | Экопласт | руб./шт | 129.34
| Выключатель одноклавишный открытой установки, белый, LK Standard (810104) | Выключатель одноклавишный, серия LK Standard, I-раб. 10 А, U-раб. 250 В, сечение подкл.проводов ≤ 2.5 мм², врезной монтаж в подрозетник, без рамки, IP20, цвет белый, ШхВхГ 65х65х30 мм | Экопласт | руб./шт | 129.34
| Выключатель одноклавишный открытой установки, сосна, LK Standard (810125) | Выключатель одноклавишный, серия LK Standard, I-раб. 10 А, U-раб. 250 В, сечение подкл.проводов ≤ 2.5 мм², врезной монтаж в подрозетник, без рамки, IP20, цвет сосна, ШхВхГ 65х65х30 мм | Экопласт | руб./шт | 129.34
| Диммер кнопочный в стену Avanti белое облако (4400343) | Диммер кнопочный в стену серии Avanti, номинальное напряжение 220 В, мощность 3…220 Вт, 70,9х70,9х36,9 мм, цвет белый | ДКС | руб./шт | 12862.85
| Диммер кнопочный в стену Avanti черный квадрат (4402343) | Диммер кнопочный в стену серии Avanti, номинальное напряжение 220 В, мощность 3…220 Вт, 70,9х70,9х36,9 мм, цвет черный | ДКС | руб./шт | 16078.6
| Диммер поворотный в стену Avanti белое облако (4400133) | Диммер поворотный в стену серии Avanti, номинальное напряжение 220 В, мощность 60...800 Вт, 70,9х70,9х36,9 мм, цвет белый | ДКС | руб./шт | 4845.62
| Диммер поворотный в стену Avanti черный квадрат (4402133) | Диммер поворотный в стену серии Avanti, номинальное напряжение 220 В, мощность 60...800 Вт, 70,9х70,9х36,9 мм, цвет черный | ДКС | руб./шт | 6057.01
| Инвертор одноклавишный в стену Avanti белое облако (4400123) | Инвертор (промежуточный переключатель) серии Avanti, номинальное напряжение 210...230 В, номинальный ток 16 А, светодиодная (LED) подсветка, 70,9х70,9х43,7 мм, не содержит галогенов, цвет белый | ДКС | руб./шт | 1131.84
| Инвертор одноклавишный в стену Avanti ванильная дымка (4405123) | Инвертор (промежуточный переключатель) серии Avanti, номинальное напряжение 210...230 В, номинальный ток 16 А, светодиодная (LED) подсветка, 70,9х70,9х43,7 мм, не содержит галогенов, цвет слоновая кость/кремово-белый | ДКС | руб./шт | 1131.84
| Инвертор одноклавишный в стену Avanti черный квадрат (4402123) | Инвертор (промежуточный переключатель) серии Avanti, номинальное напряжение 210...230 В, номинальный ток 16 А, светодиодная (LED) подсветка, 70,9х70,9х43,7 мм, не содержит галогенов, цвет черный | ДКС | руб./шт | 1414.76
| AtlasDesign розетка 1-местная с заземлением со шторками, скрытой установки, механизм, белый (ATN000145) | Розетка 1-местная с заземлением со шторками, серия AtlasDesign, I-раб.16 А, U-раб. 250 В, IP20, цвет белый, ШхВхГ 71х71х40 мм | Systeme Electric | руб./шт | 240.95
| ETIKA переключатель 1-клавишный, скрытой установки, белый (672205) | Выключатель ETIKA для схем управления нагрузкой до 10А 250В (2500Вт) из 2-х мест. Подключение проводов - на клеммах. Цвет - белый. | IEK | руб./шт | 235.86
| ETIKA переключатель 1-клавишный, скрытой установки, слоновая кость (672305) | Выключатель ETIKA для схем управления нагрузкой до 10А 250В (2500Вт) из 2-х мест. Подключение проводов - на клеммах. Цвет - слоновая кость. | IEK | руб./шт | 235.86
| BLANCA переключатель проходной 1-клавишный, скрытой установки, белый (BLNVS010601) | Переключатель 1-клавишный скрытой установки (схема 6), серия BLANCA, I-раб. 10 А, U-раб. 250 В, IP20, цвет белый, ШхВхГ 85х85х41 мм | Systeme Electric | руб./шт | 334.28
| BLANCA переключатель проходной 1-клавишный с подсветкой, скрытой установки, механизм, белый (BLNVS010611) | Переключатель 1-клавишный скрытой установки с подсветкой (схема 6), серия BLANCA, I-раб. 10 А, U-раб. 250 В, IP20, цвет белый, ШхВхГ 85х85х41 мм | Systeme Electric | руб./шт | 492.88
| AtlasDesign переключатель проходной 2-клавишный, скрытой установки, механизм, бежевый (ATN000265) | Переключатель 2-клавишный, серия AtlasDesign, I-раб.10 А, U-раб. 250 В, IP20, цвет бежевый, ШхВхГ 71х71х40 мм | Systeme Electric | руб./шт | 554.49
| AtlasDesign переключатель проходной 2-клавишный, скрытой установки, механизм, белый (ATN000165) | Переключатель 2-клавишный, серия AtlasDesign, I-раб.10 А, U-раб. 250 В, IP20, цвет белый, ШхВхГ 71х71х40 мм | Systeme Electric | руб./шт | 554.49
| BLANCA переключатель проходной 2-клавишный, скрытой установки, белый (BLNVS106601) | Переключатель 2-клавишный скрытой установки (схема 6+6), серия BLANCA, I-раб. 10 А, U-раб. 250 В, IP20, цвет белый, ШхВхГ 85х85х41 мм | Systeme Electric | руб./шт | 492.88
| Valena переключатель на два направления 1-клавишный, скрытой установки, белый (774406) | Переключатель на 2 направления, U-номин. 250 В, I-номин. 10 А, врезной монтаж в подрозетник, без рамки, белый | IEK | руб./шт | 566.13
| Valena переключатель перекрёстный 1-клавишный, скрытой установки, слоновая кость (774307) | Переключатель промежуточный, U-номин. 250 В, I-номин. 10 А, врезной монтаж в подрозетник, без рамки, слоновая кость | IEK | руб./шт | 949.96
| Переключатель двухклавишный 2-полюсный с 2 мест EF602SA, серый, LK Aqua (80006) | Переключатель двухклавишный 2-полюсный с 2 мест, серия LK Aqua, открытой установки, I-раб. 10 А, U-раб. 250 В, сечение подкл.проводов ≤ 1.5 мм², IP54, цвет серый, ШхВхГ 72х75х60 мм | Экопласт | руб./шт | 419.33
| Переключатель двухклавишный в стену Avanti белое облако (4400114) | Переключатель двухклавишный в стену серии Avanti, номинальное напряжение 210...230 В, номинальный ток 16 А, светодиодная (LED) подсветка, 70,9х70,9х43,7 мм, не содержит галогенов, цвет белый | ДКС | руб./шт | 917.06
| Переключатель двухклавишный в стену Avanti ванильная дымка (4405114) | Переключатель двухклавишный в стену серии Avanti, номинальное напряжение 210...230 В, номинальный ток 16 А, светодиодная (LED) подсветка, 70,9х70,9х43,7 мм, не содержит галогенов, цвет слоновая кость/кремово-белый | ДКС | руб./шт | 917.06
| Переключатель двухклавишный в стену Avanti черный квадрат (4402114) | Переключатель двухклавишный в стену серии Avanti, номинальное напряжение 210...230 В, номинальный ток 16 А, светодиодная (LED) подсветка, 70,9х70,9х43,7 мм, не содержит галогенов, цвет черный | ДКС | руб./шт | 1146.29
| Переключатель одноклавишный в стену Avanti белое облако (4400113) | Переключатель 1-клавишный в стену серии Avanti, номинальное напряжение 210...230 В, номинальный ток 16 А, светодиодная (LED) подсветка, 70,9х70,9х43,7 мм, не содержит галогенов, цвет белый | ДКС | руб./шт | 675.73
| Переключатель одноклавишный в стену Avanti ванильная дымка (4405113) | Переключатель 1-клавишный в стену серии Avanti, номинальное напряжение 210...230 В, номинальный ток 16 А, светодиодная (LED) подсветка, 70,9х70,9х43,7 мм, не содержит галогенов, цвет слоновая кость/кремово-белый | ДКС | руб./шт | 675.73
| Переключатель одноклавишный в стену Avanti черный квадрат (4402113) | Переключатель 1-клавишный в стену серии Avanti, номинальное напряжение 210...230 В, номинальный ток 16 А, светодиодная (LED) подсветка, 70,9х70,9х43,7 мм, не содержит галогенов, цвет черный | ДКС | руб./шт | 844.67
| Переключатель одноклавишный с 2 мест EF600SA серый, LK Aqua (80003) | Переключатель одноклавишный с 2-х мест, серия LK Aqua, открытой установки, I-раб. 10 А, U-раб. 250 В, сечение подкл.проводов ≤ 2.5 мм², IP20, цвет серый, ШхВхГ 72х75х60 мм | Экопласт | руб./шт | 369.53
| Переключатель одноклавишный с 2 мест с индикатором EF600SW, серый, LK Aqua (80005) | Переключатель одноклавишный с 2 мест с индикатором, серия LK Aqua, открытой установки, I-раб. 10 А, U-раб. 250 В, сечение подкл.проводов ≤ 1.5 мм², IP54, цвет серый, ШхВхГ 72х75х60 мм | Экопласт | руб./шт | 418.45
| Glossa переключатель перекрестный 1-клавишный, скрытой установки, механизм, бежевый (GSL000271) | Переключатель проходной 1-клавишный (сх. 7), серия Glossa, I-раб.10 А, U-раб. 250 В, IP20, цвет бежевый, ШхВхГ 70,8х70,8х38,5 мм | Systeme Electric | руб./шт | 514.23
| Glossa переключатель перекрестный 1-клавишный, скрытой установки, механизм, белый (GSL000171) | Переключатель проходной 1-клавишный (сх. 7), серия Glossa, I-раб.10 А, U-раб. 250 В, IP20, цвет белый, ШхВхГ 70,8х70,8х38,5 мм | Systeme Electric | руб./шт | 514.23
| AtlasDesign переключатель перекрестный 2-клавишный, скрытой установки, механизм, бежевый (ATN000273) | Переключатель перекрестный 2-клавишный, серия AtlasDesign, I-раб.10 А, U-раб. 250 В, IP20, цвет бежевый, ШхВхГ 71х71х40 мм | Systeme Electric | руб./шт | 1137.04
| AtlasDesign переключатель перекрестный 2-клавишный, скрытой установки, механизм, белый (ATN000173) | Переключатель перекрестный 2-клавишный, серия AtlasDesign, I-раб.10 А, U-раб. 250 В, IP20, цвет белый, ШхВхГ 71х71х40 мм | Systeme Electric | руб./шт | 1137.04
| AtlasDesign переключатель проходной 1-клавишный, скрытой установки, механизм, бежевый (ATN000261) | Переключатель проходной 1-клавишный, серия AtlasDesign, I-раб.10 А, U-раб. 250 В, IP20, цвет бежевый, ШхВхГ 71х71х40 мм | Systeme Electric | руб./шт | 309.27
| AtlasDesign переключатель проходной 1-клавишный, скрытой установки, механизм, белый (ATN000161) | Переключатель проходной 1-клавишный, серия AtlasDesign, I-раб.10 А, U-раб. 250 В, IP20, цвет белый, ШхВхГ 71х71х40 мм | Systeme Electric | руб./шт | 309.27
| Glossa переключатель проходной 1-клавишный с подсветкой, скрытой установки, механизм, бежевый (GSL000263) | Переключатель проходной 1-клавишный с подсветкой (сх. 6а), серия Glossa, I-раб.10 А, U-раб. 250 В, IP20, цвет бежевый, ШхВхГ 70,8х70,8х38,5 мм | Systeme Electric | руб./шт | 397.11
| Glossa переключатель проходной 1-клавишный с подсветкой, скрытой установки, механизм, белый (GSL000163) | Переключатель проходной 1-клавишный с подсветкой (сх. 6а), серия Glossa, I-раб.10 А, U-раб. 250 В, IP20, цвет белый, ШхВхГ 70,8х70,8х38,5 мм | Systeme Electric | руб./шт | 397.11
| Glossa переключатель проходной 1-клавишный, скрытой установки, механизм, бежевый (GSL000261) | Переключатель проходной 1-клавишный (сх. 6), серия Glossa, I-раб.10 А, U-раб. 250 В, IP20, цвет бежевый, ШхВхГ 70,8х70,8х38,5 мм | Systeme Electric | руб./шт | 308.66
| Glossa переключатель проходной 1-клавишный, скрытой установки, механизм, белый (GSL000161) | Переключатель проходной 1-клавишный (сх. 6), серия Glossa, I-раб.10 А, U-раб. 250 В, IP20, цвет белый, ШхВхГ 70,8х70,8х38,5 мм | Systeme Electric | руб./шт | 308.66
| Glossa переключатель проходной 2-клавишный, скрытой установки, механизм, бежевый (GSL000265) | Переключатель проходной 2-клавишный с подсветкой (сх. 6/2), серия Glossa, I-раб.10 А, U-раб. 250 В, IP20, цвет бежевый, ШхВхГ 70,8х70,8х38,5 мм | Systeme Electric | руб./шт | 514.23
| Glossa переключатель проходной 2-клавишный, скрытой установки, механизм, белый (GSL000165) | Переключатель проходной 2-клавишный с подсветкой (сх. 6/2), серия Glossa, I-раб.10 А, U-раб. 250 В, IP20, цвет белый, ШхВхГ 70,8х70,8х38,5 мм | Systeme Electric | руб./шт | 514.23
| ETIKA рамка 1-местная, алюминий (672551) | Рамка однопостовая ETIKA. Универсальный монтаж. Цвет - алюминий. | IEK | руб./шт | 97.58
| ETIKA рамка 1-местная, антрацит (672581) | Рамка однопостовая ETIKA. Универсальный монтаж. Цвет - антрацит. | IEK | руб./шт | 97.58
| ETIKA рамка 1-местная, слоновая кость (672511) | Рамка однопостовая ETIKA. Универсальный монтаж. Цвет - слоновая кость. | IEK | руб./шт | 49.16
| AtlasDesign рамка 1-местная, белый (ATN000101) | Рамка 1-местная, серия AtlasDesign, IP20, цвет белый, ШхВхГ 83х83х12 мм | Systeme Electric | руб./шт | 60.39
| AtlasDesign рамка 1-постовая универсальная, карбон (ATN001001) | Рамка AtlasDesign 1-постовая, карбон (чёрная) | Systeme Electric | руб./шт | 195.2
| AtlasDesign рамка 1-местная, бежевый (ATN000201) | Рамка 1-местная, серия AtlasDesign, IP20, цвет бежевый, ШхВхГ 83х83х12 мм | Systeme Electric | руб./шт | 60.39
| Glossa рамка 1-местная, бежевый (GSL000201) | Рамка 1-местная горизонтальная, серия Glossa, IP20, цвет бежевый, ШхВхГ 83х83х12 мм | Systeme Electric | руб./шт | 62.47
| Glossa рамка 1-местная, белый (GSL000101) | Рамка 1-местная горизонтальная, серия Glossa, IP20, цвет белый, ШхВхГ 83х83х12 мм | Systeme Electric | руб./шт | 62.59
| Рамка 1-постовая белая LK60 (864104-1) | Рамка LK60 1-постовая, белая | Экопласт | руб./шт | 46.23
| ETIKA рамка 2-местная, алюминий (672552) | Рамка двухпостовая ETIKA. Универсальный монтаж. Цвет - алюминий. | IEK | руб./шт | 186.48
| ETIKA рамка 2-местная, антрацит (672582) | Рамка двухпостовая ETIKA. Универсальный монтаж. Цвет - антрацит. | IEK | руб./шт | 186.48
| ETIKA рамка 2-местная, белый (672502) | Рамка двухпостовая ETIKA. Универсальный монтаж. Цвет - белый | IEK | руб./шт | 84.77
| ETIKA рамка 2-местная, слоновая кость (672512) | Рамка двухпостовая ETIKA. Универсальный монтаж. Цвет - слоновая кость. | IEK | руб./шт | 84.77
| AtlasDesign рамка 2-местная универсальная, белый (ATN000102) | Рамка 2-местная, серия AtlasDesign, IP20, универсальная, цвет белый, ШхВхГ 83х154х12 мм | Systeme Electric | руб./шт | 99.25
| AtlasDesign рамка 2-местная универсальная, бежевый (ATN000202) | Рамка 2-местная, серия AtlasDesign, IP20, универсальная, цвет бежевый, ШхВхГ 83х154х12 мм | Systeme Electric | руб./шт | 99.37
| Glossa рамка 2-местная, бежевый (GSL000202) | Рамка 2-местная горизонтальная, серия Glossa, IP20, цвет бежевый, ШхВхГ 83х154х12 мм | Systeme Electric | руб./шт | 110.11
| Glossa рамка 2-местная, белый (GSL000102) | Рамка 2-местная горизонтальная, серия Glossa, IP20, цвет белый, ШхВхГ 83х154х12 мм | Systeme Electric | руб./шт | 110.11
| Рамка 2-постовая белая LK60 (864204-1) | Рамка LK60 2-постовая, белая | Экопласт | руб./шт | 75.48
| ETIKA рамка 3-местная, белый (672503) | Рамка трехпостовая ETIKA. Универсальный монтаж. Цвет - белый. | IEK | руб./шт | 151.61
| ETIKA рамка 3-местная, слоновая кость (672513) | Рамка трехпостовая ETIKA. Универсальный монтаж. Цвет - слоновая кость. | IEK | руб./шт | 151.61
| AtlasDesign рамка 3-местная универсальная, бежевый (ATN000203) | Рамка 3-местная, серия AtlasDesign, IP20, универсальная, цвет бежевый, ШхВхГ 83х225х12 мм | Systeme Electric | руб./шт | 189.1
| AtlasDesign рамка 3-местная универсальная, белый (ATN000103) | Рамка 3-местная, серия AtlasDesign, IP20, универсальная, цвет белый, ШхВхГ 83х225х12 мм | Systeme Electric | руб./шт | 189.1
| Glossa рамка 3-местная, бежевый (GSL000203) | Рамка 3-местная горизонтальная, серия Glossa, IP20, цвет бежевый, ШхВхГ 83х225х12 мм | Systeme Electric | руб./шт | 198.25
| Glossa рамка 3-местная, белый (GSL000103) | Рамка 3-местная горизонтальная, серия Glossa, IP20, цвет белый, ШхВхГ 83х225х12 мм | Systeme Electric | руб./шт | 198.25
| Рамка 3-постовая белая LK60 (864304-1) | Рамка LK60 3-постовая, белая | Экопласт | руб./шт | 142.47
| ETIKA рамка 4-местная, белый (672504) | Рамка четырехпостовая ETIKA. Универсальный монтаж. Цвет - белый. | IEK | руб./шт | 256.86
| ETIKA рамка 4-местная, слоновая кость (672514) | Рамка четырехпостовая ETIKA. Универсальный монтаж. Цвет - слоновая кость. | IEK | руб./шт | 256.86
| AtlasDesign рамка 4-местная универсальная, бежевый (ATN000204) | Рамка 4-местная, серия AtlasDesign, IP20, универсальная, цвет бежевый, ШхВхГ 83х296х12 мм | Systeme Electric | руб./шт | 293.41
| AtlasDesign рамка 4-местная универсальная, белый (ATN000104) | Рамка 4-местная, серия AtlasDesign, IP20, универсальная, цвет белый, ШхВхГ 83х296х12 мм | Systeme Electric | руб./шт | 293.41
| Glossa рамка 4-местная, бежевый (GSL000204) | Рамка 4-местная горизонтальная, серия Glossa, IP20, цвет бежевый, ШхВхГ 83х296х12 мм | Systeme Electric | руб./шт | 306.83
| Glossa рамка 4-местная, белый (GSL000104) | Рамка 4-местная горизонтальная, серия Glossa, IP20, цвет белый, ШхВхГ 83х296х12 мм | Systeme Electric | руб./шт | 306.83
| Рамка 4-постовая белая LK60 (864404-1) | Рамка LK60 4-постовая, белая | Экопласт | руб./шт | 221.72
| ETIKA рамка 5-местная, белый (672505) | Рамка пятипостовая ETIKA. Универсальный монтаж. Цвет - белый. | IEK | руб./шт | 340.61
| AtlasDesign рамка 5-местная универсальная, бежевый (ATN000205) | Рамка 5-местная, серия AtlasDesign, IP20, универсальная, цвет бежевый, ШхВхГ 83х367х12 мм | Systeme Electric | руб./шт | 389.18
| AtlasDesign рамка 5-местная универсальная, белый (ATN000105) | Рамка 5-местная, серия AtlasDesign, IP20, универсальная, цвет белый, ШхВхГ 83х367х12 мм | Systeme Electric | руб./шт | 389.18
| Glossa рамка 5-местная, бежевый (GSL000205) | Рамка 5-местная горизонтальная, серия Glossa, IP20, цвет бежевый, ШхВхГ 83х367х12 мм | Systeme Electric | руб./шт | 406.26
| Glossa рамка 5-местная, белый (GSL000105) | Рамка 5-местная горизонтальная, серия Glossa, IP20, цвет белый, ШхВхГ 83х367х12 мм | Systeme Electric | руб./шт | 406.26
| Рамка 5-постовая белая LK60 (864504-1) | Рамка LK60 5-постовая, белая | Экопласт | руб./шт | 289.65
| Рамка белое облако Avanti 10 модулей (4400900) | Рамка серии Avanti, 10 модулей, 5 мест, ширина 375 мм, высота 90 мм, цвет белый | ДКС | руб./шт | 563.1
| Рамка белое облако Avanti 2 модуля (4400902) | Рамка серии Avanti, 2 модулей, 1 места, ширина 90 мм, высота 90 мм, цвет белый | ДКС | руб./шт | 72.42
| Рамка белое облако Avanti 4 модуля (4400904) | Рамка серии Avanti, 4 модулей, 2 места, ширина 160 мм, высота 90 мм, цвет белый | ДКС | руб./шт | 160.92
| Рамка белое облако Avanti 6 модулей (4400906) | Рамка серии Avanti, 6 модулей, 3 места, ширина 235 мм, высота 90 мм, цвет белый | ДКС | руб./шт | 209.18
| Рамка белое облако Avanti 8 модулей (4400908) | Рамка серии Avanti, 8 модулей, 4 места, ширина 305 мм, высота 90 мм, цвет белый | ДКС | руб./шт | 353.97
| Рамка ванильная дымка Avanti 10 модулей (4405900) | Рамка серии Avanti, 10 модулей, 5 мест, ширина 375 мм, высота 90 мм, цвет бежевый | ДКС | руб./шт | 563.1
| Рамка ванильная дымка Avanti 2 модуля (4405902) | Рамка серии Avanti, 2 модулей, 1 места, ширина 90 мм, высота 90 мм, цвет бежевая | ДКС | руб./шт | 72.42
| Рамка Ванильная дымка Avanti 4 модуля (4405904) | Рамка серии Avanti, 4 модулей, 2 места, ширина 160 мм, высота 90 мм, цвет бежевый | ДКС | руб./шт | 160.92
| Рамка ванильная дымка Avanti 6 модулей (4405906) | Рамка серии Avanti, 6 модулей, 3 места, ширина 235 мм, высота 90 мм, цвет бежевый | ДКС | руб./шт | 209.18
| Рамка Ванильная дымка Avanti 8 модулей (4405908) | Рамка серии Avanti, 8 модулей, 4 места, ширина 305 мм, высота 90 мм, цвет бежевый | ДКС | руб./шт | 353.97
| Рамка черный квадрат Avanti 10 модулей (4402900) | Рамка серии Avanti, 10 модулей, 5 мест, ширина 375 мм, высота 90 мм, цвет черный | ДКС | руб./шт | 703.87
| Рамка черный квадрат Avanti 2 модуля (4402902) | Рамка серии Avanti, 2 модулей, 1 места, ширина 90 мм, высота 90 мм, цвет черный | ДКС | руб./шт | 90.54
| Рамка черный квадрат Avanti 4 модуля (4402904) | Рамка серии Avanti, 4 модулей, 2 места, ширина 160 мм, высота 90 мм, цвет черный | ДКС | руб./шт | 201.13
| Рамка черный квадрат Avanti 6 модулей (4402906) | Рамка серии Avanti, 6 модулей, 3 места, ширина 235 мм, высота 90 мм, цвет черный | ДКС | руб./шт | 261.45
| Рамка черный квадрат Avanti 8 модулей (4402908) | Рамка серии Avanti, 8 модулей, 4 места, ширина 305 мм, высота 90 мм, цвет черный | ДКС | руб./шт | 442.46
| Valena рамка 1-местная, слоновая кость (774351) | Рамка Valena 1 пост, универсальная, слоновая кость | IEK | руб./шт | 103.29
| Valena рамка 2-местная, белый (774452) | Рамка Valena 2 поста, горизонт.монтаж, белый | IEK | руб./шт | 200.9
| Valena рамка 3-местная, белый (774453) | Рамка Valena 3 поста, горизонт.монтаж, белый | IEK | руб./шт | 404.16
| Valena рамка 3-местная, слоновая кость (774353) | Рамка Valena 3 поста, горизонт.монтаж, цвет слоновая кость | IEK | руб./шт | 404.16
| Valena рамка 5-местная, слоновая кость (774355) | Рамка Valena 5 постов, горизонт.монтаж, слоновая кость | IEK | руб./шт | 879.89
| Рамка закаленная сталь Avanti 2 модуля (4404902) | Рамка серии Avanti, 1 пост, 2 модуля. Цвет: "Закаленная сталь" | ДКС | руб./шт | 241.34
| Рамка закаленная сталь Avanti 4 модуля (4404904) | Рамка серии Avanti, 2 поста, 4 модуля. Цвет: "Закаленная сталь" | ДКС | руб./шт | 482.67
| Рамка закаленная сталь Avanti 6 модулей (4404906) | Рамка серии Avanti, 3 поста, 6 модуля. Цвет: "Закаленная сталь" | ДКС | руб./шт | 603.35
| Рамка закаленная сталь Avanti 8 модулей (4404908) | Рамка серии Avanti, 4 поста, 8 модуля. Цвет: "Закаленная сталь" | ДКС | руб./шт | 965.35
| Рамка РГ-2-КБ 2 местная горизонтальная белая (EMK20-K01-DM) | Рамка 2 местная горизонтальная белая серии КВАРТА, 81х153 мм, цвет белый | IEK | руб./шт | 66.45
| Розетка (колодка) 1-местная РБ13-1-0м с защитными крышками 16А IP44 каучук ОМЕГА (PKR11-016-2-K02) | Розетка с защитной крышкой настенная серии ОМЕГА; U-ном.250В, I-ном.16А, Р-нагр.4000Вт; IP44, t-раб.-25...+60°С; цвет черный | IEK | руб./шт | 399.83
| Розетка (колодка) 2-местная РБ32-1-0м с защитными крышками 16А IP44 каучук ОМЕГА (PKR62-016-2-K02) | Розетка (колодка) двухместная с защитными крышками серии ОМЕГА; U-ном.250В, I-ном.16А, Р-нагр.4000Вт; IP44, t-раб.-25...+60°С; цвет черный | IEK | руб./шт | 722.96
| Розетка (колодка) 3-местная РБ33-1-0м с защитными крышками 16А IP44 каучук ОМЕГА (PKR61-016-2-K02) | Розетка (колодка) 3-местная с защитными крышками ОМЕГА; U-ном.250В, I-ном.16А, Р-нагр.4000Вт; IP44, t-раб.-25...+60°С. Черного цвета. | IEK | руб./шт | 1037.62
| РБ34-1-0м ОМЕГА IP44 (PKR64-016-2-K02) | Розетка (колодка) четырехместная с защитными крышками серии ОМЕГА; U-ном.250В, I-ном.16А, Р-нагр.4000Вт; IP44, t-раб.-25...+60°С; цвет черный | IEK | руб./шт | 1153.49
| Розетка с з/к со шторками бел. LK60 (863204-1) | Розетка силовая 2К+З с заземлением, серия LK60, I-раб. 16 А, U-раб. 250 В, сечение подкл.проводов ≤ 2.5 мм², врезной монтаж в подрозетник, без рамки, IP20, белый, ШхВхГ 70х70х42 мм | Экопласт | руб./шт | 193.9
| Розетка (колодка) двухместная с заглушками "КОМПАКТ" каучук черная (1788) | Розетка Schuko двухместная однофазная с заглушками; каучук; U-ном.250В, I-ном.16А; сечение подключаемых проводов 2.5 мм², 2Р+РЕ; каучук; IP44, t-раб.-25...+50°С; цвет черный | UNIVersal | руб./шт | 254.46
| Розетка (колодка) двухместная с заглушками каучук черная (1027) | Розетка Schuko двухместная однофазная с заглушками; каучук; U-ном.250В, I-ном.16А; сечение подключаемых проводов 2.5 мм², 2Р+РЕ; каучук; IP44, t-раб.-25...+50°С; цвет черный | UNIVersal | руб./шт | 293.5
| Розетка (колодка) 2-местная с защитной крышкой 16А IP44 каучук черная GENERICA (ERK20-016-02-44-K02-G) | Розетка (колодка) двухместная с защитной крышкой; U-ном.250В, I-ном.16А; сечение подключаемых проводов 2.5 мм², 2Р+РЕ; каучук; IP44, t-раб.-25...+50°С; цвет черный | IEK | руб./шт | 372.99
| Розетка (колодка) одноместная с заглушками еврослот каучук черная (602228) | Розетка Schuko одноместная однофазная с заглушкой с заземлением; каучук; U-ном.250В, I-ном.16А; сечение подключаемых проводов 2.5 мм², 2Р+РЕ; каучук; IP44, t-раб.-25...+50°С; цвет черный | UNIVersal | руб./шт | 145.35
| Розетка (колодка) одноместная с заглушками с заземлением еврослот каучук черная (602229) | Розетка Schuko одноместная однофазная с заглушкой с заземлением, настенная; каучук; U-ном.250В, I-ном.16А; сечение подключаемых проводов 2.5 мм², 2Р+РЕ; каучук; IP44, t-раб.-25...+50°С; цвет черный | UNIVersal | руб./шт | 200.73
| Розетка (колодка) 1-местная с защитной крышкой 16А IP44 каучук черная GENERICA (ERK10-016-01-44-K02-G) | Розетка (колодка) с защитной крышкой; U-ном.250В, I-ном.16А; сечение подключаемых проводов 2.5 мм², 2Р+РЕ; каучук; IP44, t-раб.-25...+50°С; цвет черный | IEK | руб./шт | 261.35
| Розетка (колодка) трехместная с заглушками "КОМПАКТ" каучук черная (1323) | Розетка Schuko трёхместная однофазная с заглушками; каучук; U-ном.250В, I-ном.16А; сечение подключаемых проводов 2.5 мм², 2Р+РЕ; каучук; IP44, t-раб.-25...+50°С; цвет черный | UNIVersal | руб./шт | 346.3
| Розетка (колодка) трехместная с заглушками еврослот каучук черная (602230) | Розетка Schuko трёхместная однофазная с заглушками; каучук; U-ном.250В, I-ном.16А; сечение подключаемых проводов 2.5 мм², 2Р+РЕ; каучук; IP44, t-раб.-25...+50°С; цвет черный | UNIVersal | руб./шт | 391.05
| Розетка (колодка) 3-местная с защитной крышкой 16А IP44 каучук черная GENERICA (ERK20-016-03-44-K02-G) | Розетка (колодка) трёхместная с защитной крышкой; U-ном.250В, I-ном.16А; сечение подключаемых проводов 2.5 мм², 2Р+РЕ; каучук; IP44, t-раб.-25...+50°С; цвет черный | IEK | руб./шт | 517.41
| Розетка (колодка) удлинителя 2-м без заземления АБС-пластик (E202) | Колодка удлинителя на 2 розетки без заземления, без кабеля; U-ном. 220 В, I-ном. 10 А; IP20, t-раб.+1...+35°С; цвет белый | UNIVersal | руб./шт | 95.86
| Розетка (колодка) удлинителя 2-м с заземлением АБС-пластик (E302) | Колодка удлинителя на 2 розетки с заземлением, без кабеля; U-ном. 220 В, I-ном. 16 А; IP20, t-раб.+1...+35°С; цвет белый | UNIVersal | руб./шт | 129.61
| Розетка (колодка) удлинителя 3-м без заземления АБС-пластик (E203) | Колодка удлинителя на 3 розетки без заземления, без кабеля; U-ном. 220 В, I-ном. 10 А; IP20, t-раб.+1...+35°С; цвет белый | UNIVersal | руб./шт | 117.59
| Розетка (колодка) удлинителя 3-м с заземлением АБС-пластик (E303) | Колодка удлинителя на 3 розетки с заземлением, без кабеля; U-ном. 220 В, I-ном. 16 А; IP20, t-раб.+1...+35°С; цвет белый | UNIVersal | руб./шт | 161.39
| Розетка (колодка) удлинителя 3-м с заземлением с выключателем АБС-пластик (S303) | Колодка удлинителя на 3 розетки с заземлением, с выключателем, без кабеля; U-ном. 220 В, I-ном. 16 А; IP20, t-раб.+1...+35°С; цвет белый | UNIVersal | руб./шт | 230.21
| Розетка (колодка) удлинителя 4-м без заземления АБС-пластик (E204) | Колодка удлинителя на 4 розетки без заземления, без кабеля; U-ном. 220 В, I-ном. 10 А; IP20, t-раб.+1...+35°С; цвет белый | UNIVersal | руб./шт | 151.4
| Розетка (колодка) удлинителя 4-м с заземлением АБС-пластик (E304) | Колодка удлинителя на 4 розетки с заземлением, без кабеля; U-ном. 220 В, I-ном. 16 А; IP20, t-раб.+1...+35°С; цвет белый | UNIVersal | руб./шт | 198.51
| Розетка (колодка) удлинителя 4-м с заземлением с выключателем АБС-пластик (S304) | Колодка удлинителя на 4 розетки с заземлением, с выключателем, без кабеля; U-ном. 220 В, I-ном. 16 А; IP20, t-раб.+1...+35°С; цвет белый | UNIVersal | руб./шт | 267.38
| Розетка (колодка) четырехместная с заглушками каучук черная (1029) | Розетка Schuko четырёхместная однофазная с заглушками; каучук; U-ном.250В, I-ном.16А; сечение подключаемых проводов 2.5 мм², 2Р+РЕ; каучук; IP44, t-раб.-25...+50°С; цвет черный | UNIVersal | руб./шт | 607.04
| AtlasDesign розетка 1-местная с заземлением, скрытой установки, механизм, карбон (ATN001043) | Розетка 1-местная с заземлением, серия AtlasDesign, I-раб.16 А, U-раб. 250 В, IP20, цвет карбон, ШхВхГ 71х71х40 мм | Systeme Electric | руб./шт | 432.49
| AtlasDesign розетка 1-местная с заземлением, скрытой установки, механизм, белый (ATN000143) | Розетка 1-местная с заземлением, серия AtlasDesign, I-раб.16 А, U-раб. 250 В, IP20, цвет белый, ШхВхГ 71х71х40 мм | Systeme Electric | руб./шт | 205.57
| ETIKA розетка 1-местная без заземления, без защитных шторок, скрытой установки, белый (672220) | Розетка ETIKA 2П без заземления, IP20.Подключение проводов - винтовое. Цвет - белый. | IEK | руб./шт | 169.35
| ETIKA розетка 1-местная без заземления, без защитных шторок, скрытой установки, слоновая кость (672320) | Розетка ETIKA 2П без заземления, IP20.Подключение проводов - винтовое. Цвет - слоновая кость. | IEK | руб./шт | 169.35
| ETIKA розетка 1-местная с заземлением, без защитных шторок, скрытой установки, антрацит (672621) | Розетка ETIKA 2П+З 16А 250В немецкого стандарта. Подключение проводов - винтовое. Цвет - антрацит. | IEK | руб./шт | 260.23
| ETIKA розетка 1-местная с заземлением, без защитных шторок, скрытой установки, белый (672221) | Розетка ETIKA 2П+З 16А 250В немецкого стандарта. Подключение проводов - винтовое. Цвет - белый. | IEK | руб./шт | 197.15
| ETIKA розетка 1-местная с заземлением, без защитных шторок, скрытой установки, слоновая кость (672321) | Розетка ETIKA 2П+З 16А 250В немецкого стандарта. Подключение проводов - винтовое. Цвет - слоновая кость. | IEK | руб./шт | 197.15
| ETIKA розетка 1-местная с заземлением, без защитных шторок, скрытой установки, алюминий (672421) | Розетка 1-местная с заземлением, без защитных шторок, скрытой установки, винтовые зажимы, серия ETIKA, I-раб.16 А, U-раб. 250 В, IP21, 76х76х45 мм. Цвет алюминий | IEK | руб./шт | 260.23
| ETIKA розетка 1-местная с заземлением, с защитными шторками, скрытой установки, белый (672222) | Розетка ETIKA 2П+З 16А 250В немецкого стандарта с защитными шторками. Подключение проводов - винтовое. Цвет - белый | IEK | руб./шт | 236.57
| ETIKA розетка 1-местная с заземлением, с защитными шторками, скрытой установки, слоновая кость (672322) | Розетка ETIKA 2П+З 16А 250В немецкого стандарта с защитными шторками. Подключение проводов - винтовое. Цвет - слоновая кость. | IEK | руб./шт | 236.57
| ETIKA розетка 1-местная с заземлением, с защитными шторками, скрытой установки, алюминий (672422) | Розетка ETIKA 2П+З 16А 250В немецкого стандарта с защитными шторками. Подключение проводов - винтовое. Цвет - алюминий. | IEK | руб./шт | 321.47
| ETIKA розетка 1-местная с заземлением, с защитными шторками, скрытой установки, антрацит (672622) | Розетка ETIKA 2П+З 16А 250В немецкого стандарта с защитными шторками. Подключение проводов - винтовое. Цвет - антрацит. | IEK | руб./шт | 321.47
| Розетка 2-местная в сборе BRITE РС12-2-БрБ без заземления с защитными шторками скрытой установки 10А белый (BR-R20-10-K01-F) | Розетка 2-местная без заземления без защитных шторок в сборе, серия BRITE, I-раб.10 А, U-раб.250 В, сечение подкл.проводов ≤ 2.5 мм², врезной монтаж в подрозетник, без рамки, IP20, цвет белый, ШхВхГ 125,1×84,1×33,6 мм | IEK | руб./шт | 232.46
| Розетка 2-местная в сборе BRITE РС12-2-БрКр без заземления без защитных шторок скрытой установки 10А бежевый (BR-R20-10-K10-F) | Розетка 2-местная без заземления без защитных шторок в сборе, серия BRITE, I-раб.10 А, U-раб.250 В, сечение подкл.проводов ≤ 2.5 мм², врезной монтаж в подрозетник, без рамки, IP20, цвет бежевый, ШхВхГ 125,1×84,1×33,6 мм | IEK | руб./шт | 436.31
| Розетка 2-местная в сборе BRITE РСш12-2-БрБ без заземления без защитных шторок скрытой установки 10А белый (BR-R23-10-K01-F) | Розетка 2-местная без заземления с защитными шторками в сборе, серия BRITE, I-раб.10 А, U-раб.250 В, сечение подкл.проводов ≤ 2.5 мм², врезной монтаж в подрозетник, без рамки, IP20, цвет белый, ШхВхГ 125,1×84,1×33,6 мм | IEK | руб./шт | 276.86
| Розетка 2-местная в сборе BRITE РСш12-2-БрКр без заземления с защитными шторками скрытой установки 10А бежевый (BR-R23-10-K10-F) | Розетка 2-местная без заземления с защитными шторками в сборе, серия BRITE, I-раб.10 А, U-раб.250 В, сечение подкл.проводов ≤ 2.5 мм², врезной монтаж в подрозетник, без рамки, IP20, цвет бежевый, ШхВхГ 125,1×84,1×33,6 мм | IEK | руб./шт | 444.84
| Розетка 2-местная в сборе BRITE РС12-3-БрБ с заземлением без защитных шторок скрытой установки 16А белый (BR-R21-16-K01-F) | Розетка 2-местная с заземлением без защитных шторок в сборе, серия BRITE, I-раб.10 А, U-раб.250 В, сечение подкл.проводов ≤ 2.5 мм², врезной монтаж в подрозетник, без рамки, IP20, цвет белый, ШхВхГ 125,1×84,1×43,9 мм | IEK | руб./шт | 276.86
| Розетка 2-местная в сборе BRITE РС12-3-БрКр с заземлением без защитных шторок скрытой установки 16А бежевый (BR-R21-16-K10-F) | Розетка 2-местная с заземлением без защитных шторок в сборе, серия BRITE, I-раб.10 А, U-раб.250 В, сечение подкл.проводов ≤ 2.5 мм², врезной монтаж в подрозетник, без рамки, IP20, цвет бежевый, ШхВхГ 125,1×84,1×43,9 мм | IEK | руб./шт | 522.68
| Розетка 2-местная в сборе BRITE РСбш12-3-44-БрБ с заземлением с защитными шторками и крышкой скрытой установки 16А IP44 белый (BR-R26-16-44-K01-F) | Розетка 2-местная с заземлением с защитными шторками и крышкой в сборе, серия BRITE, I-раб.16 А, U-раб.250 В, сечение подкл.проводов ≤ 2.5 мм², врезной монтаж в подрозетник, без рамки, IP44, цвет белый, ШхВхГ 125,1×84,1×48,8 мм | IEK | руб./шт | 640.7
| Розетка 2-местная в сборе BRITE РСбш12-3-44-БрКр с заземлением с защитными шторками и крышкой скрытой установки 16А IP44 бежевый (BR-R26-16-44-K10-F) | Розетка 2-местная с заземлением с защитными шторками и крышкой в сборе, серия BRITE, I-раб.16 А, U-раб.250 В, сечение подкл.проводов ≤ 2.5 мм², врезной монтаж в подрозетник, без рамки, IP44, цвет бежевый, ШхВхГ 125,1×84,1×48,8 мм | IEK | руб./шт | 848.28
| Розетка 2-местная в сборе BRITE РСш12-3-БрБ с заземлением с защитными шторками скрытой установки 16А белый (BR-R24-16-K01-F) | Розетка 2-местная с заземлением с защитными шторками в сборе, серия BRITE, I-раб.16 А, U-раб.250 В, сечение подкл.проводов ≤ 2.5 мм², врезной монтаж в подрозетник, без рамки, IP20, цвет белый, ШхВхГ 125,1×84,1×43,9 мм | IEK | руб./шт | 322.92
| Розетка 2-местная в сборе BRITE РСш12-3-БрКр с заземлением с защитными шторками скрытой установки 16А бежевый (BR-R24-16-K10-F) | Розетка 2-местная с заземлением с защитными шторками в сборе, серия BRITE, I-раб.16 А, U-раб.250 В, сечение подкл.проводов ≤ 2.5 мм², врезной монтаж в подрозетник, без рамки, IP20, цвет бежевый, ШхВхГ 125,1×84,1×43,9 мм | IEK | руб./шт | 545.34
| ETIKA розетка компьютерная RJ45, 5e UTP, скрытой установки, слоновая кость (672341) | Розетка компьютерная ETIKA RJ45 Cat.5e UTP. Один ввод линии. Цвет - слоновая кость. | IEK | руб./шт | 610.28
| AtlasDesign розетка 1-местная без заземления без шторок, скрытой установки, механизм, бежевый (ATN000241) | Розетка 1-местная без заземления без шторок, серия AtlasDesign, I-раб.16 А, U-раб. 250 В, IP20, цвет бежевый, ШхВхГ 71х71х40 мм | Systeme Electric | руб./шт | 180.56
| AtlasDesign розетка 1-местная без заземления без шторок, скрытой установки, механизм, белый (ATN000141) | Розетка 1-местная без заземления без шторок, серия AtlasDesign, I-раб.16 А, U-раб. 250 В, IP20, цвет белый, ШхВхГ 71х71х40 мм | Systeme Electric | руб./шт | 180.56
| AtlasDesign розетка 1-местная без заземления со шторками, скрытой установки, механизм, бежевый (ATN000249) | Розетка 1-местная без заземления со шторками, серия AtlasDesign, I-раб.16 А, U-раб. 250 В, IP20, цвет бежевый, ШхВхГ 71х71х40 мм | Systeme Electric | руб./шт | 208.62
| AtlasDesign розетка 1-местная без заземления со шторками, скрытой установки, механизм, белый (ATN000149) | Розетка 1-местная без заземления со шторками, серия AtlasDesign, I-раб.16 А, U-раб. 250 В, IP20, цвет белый, ШхВхГ 71х71х40 мм | Systeme Electric | руб./шт | 208.62
| AtlasDesign розетка 1-местная, в сборе, без заземления, скрытой установки, бежевый (ATN000240) | Розетка 1-местная без заземления, в сборе, серия AtlasDesign, I-раб.16 А, U-раб. 250 В, IP20, цвет бежевый, ШхВхГ 83х83х35,1 мм | Systeme Electric | руб./шт | 223.87
| AtlasDesign розетка 1-местная, в сборе, без заземления, скрытой установки, белый (ATN000140) | Розетка 1-местная без заземления, в сборе, серия AtlasDesign, I-раб.16 А, U-раб. 250 В, IP20, цвет белый, ШхВхГ 83х83х35,1 мм | Systeme Electric | руб./шт | 223.87
| AtlasDesign розетка 2-местная, в сборе, без заземления со шторками, скрытой установки, бежевый (ATN000222) | Розетка 2-местная без заземления со шторками, в сборе, серия AtlasDesign, I-раб.16 А, U-раб. 250 В, IP20, цвет бежевый, ШхВхГ 83х83х35,1 мм | Systeme Electric | руб./шт | 334.28
| AtlasDesign розетка 2-местная, в сборе, без заземления со шторками, скрытой установки, белый (ATN000122) | Розетка 2-местная без заземления со шторками, в сборе, серия AtlasDesign, I-раб.16 А, U-раб. 250 В, IP20, цвет белый, ШхВхГ 83х83х35,1 мм | Systeme Electric | руб./шт | 334.28
| AtlasDesign розетка 2-местная, в сборе, без заземления, скрытой установки, бежевый (ATN000220) | Розетка 2-местная без заземления, в сборе, серия AtlasDesign, I-раб.16 А, U-раб. 250 В, IP20, цвет бежевый, ШхВхГ 83х83х35,1 мм | Systeme Electric | руб./шт | 279.99
| AtlasDesign розетка 2-местная, в сборе, без заземления, скрытой установки, белый (ATN000120) | Розетка 2-местная без заземления, в сборе, серия AtlasDesign, I-раб.16 А, U-раб. 250 В, IP20, цвет белый, ШхВхГ 83х83х35,1 мм | Systeme Electric | руб./шт | 279.99
| AtlasDesign розетка 2-местная, в сборе, с заземлением со шторками, скрытой установки, бежевый (ATN000226) | Розетка 2-местная с заземлением со шторками, в сборе, серия AtlasDesign, I-раб.16 А, U-раб. 250 В, IP20, цвет бежевый, ШхВхГ 83х83х35,1 мм | Systeme Electric | руб./шт | 389.18
| AtlasDesign розетка 2-местная, в сборе, с заземлением со шторками, скрытой установки, белый (ATN000126) | Розетка 2-местная с заземлением со шторками, в сборе, серия AtlasDesign, I-раб.16 А, U-раб. 250 В, IP20, цвет белый, ШхВхГ 83х83х35,1 мм | Systeme Electric | руб./шт | 389.18
| AtlasDesign розетка 2-местная, в сборе, с заземлением, скрытой установки, бежевый (ATN000224) | Розетка 2-местная с заземлением, в сборе, серия AtlasDesign, I-раб.16 А, U-раб. 250 В, IP20, цвет бежевый, ШхВхГ 83х83х35,1 мм | Systeme Electric | руб./шт | 340.99
| AtlasDesign розетка 2-местная, в сборе, с заземлением, скрытой установки, белый (ATN000124) | Розетка 2-местная с заземлением, в сборе, серия AtlasDesign, I-раб.16 А, U-раб. 250 В, IP20, цвет белый, ШхВхГ 83х83х35,1 мм | Systeme Electric | руб./шт | 340.99
| AtlasDesign розетка 1-местная с заземлением со шторками с выталкивателем, скрытой установки, механизм, бежевый (ATN000247) | Розетка 1-местная с заземлением со шторками с выталкивателем, серия AtlasDesign, I-раб.16 А, U-раб. 250 В, IP20, цвет бежевый, ШхВхГ 71х71х40 мм | Systeme Electric | руб./шт | 361.73
| AtlasDesign розетка 1-местная с заземлением со шторками с выталкивателем, скрытой установки, механизм, белый (ATN000147) | Розетка 1-местная с заземлением со шторками с выталкивателем, серия AtlasDesign, I-раб.16 А, U-раб. 250 В, IP20, цвет белый, ШхВхГ 71х71х40 мм | Systeme Electric | руб./шт | 361.73
| AtlasDesign розетка 1-местная с заземлением со шторками с крышкой, скрытой установки, механизм, бежевый (ATN000246) | Розетка 1-местная с заземлением со шторками с крышкой, серия AtlasDesign, I-раб.16 А, U-раб. 250 В, IP20, цвет бежевый, ШхВхГ 71х71х40 мм | Systeme Electric | руб./шт | 347.09
| AtlasDesign розетка 1-местная с заземлением со шторками с крышкой, скрытой установки, механизм, белый (ATN000146) | Розетка 1-местная с заземлением со шторками с крышкой, серия AtlasDesign, I-раб.16 А, U-раб. 250 В, IP20, цвет белый, ШхВхГ 71х71х40 мм | Systeme Electric | руб./шт | 347.09
| AtlasDesign розетка 1-местная с заземлением со шторками, скрытой установки, механизм, бежевый (ATN000245) | Розетка 1-местная с заземлением со шторками, серия AtlasDesign, I-раб.16 А, U-раб. 250 В, IP20, цвет бежевый, ШхВхГ 71х71х40 мм | Systeme Electric | руб./шт | 240.95
| AtlasDesign розетка 1-местная, в сборе, с заземлением со шторками, скрытой установки, бежевый (ATN000244) | Розетка 1-местная с заземлением со шторками, в сборе, серия AtlasDesign, I-раб.16 А, U-раб. 250 В, IP20, цвет бежевый, ШхВхГ 83х83х35,1 мм | Systeme Electric | руб./шт | 293.41
| AtlasDesign розетка 1-местная, в сборе, с заземлением со шторками, скрытой установки, белый (ATN000144) | Розетка 1-местная с заземлением со шторками, в сборе, серия AtlasDesign, I-раб.16 А, U-раб. 250 В, IP20, цвет белый, ШхВхГ 83х83х35,1 мм | Systeme Electric | руб./шт | 293.41
| AtlasDesign розетка 1-местная с заземлением, скрытой установки, механизм, бежевый (ATN000243) | Розетка 1-местная с заземлением, серия AtlasDesign, I-раб.16 А, U-раб. 250 В, IP20, цвет бежевый, ШхВхГ 71х71х40 мм | Systeme Electric | руб./шт | 205.57
| BLANCA розетка 1-местная без заземления без шторок, скрытой установки, белый (BLNRS000011) | Розетка 1-местная скрытой установки без заземления без шторок, серия BLANCA, I-раб. 16 А, U-раб. 250 В, IP20, цвет белый, ШхВхГ 71х71х38 мм | Systeme Electric | руб./шт | 154.33
| BLANCA розетка 1-местная без заземления со шторками, скрытой установки, белый (BLNRS000111) | Розетка 1-местная скрытой установки без заземления со шторками, серия BLANCA, I-раб. 16 А, U-раб. 250 В, IP20, цвет белый, ШхВхГ 71х71х38 мм | Systeme Electric | руб./шт | 158.6
| BLANCA розетка 2-местная без заземления со шторками, скрытой установки, белый (BLNRS000121) | Розетка 2-местная скрытой установки без заземления со шторками, серия BLANCA, I-раб. 16 А, U-раб. 250 В, IP20, цвет белый, ШхВхГ 85х85х44 мм | Systeme Electric | руб./шт | 239.12
| BLANCA розетка 2-местная с заземлением без шторок, скрытой установки, белый (BLNRS001021) | Розетка 2-местная скрытой установки с заземлением без шторок, серия BLANCA, I-раб. 16 А, U-раб. 250 В, IP20, цвет белый, ШхВхГ 85х85х44 мм | Systeme Electric | руб./шт | 252.54
| BLANCA розетка 2-местная с заземлением со шторками с крышками, скрытой установки, белый (BLNRS441121) | Розетка 2-местная скрытой установки с заземлением со шторками с крышками, серия BLANCA, I-раб. 16 А, U-раб. 250 В, IP44, цвет белый, ШхВхГ 71х71х44 мм | Systeme Electric | руб./шт | 538.63
| BLANCA розетка 2-местная без заземления без шторок, скрытой установки, белый (BLNRS000021) | Розетка 2-местная скрытой установки без заземления и шторок, серия BLANCA, I-раб. 16 А, U-раб. 250 В, IP20, цвет белый, ШхВхГ 120х86х38 мм | Systeme Electric | руб./шт | 225.7
| BLANCA розетка 2-местная с заземлением со шторками, скрытой установки, белый (BLNRS001121) | Розетка 2-местная скрытой установки с заземлением со шторками, серия BLANCA, I-раб. 16 А, U-раб. 250 В, IP20, цвет белый, ШхВхГ 85х85х44 мм | Systeme Electric | руб./шт | 267.79
| BLANCA розетка 1-местная с заземлением без шторок, скрытой установки, белый (BLNRS001011) | Розетка 1-местная скрытой установки с заземлением без шторок, серия BLANCA, I-раб. 16 А, U-раб. 250 В, IP20, цвет белый, ШхВхГ 71х71х38 мм | Systeme Electric | руб./шт | 172.02
| BLANCA розетка 1-местная с заземлением со шторками, скрытой установки, белый (BLNRS001111) | Розетка 1-местная скрытой установки с заземлением со шторками, серия BLANCA, I-раб. 16 А, U-раб. 250 В, IP20, цвет белый, ШхВхГ 71х71х38 мм | Systeme Electric | руб./шт | 186.05
| Glossa розетка 1-местная без заземления без шторок, скрытой установки, механизм, бежевый (GSL000241) | Розетка 1-местная без заземления, серия Glossa, I-раб.16 А, U-раб. 250 В, IP20, цвет бежевый, ШхВхГ 70,8х70,8х36,4 мм | Systeme Electric | руб./шт | 193.98
| Glossa розетка 1-местная без заземления без шторок, скрытой установки, механизм, белый (GSL000141) | Розетка 1-местная без заземления, серия Glossa, I-раб.16 А, U-раб. 250 В, IP20, цвет белый, ШхВхГ 70,8х70,8х36,4 мм | Systeme Electric | руб./шт | 193.98
| Glossa розетка 1-местная, в сборе, без заземления, скрытой установки, бежевый (GSL000220) | Розетка 2-местная без заземления, в сборе, серия Glossa, I-раб.16 А, U-раб. 250 В, IP20, цвет бежевый, ШхВхГ 82,8х112х40 мм | Systeme Electric | руб./шт | 315.98
| Glossa розетка 1-местная, в сборе, без заземления, скрытой установки, белый (GSL000120) | Розетка 2-местная без заземления, в сборе, серия Glossa, I-раб.16 А, U-раб. 250 В, IP20, цвет белый, ШхВхГ 82,8х112х40 мм | Systeme Electric | руб./шт | 315.98
| Glossa розетка 2-местная, в сборе, с заземлением со шторками, с крышкой, скрытой установки, бежевый (GSL000247) | Розетка 2-местная с заземлением со шторками с крышкой в сборе, серия Glossa, I-раб.16 А, U-раб. 250 В, IP44, цвет бежевый, ШхВхГ 83х154х44 мм | Systeme Electric | руб./шт | 643.55
| Glossa розетка 2-местная, в сборе, с заземлением со шторками, с крышкой, скрытой установки, белый (GSL000147) | Розетка 2-местная с заземлением со шторками с крышкой, в сборе, серия Glossa, I-раб.16 А, U-раб. 250 В, IP44, цвет белый, ШхВхГ 83х154х44 мм | Systeme Electric | руб./шт | 643.55
| Glossa розетка 2-местная, в сборе, с заземлением со шторками, скрытой установки, бежевый (GSL000226) | Розетка 2-местная с заземлением со шторками, в сборе, серия Glossa, I-раб.16 А, U-раб. 250 В, IP44, цвет бежевый, ШхВхГ 82,8х112х48 мм | Systeme Electric | руб./шт | 391.62
| Glossa розетка 2-местная, в сборе, с заземлением со шторками, скрытой установки, белый (GSL000126) | Розетка 2-местная с заземлением со шторками, в сборе, серия Glossa, I-раб.16 А, U-раб. 250 В, IP44, цвет белый, ШхВхГ 82,8х112х48 мм | Systeme Electric | руб./шт | 391.62
| Glossa розетка 2-местная, в сборе, с заземлением без шторок, скрытой установки, бежевый (GSL000224) | Розетка 2-местная с заземлением, в сборе, серия Glossa, I-раб.16 А, U-раб. 250 В, IP20, цвет бежевый, ШхВхГ 82,8х112х48 мм | Systeme Electric | руб./шт | 370.27
| Glossa розетка 2-местная, в сборе, с заземлением без шторок, скрытой установки, белый (GSL000124) | Розетка 2-местная с заземлением, в сборе, серия Glossa, I-раб.16 А, U-раб. 250 В, IP20, цвет белый, ШхВхГ 82,8х112х48 мм | Systeme Electric | руб./шт | 370.27
| Glossa розетка 1-местная, в сборе, с заземлением со шторками с крышкой, IP44, скрытой установки, бежевый (GSL000248) | Розетка 1-местная с заземлением со шторками с крышкой, в сборе, серия Glossa, I-раб.16 А, U-раб. 250 В, IP44, цвет бежевый, ШхВхГ 82,8х82,8х41,1 мм | Systeme Electric | руб./шт | 443.47
| Glossa розетка 1-местная, в сборе, с заземлением со шторками с крышкой, IP44, скрытой установки, белый (GSL000148) | Розетка 1-местная с заземлением со шторками с крышкой, в сборе, серия Glossa, I-раб.16 А, U-раб. 250 В, IP44, цвет белый, ШхВхГ 82,8х82,8х41,1 мм | Systeme Electric | руб./шт | 443.47
| Glossa розетка 1-местная, в сборе, с заземлением со шторками с крышкой, скрытой установки, бежевый (GSL000246) | Розетка 1-местная с заземлением со шторками с крышкой, в сборе, серия Glossa, I-раб.16 А, U-раб. 250 В, IP20, цвет бежевый, ШхВхГ 82,8х82,8х44,1 мм | Systeme Electric | руб./шт | 395.89
| Glossa розетка 1-местная, в сборе, с заземлением со шторками с крышкой, скрытой установки, белый (GSL000146) | Розетка 1-местная с заземлением со шторками с крышкой, в сборе, серия Glossa, I-раб.16 А, U-раб. 250 В, IP20, цвет белый, ШхВхГ 82,8х82,8х44,1 мм | Systeme Electric | руб./шт | 395.89
| Glossa розетка 1-местная, в сборе, с заземлением со шторками, скрытой установки, бежевый (GSL000245) | Розетка 1-местная с заземлением со шторками, серия Glossa, I-раб.16 А, U-раб. 250 В, IP20, цвет бежевый, ШхВхГ 70,8х70,8х40,1 мм | Systeme Electric | руб./шт | 252.54
| Glossa розетка 1-местная, в сборе, с заземлением со шторками, скрытой установки, белый (GSL000145) | Розетка 1-местная с заземлением со шторками, серия Glossa, I-раб.16 А, U-раб. 250 В, IP20, цвет белый, ШхВхГ 70,8х70,8х40,1 мм | Systeme Electric | руб./шт | 252.54
| Glossa розетка 1-местная, в сборе, с заземлением со шторками, скрытой установки, бежевый (GSL000244) | Розетка 1-местная с заземлением со шторками, в сборе, серия Glossa, I-раб.16 А, U-раб. 250 В, IP20, цвет бежевый, ШхВхГ 82,8х82,8х40,1 мм | Systeme Electric | руб./шт | 305
| Glossa розетка 1-местная, в сборе, с заземлением со шторками, скрытой установки, белый (GSL000144) | Розетка 1-местная с заземлением со шторками, в сборе, серия Glossa, I-раб.16 А, U-раб. 250 В, IP20, цвет белый, ШхВхГ 82,8х82,8х40,1 мм | Systeme Electric | руб./шт | 305
| Glossa розетка 1-местная с заземлением, скрытой установки, механизм, бежевый (GSL000243) | Розетка 1-местная с заземлением, серия Glossa, I-раб.16 А, U-раб. 250 В, IP20, цвет бежевый, ШхВхГ 70,8х70,8х40,1 мм | Systeme Electric | руб./шт | 215.94
| Glossa розетка 1-местная с заземлением, скрытой установки, механизм, белый (GSL000143) | Розетка 1-местная с заземлением, серия Glossa, I-раб.16 А, U-раб. 250 В, IP20, цвет белый, ШхВхГ 70,8х70,8х40,1 мм | Systeme Electric | руб./шт | 215.94
| Glossa розетка 1-местная, в сборе, с заземлением, скрытой установки, бежевый (GSL000242) | Розетка 1-местная с заземлением, в сборе, серия Glossa, I-раб.16 А, U-раб. 250 В, IP20, цвет бежевый, ШхВхГ 82,8х82,8х40,1 мм | Systeme Electric | руб./шт | 282.43
| Glossa розетка 1-местная, в сборе, с заземлением, скрытой установки, белый (GSL000142) | Розетка 1-местная с заземлением, в сборе, серия Glossa, I-раб.16 А, U-раб. 250 В, IP20, цвет белый, ШхВхГ 82,8х82,8х40,1 мм | Systeme Electric | руб./шт | 282.43
| Розетка HDMI BRITE PHDMI-0-БрБ белая (BR-H10-K01) | Розетка HDMI серии BRITE, 1 разъём, цвет белый | IEK | руб./шт | 941.22
| Розетка HDMI BRITE PHDMI-0-БрКр бежевый (BR-H10-K10) | Розетка HDMI серии BRITE, 1 разъём, цвет бежевый | IEK | руб./шт | 1470.52
| Glossa розетка RJ11+RJ45, 2-местная, кат. 5Е, скрытой установки, механизм, бежевый (GSL000285) | Розетка телефонная RJ11 + компьютерная RJ45 скрытой установки, серия Glossa, двойная, кат. 5Е, IP20, цвет бежевый, ШхВхГ 70,8х70,8х34,5 мм | Systeme Electric | руб./шт | 966.85
| Glossa розетка RJ11+RJ45, 2-местная, кат. 5Е, скрытой установки, механизм, белый (GSL000185) | Розетка телефонная RJ11 + компьютерная RJ45 скрытой установки, серия Glossa, двойная, кат. 5Е, IP20, цвет белый, ШхВхГ 70,8х70,8х34,5 мм | Systeme Electric | руб./шт | 966.85
| AtlasDesign розетка RJ45, кат.5Е, 1-местная, скрытой установки, механизм, бежевый (ATN000283) | Розетка компьютерная RJ45, серия AtlasDesign, одинарная, кат. 5Е, IP20, цвет бежевый, ШхВхГ 71х71х40 мм | Systeme Electric | руб./шт | 779.58
| AtlasDesign розетка RJ45, кат.5Е, 1-местная, скрытой установки, механизм, белый (ATN000183) | Розетка компьютерная RJ45, серия AtlasDesign, одинарная, кат. 5Е, IP20, цвет белый, ШхВхГ 71х71х40 мм | Systeme Electric | руб./шт | 779.58
| Розетка RJ-45 Avanti в стену двойная экранированная ванильная дымка (4405364) | Розетка RJ-45 в стену серии Avanti, двойная, экранированная, категория 5e, 70,9х70,9х43,7 мм, не содержит галогенов, цвет бежевый | ДКС | руб./шт | 2654.59
| BLANCA розетка RJ45, 2-местная, кат. 5Е, скрытой установки, белый (BLNIS045451) | Розетка компьютерная RJ45 скрытой установки, серия BLANCA, двойная, кат. 5Е, IP20, цвет белый, ШхВхГ 85х85х35 мм | Systeme Electric | руб./шт | 633.18
| BLANCA розетка RJ45 1-местная, кат. 5Е, скрытой установки, белый (BLNIS045001) | Розетка компьютерная RJ45 скрытой установки, серия BLANCA, одинарная, кат. 5Е, IP20, цвет белый, ШхВхГ 85х85х35 мм | Systeme Electric | руб./шт | 423.34
| Glossa розетка RJ45 1-местная, кат. 5Е, скрытой установки, механизм, бежевый (GSL000281K) | Розетка компьютерная RJ45, серия Glossa, одинарная, кат. 5Е, IP20, цвет бежевый, ШхВхГ 70,8х70,8х34,5 мм | Systeme Electric | руб./шт | 850.95
| Glossa розетка RJ45 1-местная, кат. 5Е, скрытой установки, механизм, белый (GSL000181K) | Розетка компьютерная RJ45, серия Glossa, одинарная, кат. 5Е, IP20, цвет белый, ШхВхГ 70,8х70,8х34,5 мм | Systeme Electric | руб./шт | 850.95
| Розетка RJ-45 в стену Avanti двойная ванильная дымка (4405294) | Розетка RJ-45 в стену серии Avanti, двойная, категория 6e, 70,9х70,9х43,7 мм, не содержит галогенов, цвет бежевый | ДКС | руб./шт | 2123.68
| Розетка RJ-45 в стену Avanti двойная ванильная дымка (4405464) | Розетка RJ-45 в стену серии Avanti, двойная, категория 5e, 70,9х70,9х43,7 мм, не содержит галогенов, цвет бежевый | ДКС | руб./шт | 1238.78
| Розетка RJ-45 в стену Avanti двойная черный квадрат (4402294) | Розетка RJ-45 в стену серии Avanti, двойная, категория 6e, 70,9х70,9х43,7 мм, не содержит галогенов, цвет черный | ДКС | руб./шт | 2654.59
| Розетка RJ-45 в стену Avanti двойная черный квадрат (4402464) | Розетка RJ-45 в стену серии Avanti, двойная, категория 5e, 70,9х70,9х43,7 мм, не содержит галогенов, цвет черный | ДКС | руб./шт | 1548.53
| Розетка RJ-45 в стену Avanti одинарная черный квадрат (4402463) | Розетка RJ-45 в стену серии Avanti, одинарная, категория 5e, 70,9х70,9х43,7 мм, не содержит галогенов, цвет черный | ДКС | руб./шт | 995.5
| Розетка RJ-45 в стену, кат.5E, Avanti, двойная, белое облако (4400664) | Компьютерная розетка RJ-45 в стену серии Avanti, двойная, категория 5E, без шторки, 70,9х70,9х36,9 мм. Цвет: "Белое облако". | ДКС | руб./шт | 943.84
| Розетка RJ-45 в стену, кат.5E, Avanti, двойная, ванильная дымка (4405664) | Компьютерная розетка RJ-45 в стену серии Avanti, двойная, категория 5E, без шторки, 70,9х70,9х36,9 мм. Цвет: "Ванильная дымка" | ДКС | руб./шт | 943.84
| Розетка RJ-45 в стену, кат.5E, Avanti, двойная, закаленная сталь (4404664) | Компьютерная розетка RJ-45 в стену серии Avanti, двойная, категория 5E, без шторки, 70,9х70,9х36,9 мм. Цвет: "Закаленная сталь" | ДКС | руб./шт | 1321.41
| Розетка RJ-45 в стену, кат.5E, Avanti, двойная, черный квадрат (4402664) | Компьютерная розетка RJ-45 в стену серии Avanti, двойная, категория 5E, без шторки, 70,9х70,9х36,9 мм. Цвет: "Черный квадрат" | ДКС | руб./шт | 1179.84
| Розетка RJ-45 в стену, кат.5E, Avanti, двойная, черный матовый (4412664) | Компьютерная розетка RJ-45 в стену серии Avanti, двойная, категория 5E, без шторки, 70,9х70,9х36,9 мм. Цвет: "Черный матовый" | ДКС | руб./шт | 1321.41
| Розетка RJ-45 в стену, кат.5E, Avanti, одинарная, белое облако (4400663) | Компьютерная розетка RJ-45 в стену серии Avanti, одинарная, категория 5E, без шторки, 70,9х70,9х36,9 мм. Цвет: "Белое облако". | ДКС | руб./шт | 606.78
| Розетка RJ-45 в стену, кат.5E, Avanti, одинарная, ванильная дымка (4405663) | Компьютерная розетка RJ-45 в стену серии Avanti, одинарная, категория 5E, без шторки, 70,9х70,9х36,9 мм. Цвет: "Ванильная дымка" | ДКС | руб./шт | 606.78
| Розетка RJ-45 в стену, кат.5E, Avanti, одинарная, закаленная сталь (4404663) | Компьютерная розетка RJ-45 в стену серии Avanti, одинарная, категория 5E, без шторки, 70,9х70,9х36,9 мм. Цвет: "Закаленная сталь" | ДКС | руб./шт | 849.49
| Розетка RJ-45 в стену, кат.5E, Avanti, одинарная, черная матовая (4412663) | Компьютерная розетка RJ-45 в стену серии Avanti, одинарная, категория 5E, без шторки, 70,9х70,9х36,9 мм. Цвет: "Черный матовый" | ДКС | руб./шт | 849.49
| Розетка RJ-45 в стену, кат.5E, Avanti, одинарная, черный квадрат (4402663) | Компьютерная розетка RJ-45 в стену серии Avanti, одинарная, категория 5E, без шторки, 70,9х70,9х36,9 мм. Цвет: "Черный квадрат" | ДКС | руб./шт | 758.5
| Розетка RJ-45 в стену, кат.6E, Avanti, одинарная, черный квадрат (4402693) | Компьютерная розетка RJ-45 в стену серии Avanti, одинарная, категория 6E, без шторки, 70,9х70,9х36,9 мм. Цвет: "Черный квадрат" | ДКС | руб./шт | 945.39
| Розетка RJ-45 в стену, кат.6E, Avanti, двойная, белое облако (4400694) | Компьютерная розетка RJ-45 в стену серии Avanti, двойная, категория 6E, без шторки, 70,9х70,9х36,9 мм. Цвет: "Белое облако". | ДКС | руб./шт | 1618.05
| Розетка RJ-45 в стену, кат.6E, Avanti, двойная, белое облако (4400794) | Компьютерная розетка RJ-45 в стену серии Avanti, двойная, экранированная, категория 6E, 8P8C, без шторки, с маркировочной табличкой; в комплекте разъем Keystone, заделка без инструмента, 1 модуль. 70,9х70,9х36,9 мм. Цвет: "Белое облако". | ДКС | руб./шт | 3775.36
| Розетка RJ-45 в стену, кат.6E, Avanti, двойная, черная матовая (4412764) | Компьютерная розетка RJ-45 в стену серии Avanti, двойная, экранированная, категория 6E, без шторки, 70,9х70,9х36,9 мм. Цвет: "Белое облако". | ДКС | руб./шт | 2831.55
| Розетка компьютерная 2-местная RJ45 BRITE РК10-2-БрБ кат.5E белый (BR-K20-1-K01) | Розетка компьютерная двойная RJ45 серии BRITE, кат.5E, IP20, цвет белый | IEK | руб./шт | 934.19
| Розетка компьютерная 2-местная RJ45 BRITE РК10-2-БрКр кат.5E, бежевый (BR-K20-1-K10) | Розетка компьютерная двойная RJ45 серии BRITE, кат.5E, IP20, цвет бежевый | IEK | руб./шт | 1530.75
| Розетка компьютерная 1-местная RJ45 BRITE РК10-БрБ кат.5E белый (BR-K10-1-K01) | Розетка компьютерная RJ45 серии BRITE, кат.5E, IP20, цвет белый | IEK | руб./шт | 647.46
| Розетка компьютерная 1-местная RJ45 BRITE РК10-БрКр кат.5E бежевый (BR-K10-1-K10) | Розетка компьютерная RJ45 серии BRITE, кат.5E, IP20, цвет бежевый | IEK | руб./шт | 1060.26
| AtlasDesign розетка RJ45+RJ45, 2-местная, скрытой установки, механизм, бежевый (ATN000285) | Розетка компьютерная RJ45+RJ45, серия AtlasDesign, двойная, кат. 5Е, IP20, цвет бежевый, ШхВхГ 71х71х40 мм | Systeme Electric | руб./шт | 1124.84
| AtlasDesign розетка RJ45+RJ45, 2-местная, скрытой установки, механизм, белый (ATN000185) | Розетка компьютерная RJ45+RJ45, серия AtlasDesign, двойная, кат. 5Е, IP20, цвет белый, ШхВхГ 71х71х40 мм | Systeme Electric | руб./шт | 1124.84
| Glossa розетка RJ45+RJ45 2-местная, кат. 5Е, скрытой установки, механизм, белый (GSL000185KK) | Розетка компьютерная RJ45+RJ45, серия Glossa, двойная, кат. 5Е, IP20, цвет белый, ШхВхГ 70,8х70,8х34,5 мм | Systeme Electric | руб./шт | 1196.82
| AtlasDesign розетка TV антенна коннектор, 1-местная, скрытой установки, механизм, бежевый (ATN000293) | Розетка TV антенна коннектор, серия AtlasDesign, цвет бежевый, ШхВхГ 71х71х40 мм | Systeme Electric | руб./шт | 254.37
| AtlasDesign розетка TV антенна коннектор, 1-местная, скрытой установки, механизм, белый (ATN000193) | Розетка TV антенна коннектор, серия AtlasDesign, цвет белый, ШхВхГ 71х71х40 мм | Systeme Electric | руб./шт | 254.37
| BLANCA розетка TV антенна коннектор, 1-местная, скрытой установки, белый (BLNTS000011) | Розетка TV антенна коннектор скрытой установки, серия BLANCA, цвет белый, ШхВхГ 85х85х35 мм | Systeme Electric | руб./шт | 265.96
| Glossa розетка TV антенна коннектор, 1-местная, скрытой установки, механизм, бежевый (GSL000293) | Розетка TV антенна коннектор, серия Glossa, цвет бежевый, ШхВхГ 70,8х70,8х40,1 мм | Systeme Electric | руб./шт | 261.69
| Glossa розетка TV антенна коннектор, 1-местная, скрытой установки, механизм, белый (GSL000193) | Розетка TV антенна коннектор, серия Glossa, цвет белый, ШхВхГ 70,8х70,8х40,1 мм | Systeme Electric | руб./шт | 261.69
| Розетка TV в стену, оконечная Avanti белое облако (4400503) | Розетка телевизионная в стену, оконечная, серии Avanti, без согласующего сопротивления, диапазон рабочих частот 40...2400 МГц, коэффициент затухания менее 10 дБ, 70,9х70,9х43,7 мм, цвет белый | ДКС | руб./шт | 1281.51
| Розетка TV в стену, оконечная Avanti черный квадрат (4402503) | Розетка телевизионная в стену, оконечная, серии Avanti, без согласующего сопротивления, диапазон рабочих частот 40...2400 МГц, коэффициент затухания менее 10 дБ, 70,9х70,9х43,7 мм, цвет черный | ДКС | руб./шт | 1601.87
| Розетка TV в стену, проходная Avanti белое облако (4400513) | Розетка телевизионная в стену, проходная, серии Avanti, без согласующего сопротивления, диапазон рабочих частот 40...2400 МГц, коэффициент затухания менее 10 дБ, 70,9х70,9х43,7 мм, цвет белый | ДКС | руб./шт | 2789.25
| Розетка TV в стену, проходная Avanti черный квадрат (4402513) | Розетка телевизионная в стену, проходная, серии Avanti, без согласующего сопротивления, диапазон рабочих частот 40...2400 МГц, коэффициент затухания менее 10 дБ, 70,9х70,9х43,7 мм, цвет черный | ДКС | руб./шт | 3486.56
| ETIKA розетка TV "звезда", скрытой установки, белый (672251) | Розетка телевизионная TV одиночная (схема подключения звезда), скрытой установки, серии ETIKA. f-раб.4…862 МГц. Для использования в сетях кабельного вещания. Цвет - белый. | IEK | руб./шт | 372.96
| ETIKA розетка TV "звезда", скрытой установки, слоновая кость (672351) | Розетка телевизионная TV одиночная (схема подключения звезда), скрытой установки, серии ETIKA. f-раб.4…862 МГц. Для использования в сетях кабельного вещания. Цвет - слоновая кость. | IEK | руб./шт | 372.96
| ETIKA розетка TV оконечная, скрытой установки, белый (672265) | Розетка TV оконечная ETIKA. Полоса пропускания 5-862MHz, затухание сигнала 5дБ. Для использования в сетях кабельного вещания. Цвет - белая. | IEK | руб./шт | 457.55
| Розетка USB BRITE A+A 5В 3,1А РЮ10-1-БрБ белый (BR-U21-D31-K01) | Розетка USB A+A 3,1А, серия BRITE, кол-во выходов 2 шт, цвет белый, ШхВхГ 79×75×50 мм | IEK | руб./шт | 1319.36
| Розетка USB BRITE A+A 5В 3,1А РЮ10-1-БрКр бежевый (BR-U21-D31-K10) | Розетка USB A+A 3,1А, серия BRITE, кол-во выходов 2 шт, цвет бежевый, ШхВхГ 79×75×50 мм | IEK | руб./шт | 1399.7
| Розетка USB BRITE A+C 18Вт РЮ11-1-БрБ белый (BR-U22-018-K01) | Розетка USB A+C 18Вт, серия BRITE, кол-во выходов 2 шт, цвет белый, ШхВхГ 79×75×50 мм | IEK | руб./шт | 1752.31
| Розетка USB BRITE A+C 18Вт РЮ11-1-БрКр бежевый (BR-U22-018-K10) | Розетка USB A+C 18Вт, серия BRITE, кол-во выходов 2 шт, цвет бежевый, ШхВхГ 79×75×50 мм | IEK | руб./шт | 1798.96
| Розетка USB в стену Avanti белое облако (4400543) | Розетка USB 2.1А серии Avanti, 2 модуля, проходной разъём A-A или "мама-мама", 70,9х70,9х43,7 мм, цвет белый | ДКС | руб./шт | 5286.15
| Розетка USB в стену Avanti ванильная дымка (4405543) | Розетка USB 2.1А серии Avanti, 2 модуля, проходной разъём A-A или "мама-мама", 70,9х70,9х43,7 мм, цвет ванильная дымка | ДКС | руб./шт | 5286.15
| Розетка USB в стену Avanti черный квадрат (4402543) | Розетка USB 2.1А серии Avanti, 2 модуля, проходной разъём A-A или "мама-мама", 70,9х70,9х43,7 мм, цвет черный | ДКС | руб./шт | 6607.7
| Valena розетка компьютерная RJ45, Cat.6 UTP, скрытой установки, белый (774246) | Розетка компьютерная RJ45 с захватами, скрытой установки; кат. 6Е UTP; IP20, 71х71х40 мм. Цвет белый | IEK | руб./шт | 2133.03
| Valena розетка компьютерная 2xRJ45, Cat.5Е UTP, скрытой установки, алюминий (770231) | Розетка компьютерная двойная RJ45 с захватами, скрытой установки; кат. 5Е UTP; IP20, 71х71х40 мм. Цвет алюминий | IEK | руб./шт | 1956.86
| Valena розетка компьютерная 2xRJ45, Cat.5Е UTP, скрытой установки, белый (774231) | Розетка компьютерная двойная RJ45 с захватами, скрытой установки; кат. 5Е UTP; IP20, 71х71х40 мм. Цвет белый | IEK | руб./шт | 1787.7
| Valena розетка 1-местная без заземления, без защитных шторок, скрытой установки, слоновая кость (774316) | Розетка силовая 2К без заземления, U-номин. 250 В, I-номин. 16 А, врезной монтаж в подрозетник, без рамки, слоновая кость | IEK | руб./шт | 372.09
| Valena розетка 1-местная с заземлением, без защитных шторок, скрытой установки, белый (774420) | Розетка силовая 2К+З с заземлением, U-номин. 250 В, I-номин. 16 А, врезной монтаж в подрозетник, без рамки, белая | IEK | руб./шт | 431.81
| Valena розетка 1-местная с заземлением с защитными шторками, скрытой установки, слоновая кость (774321) | Розетка силовая 2К+З с заземлением, с защитными шторками, U-номин. 250 В, I-номин. 16 А, врезной монтаж в подрозетник, без рамки, слоновая кость | IEK | руб./шт | 577.22
| Valena розетка 1-местная с заземлением с защитными шторками, скрытой установки, слоновая кость (774322) | Розетка силовая 2К+З с заземлением, с откидной крышкой, U-номин. 250 В, I-номин. 16 А, врезной монтаж в подрозетник, без рамки, слоновая кость | IEK | руб./шт | 721.2
| Valena розетка 1-местная с заземлением с защитными шторками, скрытой установки, белый (774422) | Розетка силовая 2К+З с заземлением, с откидной крышкой, U-номин. 250 В, I-номин. 16 А, врезной монтаж в подрозетник, без рамки, белая | IEK | руб./шт | 721.2
| Valena розетка TV-FM оконечная, скрытой установки, слоновая кость (774333) | Розетка сдвоенная (телевизионная/радио) оконечная (применяется с проходными розетками), врезной монтаж в подрозетник, без рамки, слоновая кость | IEK | руб./шт | 2385.4
| Valena розетка зарядная на 2 USB-разъема, скрытой установки, слоновая кость (774170) | Розетка зарядная на 2 USB-разъема, U-вых. 5 В, I-вых. 1500 мА, без рамки, слоновая кость | IEK | руб./шт | 1867.97
| Valena розетка 1-местная с заземлением с защитными шторками, IP44, скрытой установки, слоновая кость (774120) | Розетка силовая 2К+З с заземлением, с откидной прозрачной крышкой, U-номин. 250 В, I-номин. 16 А, врезной монтаж в подрозетник, без рамки, слоновая кость | IEK | руб./шт | 840.14
| Valena розетка 1-местная с заземлением с защитными шторками, скрытой установки, слоновая кость (774122) | Розетка силовая 2К+З с заземлением, с защитными шторками, U-номин. 250 В, I-номин. 16 А, врезной монтаж в подрозетник, без рамки, слоновая кость | IEK | руб./шт | 689.57
| Розетка 1-местная в сборе BRITE РСР10-1-0-БрБ без заземления без защитных шторок скрытой установки 10А белый (BR-R10-10-K01-F) | Розетка 1-местная без заземления без защитных шторок в сборе, серия BRITE, I-раб.10 А, U-раб.250 В, сечение подкл.проводов ≤ 2.5 мм², врезной монтаж в подрозетник, без рамки, IP20, цвет белый, ШхВхГ 74,4×74,4×40 мм | IEK | руб./шт | 185.31
| Розетка 1-местная в сборе BRITE РСР10-1-0-БрКр без заземления без защитных шторок скрытой установки 10А бежевый (BR-R10-10-K10-F) | Розетка 1-местная без заземления без защитных шторок в сборе, серия BRITE, I-раб.10 А, U-раб.250 В, сечение подкл.проводов ≤ 2.5 мм², врезной монтаж в подрозетник, без рамки, IP20, цвет бежевый, ШхВхГ 74,4×74,4×40 мм | IEK | руб./шт | 236.86
| Розетка 1-местная BRITE РС10-1-0-БрБ без заземления без защитных шторок скрытой установки 10А белый (BR-R10-10-K01) | Розетка 1-местная без заземления без защитных шторок, серия BRITE, I-раб.10 А, U-раб.250 В, сечение подкл.проводов ≤ 2.5 мм², врезной монтаж в подрозетник, без рамки, IP20, цвет белый, ШхВхГ 74,4×74,4×36,8 мм | IEK | руб./шт | 149.12
| Розетка 1-местная BRITE РС10-1-0-БрКр без заземления без защитных шторок скрытой установки 10А бежевый (BR-R10-10-K10) | Розетка 1-местная без заземления без защитных шторок, серия BRITE, I-раб.10 А, U-раб.250 В, сечение подкл.проводов ≤ 2.5 мм², врезной монтаж в подрозетник, без рамки, IP20, цвет бежевый, ШхВхГ 74,4×74,4×36,8 мм | IEK | руб./шт | 232.14
| Розетка 1-местная BRITE РС11-1-0-БрБ с заземлением без защитных шторок скрытой установки 16А белый (BR-R11-16-K01) | Розетка 1-местная без заземления без защитных шторок, серия BRITE, I-раб.16 А, U-раб.250 В, сечение подкл.проводов ≤ 2.5 мм², врезной монтаж в подрозетник, без рамки, IP20, цвет белый, ШхВхГ 74,4×74,4×40 мм | IEK | руб./шт | 166.67
| Розетка 1-местная BRITE РС11-1-0-БрКр с заземлением без защитных шторок скрытой установки 16А бежевый (BR-R11-16-K10) | Розетка 1-местная без заземления без защитных шторок, серия BRITE, I-раб.16 А, U-раб.250 В, сечение подкл.проводов ≤ 2.5 мм², врезной монтаж в подрозетник, без рамки, IP20, цвет бежевый, ШхВхГ 74,4×74,4×40 мм | IEK | руб./шт | 272.1
| Розетка 1-местная BRITE РСш10-2-БрБ без заземления с защитными шторками скрытой установки 10А белый (BR-R13-10-K01) | Розетка 1-местная без заземления без защитных шторок, серия BRITE, I-раб.10 А, U-раб.250 В, сечение подкл.проводов ≤ 2.5 мм², врезной монтаж в подрозетник, без рамки, IP20, цвет белый, ШхВхГ 74,4×74,4×40 мм | IEK | руб./шт | 172.7
| Розетка 1-местная BRITE РСш10-2-БрКр без заземления с защитными шторками скрытой установки 10А бежевый (BR-R13-10-K10) | Розетка 1-местная без заземления без защитных шторок, серия BRITE, I-раб.10 А, U-раб.250 В, сечение подкл.проводов ≤ 2.5 мм², врезной монтаж в подрозетник, без рамки, IP20, цвет бежевый, ШхВхГ 74,4×74,4×40 мм | IEK | руб./шт | 265.92
| Розетка в стену, 2P+E, с з/ш Avanti белое облако (4400003) | Розетка в стену, 2P+E, с закрывающимися шторками серии Avanti, IP20, номинальное напряжение 220...250 В, номинальный ток 16 А, 70,9х70,9х43,7 мм, цвет белый | ДКС | руб./шт | 466.6
| Розетка в стену, 2P+E, с з/ш Avanti ванильная дымка (4405003) | Розетка в стену, 2P+E, с закрывающимися шторками серии Avanti, IP20, номинальное напряжение 220...250 В, номинальный ток 16 А, 70,9х70,9х43,7 мм, цвет бежевый | ДКС | руб./шт | 466.6
| Розетка в стену, 2P+E, с з/ш Avanti закаленная сталь (4404003) | Розетка в стену, 2P+E, с закрывающимися шторками серии Avanti, IP20, U-ном.220...250 В, I-ном.16 А, 70,9х70,9х43,7 мм, цвет закаленная сталь | ДКС | руб./шт | 653.22
| Розетка в стену, 2P+E, с з/ш Avanti красный квадрат (4401003) | Розетка в стену, 2P+E, с закрывающимися шторками серии Avanti, IP20, номинальное напряжение 220...250 В, номинальный ток 16 А, 70,9х70,9х43,7 мм, цвет красный | ДКС | руб./шт | 629.89
| Розетка в стену, 2P+E, с з/ш Avanti черный квадрат (4402003) | Розетка в стену, 2P+E, с закрывающимися шторками серии Avanti, IP20, номинальное напряжение 220...250 В, номинальный ток 16 А, 70,9х70,9х43,7 мм, цвет черный | ДКС | руб./шт | 583.22
| Розетка двойная открытой установки без з/к, бежевый, LK Standard (813601) | Розетка двойная открытой установки без заземляющих контактов с защитными шторками, серия LK Standard, I-раб. 16 А, U-раб. 250 В, сечение подкл.проводов ≤ 2.5 мм², врезной монтаж в подрозетник, без рамки, IP20, цвет бежевый, ШхВхГ 95х65х43 мм | Экопласт | руб./шт | 160.52
| Розетка двойная открытой установки без з/к, белый, LK Standard (813604) | Розетка двойная открытой установки без заземляющих контактов с защитными шторками, серия LK Standard, I-раб. 16 А, U-раб. 250 В, сечение подкл.проводов ≤ 2.5 мм², врезной монтаж в подрозетник, без рамки, IP20, цвет белый, ШхВхГ 95х65х43 мм | Экопласт | руб./шт | 160.52
| Розетка двойная открытой установки без з/к, сосна, LK Standard (813625) | Розетка двойная открытой установки без заземляющих контактов с защитными шторками, серия LK Standard, I-раб. 16 А, U-раб. 250 В, сечение подкл.проводов ≤ 2.5 мм², врезной монтаж в подрозетник, без рамки, IP20, цвет сосна, ШхВхГ 95х65х43 мм | Экопласт | руб./шт | 160.52
| Розетка двойная открытой установки с з/к, бежевый, LK Standard (813501) | Розетка двойная открытой установки с заземляющими контактами и защитными шторками, серия LK Standard, I-раб. 16 А, U-раб. 250 В, сечение подкл.проводов ≤ 2.5 мм², врезной монтаж в подрозетник, без рамки, IP20, цвет бежевый, ШхВхГ 95х65х43 мм | Экопласт | руб./шт | 181.62
| Розетка двойная открытой установки с з/к, белый, LK Standard (813504) | Розетка двойная открытой установки с заземляющими контактами и защитными шторками, серия LK Standard, I-раб. 16 А, U-раб. 250 В, сечение подкл.проводов ≤ 2.5 мм², врезной монтаж в подрозетник, без рамки, IP20, цвет белый, ШхВхГ 95х65х43 мм | Экопласт | руб./шт | 181.62
| Розетка двойная открытой установки с з/к, сосна, LK Standard (813525) | Розетка двойная открытой установки с заземляющими контактами и защитными шторками, серия LK Standard, I-раб. 16 А, U-раб. 250 В, сечение подкл.проводов ≤ 2.5 мм², врезной монтаж в подрозетник, без рамки, IP20, цвет сосна, ШхВхГ 95х65х43 мм | Экопласт | руб./шт | 181.62
| Розетка двойная с з/к EF602G, серый LK Aqua (80008) | Розетка двойная открытой установки с заземляющими контактами и защитными шторками, серия LK Aqua, I-раб. 16 А, U-раб. 250 В, сечение подкл.проводов ≤ 2.5 мм², IP54, цвет сосна, ШхВхГ 72х75х60 мм | Экопласт | руб./шт | 587.06
| Розетка одинарная открытой установки без з/к, бежевый, LK Standard (813301) | Розетка одинарная открытой установки без заземляющих контактов с защитными шторками, серия LK Standard, I-раб. 16 А, U-раб. 250 В, сечение подкл.проводов ≤ 2.5 мм², врезной монтаж в подрозетник, без рамки, IP20, цвет бежевый, ШхВхГ 65х65х40 мм | Экопласт | руб./шт | 102.74
| Розетка одинарная открытой установки без з/к, белый, LK Standard (813304) | Розетка одинарная открытой установки без заземляющих контактов с защитными шторками, серия LK Standard, I-раб. 16 А, U-раб. 250 В, сечение подкл.проводов ≤ 2.5 мм², врезной монтаж в подрозетник, без рамки, IP20, цвет белый, ШхВхГ 65х65х40 мм | Экопласт | руб./шт | 102.74
| Розетка одинарная открытой установки без з/к, сосна, LK Standard (813325) | Розетка одинарная открытой установки без заземляющих контактов с защитными шторками, серия LK Standard, I-раб. 16 А, U-раб. 250 В, сечение подкл.проводов ≤ 2.5 мм², врезной монтаж в подрозетник, без рамки, IP20, цвет сосна, ШхВхГ 65х65х40 мм | Экопласт | руб./шт | 102.74
| Розетка одинарная открытой установки с з/к, бежевый, LK Standard (813201) | Розетка одинарная открытой установки с заземляющими контактами и защитными шторками, серия LK Standard, I-раб. 16 А, U-раб. 250 В, сечение подкл.проводов ≤ 2.5 мм², врезной монтаж в подрозетник, без рамки, IP20, цвет бежевый, ШхВхГ 65х65х43 мм | Экопласт | руб./шт | 141.26
| Розетка одинарная открытой установки с з/к, белый, LK Standard (813204) | Розетка одинарная открытой установки с заземляющими контактами и защитными шторками, серия LK Standard, I-раб. 16 А, U-раб. 250 В, сечение подкл.проводов ≤ 2.5 мм², врезной монтаж в подрозетник, без рамки, IP20, цвет белый, ШхВхГ 65х65х43 мм | Экопласт | руб./шт | 141.26
| Розетка одинарная открытой установки с з/к, сосна, LK Standard (813225) | Розетка одинарная открытой установки с заземляющими контактами и защитными шторками, серия LK Standard, I-раб. 16 А, U-раб. 250 В, сечение подкл.проводов ≤ 2.5 мм², врезной монтаж в подрозетник, без рамки, IP20, цвет сосна, ШхВхГ 65х65х43 мм | Экопласт | руб./шт | 141.26
| Розетка одинарная с з/к EF600G, серый LK Aqua (80007) | Розетка одинарная открытой установки с заземляющими контактами и защитными шторками, серия LK Aqua, I-раб. 16 А, U-раб. 250 В, сечение подкл.проводов ≤ 2.5 мм², IP54, цвет сосна, ШхВхГ 72х75х60 мм | Экопласт | руб./шт | 330.22
| BLANCA розетка 4-местная без заземления без шторок, открытой установки, белый (BLNRA000411) | Розетка 4-местная открытой установки без заземления без шторок с изолированной пластиной, серия BLANCA, I-раб. 16 А, U-раб. 250 В, IP20, цвет белый, ШхВхГ 65х188х33 мм | Systeme Electric | руб./шт | 462.99
| BLANCA розетка 4-местная с заземлением со шторками, открытой установки, белый (BLNRA011411) | Розетка 4-местная открытой установки с заземлением со шторками с изолированной пластиной, серия BLANCA, I-раб. 16 А, U-раб. 250 В, IP20, цвет белый, ШхВхГ 65х188х43 мм | Systeme Electric | руб./шт | 666.12
| BLANCA розетка 1-местная без заземления без шторок, открытой установки, белый (BLNRA000111) | Розетка 1-местная открытой установки без заземления без шторок, серия BLANCA, I-раб. 16 А, U-раб. 250 В, IP20, цвет белый, ШхВхГ 65х65х30 мм | Systeme Electric | руб./шт | 179.34
| BLANCA розетка 2-местная без заземления без шторок, открытой установки, белый (BLNRA000211) | Розетка 2-местная открытой установки без заземления без шторок с изолированной пластиной, серия BLANCA, I-раб. 16 А, U-раб. 250 В, IP20, цвет белый, ШхВхГ 65х105х33 мм | Systeme Electric | руб./шт | 242.17
| BLANCA розетка 2-местная с заземлением без шторок, открытой установки, белый (BLNRA010211) | Розетка 2-местная открытой установки с заземлением без шторок с изолированной пластиной, серия BLANCA, I-раб. 16 А, U-раб. 250 В, IP20, цвет белый, ШхВхГ 65х105х43 мм | Systeme Electric | руб./шт | 309.27
| BLANCA розетка 2-местная с заземлением со шторками, открытой установки, белый (BLNRA011211) | Розетка 2-местная открытой установки с заземлением со шторками с изолированной пластиной, серия BLANCA, I-раб. 16 А, U-раб. 250 В, IP20, цвет белый, ШхВхГ 65х105х43 мм | Systeme Electric | руб./шт | 332.45
| BLANCA розетка 1-местная с заземлением без шторок, открытой установки, белый (BLNRA010111) | Розетка 1-местная открытой установки с заземлением без шторок, серия BLANCA, I-раб. 16 А, U-раб. 250 В, IP20, цвет белый, ШхВхГ 65х65х30 мм | Systeme Electric | руб./шт | 205.57
| BLANCA розетка 1-местная с заземлением без шторок, открытой установки, белый (BLNRA110111) | Розетка 1-местная открытой установки с заземлением без шторок с изолированной пластиной (компакт), серия BLANCA, I-раб. 16 А, U-раб. 250 В, IP20, цвет белый, ШхВхГ 65х65х41 мм | Systeme Electric | руб./шт | 267.79
| BLANCA розетка 1-местная с заземлением со шторками, открытой установки, белый (BLNRA011111) | Розетка 1-местная открытой установки с заземлением со шторками, серия BLANCA, I-раб. 16 А, U-раб. 250 В, IP20, цвет белый, ШхВхГ 65х65х30 мм | Systeme Electric | руб./шт | 214.72
| BLANCA розетка 1-местная с заземлением со шторками, открытой установки, белый (BLNRA111111) | Розетка 1-местная открытой установки с заземлением со шторками с изолированной пластиной (компакт), серия BLANCA, I-раб. 16 А, U-раб. 250 В, IP20, цвет белый, ШхВхГ 65х65х41 мм | Systeme Electric | руб./шт | 278.16
| BLANCA розетка 3-местная без заземления без шторок, открытой установки, белый (BLNRA000311) | Розетка 3-местная открытой установки без заземления без шторок с изолированной пластиной, серия BLANCA, I-раб. 16 А, U-раб. 250 В, IP20, цвет белый, ШхВхГ 65х147х33 мм | Systeme Electric | руб./шт | 369.66
| BLANCA розетка 3-местная с заземлением без шторок, открытой установки, белый (BLNRA010311) | Розетка 3-местная открытой установки с заземлением без шторок с изолированной пластиной, серия BLANCA, I-раб. 16 А, U-раб. 250 В, IP20, цвет белый, ШхВхГ 65х147х43 мм | Systeme Electric | руб./шт | 448.35
| BLANCA розетка 3-местная с заземлением со шторками, открытой установки, белый (BLNRA011311) | Розетка 3-местная открытой установки с заземлением со шторками с изолированной пластиной, серия BLANCA, I-раб. 16 А, U-раб. 250 В, IP20, цвет белый, ШхВхГ 65х147х43 мм | Systeme Electric | руб./шт | 472.75
| BLANCA розетка TV антенна коннектор, 1-местная, открытой установки, белый (BLNTA000011) | Розетка телевизионная TV открытой установки с изолированной пластиной, серия BLANCA, f-раб.5...862 мГц; IP20, ШхВхГ 65х65х41 мм | Systeme Electric | руб./шт | 303.78
| Розетка переносная с защитной крышкой 16А IP44 каучук черная GENERICA (ERK20-016-01-44-K02-G) | Розетка переносная с защитной крышкой; U-ном.250В, I-ном.16А; сечение подключаемых проводов 2.5 мм², 2Р+РЕ; диаметр подкл кабеля по внешней изоляции 9,5…11 мм² каучук; IP44, t-раб.-25...+50°С; цвет черный | IEK | руб./шт | 214.37
| Розетка 2-местная OKTAVA РС22-3-ОКм с заземлением открытой установки 16А кремовый (ERO21-K33-16-DC) | Розетка двухместная c заземляющим контактом, 16А, IP20, 61х102х43 мм | IEK | руб./шт | 157.85
| AtlasDesign розетка 1-местная с 2 USB A+A, скрытой установки, механизм, бежевый (ATN000230) | Розетка с 2 USB A+A, серия AtlasDesign, 5В/2,4А, 2х5В/1,2А, IP20, цвет бежевый, ШхВхГ 71х71х40 мм | Systeme Electric | руб./шт | 4690.9
| AtlasDesign розетка 1-местная с 2 USB A+A, скрытой установки, механизм, белый (ATN000130) | Розетка с 2 USB A+A, серия AtlasDesign, 5В/2,4А, 2х5В/1,2А, IP20, цвет белый, ШхВхГ 71х71х40 мм | Systeme Electric | руб./шт | 4690.9
| AtlasDesign розетка 1-местная с 2 USB A+C, скрытой установки, механизм, бежевый (ATN000232) | Розетка с 2 USB A+C, серия AtlasDesign, 5В/2,4А/3,0А, 2х5В/1,5А, IP20, цвет бежевый, ШхВхГ 71х71х40 мм | Systeme Electric | руб./шт | 6588
| AtlasDesign розетка 1-местная с 2 USB A+C, скрытой установки, механизм, белый (ATN000132) | Розетка с 2 USB A+C, серия AtlasDesign, 5В/2,4А/3,0А, 2х5В/1,5А, IP20, цвет белый, ШхВхГ 71х71х40 мм | Systeme Electric | руб./шт | 6588
| Розетка 1-местная BRITE РС14-1-0-БрБ с заземлением с защитными шторками скрытой установки 16А белый (BR-R14-16-K01) | Розетка 1-местная с заземлением с защитными шторками, серия BRITE, I-раб.16 А, U-раб.250 В, сечение подкл.проводов ≤ 2.5 мм², врезной монтаж в подрозетник, без рамки, IP20, цвет белый, ШхВхГ 74,4×74,4×43,2 мм | IEK | руб./шт | 200.11
| Розетка 1-местная BRITE РС14-1-0-БрКр с заземлением с защитными шторками скрытой установки 16А бежевый (BR-R14-16-K10) | Розетка 1-местная с заземлением с защитными шторками, серия BRITE, I-раб.16 А, U-раб.250 В, сечение подкл.проводов ≤ 2.5 мм², врезной монтаж в подрозетник, без рамки, IP20, цвет бежевый, ШхВхГ 74,4×74,4×43,2 мм | IEK | руб./шт | 296.98
| Розетка 1-местная BRITE РСбш10-3-44-БрБ с заземлением с защитными шторками и крышкой скрытой установки 16А IP44 белый (BR-R16-16-44-K01) | Розетка 1-местная с заземлением с защитными шторками и крышкой, серия BRITE, I-раб.16 А, U-раб.250 В, сечение подкл.проводов ≤ 2.5 мм², врезной монтаж в подрозетник, без рамки, IP44, цвет белый, ШхВхГ 74,4×74,4х52,2 мм | IEK | руб./шт | 290.02
| Розетка 1-местная BRITE РСбш10-3-44-БрКр с заземлением с защитными шторками и крышкой скрытой установки 16А IP44 бежевый (BR-R16-16-44-K10) | Розетка 1-местная с заземлением с защитными шторками и крышкой, серия BRITE, I-раб.16 А, U-раб.250 В, сечение подкл.проводов ≤ 2.5 мм², врезной монтаж в подрозетник, без рамки, IP44, цвет бежевый, ШхВхГ 74,4×74,4х52,2 мм | IEK | руб./шт | 487.58
| Розетка 1-местная BRITE РСбш10-3-БрБ с заземлением с защитными шторками и крышкой скрытой установки 16А IP20 белый (BR-R16-16-K01) | Розетка 1-местная с заземлением с защитными шторками и крышкой, серия BRITE, I-раб.16 А, U-раб.250 В, сечение подкл.проводов ≤ 2.5 мм², врезной монтаж в подрозетник, без рамки, IP20, цвет белый, ШхВхГ 74,4×74,4×43,2 мм | IEK | руб./шт | 287.84
| Розетка 1-местная BRITE РСбш10-3-БрКр с заземлением с защитными шторками и крышкой скрытой установки 16А IP20 бежевый (BR-R16-16-K10) | Розетка 1-местная с заземлением с защитными шторками и крышкой, серия BRITE, I-раб.16 А, U-раб.250 В, сечение подкл.проводов ≤ 2.5 мм², врезной монтаж в подрозетник, без рамки, IP20, цвет бежевый, ШхВхГ 74,4×74,4×43,2 мм | IEK | руб./шт | 475.91
| Розетка 1-местная в сборе BRITE РСР14-1-0-БрБ с заземлением с защитными шторками скрытой установки 16А белый (BR-R14-16-K01-F) | Розетка 1-местная с заземлением с защитными шторками в сборе, серия BRITE, I-раб.16 А, U-раб.250 В, сечение подкл.проводов ≤ 2.5 мм², врезной монтаж в подрозетник, без рамки, IP20, цвет белый, ШхВхГ 74,4×74,4×43,2 мм | IEK | руб./шт | 242.87
| Розетка 1-местная в сборе BRITE РСР14-1-0-БрКр с заземлением с защитными шторками скрытой установки 16А бежевый (BR-R14-16-K10-F) | Розетка 1-местная с заземлением с защитными шторками в сборе, серия BRITE, I-раб.16 А, U-раб.250 В, сечение подкл.проводов ≤ 2.5 мм², врезной монтаж в подрозетник, без рамки, IP20, цвет бежевый, ШхВхГ 74,4×74,4×43,2 мм | IEK | руб./шт | 330.78
| Розетка 1-местная BRITE РЮш10-1-БрБ с заземлением с защитными шторками 16А с USB A+A 5В 2,1А белый (BR-R14-16-U21-D21-K01) | Розетка 1-местная с заземлением с защитными шторками 16А с USB A+A 5В 2,1А, серия BRITE, Количество USB-портов 2 шт, I-раб.16 А, U-раб.250 В, сечение подкл.проводов ≤ 2.5 мм², врезной монтаж в подрозетник, без рамки, IP20, цвет белый, ШхВхГ 74,4×74,4×46,5 мм | IEK | руб./шт | 1911.15
| Розетка 1-местная BRITE РЮш10-1-БрКр с заземлением с защитными шторками 16А с USB A+A 5В 2,1А бежевый (BR-R14-16-U21-D21-K10) | Розетка 1-местная с заземлением с защитными шторками 16А с USB A+A 5В 2,1А, серия BRITE, Количество USB-портов 2 шт, I-раб.16 А, U-раб.250 В, сечение подкл.проводов ≤ 2.5 мм², врезной монтаж в подрозетник, без рамки, IP20, цвет бежевый, ШхВхГ 74,4×74,4×46,5 мм | IEK | руб./шт | 1957.71
| Розетка 1-местная BRITE РЮш10-2-БрБ с заземлением с защитными шторками 16А с USB A+A 5В 3,1А белый (BR-R14-16-U21-D31-K01) | Розетка 1-местная с заземлением с защитными шторками 16А с USB A+A 5В 3,1А, серия BRITE, Количество USB-портов 2 шт, I-раб.16 А, U-раб.250 В, сечение подкл.проводов ≤ 2.5 мм², врезной монтаж в подрозетник, без рамки, IP20, цвет белый, ШхВхГ 74,4×74,4×46,5 мм | IEK | руб./шт | 1520.97
| Розетка 1-местная BRITE РЮш10-2-БрКр с заземлением с защитными шторками 16А с USB A+A 5В 3,1А бежевый (BR-R14-16-U21-D31-K10) | Розетка 1-местная с заземлением с защитными шторками 16А с USB A+A 5В 3,1А, серия BRITE, Количество USB-портов 2 шт, I-раб.16 А, U-раб.250 В, сечение подкл.проводов ≤ 2.5 мм², врезной монтаж в подрозетник, без рамки, IP20, цвет бежевый, ШхВхГ 74,4×74,4×46,5 мм | IEK | руб./шт | 2014.57
| Розетка 1-местная BRITE РЮш11-1-БрБ с заземлением с защитными шторками 16А с USB A+C 18Вт белый (BR-R14-16-U22-018-K01) | Розетка 1-местная с заземлением с защитными шторками 16А с USB A+C 18Вт, серия BRITE, Количество USB-портов 2 шт, I-раб.16 А, U-раб.250 В, сечение подкл.проводов ≤ 2.5 мм², врезной монтаж в подрозетник, без рамки, IP20, цвет белый, ШхВхГ 74,4×74,4×46,5 мм | IEK | руб./шт | 2664.33
| Розетка 1-местная BRITE РЮш11-1-БрКр с заземлением с защитными шторками 16А с USB A+C 18Вт бежевый (BR-R14-16-U22-018-K10) | Розетка 1-местная с заземлением с защитными шторками 16А с USB A+C 18Вт, серия BRITE, Количество USB-портов 2 шт, I-раб.16 А, U-раб.250 В, сечение подкл.проводов ≤ 2.5 мм², врезной монтаж в подрозетник, без рамки, IP20, цвет бежевый, ШхВхГ 74,4×74,4×46,5 мм | IEK | руб./шт | 2935.13
| Розетка с крышкой в стену, 2P+E Avanti белое облако (4400013) | Розетка с крышкой в стену, 2P+E серии Avanti, IP41, номинальное напряжение 220...250 В, номинальный ток 16 А, 70,9х70,9х43,7 мм, цвет белый | ДКС | руб./шт | 796.39
| Розетка с крышкой в стену, 2P+E Avanti ванильная дымка (4405013) | Розетка с крышкой в стену, 2P+E серии Avanti, IP41, номинальное напряжение 220...250 В, номинальный ток 16 А, 70,9х70,9х43,7 мм, цвет бежевый | ДКС | руб./шт | 796.39
| Розетка с крышкой в стену, 2P+E Avanti закаленная сталь (4404013) | Розетка с крышкой в стену, 2P+E серии Avanti, IP20, U-ном.220...250 В, I-ном.16 А, 70,9х70,9х43,7 мм, цвет закаленная сталь | ДКС | руб./шт | 1114.93
| Розетка с крышкой в стену, 2P+E Avanti черный квадрат (4402013) | Розетка с крышкой в стену, 2P+E серии Avanti, IP41, номинальное напряжение 220...250 В, номинальный ток 16 А, 70,9х70,9х43,7 мм, цвет черный | ДКС | руб./шт | 995.5
| Розетка четырехместная открытой установки с з/к, бежевый, LK Standard (813801) | Розетка четырехместная открытой установки с заземляющими контактами и защитными шторками, серия LK Standard, I-раб. 16 А, U-раб. 250 В, сечение подкл.проводов ≤ 2.5 мм², врезной монтаж в подрозетник, без рамки, IP20, цвет бежевый, ШхВхГ 95х65х43 мм | Экопласт | руб./шт | 402.69
| Розетка четырехместная открытой установки с з/к, белый, LK Standard (813804) | Розетка четырехместная открытой установки с заземляющими контактами и защитными шторками, серия LK Standard, I-раб. 16 А, U-раб. 250 В, сечение подкл.проводов ≤ 2.5 мм², врезной монтаж в подрозетник, без рамки, IP20, цвет белый, ШхВхГ 95х65х43 мм | Экопласт | руб./шт | 402.69
| Розетка четырехместная открытой установки с з/к, сосна, LK Standard (813825) | Розетка четырехместная открытой установки с заземляющими контактами и защитными шторками, серия LK Standard, I-раб. 16 А, U-раб. 250 В, сечение подкл.проводов ≤ 2.5 мм², врезной монтаж в подрозетник, без рамки, IP20, цвет сосна, ШхВхГ 95х65х43 мм | Экопласт | руб./шт | 402.69
| Розетка 1-местная VEGA РС10-3-ВБ с заземлением без защитных шторок скрытой установки 16А белый (ERV11-K01-16-DM) | Розетка 1-местная с заземляющим контактом без защитной шторки ВЕГА; U-ном.250В, I-ном.16А; IP20, t-раб.-25...+40°С, 81х80.5х45мм. Белого цвета. | IEK | руб./шт | 120.99
| Розетка 1-местная KVARTA РС10-3-КБ с заземлением без защитных шторок скрытой установки 16А белый (ERK14-K01-16-DM) | Розетка 1-местная с заземляющим контактом без защитной шторки КВАРТА; U-ном.250В, I-ном.16А; IP20, t-раб.-25...+40°С, 81.5х80.5х42.5мм. Белого цвета. | IEK | руб./шт | 157.55
| Розетка 2-местная KVARTA РС12-3-КБ с заземлением без защитных шторок скрытой установки 16А белый (ERK24-K01-16-DM) | Розетка 2-местная с заземляющим контактом без защитной шторки КВАРТА; U-ном.250В, I-ном.16А; IP20, t-раб.-25...+40°С, 118.5х80.5х40мм. Белого цвета. | IEK | руб./шт | 215.69
| Розетка 2-местная OKTAVA РС22-2-ОБ без заземления открытой установки 10А белый (ERO20-K01-10-DC) | Розетка 2-местная для открытой установки без заземляющего контакта ОКТАВА; U-ном.250В, I-ном.16А; IP20, t-раб.-25...+40°С, 102х61х33мм. Белого цвета. | IEK | руб./шт | 145.49
| Розетка 2-местная OKTAVA РС22-3-ОС с заземлением открытой установки 16А сосна (ERO21-K03-16-DC) | Розетка 2-местная для открытой установки с заземляющим контактом с защитной шторкой ОКТАВА; U-ном.250В, I-ном.16А; IP20, t-раб.-25...+40°С, 102х61х43мм. Цвет сосна. | IEK | руб./шт | 298.36
| Розетка 3-местная OKTAVA РС23-2-ОБ без заземления открытой установки 10А белый (ERO30-K01-10-DC) | Розетка трёхместная без заземляющего контакта, открытой установки, U-номин. 250В, I-номин. 10А, IP20, -25...+40 °С, серия "ОКТАВА", цвет белый, 147х61х30.8 мм | IEK | руб./шт | 267.57
| Розетка 3-местная OKTAVA РС23-3-ОБ с заземлением открытой установки 16А белый (ERO31-K01-16-DC) | Розетка трёхместная с заземляющим контактом, открытой установки, U-номин. 250В, I-номин. 16А, IP20, -25...+40 °С, серия "ОКТАВА", цвет белый, 147х61х40.5 мм | IEK | руб./шт | 347.5
| Розетка 4-местная OKTAVA РС24-2-ОБ без заземления открытой установки 10А белый (ERO40-K01-10-DC) | Розетка четырёхместная без заземляющего контакта, открытой установки, U-номин. 250В, I-номин. 10А, IP20, -25...+40 °С, серия "ОКТАВА", цвет белый, 103х103х30.8 мм | IEK | руб./шт | 417.29
| Розетка 4-местная OKTAVA РС24-3-ОБ с заземлением открытой установки 16А белый (ERO41-K01-16-DC) | Розетка четырёхместная с заземляющим контактом, открытой установки, U-номин. 250В, I-номин. 16А, IP20, -25...+40 °С, серия "ОКТАВА", цвет белый, 103х103х40.5 мм | IEK | руб./шт | 512.33
| ГЕРМЕС PLUS Розетка 1-местная РСб20-3-ГПБб с заземлением открытой установки IP54 (цвет крышки белый) (ERMP12-K01-16-54-EC) | Розетка 1-местная для открытой установки с заземляющим контактом ГЕРМЕС PLUS; U-ном.250В, I-ном.16А; IP54, t-раб.-25...+40°C, 72х72х52мм. Цвет дымчатый. | IEK | руб./шт | 462.1
| Розетка 1-местная FORS РСб20-3-ФСр с заземлением открытой установки 16А IP54 серый (ERS12-K03-16-54-DC) | Розетка 1-местная для открытой установки с заземляющим контактом ФОРС; U-ном.250В, I-ном.16А; IP54, t-раб.-25...+40°С, 65х92х55мм. | IEK | руб./шт | 496.25
| ГЕРМЕС PLUS Розетка 2-местная РСб22-3-ГПБд с заземлением открытой установки IP54 (цвет крышки дымчатый) (ERMP22-K03-16-54-EC) | Розетка 2-местная для открытой установки с заземляющим контактом ГЕРМЕС PLUS; U-ном.250В, I-ном.16А; IP54, t-раб.-25...+40°C, 72х147х52мм. Крышка из затемнённого пластика | IEK | руб./шт | 867.59
| Розетка 2-местная FORS РСб22-3-ФСр с заземлением открытой установки 16А IP54 серый (ERS22-K03-16-54-DC) | Розетка 2-местная для открытой установки с заземляющим контактом ФОРС; U-ном.250В, I-ном.16А; IP54, t-раб.-25...+40°С, 127х92х55мм. | IEK | руб./шт | 923.54
| Розетка 1-местная KVARTA РСбш10-3-ККБ-44 с заземлением с защитными шторками с крышкой скрытой установки IP44 16А керамика белый (ERK70-K01-10-DM-44) | Розетка 1-местная с заземляющим контактом с защитной шторкой с крышкой керамика КВАРТА; U-ном.250В, I-ном.16А; IP44, t-раб.-25...+40°С, 80.5х80.5х70мм. Белого цвета. | IEK | руб./шт | 256.31
| Розетка 1-местная VEGA РСш10-3-ВБ с заземлением с защитными шторками скрытой установки 16А белый (ERV14-K01-16-DM) | Розетка 1-местная с заземляющим контактом с защитной шторкой ВЕГА; U-ном.250В, I-ном.16А; IP20, t-раб.-25...+40°С, 81х80.5х45мм. Белого цвета. | IEK | руб./шт | 125.63
| Розетка 1-местная KVARTA РСш10-3-КБ с заземлением с защитными шторками скрытой установки 16А белый (ERK11-K01-16-DM) | Розетка 1-местная с заземляющим контактом с защитной шторкой КВАРТА; U-ном.250В, I-ном.16А; IP20, t-раб.-25...+40°С, 81.5х80.5х42.5мм. Белого цвета. | IEK | руб./шт | 161.32
| Розетка 2-местная VEGA РСш12-3-ВБ с заземлением с защитными шторками скрытой установки 16А белый (ERV24-K01-16-DM) | Розетка 2-местная с заземляющим контактом с защитной шторкой ВЕГА; U-ном.250В, I-ном.16А; IP20, t-раб.-25...+40°С, 81.5х118х44мм. Белого цвета. | IEK | руб./шт | 197.18
| Розетка 2-местная KVARTA РСш12-3-КБ с заземлением с защитными шторками скрытой установки 16А белый (ERK21-K01-16-DM) | Розетка 2-местная с заземляющим контактом с защитной шторкой КВАРТА; U-ном.250В, I-ном.16А; IP20, t-раб.-25...+40°С, 118.5х80.5х40мм. Белого цвета. | IEK | руб./шт | 233.09
| Розетка 2-местная OKTAVA РСш22-3-ОБ с заземлением с защитными шторками открытой установки 16А белый (ERO24-K01-16-DC) | Розетка 2-местная для открытой установки с заземляющим контактом с защитной шторкой ОКТАВА; U-ном.250В, I-ном.16А; IP20, t-раб.-25...+40°С, 102х61х43мм. Белого цвета. | IEK | руб./шт | 171.61
| Светорегулятор поворотно-нажимной BRITE СС10-1-0-БрБ 600Вт белый (BR-D20-0600-K01) | Светорегулятор поворотно-нажимной серии BRITE, 600Вт, цвет белый | IEK | руб./шт | 1531.22
| Светорегулятор поворотно-нажимной BRITE СС10-1-0-БрКр 600Вт бежевый (BR-D20-0600-K10) | Светорегулятор поворотно-нажимной серии BRITE, 600Вт, цвет бежевый | IEK | руб./шт | 2134.13
| Суппорт с лапками для рамки 45х45мм, LK45 (854008-1) | Суппорт с лапками для рамки 45х45 мм серии LK45 на один пост (для механизмов 45х45мм или 2х45х22,5мм) | Экопласт | руб./шт | 61.26
| Термостат электронный с индикацией BRITE ТС10-1-БрБ белый (BR-RT11-K01) | Термостат электронный с индикацией, серия BRITE, скрытого монтажа (в штукатурку), задаваемая t-включения от 5 до 45°C, IP20, цвет белый, ШхВхГ 70,8×70,8×48,4 мм | IEK | руб./шт | 2490.12
| Термостат электронный с индикацией BRITE ТС10-1-БрКр бежевый (BR-RT11-K10) | Термостат электронный с индикацией, серия BRITE, скрытого монтажа (в штукатурку), задаваемая t-включения от 5 до 45°C, IP20, цвет бежевый, ШхВхГ 70,8×70,8×48,4 мм | IEK | руб./шт | 4228.49
| Рамка 1-местная РУ-1-БрБ IP20 белая BRITE (BR-M12-K01) | Рамка 1-местная серии BRITE, IP20, цвет белый | IEK | руб./шт | 50.05
| Рамка 1-местная РУ-1-БрБ-44 IP44 белая BRITE (BR-M12-44-K01) | Рамка 1-местная серии BRITE, IP44, цвет белый | IEK | руб./шт | 83.66
| Рамка 1-местная РУ-1-БрКр IP20 бежевый BRITE (BR-M12-K10) | Рамка 1-местная серии BRITE, IP20, цвет бежевый | IEK | руб./шт | 96.82
| Рамка 1-местная РУ-1-БрКр-44 IP44 бежевый BRITE (BR-M12-44-K10) | Рамка 1-местная серии BRITE, IP44, цвет бежевый | IEK | руб./шт | 151.1
| Рамка 2-местная РУ-2-БрБ IP20 белая BRITE (BR-M22-K01) | Рамка 2-местная серии BRITE, IP20, цвет белый | IEK | руб./шт | 82.41
| Рамка 2-местная РУ-2-БрБ-44 IP44 белая BRITE (BR-M22-44-K01) | Рамка 2-местная серии BRITE, IP44, цвет белый | IEK | руб./шт | 156.8
| Рамка 2-местная РУ-2-БрКр IP20 бежевый BRITE (BR-M22-K10) | Рамка 2-местная серии BRITE, IP20, цвет бежевый | IEK | руб./шт | 163.78
| Рамка 2-местная РУ-2-БрКр-44 IP44 бежевый BRITE (BR-M22-44-K10) | Рамка 2-местная серии BRITE, IP44, цвет бежевый | IEK | руб./шт | 281.24
| Рамка 3-местная РУ-3-БрБ IP20 белая BRITE (BR-M32-K01) | Рамка 3-местная серии BRITE, IP20, цвет белый | IEK | руб./шт | 156.8
| Рамка 3-местная РУ-3-БрКр бежевый BRITE (BR-M32-K10) | Рамка 3-местная серии BRITE, IP20, цвет бежевый | IEK | руб./шт | 260.27
| Рамка 4-местная РУ-4-БрБ IP20 белая BRITE (BR-M42-K01) | Рамка 4-местная серии BRITE, IP20, цвет белый | IEK | руб./шт | 242.87
| Рамка 4-местная РУ-4-БрКр бежевый BRITE (BR-M42-K10) | Рамка 4-местная серии BRITE, IP20, цвет бежевый | IEK | руб./шт | 404.62
| Рамка 5-местная РУ-5-БрБ IP20 белая BRITE (BR-M52-K01) | Рамка 5-местная серии BRITE, IP20, цвет белый | IEK | руб./шт | 322.92
| Рамка 5-местная РУ-5-БрКр бежевый BRITE (BR-M52-K10) | Рамка 5-местная серии BRITE, IP20, цвет бежевый | IEK | руб./шт | 536.43
| Розетка 1-местная TV GLORY РТВ20-ХБ открытой установки белый (EAH10-K01) | Розетка для открытой установки TV; серия GLORY; 75 Ом; 64.9х64.9х40.2 мм. Цвет белый | IEK | руб./шт | 197.26
| Розетка 1-местная GLORY РС20-2-ХБ без заземления без защитных шторок открытой установки 10А белый (ERH10-K01-10) | Розетка 1-местная для открытой установки силовая без заземления без защитных шторок; серия GLORY; U-ном.250 В, I-ном.10 А; винтовая клемма до 4 мм²; IP20, 64.9х64.9х30.6 мм. Цвет белый | IEK | руб./шт | 154.9
| Розетка 1-местная GLORY РС20-3-ХБ с заземлением без защитных шторок открытой установки 16А белый (ERH11-K01-16) | Розетка 1-местная для открытой установки силовая с заземлением без защитных шторок; серия GLORY; U-ном.250 В, I-ном.16 А; винтовая клемма до 4 мм²; IP20, 64.9х64.9х41.3 мм. Цвет белый | IEK | руб./шт | 152.06
| Розетка 1-местная GLORY РСш20-3-ХБ с заземлением с защитными шторками открытой установки 16А белый (ERH14-K01-16) | Розетка 1-местная для открытой установки силовая с заземлением с защитными шторками; серия GLORY; U-ном.250 В, I-ном.16 А; винтовая клемма до 4 мм²; IP20, 64.9х64.9х41.3 мм. Цвет белый | IEK | руб./шт | 169.3
| Розетка 2-местная GLORY РС22-2-ХБ без заземления без защитных шторок открытой установки 10А РС22-2-ХБ белый (ERH20-K01-10) | Розетка 2-местная для открытой установки силовая без заземления без защитных шторок; серия GLORY; U-ном.250 В, I-ном.10 А; винтовая клемма до 4 мм²; IP20, 106.3х64.7х30.6 мм. Цвет белый | IEK | руб./шт | 192.83
| Розетка 2-местная GLORY РС22-3-ХБ с заземлением без защитных шторок открытой установки 16А белый (ERH21-K01-16) | Розетка 2-местная для открытой установки силовая с заземлением без защитных шторок; серия GLORY; U-ном.250 В, I-ном.16 А; винтовая клемма до 4 мм²; IP20, 106.3х64.7х41.4 мм. Цвет белый | IEK | руб./шт | 229.5
| Розетка 2-местная GLORY РСш22-3-ХБ с заземлением с защитными шторками открытой установки 16А белый (ERH24-K01-16) | Розетка 2-местная для открытой установки силовая с заземлением с защитными шторками; серия GLORY; U-ном.250 В, I-ном.16 А; винтовая клемма до 4 мм²; IP20, 106.3х64.7х41.4 мм. Цвет белый | IEK | руб./шт | 223.09
| Розетка 3-местная GLORY РС23-2-ХБ без заземления без защитных шторок открытой установки 10А белый (ERH30-K01-10) | Розетка 3-местная для открытой установки силовая без заземления без защитных шторок; серия GLORY; U-ном.250 В, I-ном.10 А; винтовая клемма до 4 мм²; IP20, 149.3х64.8х31.5 мм. Цвет белый | IEK | руб./шт | 375.89
| Розетка 3-местная GLORY РС23-3-ХБ с заземлением без защитных шторок открытой установки 16А белый (ERH31-K01-16) | Розетка 3-местная для открытой установки силовая с заземлением без защитных шторок; серия GLORY; U-ном.250 В, I-ном.16 А; винтовая клемма до 4 мм²; IP20, 149.4х64.8х41.8 мм. Цвет белый | IEK | руб./шт | 478.63
| Розетка 4-местная GLORY РС24-2-ХБ без заземления без защитных шторок открытой установки 10А белый (ERH40-K01-10) | Розетка 4-местная для открытой установки без заземления без защитных шторок; серия GLORY; U-ном.250 В, I-ном.10 А; винтовая клемма до 4 мм²; IP20, 192.4х64.8х31.5 мм. Цвет белый | IEK | руб./шт | 547.69
| Розетка 4-местная GLORY РС24-3-ХБ с заземлением без защитных шторок открытой установки 16А белый (ERH41-K01-16) | Розетка 4-местная для открытой установки с заземлением без защитных шторок; серия GLORY; U-ном.250 В, I-ном.16 А; винтовая клемма до 4 мм²; IP20, 192.4х64.8х41.8 мм. Цвет белый | IEK | руб./шт | 652.82
| Выключатель 1-кл. о/у 10А ВС20-1-0-ХБ белый IEK GLORY (EVH10-K01-10) | Выключатель 1-клавишный для открытой установки; серия GLORY; U-ном.250 В, I-ном.10 А; винтовая клемма до 2.5 мм²; IP20, 64.9х64.9х35.7 мм. Цвет белый | IEK | руб./шт | 113.68
| Выключатель 1-кл. с инд. о/у 10А ВС20-1-1-ХБ белый IEK GLORY (EVH11-K01-10) | Выключатель 1-клавишный для открытой установки с индикацией; серия GLORY; U-ном.250 В, I-ном.10 А; винтовая клемма до 2.5 мм²; IP20, 64.9х64.9х36 мм. Цвет белый | IEK | руб./шт | 150.82
| Выключатель 1-кл. самовозв. о/у 10А ВСс20-1-0-ХБ белый IEK GLORY (EVH14-K01-10) | Выключатель 1-клавишный для открытой установки самовозвратный; серия GLORY; U-ном.250 В, I-ном.10 А; винтовая клемма до 2.5 мм²; IP20, 64.9х64.9х35.7 мм. Цвет белый | IEK | руб./шт | 137.55
| Выключатель 2-кл. о/у 10А ВС20-2-0-ХБ белый IEK GLORY (EVH20-K01-10) | Выключатель 2-клавишный для открытой установки; серия GLORY; U-ном.250 В, I-ном.10 А; винтовая клемма до 2.5 мм²; IP20, 64.9х64.9х36 мм. Цвет белый | IEK | руб./шт | 127.45
| Выключатель 2-кл. с инд. о/у 10А ВС20-2-1-ХБ белый IEK GLORY (EVH21-K01-10) | Выключатель 2-клавишный для открытой установки с индикацией; серия GLORY; U-ном.250 В, I-ном.10 А; винтовая клемма до 2.5 мм²; IP20, 64.9х64.9х36 мм. Цвет белый | IEK | руб./шт | 170.79
| Рим Выключатель 1-клавишный 10А (ENV10-021-10) | Выключатель 1-клавишный, I-ном. 10 А, белый, серия "Рим" | EKF | руб./шт | 90.22
| Рим Выключатель 1-клавишный 10А (ENV10-121-10) | Выключатель 1-клавишный с индикатором, I-ном. 10 А, белый, серия "Рим" | EKF | руб./шт | 114.08
| Рим Выключатель 2-клавишный 10А (ENV10-023-10) | Выключатель 2-клавишный, I-ном. 10 А, белый, серия "Рим" | EKF | руб./шт | 100.77
| Рим Выключатель проходной 1-клавишный 10А (ENV10-025-10) | Выключатель проходной 1-клавишный, I-ном. 10 А, белый, серия "Рим" | EKF | руб./шт | 149.48
| Мурманск Выключатель 1 -кл. 10А (EFV10-021-30-54) | Выключатель 1-клавишный, I-ном. 10 А, IP54 серый, серия "Мурманск" | EKF | руб./шт | 318.99
| Мурманск Выключатель 1 -кл. с инд. 10А (EFV10-121-30-54) | Выключатель 1-клавишный с инд., I-ном. 10 А, IP54 серый, серия "Мурманск" | EKF | руб./шт | 358.65
| Мурманск Выключатель 2-кл. 10А (EFV10-023-30-54) | Выключатель 2-клавишный, I-ном. 10 А, IP54 серый, серия "Мурманск" | EKF | руб./шт | 358.24
| Мурманск Выключатель проходной 1-кл. 10А (EFV10-025-30-54) | Выключатель проходной 1-клавишный, I-ном. 10 А, IP54 серый, серия "Мурманск" | EKF | руб./шт | 350.68
| Минск Выключатель 1-клавишный ОП 10А (EGV10-021-10) | Выключатель 1-клавишный, накладн. (открытая прокладка), I-ном. 10 А, белый, серия "Минск" | EKF | руб./шт | 93.49
| Минск Выключатель 1-клавишный ОП 10А (EGV10-121-10) | Выключатель 1-клавишный, накладн. (открытая прокладка), I-ном. 10 А, с индикатором белый, серия "Минск" | EKF | руб./шт | 123.24
| Минск Выключатель 2-клавишный ОП 10А (EGV10-023-10) | Выключатель 2-клавишный, накладн. (открытая прокладка), I-ном. 10 А, белый, серия "Минск" | EKF | руб./шт | 104.75
| Минск Выключатель 2-клавишный ОП 10А (EGV10-123-10) | Выключатель 2-клавишный, накладн. (открытая прокладка), I-ном. 10 А, с индикатором белый, серия "Минск" | EKF | руб./шт | 129.6
| Минск Выключатель 1-клавишный ОП 10А (EGV10-121-30) | Выключатель 1-клавишный, накладн. (открытая прокладка), I-ном. 10 А, с индикатором светлое дерево, серия "Минск" | EKF | руб./шт | 183.79
| Минск Выключатель 1-клавишный ОП 10А (EGV10-021-30) | Выключатель 1-клавишный, накладн. (открытая прокладка), I-ном. 10 А, светлое дерево, серия "Минск" | EKF | руб./шт | 170.98
| Минск Выключатель 2-клавишный ОП 10А (EGV10-123-30) | Выключатель 2-клавишный, накладн. (открытая прокладка), I-ном. 10 А, с индикатором светлое дерево, серия "Минск" | EKF | руб./шт | 85.51
| Минск Выключатель 2-клавишный ОП 10А (EGV10-023-30) | Выключатель 2-клавишный, накладн. (открытая прокладка), I-ном. 10 А, светлое дерево, серия "Минск" | EKF | руб./шт | 184.43
| Минск Выключатель 1-клавишный ОП 10А (EGV10-121-40) | Выключатель 1-клавишный, накладн. (открытая прокладка), I-ном. 10 А, с индикатором тёмное дерево, серия "Минск" | EKF | руб./шт | 193.47
| Минск Выключатель 1-клавишный ОП 10А (EGV10-021-40) | Выключатель 1-клавишный, накладн. (открытая прокладка), I-ном. 10 А, тёмное дерево, серия "Минск" | EKF | руб./шт | 167.46
| Минск Выключатель 2-клавишный ОП 10А (EGV10-023-40) | Выключатель 2-клавишный, накладн. (открытая прокладка), I-ном. 10 А, тёмное дерево, серия "Минск" | EKF | руб./шт | 180.82
| Минск Выключатель 1-кл. СП, 10А (ERV10-021-10) | Выключатель 1-клавишный, установка в подрозетник (для скрытой проводки), I-ном. 10 А, белый, серия "Минск" | EKF | руб./шт | 127.96
| Минск Выключатель 1-кл. СП 10А (ERV10-025-10) | Выключатель 1-клавишный, установка в подрозетник (для скрытой проводки), проходной, I-ном. 10 А, белый, серия "Минск" | EKF | руб./шт | 157.57
| Минск Выключатель 1-кл. СП 10А (ERV10-121-10) | Выключатель 1-клавишный, установка в подрозетник (для скрытой проводки), с индикатором, I-ном. 10 А, белый, серия "Минск" | EKF | руб./шт | 157.57
| Минск Выключатель 2-кл. СП 10А (ERV10-027-10) | Выключатель 2-клавишный, установка в подрозетник (для скрытой проводки) проходной, I-ном. 10 А, белый, серия "Минск" | EKF | руб./шт | 241.29
| Минск Выключатель 2-кл. СП 10А (ERV10-023-10) | Выключатель 2-клавишный, установка в подрозетник (для скрытой проводки), I-ном. 10 А, белый, серия "Минск" | EKF | руб./шт | 166.25
| Минск Выключатель 2-кл. СП 10А (ERV10-123-10) | Выключатель 2-клавишный, установка в подрозетник (для скрытой проводки), с индикатором, I-ном. 10 А, белый, серия "Минск" | EKF | руб./шт | 177.84
| Минск Выключатель 3-кл. СП 10А (ERV10-024-10) | Выключатель 3-кл., установка в подрозетник (для скрытой проводки), I-ном. 10 А, белый, серия "Минск" | EKF | руб./шт | 227.02
| Минск Светорегулятор (ERD06-101-10) | Светорегулятор, установка в подрозетник (для скрытой проводки), 600 Вт 220В белый, серия "Минск" | EKF | руб./шт | 517.53
| Минск Выключатель 1-кл. СП 10А (ERV10-021-20) | Выключатель 1-клавишный, установка в подрозетник (для скрытой проводки), I-ном. 10 А, бежевый, серия "Минск" | EKF | руб./шт | 127.96
| Минск Выключатель 1-кл. СП 10А (ERV10-025-20) | Выключатель 1-клавишный, установка в подрозетник (для скрытой проводки) проходной, I-ном. 10 А, бежевый, серия "Минск" | EKF | руб./шт | 141.74
| Минск Выключатель 1-кл. СП 10А (ERV10-121-20) | Выключатель 1-клавишный, установка в подрозетник (для скрытой проводки), с индикатором, I-ном. 10 А, бежевый, серия "Минск" | EKF | руб./шт | 152.33
| Минск Выключатель 2-кл. СП 10А (ERV10-023-20) | Выключатель 2-клавишный, установка в подрозетник (для скрытой проводки), I-ном. 10 А, бежевый, серия "Минск" | EKF | руб./шт | 155.92
| Минск Выключатель 2-кл. СП 10А (ERV10-123-20) | Выключатель 2-клавишный, установка в подрозетник (для скрытой проводки), с индикатором, I-ном. 10 А, бежевый, серия "Минск" | EKF | руб./шт | 164.61
| Минск Светорегулятор (ERD06-101-20) | Светорегулятор, установка в подрозетник (для скрытой проводки), 600 Вт 220В бежевый, серия "Минск" | EKF | руб./шт | 588.72
| Валенсия выключатель 1-кл. 10А (EWV10-021-10) | Выключатель 1-клавишный, I-ном. 10 А, белый, серия "Валенсия" | EKF | руб./шт | 141.37
| Валенсия выключатель 1-кл. 10А (EWV10-025-10) | Выключатель 1-клавишный, I-ном. 10 А, белый проходной, серия "Валенсия" | EKF | руб./шт | 250.88
| Валенсия выключатель 2-кл. 10А (EWV10-023-10) | Выключатель 2-клавишный, I-ном. 10 А, белый, серия "Валенсия" | EKF | руб./шт | 170.54
| Валенсия выключатель 2-кл. 10А (EWV10-027-10) | Выключатель 2-клавишный, I-ном. 10 А, белый проходной, серия "Валенсия" | EKF | руб./шт | 205.07
| Валенсия выключатель 2-кл. 10А (EWV10-123-10) | Выключатель 2-клавишный, I-ном. 10 А, белый с индикатором, серия "Валенсия" | EKF | руб./шт | 258.71
| Валенсия выключатель 1-кл. 10А (EWV10-021-20) | Выключатель 1-клавишный, I-ном. 10 А, кремовый, серия "Валенсия" | EKF | руб./шт | 157.97
| Валенсия выключатель 2-кл. 10А (EWV10-023-20) | Выключатель 2-клавишный, I-ном. 10 А, кремовый, серия "Валенсия" | EKF | руб./шт | 78.69
| Владивосток Выключатель 1-кл. 10А (EQR16-021-30-54) | Выключатель 1-клавишный, I-ном. 10 А, IP54, серия"Владивосток" | EKF | руб./шт | 299.52
| Владивосток Выключатель 2-кл. 10А (EQR16-023-30-54) | Выключатель 2-клавишный, I-ном. 10 А, IP54, серия"Владивосток" | EKF | руб./шт | 330.65
| Стокгольм Механизм Выключателя 1-кл. 10А (EYV10-121-10) | Механизм выключателя 1-клавишный, I-ном. 10 А, быстрозажимные клеммы, белый, серия "Стокгольм" | EKF | руб./шт | 201.96
| Стокгольм Механизм Выключателя 1-кл. 10А (EYV10-121-20) | Механизм выключателя 1-клавишный, I-ном. 10 А, винтовые клеммы белый, серия "Стокгольм" | EKF | руб./шт | 201.96
| Стокгольм Механизм Выключателя 1-кл. 10А (EYV10-025-10) | Механизм выключателя 1-клавишный проходной, I-ном. 10 А, быстрозажимные клеммы, белый, серия "Стокгольм" | EKF | руб./шт | 257.06
| Стокгольм Механизм Выключателя 1-кл. 10А (EYV10-025-20) | Механизм выключателя 1-клавишный проходной, I-ном. 10 А, винтовые клеммы белый, серия "Стокгольм" | EKF | руб./шт | 257.06
| Стокгольм Механизм Выключателя 2-кл. 10А (EYV10-123-10) | Механизм выключателя 2-клавишный, I-ном. 10 А, быстрозажимные клеммы, белый, серия "Стокгольм" | EKF | руб./шт | 290.74
| Стокгольм Механизм Выключателя 2-кл. 10А (EYV10-123-20) | Механизм выключателя 2-клавишный, I-ном. 10 А, винтовые клеммы белый, серия "Стокгольм" | EKF | руб./шт | 272.81
| Стокгольм Механизм Выключателя 2-кл. 10А (EYV10-027-10) | Механизм выключателя 2-клавишныйпроходного, I-ном. 10 А, быстрозажимные клеммы, белый, серия "Стокгольм" | EKF | руб./шт | 296.58
| Стокгольм Механизм Выключателя 1-кл. 10А (EZV10-021-10) | Механизм выключателя 1-клавишный, I-ном. 10 А, быстрозажимные клеммы, черный, серия "Стокгольм" | EKF | руб./шт | 163.78
| Стокгольм Механизм Выключателя 1-кл. 10А (EZV10-021-20) | Механизм выключателя 1-клавишный, I-ном. 10 А, винтовые клеммы черный, серия "Стокгольм" | EKF | руб./шт | 163.7
| Стокгольм Механизм Выключателя 1-кл. 10А (EZV10-025-10) | Механизм выключателя 1-клавишныйпроходного, I-ном. 10 А, быстрозажимные клеммы, черный, серия "Стокгольм" | EKF | руб./шт | 213.64
| Стокгольм Механизм Выключателя 1-кл. 10А (EZV10-025-20) | Механизм выключателя 1-клавишный проходной, I-ном. 10 А, винтовые клеммы черный, серия "Стокгольм" | EKF | руб./шт | 256.48
| Стокгольм Механизм Выключателя 2-кл. 10А (EZV10-023-10) | Механизм выключателя 2-клавишный, I-ном. 10 А, быстрозажимные клеммы, черный, серия "Стокгольм" | EKF | руб./шт | 244.44
| Стокгольм Механизм Выключателя 2-кл. 10А (EZV10-023-20) | Механизм выключателя 2-клавишный, I-ном. 10 А, винтовые клеммы черный, серия "Стокгольм" | EKF | руб./шт | 284.38
| Стокгольм Механизм Выключателя 2-кл. 10А (EZV10-027-10) | Механизм выключателя 2-клавишный проходной, I-ном. 10 А, быстрозажимные клеммы, черный, серия "Стокгольм" | EKF | руб./шт | 296.36
| Стокгольм Механизм Выключателя 2-кл. 10А (EZV10-027-20) | Механизм выключателя 2-клавишный проходной, I-ном. 10 А, винтовые клеммы черный, серия "Стокгольм" | EKF | руб./шт | 355.78
| Стокгольм Механизм Выключателя 3-кл. 10А (EZV10-024-10) | Механизм выключателя 3-клавишный, I-ном. 10 А, быстрозажимные клеммы, черный, серия "Стокгольм" | EKF | руб./шт | 640.31
| Мурманск Кнопка звонка 1-кл. 10А (EFZ10-026-30-54) | Кнопка звонка 1-клавиша, I-ном. 10 А, IP54 серая, серия "Мурманск" | EKF | руб./шт | 378.38
| Минск Кнопка звонка СП 10А (ERV10-026-10) | Кнопка звонка, установка в подрозетник (для скрытой проводки), I-ном. 10 А, белый, серия "Минск" | EKF | руб./шт | 151.95
| Минск Рамка 2-местная (ERM-G-312-10) | Рамка 2-местная вертикальная белая, серия "Минск" | EKF | руб./шт | 76.63
| Минск Рамка 2-местная (ERM-G-302-10) | Рамка 2-местная горизонтальная белая, серия "Минск" | EKF | руб./шт | 75.21
| Минск Рамка 3-местная (ERM-G-303-10) | Рамка 3-местная горизонтальная белая, серия "Минск" | EKF | руб./шт | 95.82
| Минск Рамка 4-местная (ERM-G-304-10) | Рамка 4-местная горизонтальная белая, серия "Минск" | EKF | руб./шт | 119.37
| Минск Рамка 5-местная (ERM-G-305-10) | Рамка 5-местная горизонтальная белая, серия "Минск" | EKF | руб./шт | 129.69
| Минск Рамка 2-местная (ERM-G-302-20) | Рамка 2-местная горизонтальная, бежевый, серия "Минск" | EKF | руб./шт | 71.9
| Валенсия рамка 2-местная (EWM-G-302-10) | Рамка 2-местная белая, серия "Валенсия" | EKF | руб./шт | 87.34
| Валенсия рамка 3-местная (EWM-G-303-10) | Рамка 3-местная белая, серия "Валенсия" | EKF | руб./шт | 129.14
| Валенсия рамка 4-местная (EWM-G-304-10) | Рамка 4-местная белая, серия "Валенсия" | EKF | руб./шт | 148.72
| Стокгольм Рамка 1-местная (EXM-G-302-10) | Рамка 1-местная белая, серия "Стокгольм" | EKF | руб./шт | 59.84
| Стокгольм Рамка 1-местная (EXM-G-304-10) | Рамка 1-местная белая с линией цвета черный, серия "Стокгольм" | EKF | руб./шт | 59.84
| Стокгольм Рамка 1-местная (EYM-G-302-10) | Рамка 1-местная белая с линией цвета шампань, серия "Стокгольм" | EKF | руб./шт | 91.4
| Стокгольм Рамка 1-местная (EZM-G-302-10) | Рамка 1-местная металлическая черная, серия "Стокгольм" | EKF | руб./шт | 540.08
| Стокгольм Рамка 1-местная (EXM-G-302-30) | Рамка 1-местная черная, серия "Стокгольм" | EKF | руб./шт | 59.84
| Стокгольм Рамка 2-местная (EXM-G-303-10) | Рамка 2-местная белая, серия "Стокгольм" | EKF | руб./шт | 97.03
| Стокгольм Рамка 2-местная (EXM-G-305-10) | Рамка 2-местная белая с линией цвета черный, серия "Стокгольм" | EKF | руб./шт | 80.82
| Стокгольм Рамка 2-местная (EYM-G-303-10) | Рамка 2-местная белая с линией цвета шампань, серия "Стокгольм" | EKF | руб./шт | 148.77
| Стокгольм Рамка 2-местная (EXM-G-303-30) | Рамка 2-местная черная, серия "Стокгольм" | EKF | руб./шт | 97.03
| Стокгольм Рамка 3-местная (EZM-G-302-20) | Рамка 3-местная белая, серия "Стокгольм" | EKF | руб./шт | 145.66
| Стокгольм Рамка 3-местная (EZM-G-304-20) | Рамка 3-местная белая с линией цвета черный, серия "Стокгольм" | EKF | руб./шт | 99.42
| Стокгольм Рамка 3-местная (EAM-G-302-20) | Рамка 3-местная белая с линией цвета шампань, серия "Стокгольм" | EKF | руб./шт | 201.66
| Стокгольм Рамка 3-местная (EAM-G-302-30) | Рамка 3-местная черная, серия "Стокгольм" | EKF | руб./шт | 145.66
| Стокгольм Рамка 4-местная (EZM-G-303-20) | Рамка 4-местная белая, серия "Стокгольм" | EKF | руб./шт | 164.22
| Стокгольм Рамка 4-местная (EAM-G-303-30) | Рамка 4-местная черная, серия "Стокгольм" | EKF | руб./шт | 144.32
| Стокгольм Рамка для розетки 2-местная (EYM-G-304-10) | Рамка для розетки 2-местная белая, серия "Стокгольм" | EKF | руб./шт | 64.45
| Стокгольм Рамка для розетки 2-местная (EYM-G-303-30) | Рамка для розетки 2-местная черная, серия "Стокгольм" | EKF | руб./шт | 62.3
| Рим Розетка 1-местная 16А (ENR16-028-10) | Розетка 1-местная, I-ном. 16 А, с заземлением белая, серия "Рим" | EKF | руб./шт | 117.4
| Рим Розетка 2-местная 16А (ENR16-128-10) | Розетка 2-местная, I-ном. 16 А, с заземлением белая, серия "Рим" | EKF | руб./шт | 179.75
| Рим Розетка 3-местная 16А (ENR16-228-10) | Розетка 3-местная, I-ном. 16 А, с заземлением белая, серия "Рим" | EKF | руб./шт | 361.03
| Рим Розетка 4-местная 16А (ENR16-328-10) | Розетка 4-местная, I-ном. 16 А, с заземлением белая, серия "Рим" | EKF | руб./шт | 532.73
| Мурманск Розетка 1-местная 16А (EFR16-029-30-54) | Розетка 1-местная, I-ном. 16 А, с зазем.с кр. IP54 серая с защитными шторками, серия "Мурманск" | EKF | руб./шт | 342.13
| Мурманск Розетка 2-местная 16А (EFR16-129-30-54) | Розетка 2-местная, I-ном. 16 А, с заземлением с крышкой, IP54 серая с защитными шторками, серия "Мурманск" | EKF | руб./шт | 683.38
| Мурманск Блок роз. 1-м 16А (EFRV16-050-30-540) | Блок розетка-выключатель, 1-клавиша, I-ном. 16 А, с заземлением с крышкой, IP54 серый, серия "Мурманск" | EKF | руб./шт | 639.21
| Мурманск Блок роз. 1-м 16А (EFRV16-052-30-540) | Блок розетка-выключатель, 2-клавиши, I-ном. 16 А, с заземлением с крышкой, IP54 серый, серия "Мурманск" | EKF | руб./шт | 681.58
| Минск Розетка 1-местная ОП 10А (EGR10-022-10) | Розетка 1-местная, накладн. (открытая прокладка), I-ном. 10 А, без заземления белая, серия "Минск" | EKF | руб./шт | 121.4
| Минск Розетка 1-местная ОП 16А (EGR16-028-10) | Розетка 1-местная, накладн. (открытая прокладка), I-ном. 16 А, с заземлением белая, серия "Минск" | EKF | руб./шт | 124.59
| Минск Розетка 2-местная ОП 10А (EGR10-102-10) | Розетка 2-местная, накладн. (открытая прокладка), I-ном. 10 А, без заземления белая, серия "Минск" | EKF | руб./шт | 159.06
| Минск Розетка 2-местная ОП 16А (EGR16-128-10) | Розетка 2-местная, накладн. (открытая прокладка), I-ном. 16 А, с заземлением белая, серия "Минск" | EKF | руб./шт | 188.89
| Минск Розетка 1-местная ОП 10А (EGR10-022-30) | Розетка 1-местная, накладн. (открытая прокладка), I-ном. 10 А, без заземления светлое дерево, серия "Минск" | EKF | руб./шт | 171.12
| Минск Розетка 1-местная ОП 16А (EGR16-028-30) | Розетка 1-местная, накладн. (открытая прокладка), I-ном. 16 А, с заземлением светлое дерево, серия "Минск" | EKF | руб./шт | 202.92
| Минск Розетка 2-местная ОП 10А (EGR10-102-30) | Розетка 2-местная, накладн. (открытая прокладка), I-ном. 10 А, без заземления светлое дерево, серия "Минск" | EKF | руб./шт | 288.37
| Минск Розетка 2-местная ОП 16А (EGR16-128-30) | Розетка 2-местная, накладн. (открытая прокладка), I-ном. 16 А, с заземлением светлое дерево, серия "Минск" | EKF | руб./шт | 323.04
| Минск Розетка 1-местная ОП 16А (EGR16-028-40) | Розетка 1-местная, накладн. (открытая прокладка), I-ном. 16 А, с заземлением тёмное дерево, серия "Минск" | EKF | руб./шт | 202.92
| Минск Розетка 2-местная ОП 10А (EGR10-102-40) | Розетка 2-местная, накладн. (открытая прокладка), I-ном. 10 А, без заземления тёмное дерево, серия "Минск" | EKF | руб./шт | 288.37
| Минск Розетка 2-местная ОП 16А (EGR16-128-40) | Розетка 2-местная, накладн. (открытая прокладка), I-ном. 16 А, с заземлением тёмное дерево, серия "Минск" | EKF | руб./шт | 323.04
| Минск Розетка 1-мест. СП с/з с крышкой 16А (ERR16-029-100-44) | Розетка 1-мест., установка в подрозетник (для скрытой проводки), с заземлением, с крышкой, I-ном. 16 А, белая с защитными шторками, IP44, серия "Минск" | EKF | руб./шт | 276.97
| Минск Розетка 1-местная СП б/з 10 А (ERR10-022-100) | Розетка 1-местная, установка в подрозетник (для скрытой проводки), без заземления, I-ном.10 А, с защитными шторками, белая, серия "Минск" | EKF | руб./шт | 159.03
| Минск Розетка 1-местная СП с/з 16А (ERR16-028-100) | Розетка 1-местная, установка в подрозетник (для скрытой проводки), с заземлением, I-ном. 16 А, белая с защитными шторками, серия "Минск" | EKF | руб./шт | 170.64
| Минск Розетка 2-местная СП б/з 10А (ERR10-102-100) | Розетка 2-местная, установка в подрозетник (для скрытой проводки), без заземления, I-ном. 10 А, белая с защитными шторками, серия "Минск" | EKF | руб./шт | 223.49
| Минск Розетка 2-местная СП с/з 16А (ERR16-128-100) | Розетка 2-местная, установка в подрозетник (для скрытой проводки), с заземлением, I-ном. 16 А, белая с защитными шторками, серия "Минск" | EKF | руб./шт | 247.02
| Минск Розетка 2-местная СП с/з 16А (ERR16-129-200-44) | Розетка 2-местная, установка в подрозетник (для скрытой проводки), с заземлением, с крышкой, I-ном. 16 А, белая с защитными шторками, IP44, серия "Минск" | EKF | руб./шт | 414.55
| Минск Розетка 1-мест. СП с/з 16А (ERR16-028-100-2USB) | Розетка 1-местная, установка в подрозетник (для скрытой проводки), с заземлением, I-ном. 16 А, белая с защитными шторками с 2 USB-портами для зарядки (I-ном. 2.1 А), серия "Минск" | EKF | руб./шт | 802.95
| Минск Розетка 1-местная СП с/з 16А (ERR16-028-100-USB) | Розетка 1-местная, установка в подрозетник (для скрытой проводки), с заземлением, I-ном. 16 А, белая с защитными шторками с 1 USB-портом для зарядки (I-ном. 1 А), серия "Минск" | EKF | руб./шт | 715.65
| Минск Розетка TV 1-местная СП бел. 75Ом 5-862МГц (ERA00-027-10) | Розетка TV 1-местная, установка в подрозетник (для скрытой проводки) белая, 75 Ом F-раб. 5-862 МГц, серия "Минск" | EKF | руб./шт | 190.83
| Минск Розетка RJ-45 1-местная СП (ERK01-035-10) | Розетка RJ-45 1-местная, установка в подрозетник (для скрытой проводки) белая, серия "Минск" | EKF | руб./шт | 197.13
| Минск Розетка 1-мест. СП б/з 10 А (ERR10-022-200) | Розетка 1-местная, установка в подрозетник (для скрытой проводки), без заземления, 10 А с защитными шторками бежевый, серия "Минск" | EKF | руб./шт | 141.74
| Минск Розетка 1-мест. СП с/з 16А (ERR16-028-200) | Розетка 1-местная, установка в подрозетник (для скрытой проводки), с заземлением, I-ном. 16 А, бежевый с защитными шторками, серия "Минск" | EKF | руб./шт | 172.16
| Минск Розетка 2-мест. СП б/з 10А (ERR10-102-200) | Розетка 2-местная, установка в подрозетник (для скрытой проводки), без заземления, I-ном. 10 А, бежевый с защитными шторками, серия "Минск" | EKF | руб./шт | 201.2
| Минск Розетка 2-мест. СП с/з 16А (ERR16-128-200) | Розетка 2-местная, установка в подрозетник (для скрытой проводки), с заземлением, I-ном. 16 А, бежевый с защитными шторками, серия "Минск" | EKF | руб./шт | 244.06
| Минск Розетка 1-мест. СП с/з 16А (ERR16-028-200-2USB) | Розетка 1-местная, установка в подрозетник (для скрытой проводки), с заземлением, I-ном. 16 А, бежевая с защитными шторками с 2 USB-портами для зарядки (I-ном. 2.1 А), серия "Минск" | EKF | руб./шт | 802.95
| Минск Розетка RJ-45 1-мест. СП (ERK01-035-20) | Розетка RJ-45 1-местная, установка в подрозетник (для скрытой проводки) бежевый, серия "Минск" | EKF | руб./шт | 188.17
| Валенсия розетка 1-местная б/з 10А (EWR10-022-10) | Розетка 1-местная, без заземления, I-ном. 10 А, белая с защитными шторками, серия "Валенсия" | EKF | руб./шт | 140.8
| Валенсия розетка 1-местная с/з 16А (EWR16-028-10) | Розетка 1-местная, с заземлением, I-ном. 16 А, белая с защитными шторками, серия "Валенсия" | EKF | руб./шт | 185.73
| Валенсия розетка 1-местная с/з 16А (EWV10-124-10) | Розетка 1-местная, с заземлением, I-ном. 16 А, белая с крышкой и защитными шторками, IP44, серия "Валенсия" | EKF | руб./шт | 305.86
| Валенсия розетка 2-местная б/з 10А (EWR10-102-10) | Розетка 2-местная, без заземления, I-ном. 10 А, белая с защитными шторками, серия "Валенсия" | EKF | руб./шт | 275.17
| Валенсия розетка 2-местная с/з 16А (EWR16-128-10) | Розетка 2-местная, с заземлением, I-ном. 16 А, белая с защитными шторками, серия "Валенсия" | EKF | руб./шт | 315.39
| Валенсия розетка 1-местная с/з 16А (EWR16-028-10-2USB) | Розетка 1-местная, с заземлением, I-ном. 16 А, белая с защитными шторками с 2 USB-портами для зарядки (I-ном. 2.1 А), серия "Валенсия" | EKF | руб./шт | 1156.35
| Валенсия розетка тв 1-местная 75Ом (EWA00-027-10) | Розетка телевизионная 1-местная 75 Ом F-раб. 5-862 МГц, серия "Валенсия" | EKF | руб./шт | 231.5
| Валенсия розетка комп RJ-45 2-местная (EWK02-035-10) | Розетка компьютерная RJ-45 2-местная белая, серия "Валенсия" | EKF | руб./шт | 441.78
| Валенсия розетка 1-местная с/з 16А (EWR16-028-20) | Розетка 1-местная, с заземлением, I-ном. 16 А, кремовая с защитными шторками, серия "Валенсия" | EKF | руб./шт | 201.9
| Владивосток Розетка 1-местная 16А (EQR16-029-30-54-T) | Розетка 1-местная, I-ном. 16 А, с заземлением, с крышкой, IP54, серия"Владивосток" | EKF | руб./шт | 370.21
| Владивосток Розетка 2-местная 16А (EQR16-129-30-54-T) | Розетка 2-местная, I-ном. 16 А, с заземлением с крышкой, IP54, серия"Владивосток" | EKF | руб./шт | 605.09
| Стокгольм Механизм Розетки 1-местной (EYR10-022-10) | Механизм розетки 1-местной, без заземления, I-ном. 10 А, быстрозажимные клеммы, белый с защитными шторками, серия "Стокгольм" | EKF | руб./шт | 200.45
| Стокгольм Механизм Розетки 1-местной (EYR16-028-10) | Механизм розетки 1-местной, с заземлением, I-ном. 16 А, быстрозажимные клеммы, белый с защитными шторками, серия "Стокгольм" | EKF | руб./шт | 270.03
| Стокгольм Механизм Розетки 1-местной (EYR16-028-10-44) | Механизм розетки 1-местной, с заземлением, I-ном. 16 А, быстрозажимные клеммы, белый с крышкой и защитными шторками IP44, серия "Стокгольм" | EKF | руб./шт | 325.19
| Стокгольм Механизм Розетки 1-местной (EYR16-028-20) | Механизм розетки 1-местной, с заземлением, I-ном. 16 А, винтовые клеммы белый с защитными шторками, серия "Стокгольм" | EKF | руб./шт | 270.03
| Стокгольм Механизм Розетки 2-местной (EYR16-128-10) | Механизм розетки 2-местной, с заземлением, I-ном. 16 А, быстрозажимные клеммы, белый с защитными шторками, серия "Стокгольм" | EKF | руб./шт | 449.82
| Стокгольм Розетка 1-местная с/з 16А (EXR16-028-10) | Розетка 1-местная, с заземлением, I-ном. 16 А, быстрозажимные клеммы, белая с защитными шторками, серия "Стокгольм" | EKF | руб./шт | 296.26
| Стокгольм Механизм Розетки TV 1-местной (EYA00-027-10) | Механизм розетки TV 1-местной, 75 Ом F-раб. 5-862 МГц, винтовые клеммы белый, серия "Стокгольм" | EKF | руб./шт | 258.5
| Стокгольм Механизм Розетки RJ-45 1-местной (EYK01-035-10) | Механизм розетки RJ-45 1-местной белый, серия "Стокгольм" | EKF | руб./шт | 415.65
| Стокгольм Механизм Розетки 1-местной 10А (EZR10-022-10) | Механизм розетки 1-местной, без заземления, 10 А быстрозажимные клеммы, черный с защитными шторками, серия "Стокгольм" | EKF | руб./шт | 203.75
| Стокгольм Механизм Розетки 1-местной 16А (EZR16-028-10) | Механизм розетки 1-местной, с заземлением, I-ном. 16 А, быстрозажимные клеммы, черный с защитными шторками, серия "Стокгольм" | EKF | руб./шт | 272.11
| Стокгольм Механизм Розетки 1-местной 16А (EZR16-028-10-44) | Механизм розетки 1-местной, с заземлением, I-ном. 16 А, быстрозажимные клеммы, черный с крышкой и защитными шторками IP44, серия "Стокгольм" | EKF | руб./шт | 327.7
| Стокгольм Механизм Розетки 1-местной 16А (EZR16-028-20) | Механизм розетки 1-местной, с заземлением, I-ном. 16 А, винтовые клеммы черный с защитными шторками, серия "Стокгольм" | EKF | руб./шт | 272.11
| Стокгольм Механизм Розетки 2-местной 16А (EYR16-128-20) | Механизм розетки 2-местной, с заземлением, I-ном. 16 А, быстрозажимные клеммы, черный с защитными шторками, серия "Стокгольм" | EKF | руб./шт | 453.28
| Стокгольм Механизм Розетки TV 1-местной (EZA00-027-10) | Механизм розетки TV 1-местной, 75 Ом, F-раб. 5-862 МГц, винтовые клеммы черный, серия "Стокгольм" | EKF | руб./шт | 236.81
| Стокгольм Механизм Розетки RJ-45 1-местной (EZK01-035-10) | Механизм розетки RJ-45 1-местной черный, серия "Стокгольм" | EKF | руб./шт | 418.85
| Стокгольм Механизм Кабельного вывода (EZV-CE-10) | Кабельный вывод черный, серия "Стокгольм" | EKF | руб./шт | 281.38
| Выключатель 1-клавиша c индикатором 16 A, 250 B, белый LK60 (860204-1) | Выключатель 1-клавишный c индикатором серии LK60, I-раб. 16 А, U-раб. 250 В, сечение подкл.проводов ≤ 2.5 мм², врезной монтаж в подрозетник, без рамки, IP20, ШхВхГ 70х70х35 мм, цвет белый | Экопласт | руб./шт | 252.85
| Выключатель 2-клавиши с индикаторами 16 A, 250 B, белый LK60 (861204-1) | Выключатель 2-клавишный c индикатором серии LK60, I-раб. 16 А, U-раб. 250 В, сечение подкл.проводов ≤ 2.5 мм², врезной монтаж в подрозетник, без рамки, IP20, ШхВхГ 70х70х35 мм, цвет белый | Экопласт | руб./шт | 346.6
| Выключатель 3-клавиши с индикаторами 16 A, 250 B, белый LK60 (862104-1) | Выключатель 3-клавишный c индикатором серии LK60, I-раб. 16 А, U-раб. 250 В, сечение подкл.проводов ≤ 2.5 мм², врезной монтаж в подрозетник, без рамки, IP20, ШхВхГ 70х70х35 мм, цвет белый | Экопласт | руб./шт | 313.45
| Переключатель 1-клавиша на 2 направления, белый LK60 (860304-1) | Переключатель 1-клавиша на 2 направления серии LK60, врезной монтаж в подрозетник; схема включения "6", I-ном. 16 A, U-ном. 250 B, цвет белый | Экопласт | руб./шт | 248.15
| Переключатель 1-клавиша на 2 направления, c индикатором, белый LK60 (860404-1) | Переключатель 1-клавиша на 2 направления, c индикатором серии LK60, врезной монтаж в подрозетник; схема включения "6L", I-ном. 16 A, U-ном. 250 B, цвет белый | Экопласт | руб./шт | 347.2
| Переключатель 1-клавиша, перекрестный, белый LK60 (860604-1) | Переключатель 1-клавиша, перекрестный, c индикатором серии LK60, врезной монтаж в подрозетник; схема включения "7", I-ном. 16 A, U-ном. 250 B, цвет белый | Экопласт | руб./шт | 419.85
| Переключатель 2-клавиши, с двух мест, белый LK60 (861304-1) | Переключатель 2-клавиши, с двух мест серии LK60, врезной монтаж в подрозетник; схема включения "7", I-ном. 16 A, U-ном. 250 B, цвет белый | Экопласт | руб./шт | 419.85
| Заглушка с суппортом, белый LK60 (868604-1) | Заглушка с суппортом, цвет белый | Экопласт | руб./шт | 101.34
| Розетка без з/к, со шторками, белый LK60 (863304-1) | Розетка силовая без заземления, со шторками, серия LK60, I-раб. 16 А, U-раб. 250 В, сечение подкл.проводов ≤ 2.5 мм², врезной монтаж в подрозетник, без рамки, IP20, ШхВхГ 70х70х39 мм, цвет белый | Экопласт | руб./шт | 148.69
| Розетка с з/к, без шторок, белый LK60 (863104-1) | Розетка силовая 2К+З с заземлением, без шторок, серия LK60, I-раб. 16 А, U-раб. 250 В, сечение подкл.проводов ≤ 2.5 мм², врезной монтаж в подрозетник, без рамки, IP20, ШхВхГ 70х70х42 мм, цвет белый | Экопласт | руб./шт | 161.75
| Розетка с з/к, шторками и крышкой, белый LK60 (863404-1) | Розетка силовая 2К+З с заземлением, со шторками и крышкой, серия LK60, I-раб. 16 А, U-раб. 250 В, сечение подкл.проводов ≤ 2.5 мм², врезной монтаж в подрозетник, без рамки, IP20, ШхВхГ 70х70х45 мм, цвет белый | Экопласт | руб./шт | 279.29
| Розетка двойная без з/к, со шторками, белый LK60 (863604-1) | Розетка двойная силовая без заземления, со шторками, серия LK60, I-раб. 16 А, U-раб. 250 В, сечение подкл.проводов ≤ 2.5 мм², врезной монтаж в подрозетник, без рамки, IP20, ШхВхГ 82х82х45 мм, цвет белый | Экопласт | руб./шт | 259.2
| Розетка двойная с з/к, со шторками, белый LK60 (863504-1) | Розетка двойная силовая 2К+З с заземлением, со шторками, серия LK60, I-раб. 16 А, U-раб. 250 В, сечение подкл.проводов ≤ 2.5 мм², врезной монтаж в подрозетник, без рамки, IP20, ШхВхГ 82х82х45 мм, цвет белый | Экопласт | руб./шт | 324.5
| Розетка с з/к + 2xUSB разъема, 2А, белый LK60 (868004-1) | Розетка двойная прямая силовая 2К+З с заземлением и 2xUSB разъема, 2А, серия LK60, I-раб. 16 А, U-раб. 250 В, сечение подкл.проводов ≤ 2.5 мм², врезной монтаж в подрозетник, без рамки, IP20, ШхВхГ 70х70х50 мм, цвет белый | Экопласт | руб./шт | 1842.95
| Розетка RJ-45 кат. 5е с накладкой, белый LK60 (866104-1) | Розетка компьютерная RJ-45 кат. 5е с накладкой, серия LK60, цвет белый | Экопласт | руб./шт | 559.58
| Накладка розетки TV, белый LK60 (865104-1) | Накладка розетки TV, серия LK60, IP20, ШхВхГ 55х55х10 мм, цвет белый | Экопласт | руб./шт | 156.72
| Рамка универсальная защитная с крышкой для выключателей и розеток, белый LK60 (869104-1) | Рамка универсальная защитная с крышкой для выключателей и розеток, серия LK60, IP20, ШхВхГ 55х55х10 мм, цвет белый | Экопласт | руб./шт | 131.91
| Выключатель 1-клавиша 16 A, 250 B, белый LK80 (840104-1) | Выключатель 1-клавишный серии LK80, I-раб. 16 А, U-раб. 250 В, сечение подкл.проводов ≤ 2.5 мм², врезной монтаж в подрозетник, без рамки, установочный размер D60 мм, IP20, ШхВхГ 70х70х35 мм, цвет белый | Экопласт | руб./шт | 153.71
| Выключатель 2-клавиши, 16 A, 250 B, белый LK80 (841104-1) | Выключатель 2-клавишный серии LK80, I-раб. 16 А, U-раб. 250 В, сечение подкл.проводов ≤ 2.5 мм², врезной монтаж в подрозетник, без рамки, установочный размер D60 мм, IP20, ШхВхГ 70х70х35 мм, цвет белый | Экопласт | руб./шт | 189.88
| Выключатель 2-клавиши, с индикаторами, 16 A, 250 B, белый LK80 (841204-1) | Выключатель 2-клавишный, с индикаторами серии LK80, I-раб. 16 А, U-раб. 250 В, сечение подкл.проводов ≤ 2.5 мм², врезной монтаж в подрозетник, без рамки, установочный размер D60 мм, IP20, ШхВхГ 70х70х35 мм, цвет белый | Экопласт | руб./шт | 357.65
| Выключатель 3-клавиши, 16 A, 250 B, белый LK80 (842104-1) | Выключатель 3-клавишный серии LK80, I-раб. 16 А, U-раб. 250 В, сечение подкл.проводов ≤ 2.5 мм², врезной монтаж в подрозетник, без рамки, установочный размер D60 мм, IP20, ШхВхГ 70х70х35 мм, цвет белый | Экопласт | руб./шт | 323.49
| Переключатель 1-клавиши, на 2 направления, белый LK80 (840304-1) | Переключатель 1-клавиша на 2 направления серии LK80, врезной монтаж в подрозетник, установочный размер D60 мм, схема включения "6", I-ном. 16 A, U-ном. 250 B, цвет белый | Экопласт | руб./шт | 256.18
| Переключатель 1-клавиши, на 2 направления, c индикатором, белый LK80 (840404-1) | Переключатель 1-клавиша на 2 направления, c индикатором серии LK80, врезной монтаж в подрозетник, установочный размер D60 мм, схема включения "6L", I-ном. 16 A, U-ном. 250 B, цвет белый | Экопласт | руб./шт | 380.76
| Переключатель 1-клавиши, перекрестный, белый LK80 (840604-1) | Переключатель 1-клавиша, перекрестный серии LK80, врезной монтаж в подрозетник, установочный размер D60 мм, схема включения "7", I-ном. 16 A, U-ном. 250 B, цвет белый | Экопласт | руб./шт | 461.13
| Переключатель 2-клавиши, с двух мест, белый LK80 (841304-1) | Переключатель 2-клавиши, с двух мест серии LK80, врезной монтаж в подрозетник, установочный размер D60 мм, схема включения "6+6", I-ном. 16 A, U-ном. 250 B, цвет белый | Экопласт | руб./шт | 461.13
| Розетка без з/к, со шторками, белый LK80 (843304-1) | Розетка силовая без заземления, со шторками, серия LK80, I-раб. 16 А, U-раб. 250 В, сечение подкл.проводов ≤ 2.5 мм², врезной монтаж в подрозетник, без рамки, установочный размер D60 мм, IP20, ШхВхГ 70х70х39 мм, цвет белый | Экопласт | руб./шт | 153.71
| Розетка с з/к, без шторок, белый LK80 (843104-1) | Розетка силовая с заземлением, без шторок, серия LK80, I-раб. 16 А, U-раб. 250 В, сечение подкл.проводов ≤ 2.5 мм², врезной монтаж в подрозетник, без рамки, установочный размер D60 мм, IP20, ШхВхГ 70х70х42 мм, цвет белый | Экопласт | руб./шт | 166.77
| Розетка с з/к, со шторками, белый LK80 (843204-1) | Розетка силовая с заземлением, со шторками, серия LK80, I-раб. 16 А, U-раб. 250 В, сечение подкл.проводов ≤ 2.5 мм², врезной монтаж в подрозетник, без рамки, установочный размер D60 мм, IP20, ШхВхГ 70х70х42 мм, цвет белый | Экопласт | руб./шт | 199.92
| Розетка с з/к, шторками и крышкой, белый LK80 (843404-1) | Розетка силовая с заземлением, со шторками и крышкой, серия LK80, I-раб. 16 А, U-раб. 250 В, сечение подкл.проводов ≤ 2.5 мм², врезной монтаж в подрозетник, без рамки, установочный размер D60 мм, IP20, ШхВхГ 70х70х45 мм, цвет белый | Экопласт | руб./шт | 288.33
| Розетка двойная без з/к, со шторками, белый LK80 (843604-1) | Розетка силовая без заземления, со шторками, серия LK80, I-раб. 16 А, U-раб. 250 В, сечение подкл.проводов ≤ 2.5 мм², врезной монтаж в подрозетник, без рамки, установочный размер D60 мм, IP20, ШхВхГ 82х82х45 мм, цвет белый | Экопласт | руб./шт | 267.23
| Розетка двойная с з/к, со шторками, белый LK80 (843504-1) | Розетка силовая двойная с заземлением, со шторками, серия LK80, I-раб. 16 А, U-раб. 250 В, сечение подкл.проводов ≤ 2.5 мм², врезной монтаж в подрозетник, без рамки, установочный размер D60 мм, IP20, ШхВхГ 82х82х45 мм, цвет белый | Экопласт | руб./шт | 334.55
| Розетка RJ-45 кат.5е с накладкой, белый LK80 (846104-1) | Розетка компьютерная RJ-45 кат. 5е с накладкой, серия LK80, IP20, ШхВхГ 70х70х40 мм, цвет белый | Экопласт | руб./шт | 569.63
| Розетка 2xRJ-45 кат.5е с накладкой, белый LK80 (846204-1) | Розетка компьютерная двойная 2xRJ-45 кат. 5е с накладкой, серия LK80, IP20, ШхВхГ 70х70х40 мм, цвет белый | Экопласт | руб./шт | 1019.71
| Накладка с суппортом розетки БЕЗ механизма LK80, белый (846104-0) | Накладка с суппортом розетки компьютерной и телефонной на 1 вход БЕЗ механизма, серия LK80, IP20, ШхВхГ 70х70х40 мм, цвет белый | Экопласт | руб./шт | 320.48
| Накладка с суппортом розетки БЕЗ механизма LK80, белый (846204-0) | Накладка с суппортом розетки компьютерной и телефонной на 1 вход БЕЗ механизма, серия LK80, IP20, ШхВхГ 70х70х40 мм, цвет белый | Экопласт | руб./шт | 521.41
| Рамка 1-постовая, белый LK80 FLAT (844104-1) | Рамка пластиковая 1-постовая, серия LK80 FLAT, ШхВхГ 82х82х10 мм, цвет белый | Экопласт | руб./шт | 51.54
| Рамка 2-постовая, белый LK80 FLAT (844204-1) | Рамка пластиковая 2-постовая, серия LK80 FLAT, ШхВхГ 82х153х10 мм, цвет белый | Экопласт | руб./шт | 88.23
| Рамка 3-постовая, белый LK80 FLAT (844304-1) | Рамка пластиковая 3-постовая, серия LK80 FLAT, ШхВхГ 82х224х10 мм, цвет белый | Экопласт | руб./шт | 150.26
| Рамка 4-постовая, белый LK80 FLAT (844404-1) | Рамка пластиковая 4-постовая, серия LK80 FLAT, ШхВхГ 82х295х10 мм, цвет белый | Экопласт | руб./шт | 233.25
| Рамка 1-постовая, белый LK80 CLASSIC (894104-1) | Рамка пластиковая 1-постовая, серия LK80 CLASSIC, ШхВхГ 82х82х10 мм, цвет белый | Экопласт | руб./шт | 55.26
| Рамка 2-постовая, белый LK80 CLASSIC (894204-1) | Рамка пластиковая 2-постовая, серия LK80 CLASSIC, ШхВхГ 82х153х10 мм, цвет белый | Экопласт | руб./шт | 91.42
| Рамка 3-постовая, белый LK80 CLASSIC (894304-1) | Рамка пластиковая 3-постовая, серия LK80 CLASSIC, ШхВхГ 82х224х10 мм, цвет белый | Экопласт | руб./шт | 163.76
| Розетка двойная прямая с з/к, со шторками белый LK60 (863704-1) | Розетка двойная прямая силовая 2К+З с заземлением, со шторками, серия LK60, I-раб. 16 А, U-раб. 250 В, сечение подкл.проводов ≤ 2.5 мм², врезной монтаж в подрозетник, без рамки, IP20, ШхВхГ 120х80х45 мм, цвет белый | Экопласт | руб./шт | 322.49
| Розетка 2xRJ-45 кат. 5е с накладкой, белый LK60 (866204-1) | Розетка компьютерная двойная 2xRJ-45 кат. 5е с накладкой, серия LK60, IP20, ШхВхГ 70х70х40 мм, цвет белый | Экопласт | руб./шт | 1003.64
| ArtGallery выключатель 1-клавишный, скрытой установки, механизм, белый (GAL000111) | Выключатель 1-клавишный скрытой установки, серия ArtGallery, I-раб. 10 А, U-раб. 250 В, IP20, 71х71х40.5 мм. Цвет белый. | Systeme Electric | руб./шт | 353.8
| ArtGallery выключатель 1-клавишный, скрытой установки, с подсветкой, механизм, белый (GAL000113) | Выключатель 1-клавишный скрытой установки с подсветкой, серия ArtGallery, I-раб. 10 А, U-раб. 250 В, IP20, 71х71х40.5 мм. Цвет белый. | Systeme Electric | руб./шт | 588.04
| ArtGallery выключатель 2-клавишный, скрытой установки, механизм, белый (GAL000151) | Выключатель 2-клавишный скрытой установки, серия ArtGallery, I-раб. 10 А, U-раб. 250 В, IP20, 71х71х40.5 мм. Цвет белый. | Systeme Electric | руб./шт | 588.04
| ArtGallery выключатель 2-клавишный, скрытой установки, с подсветкой, механизм, белый (GAL000153) | Выключатель 2-клавишный скрытой установки с подсветкой, серия ArtGallery, I-раб. 10 А, U-раб. 250 В, IP20, 71х71х40.5 мм. Цвет белый. | Systeme Electric | руб./шт | 822.89
| ArtGallery выключатель кнопочный 1-клавишный скрытой установки, механизм, белый (GAL000115) | Выключатель с самовозвратом кнопочный 1-клавишный скрытой установки, серия ArtGallery, I-раб. 10 А, U-раб. 250 В, IP20, 71х71х40.5 мм. Цвет белый. | Systeme Electric | руб./шт | 559.98
| ArtGallery выключатель с самовозвратом 2-клавишный скрытой установки, механизм, белый (GAL000117) | Выключатель с самовозвратом 2-клавишный скрытой установки, серия ArtGallery, I-раб. 10 А, U-раб. 250 В, IP20, 71х71х40.5 мм. Цвет белый. | Systeme Electric | руб./шт | 783.24
| ArtGallery переключатель 1-клавишный скрытой установки, механизм, белый (GAL000161) | Переключатель 1-клавишный скрытой установки, серия ArtGallery, I-раб. 10 А, U-раб. 250 В, IP20, 71х71х40.5 мм. Цвет белый. | Systeme Electric | руб./шт | 671
| ArtGallery переключатель 2-клавишный скрытой установки, механизм, белый (GAL000165) | Переключатель 2-клавишный скрытой установки, серия ArtGallery, I-раб. 10 А, U-раб. 250 В, IP20, 71х71х40.5 мм. Цвет белый. | Systeme Electric | руб./шт | 895.48
| ArtGallery переключатель перекрестный 1-клавишный скрытой установки, механизм, белый (GAL000171) | Переключатель перекрестный 1-клавишный скрытой установки, серия ArtGallery, I-раб. 10 А, U-раб. 250 В, IP20, 71х71х40.5 мм. Цвет белый. | Systeme Electric | руб./шт | 895.48
| ArtGallery розетка 1-местная с заземлением скрытой установки, механизм, белый (GAL000143) | Розетка 1-местная с заземлением, серия ArtGallery, I-раб.16 А, U-раб. 250 В, IP20, 71х71х40 мм. Цвет белый. | Systeme Electric | руб./шт | 353.8
| ArtGallery розетка 1-местная с заземлением со шторками скрытой установки, механизм, белый (GAL000145) | Розетка 1-местная с заземлением со шторками, серия ArtGallery, I-раб.16 А, U-раб. 250 В, IP20, 71х71х40 мм. Цвет белый. | Systeme Electric | руб./шт | 470.31
| ArtGallery розетка 1-местная с заземлением со шторками с крышкой, скрытой установки, механизм, белый (GAL000146) | Розетка 1-местная с заземлением со шторками с крышкой, серия ArtGallery, I-раб.16 А, U-раб. 250 В, IP20, 71х71х47 мм. Цвет белый. | Systeme Electric | руб./шт | 704.55
| ArtGallery розетка TV оконечная 1дБ, скрытой установки, механизм, белый (GAL000191) | Розетка TV оконечная, серия ArtGallery, 1дБ, 71х71х31 мм. Цвет белый. | Systeme Electric | руб./шт | 813.74
| ArtGallery розетка TV проходная 4дБ, скрытой установки, механизм, белый (GAL000192) | Розетка TV проходная, серия ArtGallery, 4дБ, 71х71х31 мм. Цвет белый. | Systeme Electric | руб./шт | 915.61
| ArtGallery розетка RJ45, кат. 6Е, скрытой установки, механизм, белый (GAL000186) | Розетка компьютерная RJ45, серия ArtGallery, кат. 6Е, экранированная (металлический разъем), IP20, 71х71х37.5 мм. Цвет белый. | Systeme Electric | руб./шт | 2244.8
| ArtGallery розетка двойная RJ45, кат. 6A, скрытой установки, механизм, белый (GAL000188) | Розетка компьютерная двойная RJ45, серия ArtGallery, кат. 6A, экранированная (металлический разъем), IP20, 71х71х37.5 мм. Цвет белый. | Systeme Electric | руб./шт | 4477.4
| ArtGallery розетка двойная RJ45+TV, кат. 5Е, скрытой установки, механизм, белый (GAL000189) | Розетка компьютерная двойная RJ45 + розетка TV, серия ArtGallery, кат. 6Е, экранированная (металлический разъем), IP20, 71х71х37.5 мм. Цвет белый. | Systeme Electric | руб./шт | 1342
| ArtGallery розетка USB тип-С 65Вт высокоскоростной заряд. QC, PD, скрытой установки, механизм, белый (GAL000127) | Розетка USB, тип-С, 65Вт высокоскоростной заряд QC, PD, 5-20 В, 3,25 А, серия ArtGallery, 71х71х41 мм. Цвет белый. | Systeme Electric | руб./шт | 6100
| ArtGallery розетка USB тип-A+C 45Вт, скрытой установки, механизм, белый (GAL000129) | Розетка USBy, тип-A+C, 45Вт, 5 В, 1,5-3 А, серия ArtGallery, 71х71х41 мм. Цвет белый. | Systeme Electric | руб./шт | 6100
| ArtGallery розетка 1-местная с USB тип-A+C, скрытой установки, механизм, белый (GAL000132) | Розетка 1-местная с зарядкой USB, тип-A+C, 1х5 В/2,4 А, 2х5 В/1,5 А, серия ArtGallery, 71х71х43.5 мм. Цвет белый. | Systeme Electric | руб./шт | 8174
| ArtGallery светорегулятор поворотно-нажимной (диммер) LED RC 400Вт, скрытой установки, механизм, белый (GAL000123) | Светорегулятор поворотно-нажимной (диммер), серия ArtGallery, LED RC, 400Вт, 71х71х46.5 мм. Цвет белый. | Systeme Electric | руб./шт | 6100
| ArtGallery рамка 1-местная, белый (GAL000101) | Рамка 1-местная, серия ArtGallery, IP20, 83,5х83,5х11.1 мм. Цвет белый. | Systeme Electric | руб./шт | 112
| ArtGallery рамка 2-местная, белый (GAL000102) | Рамка 2-местная, серия ArtGallery, IP20, 154,5х83,5х11.1 мм. Цвет белый. | Systeme Electric | руб./шт | 224.48
| ArtGallery рамка 3-местная, белый (GAL000103) | Рамка 3-местная, серия ArtGallery, IP20, 225,5х83,5х11.1 мм. Цвет белый. | Systeme Electric | руб./шт | 336.72
| ArtGallery рамка 4-местная, белый (GAL000104) | Рамка 4-местная, серия ArtGallery, IP20, 296,5х83,5х11.1 мм. Цвет белый. | Systeme Electric | руб./шт | 447.74
| ArtGallery рамка 5-местная, белый (GAL000105) | Рамка 5-местная, серия ArtGallery, IP20, 367,5х83,5х11.1 мм. Цвет белый. | Systeme Electric | руб./шт | 559.98
| ArtGallery Aqua рамка 1-местная, IP44, белый (GAL440101) | Рамка 1-местная, серия ArtGallery Aqua, IP44, 84х84х12 мм. Цвет белый. | Systeme Electric | руб./шт | 224.48
| ArtGallery Aqua рамка 2-местная, IP44, белый (GAL440102) | Рамка 2-местная, серия ArtGallery Aqua, IP44, 154.7х83.7х12 мм. Цвет белый. | Systeme Electric | руб./шт | 336.72
| ArtGallery Aqua переключатель 1-клавишный скрытой установки, IP44, механизм, белый (GAL440161) | Переключатель 1-клавишный скрытой установки, серия ArtGallery Aqua, I-раб. 10 А, U-раб. 250 В, IP44, 70.8х70.8х40.5 мм. Цвет белый. | Systeme Electric | руб./шт | 783.24
| ArtGallery розетка 1-местная с заземлением со шторками с крышкой, скрытой установки, IP44, механизм, белый (GAL440146) | Розетка 1-местная с заземлением со шторками с крышкой, серия ArtGallery, I-раб.16 А, U-раб. 250 В, IP44, 71х71х47 мм. Цвет белый. | Systeme Electric | руб./шт | 783.24
| Blanca комплект силовой Blanca 32А 250В (монтажная коробка + розетка + вилка), белый (BLNSK013231) | Комплект силовой - монтажная коробка + розетка + вилка; U-ном.250 В, I-ном.32 А, цвет белый, ШхВхГ 150х150х40 мм | Systeme Electric | руб./шт | 750.91
| AtlasDesign PROFI54 розетка 2-местная с заземлением со шторками, открытой установки, антрацит (ATN544026) | Розетка 2-местная с заземления со шторками, серия AtlasDesign PROFI54, I-раб.16 А, U-раб. 250 В, IP54, цвет антрацит, ШхВхГ 72х121х56 мм | Systeme Electric | руб./шт | 958.31
| AtlasDesign PROFI54 розетка 1-местная с заземлением со шторками, открытой установки, антрацит (ATN544045) | Розетка 1-местная с заземления со шторками, серия AtlasDesign PROFI54, I-раб.16 А, U-раб. 250 В, IP54, цвет антрацит, ШхВхГ 72х60х56 мм | Systeme Electric | руб./шт | 549
| Glossa блок комбинированный (розетка с заземлением со шторками + 3-клавишный выключатель), скрытой установки, белый (GSL000178) | Блок комбинированный - розетка с заземлением со шторками + 3-х клавишный выключатель; U-ном.250 В, I-ном.10 А; стойкий к УФ-излучению и царапинам; 45.5х154х83 мм. Материал PС+ASA | Systeme Electric | руб./шт | 761.89
| AtlasDesign выключатель 1-клавишный, скрытой установки, механизм, карбон (ATN001011) | Выключатель 1-клавишный скрытой установки (сх. 1), серия AtlasDesign, I-раб.10 А, U-раб. 250 В, IP20, цвет карбон, ШхВхГ 71х71х40 мм | Systeme Electric | руб./шт | 393.45
| AtlasDesign выключатель с самовозвратом 1-клавишный, скрытой установки, механизм, карбон (ATN001015) | Выключатель с самовозвратом 1-клавишный скрытой установки, серия AtlasDesign, I-раб. 10 А, U-раб. 250 В, IP20, цвет карбон, ШхВхГ 71х71х40 мм | Systeme Electric | руб./шт | 645.99
| AtlasDesign рамка 1-местная, песочный (ATN001201) | Рамка 1-местная, серия AtlasDesign, IP20, цвет песочный, ШхВхГ 83х83х12 мм | Systeme Electric | руб./шт | 104.25
| AtlasDesign рамка 1-местная, шампань (ATN000501) | Рамка 1-местная, серия AtlasDesign, IP20, цвет шампань, ШхВхГ 83х83х12 мм | Systeme Electric | руб./шт | 96.69
| BLANCA розетка 2-местная с заземлением без шторок, открытой установки, антрацит (BLNRA010216) | Розетка 2-местная открытой установки с заземлением без шторок с изолированной пластиной, серия BLANCA, I-раб. 16 А, U-раб. 250 В, IP20, цвет антрацит, ШхВхГ 65х105х43 мм | Systeme Electric | руб./шт | 463.6
| AtlasDesign рамка 4-местная универсальная, карбон (ATN001004) | Рамка 4-местная, серия AtlasDesign, универсальная, IP20, цвет карбон, ШхВхГ 83х296х12 мм | Systeme Electric | руб./шт | 883.28
| AtlasDesign рамка 3-местная универсальная, карбон (ATN001003) | Рамка 3-местная, серия AtlasDesign, универсальная, IP20, цвет карбон, ШхВхГ 83х225х12 мм | Systeme Electric | руб./шт | 573.4
| AtlasDesign рамка 2-местная универсальная, карбон (ATN001002) | Рамка 2-местная, серия AtlasDesign, универсальная, IP20, цвет карбон, ШхВхГ 83х154х12 мм | Systeme Electric | руб./шт | 325.13
| AtlasDesign розетка RJ45, кат.5Е, 1-местная, скрытой установки, механизм, карбон (ATN001083) | Розетка компьютерная RJ45, серия AtlasDesign, одинарная, кат. 5Е, IP20, цвет карбон, ШхВхГ 71х71х40 мм | Systeme Electric | руб./шт | 1187.67
| AtlasDesign выключатель с самовозвратом 2-клавишный, скрытой установки, механизм, карбон (ATN001017) | Выключатель с самовозвратом 2-клавишный скрытой установки, серия AtlasDesign, I-раб. 10 А, U-раб. 250 В, IP20, цвет карбон, ШхВхГ 71х71х40 мм | Systeme Electric | руб./шт | 833.87
| AtlasDesign выключатель 2-клавишный с подсветкой, скрытой установки, механизм, карбон (ATN001053) | Выключатель 2-клавишный скрытой установки, с подсветкой, серия AtlasDesign, I-раб.10 А, U-раб. 250 В, IP20, цвет карбон, ШхВхГ 71х71х40 мм | Systeme Electric | руб./шт | 869.25
| AtlasDesign выключатель 1-клавишный с подсветкой, скрытой установки, механизм, карбон (ATN001013) | Выключатель 1-клавишный скрытой установки (сх. 1а), с подсветкой, серия AtlasDesign, I-раб.10 А, U-раб. 250 В, IP20, цвет карбон, ШхВхГ 71х71х40 мм | Systeme Electric | руб./шт | 672.22
| AtlasDesign розетка 1-местная с заземлением со шторками с крышкой, скрытой установки, механизм, карбон (ATN441046) | Розетка 1-местная с заземлением со шторками с крышкой, серия AtlasDesign, I-раб.16 А, U-раб. 250 В, IP20, цвет карбон, ШхВхГ 71х71х40 мм | Systeme Electric | руб./шт | 649.65
| ArtGallery розетка 1-местная с заземлением, скрытой установки, механизм, белый (GAL000143S) | Розетка 1-местная с заземлением, с быстрозажимными клеммами, серия ArtGallery, скрытой установки, I-раб.16 А, U-раб. 250 В, IP20, 71х71х40 мм. Цвет белый. | Systeme Electric | руб./шт | 370.88
| ArtGallery розетка 1-местная с заземлением со шторками, скрытой установки, механизм, белый (GAL000145S) | Розетка 1-местная с заземлением со шторками, с быстрозажимными клеммами, серия ArtGallery, скрытой установки, I-раб.16 А, U-раб. 250 В, IP20, 71х71х40 мм. Цвет белый. | Systeme Electric | руб./шт | 494.1
| ArtGallery розетка 1-местная с заземлением со шторками с крышкой, скрытой установки, механизм, белый (GAL000146S) | Розетка 1-местная с заземлением со шторками, с крышкой, с быстрозажимными клеммами, серия ArtGallery, скрытой установки, I-раб.16 А, U-раб. 250 В, IP20, 71х71х40 мм. Цвет белый. | Systeme Electric | руб./шт | 739.93
| ArtGallery розетка 1-местная с заземлением со шторками с крышкой, скрытой установки, механизм, IP44, белый (GAL440146S) | Розетка 1-местная с заземлением со шторками, с крышкой, с быстрозажимными клеммами, серия ArtGallery, скрытой установки, I-раб.16 А, U-раб. 250 В, IP44, 71х71х40 мм. Цвет белый. | Systeme Electric | руб./шт | 822.28
| AtlasDesign PROFI54 выключатель 1-клавишный, открытой установки, белый (ATN540111) | Выключатель 1-клавишный открытой установки, серия AtlasDesign PROFI54, I-раб. 10 А, U-раб. 250 В, IP54, цвет белый, ШхВхГ 72х65х55 мм | Systeme Electric | руб./шт | 430.66
| AtlasDesign PROFI54 выключатель 2-клавишный, открытой установки, белый (ATN540151) | Выключатель 2-клавишный открытой установки, серия AtlasDesign PROFI54, I-раб. 10 А, U-раб. 250 В, IP54, цвет белый, ШхВхГ 72х60х55 мм | Systeme Electric | руб./шт | 492.27
| AtlasDesign PROFI54 выключатель 1-клавишный, открытой установки, с подсветкой, белый (ATN540113) | Выключатель 1-клавишный открытой установки, с подсветкой, серия AtlasDesign PROFI54, I-раб. 10 А, U-раб. 250 В, IP54, цвет белый, ШхВхГ 72х60х55 мм | Systeme Electric | руб./шт | 565.47
| AtlasDesign PROFI54 переключатель проходной 1-клавишный, открытой установки, белый (ATN540161) | Переключатель проходной 1-клавишный, серия AtlasDesign PROFI54, I-раб.10 А, U-раб. 250 В, IP54, цвет белый, ШхВхГ 72х60х55 мм | Systeme Electric | руб./шт | 516.67
| AtlasDesign PROFI54 выключатель кнопочный 1-клавишный, открытой установки, белый (ATN540115) | Выключатель кнопочный 1-клавишный открытой установки, серия AtlasDesign PROFI54, I-раб. 10 А, U-раб. 250 В, IP54, цвет белый, ШхВхГ 72х60х55 мм | Systeme Electric | руб./шт | 516.67
| AtlasDesign PROFI54 розетка 1-местная с заземлением со шторками, открытой установки, белый (ATN540145 | Розетка 1-местная с заземления со шторками, серия AtlasDesign PROFI54, I-раб.16 А, U-раб. 250 В, IP54, цвет белый, ШхВхГ 72х60х56 мм | Systeme Electric | руб./шт | 492.27
| AtlasDesign PROFI54 розетка 2-местная с заземлением со шторками, открытой установки, белый (ATN540126) | Розетка 2-местная с заземления со шторками, серия AtlasDesign PROFI54, I-раб.16 А, U-раб. 250 В, IP54, цвет белый, ШхВхГ 72х60х56 мм | Systeme Electric | руб./шт | 859.49
| AtlasDesign PROFI54 блок комбинированный (розетка с заземлением со шторками + 1-клавишный выключатель), открытой установки, белый (ATN540170) | Блок комбинированный - розетка с заземлением со шторками + 1-клавишный выключатель, серия AtlasDesign PROFI54; U-ном.250 В, I-ном.10 А, IP54, цвет белый, ШхВхГ 72х121х56 мм | Systeme Electric | руб./шт | 872.3
| AtlasDesign PROFI54 блок комбинированный (розетка с заземлением со шторками + 2-клавишный выключатель), открытой установки, белый (ATN540174) | Блок комбинированный - розетка с заземлением со шторками + 2-клавишный выключатель, серия AtlasDesign PROFI54; U-ном.250 В, I-ном.10 А, IP54, цвет белый, ШхВхГ 72х121х56 мм | Systeme Electric | руб./шт | 969.9
| Этюд выключатель 1-клавишный, открытой установки, IP44, белый (BA10-041B) | Выключатель 1-клавишный открытой установки, в сборе, серия Этюд, I-раб. 10 А, U-раб. 250 В, IP44, цвет белый, ШхВхГ 66х79х49 мм | Systeme Electric | руб./шт | 347.09
| Этюд розетка 1-местная с заземлением со шторками с крышкой, открытой установки, IP44, белая (PA16-044B) | Розетка 1-местная с заземлением со шторками с крышкой, серия Этюд, I-раб.16 А, U-раб. 250 В, IP44, цвет белый, ШхВхГ 66х79х55 мм | Systeme Electric | руб./шт | 390.4
| Этюд розетка 2-местная с заземлением со шторками с крышкой, открытой установки, IP44, белая (PA16-244B) | Розетка 2-местная с заземлением со шторками с крышкой, серия Этюд, I-раб.16 А, U-раб. 250 В, IP44, цвет белый, ШхВхГ 73х133х55 мм | Systeme Electric | руб./шт | 652.7
| Этюд блок (розетка 1-местная с заземлением со шторками + переключатель 1-клавишный), открытой установки, IP44, белая (BPA16-246B) | Блок розетка 1-местная с заземлением со шторками + переключатель 1-клавишный, серия Этюд, I-раб.16 А, U-раб. 250 В, IP44, цвет белый, ШхВхГ 79х113х55 мм | Systeme Electric | руб./шт | 672.22
| Этюд выключатель 1-клавишный в сборе, скрытой установки, белый (BC10-001B) | Выключатель 1-клавишный скрытой установки, в сборе, серия Этюд, I-раб. 10 А, U-раб. 250 В, IP20, цвет белый, ШхВхГ 81х81х47 мм | Systeme Electric | руб./шт | 215.33
| Этюд выключатель 2-клавишный в сборе, скрытой установки, белый (BC10-002B) | Выключатель 2-клавишный скрытой установки, в сборе, серия Этюд, I-раб. 10 А, U-раб. 250 В, IP20, цвет белый, ШхВхГ 81х81х47 мм | Systeme Electric | руб./шт | 297.68
| Этюд выключатель 3-клавишный в сборе, скрытой установки, белый (BC10-003B) | Выключатель 3-клавишный скрытой установки, в сборе, серия Этюд, I-раб. 10 А, U-раб. 250 В, IP20, цвет белый, ШхВхГ 81х81х47 мм | Systeme Electric | руб./шт | 381.86
| Этюд выключатель 1-клавишный с подсветкой, в сборе, скрытой установки, белый (BC10-005B) | Выключатель 1-клавишный скрытой установки, с подсветкой, в сборе, серия Этюд, подсветка осуществляется по контуру клавиш, I-раб. 10 А, U-раб. 250 В, IP20, цвет белый, ШхВхГ 81х81х47 мм | Systeme Electric | руб./шт | 356.24
| Этюд выключатель 2-клавишный с подсветкой, в сборе, скрытой установки, белый (BC10-006B) | Выключатель 2-клавишный скрытой установки, с подсветкой, в сборе, серия Этюд, подсветка осуществляется по контуру клавиш, I-раб. 10 А, U-раб. 250 В, IP20, цвет белый, ШхВхГ 81х81х47 мм | Systeme Electric | руб./шт | 406.87
| Этюд выключатель с самовозвратом 1-клавишный в сбор, скрытой установки, белый (KC10-001B) | Выключатель 1-клавишный скрытой установки, с самовозвратом, в сборе, серия Этюд, I-раб. 10 А, U-раб. 250 В, IP20, цвет белый, ШхВхГ 81х81х47 мм | Systeme Electric | руб./шт | 283.65
| Этюд выключатель кнопочный с самовозвратом 1-клавишный с подсветкой, в сборе, скрытой установки, белый (KC10-002B) | Выключатель 1-клавишный скрытой установки, с самовозвратом, с подсветкой, в сборе, серия Этюд, I-раб. 10 А, U-раб. 250 В, IP20, цвет белый, ШхВхГ 81х81х47 мм | Systeme Electric | руб./шт | 454.45
| Этюд переключатель проходной 1-клавишный с подсветкой, в сборе, скрытой установки, белый (BC10-007B) | Переключатель 1-клавишный скрытой установки, с подсветкой, в сборе, серия Этюд, I-раб. 10 А, U-раб. 250 В, IP20, цвет белый, ШхВхГ 81х81х47 мм | Systeme Electric | руб./шт | 511.18
| Этюд переключатель проходной 1-клавишный, в сборе, скрытой установки, белый (BC10-004B) | Переключатель 1-клавишный скрытой установки, в сборе, серия Этюд, I-раб. 10 А, U-раб. 250 В, IP20, цвет белый, ШхВхГ 81х81х47 мм | Systeme Electric | руб./шт | 316.59
| Этюд розетка 1-местная, в сборе, с заземлением со шторками с крышкой, скрытой установки, IP44, белый (PC16-044B) | Розетка 1-местная скрытой установки с заземлением со шторками, с крышкой, в сборе, серия Этюд, I-раб. 16 А, U-раб. 250 В, IP44, цвет белый, ШхВхГ 81х81х47 мм | Systeme Electric | руб./шт | 363.56
| Этюд розетка 1-местная, в сборе, без заземления со шторками, скрытой установки, белый (PC16-002B) | Розетка 1-местная скрытой установки без заземления со шторками, в сборе, серия Этюд, I-раб. 16 А, U-раб. 250 В, IP20, цвет белый, ШхВхГ 81х81х40 мм | Systeme Electric | руб./шт | 209.23
| Этюд розетка 1-местная, в сборе, без заземления без шторок, скрытой установки, белый (PC16-001B) | Розетка 1-местная скрытой установки без заземления без шторок, в сборе, серия Этюд, I-раб. 16 А, U-раб. 250 В, IP20, цвет белый, ШхВхГ 81х81х40 мм | Systeme Electric | руб./шт | 195.2
| Этюд розетка 1-местная, в сборе, с заземлением со шторками, скрытой установки, белый (PC16-004B) | Розетка 1-местная скрытой установки с заземлением со шторками, в сборе, серия Этюд, I-раб. 16 А, U-раб. 250 В, IP20, цвет белый, ШхВхГ 81х81х47 мм | Systeme Electric | руб./шт | 231.8
| Этюд розетка 1-местная, в сборе, с заземлением без шторок, скрытой установки, белый (PC16-003B) | Розетка 1-местная скрытой установки с заземлением без шторок, в сборе, серия Этюд, I-раб. 16 А, U-раб. 250 В, IP20, цвет белый, ШхВхГ 81х81х43,5 мм | Systeme Electric | руб./шт | 211.67
| Этюд розетка 2-местная, в сборе, без заземления со шторками, скрытой установки, белый (PC16-106B) | Розетка 2-местная скрытой установки без заземления со шторками, в сборе, серия Этюд, I-раб. 16 А, U-раб. 250 В, IP20, цвет белый, ШхВхГ 76,5х112,9х37,9 мм | Systeme Electric | руб./шт | 340.99
| Этюд розетка 2-местная, в сборе, без заземления без шторок, скрытой установки, белый (PC16-105B) | Розетка 2-местная скрытой установки без заземления без шторок, в сборе, серия Этюд, I-раб. 16 А, U-раб. 250 В, IP20, цвет белый, ШхВхГ 76,5х112,9х37,9 мм | Systeme Electric | руб./шт | 310.49
| Этюд розетка 2-местная, в сборе, с заземлением со шторками, скрытой установки, белый (PC16-108B) | Розетка 2-местная скрытой установки с заземлением со шторками, в сборе, серия Этюд, I-раб. 16 А, U-раб. 250 В, IP20, цвет белый, ШхВхГ 76,5х112,9х48,1 мм | Systeme Electric | руб./шт | 387.35
| Этюд розетка 2-местная, в сборе, с заземлением без шторок, скрытой установки, белый (PC16-107B) | Розетка 2-местная, скрытой установки с заземлением без шторок, в сборе, серия Этюд, I-раб. 16 А, U-раб. 250 В, IP20, цвет белый, ШхВхГ 76,5х112,9х48,1 мм | Systeme Electric | руб./шт | 353.19
| Этюд розетка TV оконечная, 0.7дБ, в сборе, скрытой установки, белый (TVC-002B) | Розетка TV оконечная, скрытой установки, серия Этюд, 0.7дБ, 71х71х31 мм. Цвет белый. | Systeme Electric | руб./шт | 380.03
| Этюд розетка RJ45, кат. 5Е, 1-местная, в сборе, скрытой установки, белый (KOMC-001B) | Розетка компьютерная RJ45, 1-местная, скрытой установки, серия Этюд, кат. 5Е, IP20, цвет белый, ШхВхГ 81х81х37 мм | Systeme Electric | руб./шт | 892.43
| Этюд выключатель 1-клавишный, открытой установки, белый (BA10-001B) | Выключатель 1-клавишный, открытой установки, серия Этюд, I-раб. 10 А, U-раб. 250 В, IP20, цвет белый, ШхВхГ 61х61х37,5 мм | Systeme Electric | руб./шт | 193.98
| Этюд выключатель 2-клавишный, открытой установки, белый (BA10-002B) | Выключатель 2-клавишный, открытой установки, серия Этюд, I-раб. 10 А, U-раб. 250 В, IP20, цвет белый, ШхВхГ 61х61х37,5 мм | Systeme Electric | руб./шт | 281.21
| Этюд переключатель проходной 1-клавишный, открытой установки, белый (BA10-004B) | Переключатель проходной 1-клавишный, открытой установки, серия Этюд, I-раб.10 А, U-раб. 250 В, IP20, цвет белый, ШхВхГ 61х61х37,5 мм | Systeme Electric | руб./шт | 296.46
| Этюд выключатель с самовозвратом 1-клавишный, открытой установки, белый (KA10-001B) | Выключатель 1-клавишный с самовозвратом, открытой установки, серия Этюд, I-раб. 10 А, U-раб. 250 В, IP20, цвет белый, ШхВхГ 61х61х35,5 мм | Systeme Electric | руб./шт | 297.68
| Этюд выключатель 1-клавишный с подсветкой, открытой установки, белый (BA10-005B) | Выключатель 1-клавишный с подсветкой, открытой установки, серия Этюд, I-раб. 10 А, U-раб. 250 В, IP20, цвет белый, ШхВхГ 61х61х37,5 мм | Systeme Electric | руб./шт | 323.3
| Этюд выключатель 2-клавишный с подсветкой, открытой установки, белый (BA10-006B) | Выключатель 2-клавишный с подсветкой, открытой установки, серия Этюд, I-раб. 10 А, U-раб. 250 В, IP20, цвет белый, ШхВхГ 61х61х37,5 мм | Systeme Electric | руб./шт | 376.98
| Этюд переключатель проходной 1-клавишный с подсветкой, открытой установки, белый (BA10-007B) | Переключатель проходной 1-клавишный с подсветкой, открытой установки, серия Этюд, I-раб.10 А, U-раб. 250 В, IP20, цвет белый, ШхВхГ 61х61х37,5 мм | Systeme Electric | руб./шт | 397.11
| Этюд розетка 1-местная без заземления со шторками, открытой установки, белая (PA16-002B) | Розетка 1-местная без заземления со шторками, серия Этюд, I-раб.16 А, U-раб. 250 В, IP20, цвет белый, ШхВхГ 61х61х35,5 мм | Systeme Electric | руб./шт | 210.45
| Этюд розетка 1-местная без заземления без шторок, открытой установки, белая (PA16-001B) | Розетка 1-местная без заземления без шторок, серия Этюд, I-раб.16 А, U-раб. 250 В, IP20, цвет белый, ШхВхГ 61х61х35,5 мм | Systeme Electric | руб./шт | 190.93
| Этюд розетка 1-местная с заземлением со шторками, открытой установки, белая (PA16-004B) | Розетка 1-местная с заземлением со шторками, серия Этюд, I-раб.16 А, U-раб. 250 В, IP20, цвет белый, ШхВхГ 61х61х44 мм | Systeme Electric | руб./шт | 225.09
| Этюд розетка 1-местная с заземлением без шторок, открытой установки, белая (PA16-003B) | Розетка 1-местная с заземлением без шторок, серия Этюд, I-раб.16 А, U-раб. 250 В, IP20, цвет белый, ШхВхГ 61х61х44 мм | Systeme Electric | руб./шт | 209.23
| Этюд розетка 2-местная без заземления со шторками, открытой установки, белая (PA16-006B) | Розетка 2-местная без заземления со шторками, серия Этюд, I-раб.16 А, U-раб. 250 В, IP20, цвет белый, ШхВхГ 61х102х31 мм | Systeme Electric | руб./шт | 324.52
| Этюд розетка 2-местная без заземления без шторок, открытой установки, белая (PA16-005B) | Розетка 2-местная без заземления без шторок, серия Этюд, I-раб.16 А, U-раб. 250 В, IP20, цвет белый, ШхВхГ 61х102х31 мм | Systeme Electric | руб./шт | 281.82
| Этюд розетка 2-местная с заземлением со шторками, открытой установки, белая (PA16-008B) | Розетка 2-местная с заземлением со шторками, серия Этюд, I-раб.16 А, U-раб. 250 В, IP20, цвет белый, ШхВхГ 61х102х43,5 мм | Systeme Electric | руб./шт | 364.78
| Этюд розетка 2-местная с заземлением без шторок, открытой установки, белая (PA16-007B) | Розетка 2-местная с заземлением без шторок, серия Этюд, I-раб.16 А, U-раб. 250 В, IP20, цвет белый, ШхВхГ 61х102х43,5 мм | Systeme Electric | руб./шт | 336.72
| Этюд розетка 2-местная угловая без заземления без шторок, открытой установки, белая (PA16-105B | Розетка 2-местная угловая без заземления без шторок, серия Этюд, I-раб.16 А, U-раб. 250 В, IP20, цвет белый, ШхВхГ 76,5х113х55,4 мм | Systeme Electric | руб./шт | 381.86
| Этюд розетка 2-местная угловая с заземлением со шторками, открытой установки, белая (PA16-108B) | Розетка 2-местная угловая с заземлением со шторками, серия Этюд, I-раб.16 А, U-раб. 250 В, IP20, цвет белый, ШхВхГ 61х102х65,6 мм | Systeme Electric | руб./шт | 503.86
| Этюд розетка 3-местная без заземления со шторками, открытой установки, белая (PA16-010B) | Розетка 3-местная с заземлением со шторками, серия Этюд, I-раб.16 А, U-раб. 250 В, IP20, цвет белый, ШхВхГ 61х143х31 мм | Systeme Electric | руб./шт | 482.51
| Этюд розетка 3-местная без заземления без шторок, открытой установки, белая (PA16-009B) | Розетка 3-местная с заземлением со шторками, серия Этюд, I-раб.16 А, U-раб. 250 В, IP20, цвет белый, ШхВхГ 61х143х31 мм | Systeme Electric | руб./шт | 419.68
| Этюд розетка 3-местная с заземлением со шторками, открытой установки, белая (PA16-012B) | Розетка 3-местная с заземлением со шторками, серия Этюд, I-раб.16 А, U-раб. 250 В, IP20, цвет белый, ШхВхГ 61х143х44 мм | Systeme Electric | руб./шт | 550.83
| Этюд розетка 3-местная с заземлением без шторок, открытой установки, белая (PA16-011B) | Розетка 3-местная с заземлением со шторками, серия Этюд, I-раб.16 А, U-раб. 250 В, IP20, цвет белый, ШхВхГ 61х143х44 мм | Systeme Electric | руб./шт | 502.03
| Этюд розетка 4-местная без заземления без шторок, открытой установки, белая (PA16-205B) | Розетка 4-местная без заземления без шторок, серия Этюд, I-раб.16 А, U-раб. 250 В, IP20, цвет белый, ШхВхГ 103х108х33 мм | Systeme Electric | руб./шт | 550.22
| Этюд розетка 4-местная с заземлением со шторками, открытой установки, белая (PA16-208B) | Розетка 4-местная с заземлением со шторками, серия Этюд, I-раб.16 А, U-раб. 250 В, IP20, цвет белый, ШхВхГ 103х108х44 мм | Systeme Electric | руб./шт | 714.31
| Этюд блок (розетка 1-местная с заземлением со шторками + выключатель 1-клавишный), открытой установки, белая (BPA16-201B) | Блок розетка 1-местная с заземлением со шторками + выключатель 1-клавишный, серия Этюд, I-раб.16 А, U-раб. 250 В, IP20, цвет белый, ШхВхГ 63х113х50 мм | Systeme Electric | руб./шт | 389.18
| Этюд блок (розетка 1-местная с заземлением со шторками + выключатель 2-клавишный), открытой установки, белая (BPA16-202B) | Блок розетка 1-местная с заземлением со шторками + выключатель 2-клавишный, серия Этюд, I-раб.16 А, U-раб. 250 В, IP20, цвет белый, ШхВхГ 63х113х50 мм | Systeme Electric | руб./шт | 450.18
| Этюд блок (розетка 1-местная без заземления без шторок + выключатель 1-клавишный), открытой установки, белая (BPA16-204B | Блок розетка 1-местная без заземления без шторок + выключатель 1-клавишный, серия Этюд, I-раб.16 А, U-раб. 250 В, IP20, цвет белый, ШхВхГ 63х113х50 мм | Systeme Electric | руб./шт | 373.93
| Этюд блок (розетка 1-местная без заземления без шторок + выключатель 2-клавишный), открытой установки, белая (BPA16-205B) | Блок розетка 1-местная без заземления без шторок + выключатель 2-клавишный, серия Этюд, I-раб.16 А, U-раб. 250 В, IP20, цвет белый, ШхВхГ 63х113х50 мм | Systeme Electric | руб./шт | 420.29
| Этюд розетка TV антенна, 1-местная, открытой установки, белый (TVA-002B) | Розетка телевизионная TV 1-местная открытой установки, серия Этюд, f-раб.5...862 мГц; 0,7dB; IP20, ШхВхГ 61х61х44 мм | Systeme Electric | руб./шт | 469.09
| Этюд выключатель 2-клавишный, открытой установки, IP44, белый (BA10-042B) | Выключатель 2-клавишный открытой установки, в сборе, серия Этюд, I-раб. 10 А, U-раб. 250 В, IP44, цвет белый, ШхВхГ 66х79х49 мм | Systeme Electric | руб./шт | 452.01
| Этюд переключатель 1-клавишный, открытой установки, IP44, белый (BA10-046B) | Переключатель 1-клавишный открытой установки, серия Этюд Aqua, I-раб. 10 А, U-раб. 250 В, IP44, 66х79х49 мм. Цвет белый. | Systeme Electric | руб./шт | 443.47
| Этюд выключатель 1-клавишный с подсветкой, открытой установки, IP44, белый (BA10-045B) | Выключатель 1-клавишный с подсветкой открытой установки, в сборе, серия Этюд, I-раб. 10 А, U-раб. 250 В, IP44, цвет белый, ШхВхГ 66х79х49 мм | Systeme Electric | руб./шт | 489.83
| Этюд выключатель с самовозвратом 1-клавишный, открытой установки, IP44, белый (KA10-041B) | Выключатель 1-клавишный с самовозвратом с подсветкой открытой установки, в сборе, серия Этюд, I-раб. 10 А, U-раб. 250 В, IP44, цвет белый, ШхВхГ 66х79х49 мм | Systeme Electric | руб./шт | 508.74
| Этюд блок (розетка 1-местная с заземлением со шторками + выключатель 1-клавишный), открытой установки, IP44, белая (BPA16-241B) | Блок розетка 1-местная с заземлением со шторками + выключатель 1-клавишный, серия Этюд, I-раб.16 А, U-раб. 250 В, IP44, цвет белый, ШхВхГ 79х113х55 мм | Systeme Electric | руб./шт | 627.08
| Этюд блок (розетка 1-местная с заземлением со шторками + выключатель 2-клавишный), открытой установки, IP44, белая (BPA16-242B) | Блок розетка 1-местная с заземлением со шторками + выключатель 2-клавишный, серия Этюд, I-раб.16 А, U-раб. 250 В, IP44, цвет белый, ШхВхГ 79х113х55 мм | Systeme Electric | руб./шт | 671
| TORS Блок TS242 (розетка 1-местная с заземлением + выключатель 1-клавишный и крышкой) горизонтальный открытой установки IP55 серо-белый (TS-G10-6-55-V-K41) | Блок розетка + выключатель горизонтальный; U-ном.250 В, I-ном.16 А; IP55, t-раб.-25…+40°C. Цвет белый-серый. | IEK | руб./шт | 1444.15
| TORS Блок TS142 (розетка 1-местная с заземлением + выключатель 1-клавишный и крышкой) горизонтальный открытой установки 16А IP55 графит (TS-G10-6-55-V-K53) | Блок розетка + выключатель горизонтальный; U-ном.250 В, I-ном.16 А; IP55, t-раб.-25…+40°C. Цвет графит. | IEK | руб./шт | 1444.15
| TORS Розетка 1-местная TS220 заземляющим контактом и крышкой открытой установки 16А IP55 серо-белый (TS-R16-16-55-K41) | Розетка 1-местная заземляющим контактом и крышкой; U-ном.250 В, I-ном.16 А; IP55, t-раб.-25…+40°C. Цвет белый-серый. | IEK | руб./шт | 727.7
| TORS Розетка 1-местная TS120 заземляющим контактом и крышкой открытой установки 16А IP55 графит (TS-R16-16-55-K53) | Розетка 1-местная заземляющим контактом и крышкой; U-ном.250 В, I-ном.16 А; IP55, t-раб.-25…+40°C. Цвет графит. | IEK | руб./шт | 727.7
| TORS Розетка 2-местная горизонтальная TS222 открытой установки 16А IP55 серо-белый (TS-R26-16-55-G-K41) | Розетка 2-местная горизонтальна; U-ном.250 В, I-ном.16 А; IP55, t-раб.-25…+40°C. Цвет белый-серый. | IEK | руб./шт | 1390.56
| TORS Розетка 2-местная горизонтальная TS122 открытой установки 16А IP55 графит (TS-R26-16-55-G-K53) | Розетка 2-местная горизонтальная; U-ном.250 В, I-ном.16 А; IP55, t-раб.-25…+40°C. Цвет графит. | IEK | руб./шт | 1390.56
| TORS Розетка 2-местная вертикальная TS232 открытой установки 16А IP55 серо-белый (TS-R26-16-55-V-K41) | Розетка 2-местная вертикальная; U-ном.250 В, I-ном.16 А; IP55, t-раб.-25…+40°C. Цвет белый-серый. | IEK | руб./шт | 1390.56
| TORS Розетка 2-местная вертикальная TS132 открытой установки 16А IP55 графит (TS-R26-16-55-V-K53) | Розетка 2-местная вертикальная; U-ном.250 В, I-ном.16 А; IP55, t-раб.-25…+40°C. Цвет графит. | IEK | руб./шт | 1390.56
| TORS Переключатель 1-клавишный TS201 открытой установки 10А IP55 серо-белый (TS-V10-0-10-55-K41) | Переключатель одноклавишный; U-ном.250 В, I-ном.10 А; IP55, t-раб.-25…+40°C. Цвет белый-серый. | IEK | руб./шт | 727.7
| TORS Переключатель 1-клавишный TS101 открытой установки 10А IP55 графит (TS-V10-0-10-55-K53) | Переключатель одноклавишный; U-ном.250 В, I-ном.10 А; IP55, t-раб.-25…+40°C. Цвет графит. | IEK | руб./шт | 727.7
| TORS Переключатель 1-клавишный с индикацией TS202 открытой установки 10А IP55 серо-белый (TS-V10-1-10-55-K41) | Переключатель одноклавишный с индикацией; U-ном.250 В, I-ном.10 А; IP55, t-раб.-25…+40°C. Цвет белый-серый. | IEK | руб./шт | 836.84
| TORS Переключатель 1-клавишный с индикацией TS102 открытой установки 10А IP55 графит (TS-V10-1-10-55-K53) | Переключатель одноклавишный с индикацией; U-ном.250 В, I-ном.10 А; IP55, t-раб.-25…+40°C. Цвет графит. | IEK | руб./шт | 836.84
| TORS Выключатель 1-клавишный кнопочный TS210 открытой установки 10А IP55 серо-белый (TS-V14-0-10-55-K41) | Выключатель кнопочный; U-ном.250 В, I-ном.10 А; IP55, t-раб.-25…+40°C. Цвет белый-серый. | IEK | руб./шт | 693.95
| TORS Выключатель 1-клавишный кнопочный TS110 открытой установки 10А IP55 графит (TS-V14-0-10-55-K53) | Выключатель кнопочный; U-ном.250 В, I-ном.10 А; IP55, t-раб.-25…+40°C. Цвет графит. | IEK | руб./шт | 693.95
| TORS Выключатель 1-клавишный двухполюсный TS211 открытой установки 10А IP55 серо-белый (TS-V16-0-10-55-K41) | Выключатель двухполюсный одноклавишный; U-ном.250 В, I-ном.10 А; IP55, t-раб.-25…+40°C. Цвет белый-серый. | IEK | руб./шт | 789.25
| TORS Выключатель 1-клавишный двухполюсный TS111 открытой установки 10А IP55 графит (TS-V16-0-10-55-K53) | Выключатель двухполюсный одноклавишный; U-ном.250 В, I-ном.10 А; IP55, t-раб.-25…+40°C. Цвет графит. | IEK | руб./шт | 789.25
| TORS Выключатель 1-клавишный TS205 открытой установки 10А IP55 серо-белый (TS-V20-0-10-55-K41) | Выключатель двухклавишный; U-ном.250 В, I-ном.10 А; IP55, t-раб.-25…+40°C. Цвет белый-серый. | IEK | руб./шт | 789.25
| TORS Выключатель 2-клавишный TS105 открытой установки 10А IP55 графит (TS-V20-0-10-55-K53) | Выключатель двухклавишный; U-ном.250 В, I-ном.10 А; IP55, t-раб.-25…+40°C. Цвет графит. | IEK | руб./шт | 789.25
| FORTE&PIANO Розетка TV оконечная FP228 скрытой установки белый (FP-A10-O-K01) | Розетка TV оконечная скрытого монтажа; один вход, f-раб.5…862 МГц; 86.5х89х44.5 мм. Цвет белый. | IEK | руб./шт | 1026.3
| FORTE&PIANO Розетка TV проходная FP229 скрытой установки белый (FP-A10-P-K01) | Розетка TV проходная скрытого монтажа; один вход, f-раб.5…862 МГц; 86.5х89х44.5 мм. Цвет белый. | IEK | руб./шт | 1296.37
| FORTE&PIANO Розетка двойная TV+SAT FP238 скрытой установки белый (FP-AF20-O-K01) | Розетка двойная TV+SAT скрытого монтажа; два входа, f-раб.950…2400 МГц; 86.5х89х47 мм. Цвет белый. | IEK | руб./шт | 2592.74
| FORTE&PIANO Розетка двойная TV+RJ45 кат.5E FP236 скрытой установки белый (FP-AK20-1-K01) | Розетка двойная TV+RJ45 (cat.5e) скрытого монтажа; два входа, f-раб.5…862 МГц; 86.5х89х45.7 мм. Цвет белый. | IEK | руб./шт | 1728.5
| FORTE&PIANO Розетка двойная TV+RJ45 кат.6 FP237 скрытой установки белый (FP-AK20-2-K01) | Розетка двойная TV+RJ45 (cat.6) скрытого монтажа; два входа, f-раб.5…862 МГц; 86.5х89х45.7 мм. Цвет белый. | IEK | руб./шт | 2052.59
| FORTE&PIANO Подсветка LED встраиваемая FP257 белый скрытой установки (FP-FL20-K01) | Подсветка LED встраиваемая; P-ламп.3 Вт, цветовая температура 4000 К, U-ном.230 В; IP20, 86.5х89х41.6 мм. Цвет белый. | IEK | руб./шт | 1890.55
| FORTE&PIANO Розетка HDMI FP240 скрытой установки белый (FP-H10-K01) | Розетка HDMI скрытого монтажа; один вход; IP20, 86.5х89х41.6 мм. Цвет белый. | IEK | руб./шт | 2160.62
| FORTE&PIANO Розетка компьютерная RJ45 кат.5E FP232 скрытой установки белый (FP-K10-1-K01) | Розетка компьютерная RJ45 (cat.5e) скрытого монтажа; один вход; IP20, 86.5х89х42.9 мм. Цвет белый. | IEK | руб./шт | 1458.42
| FORTE&PIANO Розетка компьютерная RJ45 кат.6 FP231 скрытой установки белый (FP-K10-2-K01) | Розетка компьютерная RJ45 (cat.6) скрытого монтажа; один вход; IP20, 86.5х89х42.9 мм. Цвет белый. | IEK | руб./шт | 2268.66
| FORTE&PIANO Розетка компьютерная двойная RJ45 кат.5E FP233 скрытой установки белый (FP-K20-1-K01) | Розетка компьютерная RJ45 (cat.5e) скрытого монтажа; два входа; IP20, 86.5х89х42.9 мм. Цвет белый. | IEK | руб./шт | 2322.67
| FORTE&PIANO Розетка компьютерная двойная RJ45 кат.6 FP234 скрытой установки белый (FP-K20-2-K01) | Розетка компьютерная RJ45 (cat.6) скрытого монтажа; два входа; IP20, 86.5х89х42.9 мм. Цвет белый. | IEK | руб./шт | 3402.98
| FORTE&PIANO Датчик движения FP255 скрытой установки белый (FP-MS10-N-150-05-K01) | Датчик движения (PIR) скрытого монтажа; дальность обнаружения движения 6 м, угол зоны обнаружения 160°, высота установки 1.4 м; P-коммут.500 Вт, U-ном.230 В; IP20, 86.5х89х47 мм. Цвет белый. | IEK | руб./шт | 2428.58
| FORTE&PIANO Подсветка LED встраиваемая с датчиком движения FP256 скрытой установки белый (FP-MS11-N-150-05-K01) | Подсветка LED встраиваемая с датчиком движения; дальность обнаружения движения 6 м, угол зоны обнаружения 160°, высота установки 1.4 м; P-коммут.500 Вт, U-ном.230 В; IP20, 86.5х89х47 мм. Цвет белый. | IEK | руб./шт | 2692.68
| FORTE&PIANO Заглушка с суппортом FP241 скрытой установки белый (FP-PL10-K01) | Заглушка с суппортом скрытого монтажа; IP20, 86.5х89х41.6 мм. Цвет белый. | IEK | руб./шт | 274.79
| FORTE&PIANO Розетка 1-местная FP218 без заземления без защитных шторок винтовое крепление скрытой установки 10А белый (FP-R10-10-K01) | Розетка 1-местная без заземления без защитных шторок винтовое крепление скрытого монтажа; U-ном.250 В, I-ном.10 А; IP20, 86.6х89х42.6 мм. Цвет белый. | IEK | руб./шт | 514.24
| FORTE&PIANO Розетка 1-местная FP214 с заземлением без защитных шторок безвинтовое крепление скрытой установки 16А FP214 белый (FP-R11-16-1-K01) | Розетка 1-местная с заземлением без защитных шторок безвинтовое крепление скрытого монтажа; U-ном.250 В, I-ном.16 А; IP20, 86.6х89х43.2 мм. Цвет белый. | IEK | руб./шт | 665.47
| FORTE&PIANO Розетка 1-местная FP216 с заземлением без защитных шторок винтовое крепление скрытой установки 16А белый (FP-R11-16-K01) | Розетка 1-местная с заземлением без защитных шторок винтовое крепление скрытого монтажа; U-ном.250 В, I-ном.16 А; IP20, 86.6х89х42.6 мм. Цвет белый. | IEK | руб./шт | 604.97
| FORTE&PIANO Розетка 1-местная FP217 без заземления с защитными шторками винтовое крепление скрытой установки 10А белый (FP-R13-10-K01) | Розетка 1-местная без заземления с защитными шторками винтовое крепление скрытого монтажа; U-ном.250 В, I-ном.10 А; IP20, 86.6х89х42.6 мм. Цвет белый. | IEK | руб./шт | 539.09
| FORTE&PIANO Розетка 1-местная FP213 с заземлением с защитными шторками безвинтовое крепление скрытой установки 16А белый (FP-R14-16-1-K01) | Розетка 1-местная с заземлением с защитными шторками безвинтовое крепление скрытого монтажа; U-ном.250 В, I-ном.16 А; IP20, 86.6х89х43.2 мм. Цвет белый. | IEK | руб./шт | 697.88
| FORTE&PIANO Розетка 1-местная FP215 с заземлением с защитными шторками винтовое крепление скрытой установки 16А белый (FP-R14-16-K01) | Розетка 1-местная с заземлением с защитными шторками винтовое крепление скрытого монтажа; U-ном.250 В, I-ном.16 А; IP20, 86.6х89х42.6 мм. Цвет белый. | IEK | руб./шт | 635.23
| FORTE&PIANO Розетка 1-местная FP245 с заземлением с защитными шторками винтовое крепление скрытой установки 16А USB A+A 3,1А белый (FP-R14-16-U21-D31-K01) | Розетка 1-местная с заземлением с защитными шторками винтовое крепление скрытого монтажа; два USB порта (type А), U-ном.5 В, I-max.3.1 А; U-ном.250 В, I-ном.16 А; IP20, 86.6х89х55.4 мм. Цвет белый. | IEK | руб./шт | 7066.05
| FORTE&PIANO Розетка 1-местная FP247 с заземлением с защитными шторками винтовое крепление скрытой установки 16А USB A+C 18Вт белый (FP-R14-16-U22-018-K01) | Розетка 1-местная с заземлением с защитными шторками винтовое крепление скрытого монтажа; два USB порта (type А, С), U-ном.5 В, I-max.3.1 А; U-ном.250 В, I-ном.16 А; IP20, 86.6х89х55.4 мм. Цвет белый. | IEK | руб./шт | 8264.38
| FORTE&PIANO Розетка 1-местная FP219 с заземлением с защитными шторками и крышкой безвинтовое крепление скрытой установки 16А IP44 белый (FP-R16-16-1-44-K01) | Розетка 1-местная с заземлением с защитными шторками и крышкой безвинтовое крепление скрытого монтажа; U-ном.250 В, I-ном.16 А; IP44, 86.6х89х46.5 мм. Цвет белый. | IEK | руб./шт | 977.7
| FORTE&PIANO Розетка 1-местная FP221 с заземлением с защитными шторками и крышкой винтовое крепление скрытой установки 16А IP44 белый (FP-R16-16-44-K01) | Розетка 1-местная с заземлением с защитными шторками и крышкой винтовое крепление скрытого монтажа; U-ном.250 В, I-ном.16 А; IP44, 86.6х89х47.4 мм. Цвет белый. | IEK | руб./шт | 889.1
| FORTE&PIANO Розетка 2-местная FP226 без заземления без защитных шторок безвинтовое крепление скрытой установки 10А белый (FP-R20-10-1-K01) | Розетка 2-местная без заземления без защитных шторок безвинтовое крепление скрытого монтажа; U-ном.250 В, I-ном.10 А; IP20, 127.5х89х41.9 мм. Цвет белый. | IEK | руб./шт | 822.13
| FORTE&PIANO Розетка 2-местная FP224 с заземлением без защитных шторок безвинтовое крепление скрытой установки 16А белый (FP-R21-16-1-K01) | Розетка 2-местная с заземлением без защитных шторок безвинтовое крепление скрытого монтажа; U-ном.250 В, I-ном.16 А; IP20, 127.5х89х51.9 мм. Цвет белый. | IEK | руб./шт | 949.6
| FORTE&PIANO Розетка 2-местная FP225 без заземления с защитными шторками безвинтовое крепление 10А белый (FP-R23-10-1-K01) | Розетка 2-местная без заземления с защитными шторками безвинтовое крепление скрытого монтажа; U-ном.250 В, I-ном.10 А; IP20, 127.5х89х41.9 мм. Цвет белый. | IEK | руб./шт | 864.25
| FORTE&PIANO Розетка 2-местная FP223 с заземлением с защитными шторками безвинтовое крепление скрытой установки 16А белый (FP-R24-16-1-K01) | Розетка 2-местная с заземлением с защитными шторками безвинтовое крепление скрытого монтажа; U-ном.250 В, I-ном.16 А; IP20, 127.5х89х51.9 мм. Цвет белый. | IEK | руб./шт | 997.14
| FORTE&PIANO Термостат электронный с индикацией FP252 скрытой установки белый (FP-RT11-K01) | Термостат электронный с индикацией скрытого монтажа; резистивный датчик, t-изм.5…45°C, U-ном.220…230 В; IP20, 86.5х89х49.7 мм. Цвет белый. | IEK | руб./шт | 10262.95
| FORTE&PIANO Аудиорозетка 4-местная FP239 скрытой установки белый (FP-S40-K01) | Аудиорозетка 4-местная скрытого монтажа; IP20, 86.5х89х56 мм. Цвет белый. | IEK | руб./шт | 2862.83
| FORTE&PIANO Розетка USB A+A 3,1А FP249 скрытой установки белый (FP-U21-D31-K01) | Розетка USB скрытого монтажа; два порта USB (type A), U-вх.220 В, U-вых.5 В, I-max.3.1 А; IP20, 86.5х89х41.7 мм. Цвет белый. | IEK | руб./шт | 3565.03
| FORTE&PIANO Розетка USB A+C 18Вт FP251 скрытой установки белый (FP-U22-018-K01) | Розетка USB скрытого монтажа; два порта USB (type A, С), U-вх.220 В, U-вых.5 В, I-max.3.1 А; IP20, 86.5х89х41.7 мм. Цвет белый. | IEK | руб./шт | 4321.24
| FORTE&PIANO Розетка USB A+C 3,1А FP250 скрытой установки белый (FP-U22-D31-K01) | Розетка USB скрытого монтажа; два порта USB (type A, С), U-вх.220 В, U-вых.5 В, I-max.3.1 А; IP20, 86.5х89х41.7 мм. Цвет белый. | IEK | руб./шт | 3921.53
| FORTE&PIANO Выключатель 1-клавишный FP201 скрытой установки 10А белый (FP-V10-0-10-1-K01) | Выключатель 1-клавишный скрытого монтажа; U-ном.вх.250 В, I-ном.10 А; IP20, 86.5х89х41 мм. Цвет белый. | IEK | руб./шт | 561.77
| FORTE&PIANO Выключатель 1-клавишный с индикацией FP202 скрытой установки 10А белый (FP-V10-1-10-1-K01) | Выключатель 1-клавишный с индикацией скрытого монтажа; U-ном.вх.250 В, I-ном.10 А; IP20, 86.6х89х41 мм. Цвет белый. | IEK | руб./шт | 730.29
| FORTE&PIANO Выключатель карточный FP243 скрытой установки 30А белый (FP-V11-0-10-1-K01) | Выключатель карточный скрытого монтажа; U-ном.вх.250 В, I-ном.30 А; IP20, 86.5х89х68.2 мм. Цвет белый. | IEK | руб./шт | 4537.31
| FORTE&PIANO Выключатель 1-клавишный проходной FP203 скрытой установки скрытой установки 10А белый (FP-V12-0-10-1-K01) | Выключатель 1-клавишный проходной скрытого монтажа; U-ном.вх.250 В, I-ном.10 А; IP20, 86.6х89х41 мм. Цвет белый. | IEK | руб./шт | 786.46
| FORTE&PIANO Выключатель 1-клавишный проходной с индикацией FP204 скрытой установки 10А белый (FP-V12-1-10-1-K01) | Выключатель 1-клавишный проходной с индикацией скрытого монтажа; U-ном.вх.250 В, I-ном.10 А; IP20, 86.6х89х41 мм. Цвет белый. | IEK | руб./шт | 842.64
| ГЕРМЕС PLUS Розетка 2-местная РСб22-3-ГПБб с заземлением открытой установки IP54 (цвет крышки белый) (ERMP22-K01-16-54-EC) | Розетка 2-местная для открытой установки с заземляющим контактом ГЕРМЕС PLUS; U-ном.250В, I-ном.16А; IP54, t-раб.-25...+40°C, 72х147х52мм. Цвет белый. | IEK | руб./шт | 867.59
| ГЕРМЕС PLUS Розетка 1-местная РСб20-3-ГПБд с заземлением открытой установки IP54 (цвет крышки дымчатый) (ERMP12-K03-16-54-EC) | Розетка 1-местная для открытой установки с заземляющим контактом ГЕРМЕС PLUS; U-ном.250В, I-ном.16А; IP54, t-раб.-25...+40°C, 72х72х52мм. Крышка из затемнённого пластика | IEK | руб./шт | 462.1
| ГЕРМЕС PLUS Блок (выключатель 1-клавишный + розетка 1-местная с заземлением и крышкой) БГб-22-31-ГПБд открытой установки IP54 (белая клавиша/дымчатая крышка) (EBGMP20-K03-31-54-EC) | Блок выключатель 1-клавишный + розетка 1-местная с заземлением со шторками, серия ГЕРМЕС PLUS, I-раб.10 А, U-раб. 250 В, IP54, цвет белая клавиша/дымчатая крышка, ШхВхГ 147х72х52 мм | IEK | руб./шт | 701.91
| ГЕРМЕС PLUS Розетка 3-местная РСб22-3-ГПБб с заземлением открытой установки IP54 (цвет крышки белый) (ERMP32-K01-16-54-EC) | Розетка 3-местная для открытой установки с заземляющим контактом ГЕРМЕС PLUS; U-ном.250В, I-ном.16А; IP54, t-раб.-25...+40°C, 72х215х52мм. Цвет белый. | IEK | руб./шт | 1264.87
| ГЕРМЕС PLUS Розетка 3-местная РСб22-3-ГПБд с заземлением открытой установки IP54 (цвет крышки дымчатый) (ERMP32-K03-16-54-EC) | Розетка 3-местная для открытой установки с заземляющим контактом ГЕРМЕС PLUS; U-ном.250В, I-ном.16А; IP54, t-раб.-25...+40°C, 72х215х52мм. Крышка из затемнённого пластика | IEK | руб./шт | 1264.87
| ГЕРМЕС PLUS Розетка 4-местная РСб22-3-ГПБб с заземлением открытой установки IP54 (цвет крышки белый) (ERMP42-K01-16-54-EC) | Розетка 4-местная для открытой установки с заземляющим контактом ГЕРМЕС PLUS; U-ном.250В, I-ном.16А; IP54, t-раб.-25...+40°C, 72х290х52мм. Цвет белый. | IEK | руб./шт | 1638.7
| ГЕРМЕС PLUS Розетка 4-местная РСб24-3-ГПБд с заземлением открытой установки IP54 (цвет крышки дымчатый) (ERMP42-K03-16-54-EC) | Розетка 4-местная для открытой установки с заземляющим контактом ГЕРМЕС PLUS; U-ном.250В, I-ном.16А; IP54, t-раб.-25...+40°C, 72х290х52мм. Крышка из затемнённого пластика | IEK | руб./шт | 1638.7
| ГЕРМЕС PLUS Выключатель 1-клавишный проходной ВСп20-1-0-ГПБ открытой установки IP54 белый (EVMP12-K01-10-54-EC) | Выключатель 1-клавишный проходной открытой установки "ГЕРМЕС PLUS", 10А, 250 В, IP54, температура эксплуатации: -25...+40°C, размеры 52х72х72 мм, цвет белый | IEK | руб./шт | 432.21
| ГЕРМЕС PLUS Выключатель 1-клавишный кнопочный ВСк20-1-0-ГПБ IP54 белый (EVMP13-K01-10-54-EC) | Выключатель 1-клавишный кнопочный открытой установки "ГЕРМЕС PLUS", 10А, 250 В, IP54, температура эксплуатации: -25...+40°C, размеры 52х72х72 мм, цвет белый | IEK | руб./шт | 478.31
| SKANDY Выключатель 1-клавишный SK-V01W скрытой установки 10А арктический белый (SK-V10-0-10-K01) | Выключатель 1-клавишный скрытой установки SKANDY, 10А, 250 В, IP20, температура эксплуатации: -25...+40°C, размеры 84х84х44 мм, цвет арктический белый | IEK | руб./шт | 152.64
| SKANDY Выключатель 1-клавишный с индикацией SK-V07W скрытой установки 10А арктический белый (SK-V10-1-10-K01) | Выключатель 1-клавишный индикацией скрытой установки SKANDY, 10А, 250 В, IP20, температура эксплуатации: -25...+40°C, размеры 84х84х44 мм, цвет арктический белый | IEK | руб./шт | 275.31
| SKANDY Выключатель 1-клавишный проходной SK-V02W скрытой установки 10А арктический белый (SK-V12-0-10-K01) | Выключатель 1-клавишный проходной скрытой установки SKANDY, 10А, 250 В, IP20, температура эксплуатации: -25...+40°C, размеры 84х84х44 мм, цвет арктический белый | IEK | руб./шт | 254.59
| SKANDY Выключатель 1-клавишный проходной с индикацией SK-V08W скрытой установки 10А арктический белый (SK-V12-1-10-K01) | Выключатель 1-клавишный проходной с индикацией скрытой установки SKANDY, 10А, 250 В, IP20, температура эксплуатации: -25...+40°C, размеры 84х84х44 мм, цвет арктический белый | IEK | руб./шт | 377.8
| SKANDY Выключатель 1-клавишный перекрестный SK-V03W скрытой установки 10А арктический белый (SK-V13-0-10-K01) | Выключатель 1-клавишный перекрестный скрытой установки SKANDY, 10А, 250 В, IP20, температура эксплуатации: -25...+40°C, размеры 84х84х44 мм, цвет арктический белый | IEK | руб./шт | 456.85
| SKANDY Выключатель 1-клавишный кнопочный SK-V14W скрытой установки 10А арктический белый (SK-V17-0-10-K01) | Выключатель 1-клавишный кнопочный скрытой установки SKANDY, 10А, 250 В, IP20, температура эксплуатации: -25...+40°C, размеры 84х84х44 мм, цвет арктический белый | IEK | руб./шт | 319.87
| SKANDY Выключатель 2-клавишный SK-V04W скрытой установки 10А арктический белый (SK-V20-0-10-K01) | Выключатель 2-клавишный скрытой установки SKANDY, 10А, 250 В, IP20, температура эксплуатации: -25...+40°C, размеры 84х84х44 мм, цвет арктический белый | IEK | руб./шт | 198.99
| SKANDY Выключатель 2-клавишный с индикацией SK-V09W скрытой установки 10А арктический белый (SK-V20-1-10-K01) | Выключатель 2-клавишный индикацией скрытой установки SKANDY, 10А, 250 В, IP20, температура эксплуатации: -25...+40°C, размеры 84х84х44 мм, цвет арктический белый | IEK | руб./шт | 354.36
| SKANDY Выключатель 2-клавишный проходной SK-V05W скрытой установки 10А арктический белый (SK-V22-0-10-K01) | Выключатель 2-клавишный проходной скрытой установки SKANDY, 10А, 250 В, IP20, температура эксплуатации: -25...+40°C, размеры 84х84х44 мм, цвет арктический белый | IEK | руб./шт | 456.85
| SKANDY Выключатель 2-клавишный проходной с индикацией SK-V10W скрытой установки 10А арктический белый (SK-V22-1-10-K01) | Выключатель 2-клавишный проходной с индикацией скрытой установки SKANDY, 10А, 250 В, IP20, температура эксплуатации: -25...+40°C, размеры 84х84х44 мм, цвет арктический белый | IEK | руб./шт | 491.2
| SKANDY Выключатель 2-клавишный перекрестный SK-V06W скрытой установки 10А арктический белый SK-V23-0-10-K01 | Выключатель 2-клавишный перекрестный скрытой установки SKANDY, 10А, 250 В, IP20, температура эксплуатации: -25...+40°C, размеры 84х84х44 мм, цвет арктический белый | IEK | руб./шт | 939.32
| SKANDY Выключатель 3-клавишный SK-V11W скрытой установки 10А арктический белый (SK-V30-0-10-K01) | Выключатель 3-клавишный скрытой установки SKANDY, 10А, 250 В, IP20, температура эксплуатации: -25...+40°C, размеры 84х84х44 мм, цвет арктический белый | IEK | руб./шт | 321.1
| SKANDY Розетка 1-местная SK-R02W без заземления без защитных шторок скрытой установки 10А арктический белый (SK-R10-10-K01) | Розетка 1-местная с заземлением без защитных шторок, серия SKANDY, I-раб.10 А, U-раб.250 В, сечение подкл.проводов ≤ 2.5 мм², врезной монтаж в подрозетник, без рамки, IP20, ШхВхГ 74,4х74,4х36,2 мм, цвет арктический белый | IEK | руб./шт | 148.28
| SKANDY Розетка 1-местная SK-R05W с заземлением без защитных шторок скрытой установки 16А арктический белый (SK-R11-16-K01) | Розетка 1-местная с заземлением без защитных шторок, серия SKANDY, I-раб.16 А, U-раб.250 В, сечение подкл.проводов ≤ 2.5 мм², врезной монтаж в подрозетник, без рамки, IP20, ШхВхГ 74,4х74,4х36,2 мм, цвет арктический белый | IEK | руб./шт | 230.95
| SKANDY Розетка 1-местная SK-R01W без заземления с защитными шторками скрытой установки 10А арктический белый (SK-R13-10-K01) | Розетка 1-местная с заземлением с защитными шторками, серия SKANDY, I-раб.10 А, U-раб.250 В, сечение подкл.проводов ≤ 2.5 мм², врезной монтаж в подрозетник, без рамки, IP20, ШхВхГ 74,4х74,4х36,2 мм, цвет арктический белый | IEK | руб./шт | 171.73
| SKANDY Розетка 1-местная SK-R06W с заземлением с защитными шторками скрытой установки 16А безвинтовое крепление арктический белый (SK-R14-16-1-K01) | Розетка 1-местная с заземлением с защитными шторками, безвинтовое крепление, серия SKANDY, I-раб.16 А, U-раб.250 В, сечение подкл.проводов ≤ 2.5 мм², врезной монтаж в подрозетник, без рамки, IP20, ШхВхГ 74,4х74,4х36,2 мм, цвет арктический белый | IEK | руб./шт | 354.24
| SKANDY Розетка 1-местна SK-R04W с заземлением с защитными шторками скрытой установки 16А арктический белый (SK-R14-16-K01) | Розетка 1-местная с заземлением с защитными шторками, серия SKANDY, I-раб.16 А, U-раб.250 В, сечение подкл.проводов ≤ 2.5 мм², врезной монтаж в подрозетник, без рамки, IP20, ШхВхГ 74,4х74,4х41,7 мм, цвет арктический белый | IEK | руб./шт | 198.99
| SKANDY Розетка 1-местна с USB C 18Вт SK-R17W с заземлением с защитными шторками скрытой установки 16А арктический белый (SK-R14-16-U14-018-K01) | Розетка 1-местная с заземлением с защитными шторками, серия SKANDY, с USB C 18Вт, I-раб.16 А, U-раб.250 В, сечение подкл.проводов ≤ 2.5 мм², врезной монтаж в подрозетник, без рамки, IP20, ШхВхГ 74,4х74,4х45,8 мм, цвет арктический белый | IEK | руб./шт | 4212.23
| SKANDY Розетка 1-местная SK-R11W с заземлением с защитными шторками и крышкой скрытой установки 16А IP44 арктический белый (SK-R16-16-44-K01) | Розетка 1-местная с заземлением с защитными шторками и крышкой, серия SKANDY, I-раб.16 А, U-раб.250 В, сечение подкл.проводов ≤ 2.5 мм², врезной монтаж в подрозетник, без рамки, IP44, ШхВхГ 74,4х74,4х47,9 мм, цвет арктический белый | IEK | руб./шт | 288.39
| SKANDY Розетка 2-местная SK-R03W без заземления без защитных шторок для плоской вилки скрытой установки 10А стекло арктический белый (SK-R20-10-K01) | Розетка 2-местная без заземления без защитных шторок для плоской вилки, серия SKANDY, I-раб.10 А, U-раб.250 В, сечение подкл.проводов ≤ 2.5 мм², врезной монтаж в подрозетник, без рамки, IP20, ШхВхГ 122х88х40,3 мм, цвет стекло арктический белый | IEK | руб./шт | 966.24
| SKANDY Розетка 2-местная в сборе SK-R10W без заземления без защитных шторок скрытой установки 10А арктический белый (SK-R20-10-K01-F) | Розетка 2-местная в сборе без заземления без защитных шторок, серия SKANDY, I-раб.10 А, U-раб.250 В, сечение подкл.проводов ≤ 2.5 мм², врезной монтаж в подрозетник, без рамки, IP20, ШхВхГ 120х86х40,3 мм, цвет арктический белый | IEK | руб./шт | 231.16
| SKANDY Розетка 2-местная в сборе SK-R08W с заземлением без защитных шторок скрытой установки 16А арктический белый (SK-R21-16-K01-F) | Розетка 2-местная в сборе с заземлением без защитных шторок, серия SKANDY, I-раб.16 А, U-раб.250 В, сечение подкл.проводов ≤ 2.5 мм², врезной монтаж в подрозетник, без рамки, IP20, ШхВхГ 120х86х50,5 мм, цвет арктический белый | IEK | руб./шт | 275.31
| SKANDY Розетка 2-местная в сборе SK-R09W без заземления с защитными шторками скрытой установки 10А арктический белый (SK-R23-10-K01-F) | Розетка 2-местная в сборе с заземлением с защитными шторками, серия SKANDY, I-раб.10 А, U-раб.250 В, сечение подкл.проводов ≤ 2.5 мм², врезной монтаж в подрозетник, без рамки, IP20, ШхВхГ 120х86х40,3 мм, цвет арктический белый | IEK | руб./шт | 275.31
| SKANDY Розетка 2-местная в сборе SK-R07W с заземлением с защитными шторками скрытой установки 16А арктический белый (SK-R24-16-K01-F) | Розетка 2-местная в сборе с заземлением с защитными шторками, серия SKANDY, I-раб.16 А, U-раб.250 В, сечение подкл.проводов ≤ 2.5 мм², врезной монтаж в подрозетник, без рамки, IP20, ШхВхГ 120х86х50,5 мм, цвет арктический белый | IEK | руб./шт | 321.1
| SKANDY Розетка 2-местная в сборе SK-R12W с заземлением и крышкой скрытой установки 16А IP44 арктический белый (SK-R26-16-44-K01-F) | Розетка 2-местная в сборе с заземлением и крышкой, серия SKANDY, I-раб.16 А, U-раб.250 В, сечение подкл.проводов ≤ 2.5 мм², врезной монтаж в подрозетник, без рамки, IP44, ШхВхГ 120х86х55,4 мм, цвет арктический белый | IEK | руб./шт | 637.11
| SKANDY Заглушка с суппортом SK-C01W арктический белый (SK-PL10-K01) | Заглушка с суппортом, серия SKANDY, IP20, цвет арктический белый | IEK | руб./шт | 84.6
| SKANDY Розетка TV оконечная SK-A12W скрытой установки арктический белый (SK-A10-O-K01) | Розетка телевизионная оконечная, серии SKANDY, врезной монтаж в подрозетник, без рамки, без согласующего сопротивления, диапазон рабочих частот 5...862 МГц, 81х82х44 мм, цвет арктический белый | IEK | руб./шт | 480.29
| SKANDY Розетка TV проходная SK-A17W скрытой установки арктический белый (SK-A10-P-K01) | Розетка телевизионная проходная, серии SKANDY, врезной монтаж в подрозетник, без рамки, без согласующего сопротивления, диапазон рабочих частот 5...862 МГц, 84х79х42 мм, цвет арктический белый | IEK | руб./шт | 395.96
| SKANDY Розетка двойная TV+SAT SK-A13W скрытой установки арктический белый (SK-AF20-O-K01) | Розетка двойная TV+SAT, серии SKANDY, врезной монтаж в подрозетник, без рамки, IP20, ШхВхГ 84х79х42 мм, цвет арктический белый | IEK | руб./шт | 1644.65
| SKANDY Розетка двойная TV+RJ45 кат.5E SK-A14W скрытой установки арктический белый (SK-AK20-1-K01) | Розетка двойная TV+RJ45 кат.5E, серии SKANDY, врезной монтаж в подрозетник, без рамки, IP20, ШхВхГ 84х79х42 мм, цвет арктический белый | IEK | руб./шт | 822.65
| SKANDY Розетка двойная TV+RJ45 кат.6 SK-A15W скрытой установки арктический белый (SK-AK20-2-K01) | Розетка двойная TV+RJ45 кат.6E, серии SKANDY, врезной монтаж в подрозетник, без рамки, IP20, ШхВхГ 84х79х42 мм, цвет арктический белый | IEK | руб./шт | 1175.22
| SKANDY Розетка компьютерная двойная RJ45 кат.5E SK-K03W скрытой установки арктический белый (SK-K20-1-K01) | SKANDY Розетка компьютерная двойная RJ45, серии SKANDY кат.5E, врезной монтаж в подрозетник, без рамки, IP20, ШхВхГ 84х77х47 мм, цвет арктический белый | IEK | руб./шт | 928.95
| SKANDY Розетка компьютерная двойная RJ45 кат.6 SK-K04W скрытой установки арктический белый (SK-K20-2-K01) | SKANDY Розетка компьютерная двойная RJ45, серии SKANDY кат.6E, врезной монтаж в подрозетник, без рамки, IP20, ШхВхГ 84х77х47 мм, цвет арктический белый | IEK | руб./шт | 1712.72
| SKANDY Подсветка LED встраиваемая SK-L01W скрытой установки арктический белый (SK-FL20-K01) | SKANDY Подсветка LED встраиваемая, серии SKANDY, 4000К, врезной монтаж в подрозетник, без рамки, IP20, ШхВхГ 84х77х47 мм, цвет арктический белый | IEK | руб./шт | 889.65
| SKANDY Розетка HDMI SK-H01W скрытой установки арктический белый (SK-H10-K01) | Розетка HDMI серии SKANDY, 1 разъём, врезной монтаж в подрозетник, без рамки, IP20, ШхВхГ 89х84х44 мм, цвет арктический белый | IEK | руб./шт | 1001.46
| SKANDY Розетка компьютерная RJ45 кат.5E SK-K01W скрытой установки арктический белый (SK-K10-1-K01) | Розетка компьютерная двойная RJ45, серии SKANDY кат.5E, врезной монтаж в подрозетник, без рамки, IP20, ШхВхГ 84х77х47 мм, цвет арктический белый | IEK | руб./шт | 761.25
| SKANDY Розетка компьютерная RJ45 кат.6 SK-K02W скрытой установки арктический белый (SK-K10-2-K01) | Розетка компьютерная двойная RJ45, серии SKANDY кат.6E, врезной монтаж в подрозетник, без рамки, IP20, ШхВхГ 84х77х47 мм, цвет арктический белый | IEK | руб./шт | 1116.52
| SKANDY Термостат электронный с индикацией SK-T01W скрытой установки арктический белый (SK-RT11-K01) | Термостат электронный с индикацией, серии SKANDY, врезной монтаж в подрозетник, без рамки, IP20, ШхВхГ 74,7х74,7х46,4 мм, цвет арктический белый | IEK | руб./шт | 5179.45
| SKANDY Розетка USB A+A 3,1А SK-R15W скрытой установки арктический белый (SK-U21-D31-K01) | Розетка USB A+A 3,1А, серия SKANDY, кол-во выходов 2 шт, врезной монтаж в подрозетник, без рамки, ШхВхГ 76х75х50 мм, цвет арктический белый | IEK | руб./шт | 1833.13
| SKANDY Розетка USB A+C 18Вт SK-R13W скрытой установки арктический белый (SK-U22-018-K01) | Розетка USB A+C 18Вт, серия SKANDY, кол-во выходов 2 шт, врезной монтаж в подрозетник, без рамки, ШхВхГ 79х75х50 мм, цвет арктический белый | IEK | руб./шт | 2458.08
| SKANDY Розетка USB A+C 3,1А SK-R14W скрытой установки арктический белый (SK-U22-D31-K01) | Розетка USB A+C 3,1А, серия SKANDY, кол-во выходов 2 шт, врезной монтаж в подрозетник, без рамки, ШхВхГ 77х76х54 мм, цвет арктический белый | IEK | руб./шт | 2016.45
| SKANDY Рамка 1-местная SK-F21W стекло арктический белый (SK-M12-G-K01) | Рамка 1-местная, стекло, IP20, габ.размеры 88х88х10 мм, цвет арктический белый | IEK | руб./шт | 813.93
| SKANDY Рамка 2-местная SK-F22W стекло арктический белый (SK-M22-G-K01) | Рамка 2-местная, стекло, IP20, габ.размеры 159х88х10 мм, цвет арктический белый | IEK | руб./шт | 1510.1
| SKANDY Рамка 3-местная SK-F23W стекло арктический белый (SK-M32-G-K01) | Рамка 3-местная, стекло, IP20, габ.размеры 230х88х10 мм, цвет арктический белый | IEK | руб./шт | 2175.2
| SKANDY Рамка 4-местная SK-F24W стекло арктический белый (SK-M42-G-K01) | Рамка 4-местная, стекло, IP20, габ.размеры 301х88х10 мм, цвет арктический белый | IEK | руб./шт | 2883.92
| SKANDY Рамка 5-местная SK-F25W стекло арктический белый (SK-M52-G-K01) | Рамка 5-местная, стекло, IP20, габ.размеры 372х88х10 мм, цвет арктический белый | IEK | руб./шт | 5019.68
| SKANDY Рамка 1-местная SK-F01W арктический белый (SK-M12-K01) | Рамка 1-местная, пластик, IP20, габ.размеры 88х88х10 мм, цвет арктический белый | IEK | руб./шт | 49.77
| SKANDY Рамка 2-местная SK-F02W арктический белый (SK-M22-K01) | Рамка 2-местная, пластик, IP20, габ.размеры 157х88х10 мм, цвет арктический белый | IEK | руб./шт | 80.1
| SKANDY Рамка 3-местная SK-F03W арктический белый (SK-M32-K01) | Рамка 3-местная, пластик, IP20, габ.размеры 228х88х10 мм, цвет арктический белый | IEK | руб./шт | 155.92
| SKANDY Рамка 4-местная SK-F04W арктический белый (SK-M42-K01) | Рамка 4-местная, пластик, IP20, габ.размеры 299х88х10 мм, цвет арктический белый | IEK | руб./шт | 241.51
| SKANDY Рамка 5-местная SK-F05W арктический белый (SK-M52-K01) | Рамка 5-местная, пластик, IP20, габ.размеры 370х88х10 мм, цвет арктический белый | IEK | руб./шт | 321.1
| Переключатель одноклавишный перекрестный, белый (201108) | Переключатель 1-клавишный перекрестный. Цвет белый. | SPL | руб./шт | 604.03
| Рамка 1 пост, белый (201201) | Рамка 1 пост. Цвет белый. | SPL | руб./шт | 84.38
| Рамка 2 поста, белый (201202) | Рамка 2 поста. Цвет белый. | SPL | руб./шт | 166.98
| Рамка 3 поста, белый (201203) | Рамка 3 поста. Цвет белый. | SPL | руб./шт | 230.1
| Рамка 4 поста, белый (201204) | Рамка 4 поста. Цвет белый. | SPL | руб./шт | 345.71
| Рамка 5 постов, белый (201205) | Рамка 5 поста. Цвет белый. | SPL | руб./шт | 365.08
| Quteo выключатель 2-кл, о/у, белый (782202) | Выключатель 2-клавишный открытой установки, серия Quteo, I-раб. 10 А, U-раб. 250 В, IP20, цвет белый, ШхВхГ 65х65х35 мм | IEK | руб./шт | 290.96
| Quteo переключатель 1-кл, о/у, слоновая кость (782234) | Переключатель 1-клавишный открытой установки, серия Quteo, I-раб. 10 А, U-раб. 250 В, IP20, цвет слоновая кость, ШхВхГ 65х65х35 мм | IEK | руб./шт | 286.88
| Quteo переключатель 2-кл, о/у, белый (782206) | Переключатель 2-клавишный открытой установки, серия Quteo, I-раб. 10 А, U-раб. 250 В, IP20, цвет белый, ШхВхГ 65х65х35 мм | IEK | руб./шт | 424.54
| Quteo переключатель 2-кл, о/у, слоновая кость (782236) | Переключатель 2-клавишный открытой установки, серия Quteo, I-раб. 10 А, U-раб. 250 В, IP20, цвет слоновая кость, ШхВхГ 65х65х35 мм | IEK | руб./шт | 424.54
| Quteo розетка 1-местная без з/к, без защитных шторок, о/у, белый (782210) | Розетка 1-местная без заземления, без защитных шторок, открытой установки, серия Quteo, I-раб.16 А, U-раб. 250 В, IP20, 65х65х35 мм. Цвет белый. | IEK | руб./шт | 179.99
| Quteo розетка 1-местная без з/к, без защитных шторок, о/у, слоновая кость (782240) | Розетка 1-местная без заземления, без защитных шторок, открытой установки, серия Quteo, I-раб.16 А, U-раб. 250 В, IP20, 65х65х35 мм. Цвет слоновая кость. | IEK | руб./шт | 185.04
| Quteo розетка 2-местная без з/к, без защитных шторок, о/у, белый (782231) | Розетка 2-местная без заземления, без защитных шторок, открытой установки, серия Quteo, I-раб.16 А, U-раб. 250 В, IP20, 65х110х39 мм. Цвет белый. | IEK | руб./шт | 312.08
| Quteo розетка 2-местная без з/к, без защитных шторок, о/у, слоновая кость (782261) | Розетка 2-местная без заземления, без защитных шторок, открытой установки, серия Quteo, I-раб.16 А, U-раб. 250 В, IP20, 65х110х39 мм. Цвет слоновая кость. | IEK | руб./шт | 312.08
| Quteo розетка 2-местная с з/к, без защитных шторок, о/у, слоновая кость (782263) | Розетка 2-местная с заземлением, без защитных шторок, открытой установки, серия Quteo, I-раб.16 А, U-раб. 250 В, IP20, 65х110х39 мм. Цвет слоновая кость. | IEK | руб./шт | 332.64
| Quteo розетка 1-местная с з/л, с защитными шторками, о/у, слоновая кость (782250) | Розетка 1-местная с заземлением, с защитными шторками, открытой установки, серия Quteo, I-раб.16 А, U-раб. 250 В, IP20, 65х65х35 мм. Цвет слоновая кость. | IEK | руб./шт | 262.35
| Quteo розетка 2-местная с заземлением, с защитными шторками, открытой установки, белый (782237) | Розетка 2-местная с заземлением, с защитными шторками, открытой установки, серия Quteo, I-раб.16 А, U-раб. 250 В, IP20, 65х110х39 мм. Цвет белый. | IEK | руб./шт | 407.46
| Quteo розетка 2-местная с з/к, с защитными шторками, о/у, слоновая кость (782267) | Розетка 2-местная с заземлением, с защитными шторками, открытой установки, серия Quteo, I-раб.16 А, U-раб. 250 В, IP20, 65х110х39 мм. Цвет слоновая кость. | IEK | руб./шт | 407.46
| Quteo розетка 3-местная с заземлением, с защитными шторками, о/у, белый (782238) | Розетка 3-местная с заземлением, с защитными шторками, открытой установки, серия Quteo, I-раб.16 А, U-раб. 250 В, IP20, 65х155х39 мм. Цвет белый. | IEK | руб./шт | 538
| Quteo розетка 3-местная с з/к, с защитными шторками, о/у, слоновая кость (782268) | Розетка 3-местная с заземлением, с защитными шторками, открытой установки, серия Quteo, I-раб.16 А, U-раб. 250 В, IP20, 65х155х39 мм. Цвет слоновая кость. | IEK | руб./шт | 538
| Quteo розетка TV, о/у, слоновая кость (782245) | Розетка телевизионная TV открытой установки, серия Quteo, f-раб.4…2400 мГц, затухание 1 дБ, IP20, ШхВхГ 65х65х44 мм. Цвет слоновая кость. | IEK | руб./шт | 409.03
| Quteo розетка 1-местная с з/к, без защитных шторок, о/у, белый (782211) | Розетка 1-местная с заземлением, без защитных шторок, открытой установки, серия Quteo, I-раб.16 А, U-раб. 250 В, IP20, 65х65х35 мм. Цвет белый. | IEK | руб./шт | 187.53
| Quteo розетка 1-местная с з/к, с защитными шторками, о/у, белый (782220) | Розетка 1-местная с заземлением, с защитными шторками, открытой установки, серия Quteo, I-раб.16 А, U-раб. 250 В, IP20, 65х65х35 мм. Цвет белый. | IEK | руб./шт | 255.2
| Quteo выключатель 2-кл, о/у, слоновая кость (782232) | Выключатель 2-клавишный открытой установки, серия Quteo, I-раб. 10 А, U-раб. 250 В, IP20, цвет слоновая кость, ШхВхГ 65х65х35 мм | IEK | руб./шт | 296.24
| Quteo переключатель 1-кл, о/у, дерево, (782264) | Переключатель 1-клавишный открытой установки, серия Quteo, I-раб. 10 А, U-раб. 250 В, IP20, цвет дерево, ШхВхГ 65х65х35 мм | IEK | руб./шт | 524.45
| Quteo выключатель 1-кл, о/у, белый (782200) | Выключатель 1-клавишный открытой установки, серия Quteo, I-раб. 10 А, U-раб. 250 В, IP20, цвет белый, ШхВхГ 65х65х35 мм | IEK | руб./шт | 194.21
| Quteo розетка 1-местная с з/к, без защитных шторок, о/у, слоновая кость (782241) | Розетка 1-местная с заземлением, без защитных шторок, открытой установки, серия Quteo, I-раб.16 А, U-раб. 250 В, IP20, 65х65х35 мм. Цвет слоновая кость. | IEK | руб./шт | 194.54
| Quteo розетка TV, о/у, белая (782215) | Розетка телевизионная TV открытой установки, серия Quteo, f-раб.4…2400 мГц, затухание 1 дБ, IP20, ШхВхГ 65х65х44 мм. Цвет белый. | IEK | руб./шт | 409.03
| Quteo переключатель 1-кл, о/у, белый (782204) | Переключатель 1-клавишный открытой установки, серия Quteo, I-раб. 10 А, U-раб. 250 В, IP20, цвет белый, ШхВхГ 65х65х35 мм | IEK | руб./шт | 286.88
| Quteo розетка 1-местная с з/к, без защитных шторок, о/у, дерево (782271) | Розетка 1-местная с заземлением, без защитных шторок, открытой установки, серия Quteo, I-раб.16 А, U-раб. 250 В, IP20, 65х65х35 мм. Цвет дерево. | IEK | руб./шт | 439.86
| Quteo розетка 2-местная с з/к, без защитных шторок, о/у, белый (782233) | Розетка 2-местная с заземлением, без защитных шторок, открытой установки, серия Quteo, I-раб.16 А, U-раб. 250 В, IP20, 65х110х39 мм. Цвет белый. | IEK | руб./шт | 332.64
| Quteo выключатель 1-кл, о/у, слоновая кость (782230) | Выключатель 1-клавишный открытой установки, серия Quteo, I-раб. 10 А, U-раб. 250 В, IP20, цвет слоновая кость, ШхВхГ 65х65х35 мм | IEK | руб./шт | 194.21
| Inspiria розетка 1-местная с заземлением, без защитных шторок, скрытой установки, белый (673720) | Розетка 1-местная с заземлением, без защитных шторок, скрытой установки, серия Inspiria, I-раб.16 А, U-раб. 250 В, IP20, 76х76х34 мм. Цвет белый | IEK | руб./шт | 154.36
| Inspiria выключатель 2-клавишный, скрытой установки, белый (673620) | Выключатель 2-клавишный скрытой, серия Inspiria, безвинтовые зажимы, I-раб. 10 А, U-раб. 250 В, IP20, 76х76х34 мм. Цвет белый | IEK | руб./шт | 189.07
| Inspiria выключатель 1-клавишный, скрытой установки, белый (673600) | Выключатель 1-клавишный скрытой установки, серия Inspiria, безвинтовые зажимы, I-раб. 10 А, U-раб. 250 В, IP20, 76х76х34 мм. Цвет белый | IEK | руб./шт | 144.11
| Inspiria рамка 1-местная, белый (673930) | Рамка 1-местная с защитной крышкой, серия Inspiria, IP20, 86х86х10 мм. Цвет белый | IEK | руб./шт | 47.43
| Inspiria рамка 2-местная, белый (673940) | Рамка 2-местная с защитной крышкой, серия Inspiria, IP20, 155х86х10 мм. Цвет белый | IEK | руб./шт | 78.24
| Inspiria рамка 3-местная, белый (673950) | Рамка 3-местная с защитной крышкой, серия Inspiria, IP20, 226х86х10 мм. Цвет белый | IEK | руб./шт | 139.1
| Inspiria рамка 4-местная, белый (673960) | Рамка 4-местная с защитной крышкой, серия Inspiria, IP20, 297х86х10 мм. Цвет белый | IEK | руб./шт | 214.69
| Inspiria рамка 5-местная, белый (673970) | Рамка 5-местная с защитной крышкой, серия Inspiria, IP20, 368х86х10 мм. Цвет белый | IEK | руб./шт | 280.08
| Inspiria рамка 3-местная, дымчатый (673957) | Рамка 3-местная с защитной крышкой, серия Inspiria, IP20, 226х86х10 мм. Цвет белый | IEK | руб./шт | 216.08
| Inspiria рамка 1-местная, дымчатый (673937) | Рамка 1-местная с защитной крышкой, серия Inspiria, IP20, 86х86х10 мм. Цвет дымчатый | IEK | руб./шт | 72.81
| Inspiria розетка 1-местная с заземлением с защитными шторками, скрытой установки, антрацит (673743) | Розетка 1-местная с заземлением, с защитными шторками и крышкой, скрытой установки, серия Inspiria, I-раб.16 А, U-раб. 250 В, IP44, 76х76х34 мм. Цвет антрацит | IEK | руб./шт | 424.07
| Inspiria рамка 1-местная, антрацит (673933) | Рамка 1-местная с защитной крышкой, серия Inspiria, IP20, 86х86х10 мм. Цвет антрацит | IEK | руб./шт | 72.81
| Inspiria рамка 2-местная, антрацит (673943) | Рамка 2-местная с защитной крышкой, серия Inspiria, IP20, 155х86х10 мм. Цвет антрацит | IEK | руб./шт | 119.66
| Inspiria выключатель 1-клавишный с подсветкой, скрытой установки, белый (673610) | Выключатель 1-клавишный с подсветкой, скрытой установки, серия Inspiria, безвинтовые зажимы, I-раб. 10 А, U-раб. 250 В, IP20, 76х76х34 мм. Цвет белый | IEK | руб./шт | 223.72
| Inspiria выключатель 2-клавишный с подсветкой, скрытой установки, белый (673630) | Выключатель 2-клавишный с подсветкой, открытой скрытой, серия Inspiria, безвинтовые зажимы, I-раб. 10 А, U-раб. 250 В, IP20, 76х76х34 мм. Цвет белый | IEK | руб./шт | 304.42
| Inspiria выключатель без фиксации (кнопка), скрытой установки, белый (673690) | Выключатель без фиксации (кнопка), скрытой, серия Inspiria, безвинтовые зажимы, I-раб. 6 А, U-раб. 250 В, IP20, 76х76х34 мм. Цвет белый | IEK | руб./шт | 225.57
| Inspiria переключатель 1-клавишный, скрытой установки, белый (673650) | Переключатель 1-клавишный, скрытой установки, серия Inspiria, I-раб. 10 А, U-раб. 250 В, IP20, 76х76х34 мм. Цвет белый | IEK | руб./шт | 222.62
| Inspiria переключатель 1-клавишный с подсветкой, скрытой установки, белый (673660) | Переключатель 1-клавишный с подсветкой, скрытой установки, серия Inspiria, I-раб. 10 А, U-раб. 250 В, IP20, 76х76х34 мм. Цвет белый | IEK | руб./шт | 286.07
| Inspiria переключатель 1-клавишный, скрытой установки, IP44, белый (673670) | Переключатель 1-клавишный, скрытой установки, серия Inspiria, I-раб. 10 А, U-раб. 250 В, IP44, 76х76х34 мм. Цвет белый | IEK | руб./шт | 268.73
| Inspiria переключатель 2-клавишный, скрытой установки, IP44, белый (673655) | Переключатель 2-клавишный, скрытой установки, серия Inspiria, I-раб. 10 А, U-раб. 250 В, IP20, 76х76х34 мм. Цвет белый | IEK | руб./шт | 515.58
| Inspiria переключатель 2-клавишный с подсветкой, скрытой установки, IP44, белый (673665) | Переключатель 2-клавишный с подсветкой, скрытой установки, серия Inspiria, I-раб. 10 А, U-раб. 250 В, IP20, 76х76х34 мм. Цвет белый | IEK | руб./шт | 923.57
| Inspiria светорегулятор поворотно-нажимной 300Вт белый (673790) | Светорегулятор поворотно-нажимной универсальный, скрытой установки, серия Inspiria (5…75 Вт для LED-ламп, 5…300 Вт для ламп накаливания), U-раб. 250 В, IP20, 76х76х34 мм. Цвет белый | IEK | руб./шт | 1286.26
| Inspiria розетка 1-местная без заземления, без защитных шторок, скрытой установки, белый (673710) | Розетка 1-местная без заземления, без защитных шторок, скрытой установки, серия Inspiria, I-раб.16 А, U-раб. 250 В, IP20, 76х76х34 мм. Цвет белый | IEK | руб./шт | 135.24
| Inspiria розетка 2-местная, в сборе, с заземлением, скрытой установки, белый (673750) | Розетка 1-местная в сборе с заземлением, без защитных шторок, скрытой установки, серия Inspiria, I-раб.16 А, U-раб. 250 В, IP20, 84х95х48 мм. Цвет белый | IEK | руб./шт | 249.46
| Inspiria розетка 1-местная с заземлением с USB тип C, скрытой установки, белый (673770) | Розетка 1-местная с заземлением с USB тип C, без защитных шторок, скрытой установки, серия Inspiria, I-раб.16 А, U-раб. 250 В, IP20, 76х76х34 мм. Цвет белый | IEK | руб./шт | 1092.26
| Inspiria розетка 1-местная с заземлением с защитными шторками, скрытой установки, белый (673740) | Розетка 1-местная с заземлением, с защитными шторками и крышкой, скрытой установки, серия Inspiria, I-раб.16 А, U-раб. 250 В, IP44, 76х76х34 мм. Цвет белый | IEK | руб./шт | 277.4
| Inspiria розетка 1-местная с заземлением с защитными шторками, скрытой установки, белый (673730) | Розетка 1-местная с заземлением, с защитными шторками, скрытой установки, серия Inspiria, I-раб.16 А, U-раб. 250 В, IP20, 76х76х34 мм. Цвет антрацит | IEK | руб./шт | 189.07
| Inspiria розетка TV "звезда", скрытой установки, белый (673850) | Розетка телевизионная TV одиночная (схема подключения звезда), скрытой установки, серии Inspiria, f-раб.4…862 МГц, IP20, 76х76х34 мм. Цвет белый | IEK | руб./шт | 185.87
| Inspiria розетка TV/SAT "звезда", скрытой установки, белый (673880) | Розетка телевизионная TV/SAT скрытой установки, серия Inspiria, f-раб.4…862 мГц, затухание 2 дБ, IP20, 76х76х34 мм. Цвет белый | IEK | руб./шт | 762.86
| Inspiria розетка TV проходная, скрытой установки, белый (673860) | Розетка телевизионная TV проходная, скрытой установки, серия Inspiria, f-раб.4…862 мГц, затухание 1,5 дБ, IP20, 76х76х34 мм. Цвет белый | IEK | руб./шт | 412.6
| Inspiria розетка TV оконечная, скрытой установки, белый (673870) | Розетка телевизионная TV оконечная, скрытой установки, серия Inspiria, f-раб.4…862 мГц, затухание 1,5 дБ, IP20, 76х76х34 мм. Цвет белый | IEK | руб./шт | 376.52
| Inspiria розетка компьютерная RJ45, 5e UTP, скрытой установки, белая (673825) | Розетка компьютерная RJ45, скрытой установки, серия Inspiria, кат. 5Е UTP, IP20, 76х76х34 мм. Цвет белый | IEK | руб./шт | 520.12
| Inspiria розетка компьютерная двойная RJ45, 5e UTP, скрытой установки, белая (673835) | Розетка компьютерная двойная RJ45, скрытой установки, серия Inspiria, кат. 5Е UTP, IP20, 76х76х34 мм. Цвет белый | IEK | руб./шт | 733.33
| Inspiria зарядное устройство USB А+С 3000мА 5В, скрытой установки, белый (673760) | Зарядное устройство USB А+С 3000мА 5В, скрытой установки, серия Inspiria, IP20, 76х76х34 мм. Цвет белый | IEK | руб./шт | 1592.87
| Inspiria термостат электронный, скрытой установки, белый (673810) | Термостат электронный с индикацией с внешним датчиком в комплекте, серия Inspiria, скрытой установки, задаваемая t-включения от -7…+50°C, IP30, 76х76х47 мм. Цвет белый | IEK | руб./шт | 2172.33
| Inspiria рамка 1-местная с защитной крышкой IP44, белый (673920) | Рамка 1-местная с защитной крышкой, серия Inspiria, IP44, 86х86х24 мм. Цвет белый | IEK | руб./шт | 204.8
| Inspiria адаптер для механизмов серии Mosaic, белый (673900) | Адаптер, серия Inspiria, для механизмов серии Mosaic, 76х76х42 мм. Цвет белый | IEK | руб./шт | 119.47
| Valena рамка 1-местная, белый (774451) | Рамка для 1 поста Legrand (белый) (774451) | IEK | руб./шт | 103.29
| Valena розетка 1-местная с заземлением, без защитных шторок, скрытой установки, слоновая кость (774320) | Розетка 1-местная с заземлением, без защитных шторок, скрытой установки, серия Valena, I-раб.16 А, U-раб. 250 В, IP20, 71х71х43 мм. Цвет слоновая кость | IEK | руб./шт | 431.81
| Valena рамка 2-местная, слоновая кость (774352) | Рамка 2-местная с защитной крышкой, серия Valena, IP20, 153х82х11 мм. Цвет слоновая кость | IEK | руб./шт | 200.9
| Valena рамка 4-местная, слоновая кость (774354) | Рамка 4-местная с защитной крышкой, серия Valena, IP20, 295х82х11 мм. Цвет слоновая кость | IEK | руб./шт | 578.89
| Valena розетка TV "звезда", скрытой установки, слоновая кость (774329) | Розетка телевизионная TV одиночная (схема подключения звезда), скрытой установки, серия Valena, f-раб.4…862 МГц, IP20, 71х71х37 мм. Цвет слоновая кость | IEK | руб./шт | 735.8
| Valena переключатель на два направления 1-клавишный, скрытой установки, слоновая кость (774306) | Переключатель на два направления 1-клавишный, скрытой установки, серия Valena, I-раб. 10 А, U-раб. 250 В, IP31, 71х71х37 мм. Цвет слоновая кость | IEK | руб./шт | 566.13
| Valena розетка 1-местная с заземлением с защитными шторками, скрытой установки, белый (774421) | Розетка 1-местная с заземлением, с защитными шторками и крышкой, скрытой установки, серия Valena, I-раб.16 А, U-раб. 250 В, IP21, 71х71х43 мм. Цвет белый | IEK | руб./шт | 577.22
| Valena рамка 4-местная, белый (774454) | Рамка 4-местная с защитной крышкой, серия Valena, IP20, 295х82х11 мм. Цвет белый | IEK | руб./шт | 578.89
| Valena выключатель с подсветкой 1-клавишный, скрытой установки, слоновая кость (774310) | Выключатель с подсветкой (зеленая лампа 0,5 мА - 230 В) 1-клавишный скрытой установки, серия Valena, безвинтовые зажимы, I-раб. 10 А, U-раб. 250 В, IP20, 71х71х37 мм. Цвет слоновая кость | IEK | руб./шт | 1014.65
| Valena розетка компьютерная RJ45, 5e UTP, скрытой установки, слоновая кость (774130) | Розетка компьютерная RJ45 с захватами, скрытой установки, серия Valena, кат. 5Е UTP, IP20, 71х71х37 мм. Цвет слоновая кость | IEK | руб./шт | 1181.08
| Valena лицевая панель для TV-R, слоновая кость (774342) | Valena лицевая панель для TV-R, серия Valena, IP20, 57,6х51,6х91 мм. Цвет слоновая кость | IEK | руб./шт | 435.79
| Valena розетка TV "звезда", скрытой установки, белый (774429) | Розетка телевизионная TV одиночная (схема подключения звезда), скрытой установки, серия Valena, f-раб.4…862 МГц, IP20, 71х71х37 мм. Цвет белый | IEK | руб./шт | 735.8
| Valena розетка TV проходная, скрытой установки, белый (774431) | Розетка телевизионная TV проходная скрытой установки, серия Valena, f-раб.4…2400 мГц, затухание 14 дБ, IP20, 71х71х37 мм. Цвет белый | IEK | руб./шт | 1005.05
| Valena розетка 1-местная с заземлением с защитными шторками, IP44, скрытой установки, белый (774220) | Розетка 1-местная с заземлением, с защитными шторками и крышкой, скрытой установки, серия Valena, I-раб.16 А, U-раб. 250 В, IP44, 71х71х51 мм. Цвет белый | IEK | руб./шт | 840.14
| Valena рамка 5-местная, белый (774455) | Рамка 5-местная с защитной крышкой, серия Valena, IP20, 366х82х11 мм. Цвет белый | IEK | руб./шт | 879.89
| Valena розетка TV оконечная, скрытой установки, слоновая кость (774330) | Розетка телевизионная TV оконечная скрытой установки, серия Valena, f-раб.4…2400 мГц, затухание 10 дБ, IP20, 71х71х37 мм. Цвет слоновая кость | IEK | руб./шт | 935.48
| Valena рамка 1-местная, алюминий (770151) | Рамка 1-местная с защитной крышкой, серия Valena, IP20, 82х82х11 мм. Цвет алюминий | IEK | руб./шт | 252.35
| Valena выключатель без фиксации 1-клавишный, скрытой установки, белый (774411) | Выключатель 1-клавишный без фиксации скрытой установки, серия Valena, безвинтовые зажимы, I-раб. 10 А, U-раб. 250 В, IP31, 71х71х37 мм. Цвет белый | IEK | руб./шт | 552.3
| Valena розетка TV оконечная, скрытой установки, белый (774430) | Розетка телевизионная TV оконечная скрытой установки, серия Valena, f-раб.4…2400 мГц, затухание 10 дБ, IP20, 71х71х37 мм. Цвет белый | IEK | руб./шт | 935.48
| Valena переключатель на два направления 2-клавишный, скрытой установки, белый (774408) | Переключатель на два направления 2-клавишный, скрытой установки, серия Valena, I-раб. 10 А, U-раб. 250 В, IP31, 71х71х37 мм. Цвет белый | IEK | руб./шт | 829.42
| Valena переключатель на два направления 2-клавишный, скрытой установки, слоновая кость (774308) | Переключатель на два направления 2-клавишный, скрытой установки, серия Valena, I-раб. 10 А, U-раб. 250 В, IP31, 71х71х37 мм. Цвет слоновая кость | IEK | руб./шт | 829.42
| Valena переключатель перекрёстный 1-клавишный, скрытой установки, белый (774407) | Переключатель перекрёстный 1-клавишный, скрытой установки, серия Valena, I-раб. 10 А, U-раб. 250 В, IP31, 71х71х37 мм. Цвет белый | IEK | руб./шт | 949.96
| Valena выключатель с подсветкой 1-клавишный, скрытой установки, белый (774410) | Выключатель с подсветкой (зеленая лампа 0,5 мА - 230 В) 1-клавишный скрытой установки, серия Valena, безвинтовые зажимы, I-раб. 10 А, U-раб. 250 В, IP20, 71х71х37 мм. Цвет белый | IEK | руб./шт | 1014.65
| Valena розетка TV проходная, скрытой установки, слоновая кость (774331) | Розетка телевизионная TV проходная скрытой установки, серия Valena, f-раб.4…2400 мГц, затухание 14 дБ, IP20, 71х71х37 мм. Цвет слоновая кость | IEK | руб./шт | 1005.05
| Valena розетка 1-местная без заземления, без защитных шторок, скрытой установки, белый (774416) | Розетка 1-местная без заземления, без защитных шторок, скрытой установки, серия Valena, I-раб.16 А, U-раб. 250 В, IP21, 71х71х40 мм. Цвет белый | IEK | руб./шт | 372.09
| ETIKA выключатель проходной самовозвратный 1-клавишный, скрытой установки, белый (672214) | Выключатель проходной самовозвратный 1-клавишный скрытой установки, серия ETIKA, безвинтовые зажимы, с нормально-открытым/нормально-закрытым контактом, I-раб. 6 А, U-раб. 250 В, IP20, 80х80х40 мм. Цвет белый | IEK | руб./шт | 313.61
| ETIKA переключатель с подсветкой 2-клавишный, скрытой установки, белый (672216) | Переключатель с подсветкой 2-клавишный, скрытой установки, серия ETIKA, безвинтовые зажимы, I-раб. 10 А, U-раб. 250 В, IP20, 76х76х44 мм. Цвет белый | IEK | руб./шт | 862.04
| ETIKA переключатель с подсветкой, 1-клавишный, скрытой установки, белый (672215) | Переключатель с подсветкой 1-клавишный, скрытой установки, серия ETIKA, безвинтовые зажимы, I-раб. 10 А, U-раб. 250 В, IP20, 76х76х46 мм. Цвет белый | IEK | руб./шт | 356
| ETIKA розетка компьютерная RJ45, 6E UTP, скрытой установки, белый (672253) | Розетка компьютерная RJ45, скрытой установки, серия ETIKA, кат. 6Е UTP, IP21, 76х76х42 мм. Цвет белый | IEK | руб./шт | 1011.23
| ETIKA розетка компьютерная 2-местная RJ45, 6E UTP, скрытой установки, белый (672254) | Розетка компьютерная 2-местная RJ45, скрытой установки, серия ETIKA, кат. 6Е UTP, IP21, 76х76х42 мм. Цвет белый | IEK | руб./шт | 1469.37
| ETIKA розетка компьютерная RJ45, 5e UTP, скрытой установки, белая (672241) | Розетка компьютерная RJ45, скрытой установки, серия ETIKA, кат. 5Е UTP, IP20, 76х76х40 мм. Цвет белый | IEK | руб./шт | 610.28
| ETIKA выключатель 1-клавишный, скрытой установки, белый (672201) | Выключатель 1-клавишный скрытой установки, серия ETIKA, безвинтовые зажимы, I-раб. 10 А, U-раб. 250 В, IP20, 76х76х44 мм. Цвет белый | IEK | руб./шт | 176.14
| ETIKA розетка компьютерная 2-местная RJ45, 5E UTP, скрытой установки, белый (672255) | Розетка компьютерная 2-местная RJ45, скрытой установки, серия ETIKA, кат. 5Е UTP, IP21, 76х76х42 мм. Цвет белый | IEK | руб./шт | 788.29
| ETIKA рамка 4-местная, алюминий (672554) | Рамка 4-местная с защитной крышкой, серия ETIKA, IP20, 299х86х10 мм. Цвет алюминий | IEK | руб./шт | 436.79
| ETIKA зарядное устройство с 2-мя USB А+A 3000мА 5В, скрытой установки, слоновая кость (672394) | Зарядное устройство с 2-мя USB А+A 3000мА 5В, скрытой установки, серия ETIKA, IP20, 76х76х40 мм. Цвет слоновая кость | IEK | руб./шт | 1139.33
| ETIKA розетка компьютерная 2-местная RJ45, 6E UTP, скрытой установки, слоновая кость (672354) | Розетка компьютерная 2-местная RJ45, скрытой установки, серия ETIKA, кат. 6Е UTP, IP21, 76х76х42 мм. Цвет слоновая кость | IEK | руб./шт | 1469.37
| ETIKA розетка компьютерная RJ45, 6E UTP, скрытой установки, антрацит (672653) | Розетка компьютерная RJ45, скрытой установки, серия ETIKA, кат. 6Е UTP, IP21, 76х76х42 мм. Цвет антрацит | IEK | руб./шт | 1210.65
| ETIKA выключатель с подсветкой 1-клавишный, скрытой установки, слоновая кость (672303) | Выключатель 1-клавишный с подсветкой скрытой установки, серия ETIKA, безвинтовые зажимы, I-раб. 10 А, U-раб. 250 В, IP20, 76х76х44 мм. Цвет слоновая кость | IEK | руб./шт | 262.77
| ETIKA выключатель с подсветкой 2-клавишный, скрытой установки, слоновая кость (672304) | Выключатель 2-клавишный с подсветкой скрытой установки, серия ETIKA, безвинтовые зажимы, I-раб. 10 А, U-раб. 250 В, IP20, 76х76х44 мм. Цвет слоновая кость | IEK | руб./шт | 362.62
| ETIKA переключатель с подсветкой, 1-клавишный, скрытой установки, слоновая кость (672315) | Переключатель с подсветкой 1-клавишный, скрытой установки, серия ETIKA, безвинтовые зажимы, I-раб. 10 А, U-раб. 250 В, IP20, 76х76х46 мм. Цвет слоновая кость | IEK | руб./шт | 356
| ETIKA переключатель с подсветкой, 1-клавишный, скрытой установки, антрацит (672615) | Переключатель с подсветкой 1-клавишный, скрытой установки, серия ETIKA, безвинтовые зажимы, I-раб. 10 А, U-раб. 250 В, IP20, 76х76х46 мм. Цвет антрацит | IEK | руб./шт | 491.61
| ETIKA рамка 1-местная, зеленый папоротник (672541) | Рамка 1-местная с защитной крышкой, серия ETIKA, IP20, 86х86х10 мм. Цвет зеленый папоротник | IEK | руб./шт | 79
| ETIKA рамка 2-местная, зеленый папоротник (672542) | Рамка 2-местная с защитной крышкой, серия ETIKA, IP20, 157х86х10 мм. Цвет зеленый папоротник | IEK | руб./шт | 176.51
| ETIKA рамка 2-местная, красный (672532) | Рамка 2-местная с защитной крышкой, серия ETIKA, IP20, 157х86х10 мм. Цвет красный | IEK | руб./шт | 176.51
| ETIKA рамка 3-местная, зеленый папоротник (672543) | Рамка 3-местная с защитной крышкой, серия ETIKA, IP20, 228х86х10 мм. Цвет зеленый папоротник | IEK | руб./шт | 229.97
| ETIKA рамка 3-местная, красная (672533) | Рамка 3-местная с защитной крышкой, серия ETIKA, IP20, 228х86х10 мм. Цвет красная | IEK | руб./шт | 229.97
| ETIKA рамка 4-местная, зеленый папоротник (672544) | Рамка 4-местная с защитной крышкой, серия ETIKA, IP20, 299х86х10 мм. Цвет зеленый папоротник | IEK | руб./шт | 353.59
| ETIKA рамка 5-местная, слоновая кость (672515) | Рамка 5-местная с защитной крышкой, серия ETIKA, IP20, 368х86х10 мм. Цвет слоновая кость | IEK | руб./шт | 340.61
| ETIKA рамка 5-местная, зеленый папоротник (672545) | Рамка 5-местная с защитной крышкой, серия ETIKA, IP20, 368х86х10 мм. Цвет зеленый папоротник | IEK | руб./шт | 469.72
| ETIKA рамка 5-местная, красный (672535) | Рамка 5-местная с защитной крышкой, серия ETIKA, IP20, 368х86х10 мм. Цвет красный | IEK | руб./шт | 469.72
| ETIKA переключатель 1-клавишный, скрытой установки, алюминий (672405) | Переключатель 1-клавишный, скрытой установки, серия ETIKA, безвинтовые зажимы, I-раб. 10 А, U-раб. 250 В, IP20, 76х76х44 мм. Цвет алюминий | IEK | руб./шт | 356
| ETIKA выключатель 2-клавишный, скрытой установки, алюминий (672402) | Выключатель 2-клавишный скрытой установки, серия ETIKA, безвинтовые зажимы, I-раб. 10 А, U-раб. 250 В, IP20, 76х76х44 мм. Цвет алюминий | IEK | руб./шт | 348.87
| ETIKA розетка 2-местная, в сборе, с заземлением, без защитных шторок, скрытой установки, алюминий (672423) | Розетка 2-местная с заземлением, с защитными шторками, скрытой установки, серия ETIKA, винтовые зажимы, I-раб.16 А, U-раб. 250 В, IP20, 94х86х56 мм. Цвет алюминий | IEK | руб./шт | 405.35
| ETIKA рамка 4-местная, антрацит (672584) | Рамка 4-местная с защитной крышкой, серия ETIKA, IP20, 299х86х10 мм. Цвет антрацит | IEK | руб./шт | 436.79
| ETIKA выключатель с подсветкой 1-клавишный, скрытой установки, антрацит (672603) | Выключатель 1-клавишный с подсветкой скрытой установки, серия ETIKA, безвинтовые зажимы, I-раб. 10 А, U-раб. 250 В, IP20, 76х76х44 мм. Цвет антрацит | IEK | руб./шт | 372.96
| ETIKA выключатель с подсветкой 2-клавишный, скрытой установки, антрацит (672604) | Выключатель 2-клавишный с подсветкой скрытой установки, серия ETIKA, безвинтовые зажимы, I-раб. 10 А, U-раб. 250 В, IP20, 76х76х44 мм. Цвет антрацит | IEK | руб./шт | 469.49
| ETIKA розетка TV "звезда", скрытой установки, антрацит (672651) | Розетка телевизионная TV одиночная (схема подключения звезда), скрытой установки, серии ETIKA, f-раб.4…862 МГц, IP20, 76х76х40 мм. Цвет антрацит | IEK | руб./шт | 483.14
| ETIKA рамка 1-местная с защитной крышкой IP44, белый (672550) | Рамка 1-местная с защитной крышкой, серия ETIKA, IP20, 86х86х23 мм. Цвет белый | IEK | руб./шт | 453.48
| ETIKA вывод кабеля, скрытой установки, белый (672229) | Кабельный вывод для монтажа в подрозетник, без рамки, IP21, 76х76х49 мм. Цвет белый | IEK | руб./шт | 205.98
| ETIKA розетка TV оконечная, скрытой установки, антрацит (672665) | Розетка телевизионная TV оконечная, скрытой установки, серия ETIKA, f-раб.4…862 мГц, затухание 1,5 дБ, IP21, 76х76х40 мм. Цвет антрацит | IEK | руб./шт | 559.43
| ETIKA розетка TV/SAT, скрытой установки, белый (672257) | Розетка телевизионная TV/SAT скрытой установки, серия ETIKA, f-раб.4…2400 мГц, затухание 1,5 дБ, IP20, 76х76х40 мм. Цвет белый | IEK | руб./шт | 847.61
| ETIKA переключатель 2-клавишный, скрытой установки, белый (672212) | Переключатель 2-клавишный, скрытой установки, серия ETIKA, безвинтовые зажимы, I-раб. 10 А, U-раб. 250 В, IP20, 76х76х44 мм. Цвет белый | IEK | руб./шт | 440.75
| ETIKA переключатель 1-клавишный, IP44, скрытой установки, белый (672207) | Переключатель 1-клавишный, скрытой установки, серия ETIKA, безвинтовые зажимы, I-раб. 10 А, U-раб. 250 В, IP44, 76х76х44 мм. Цвет белый | IEK | руб./шт | 341.45
| ETIKA розетка TV проходная, скрытой установки, белый (672263) | Розетка телевизионная TV проходная, скрытой установки, серия ETIKA, f-раб.4…862 мГц, затухание 3 дБ, IP20, 76х76х40 мм. Цвет белый | IEK | руб./шт | 470.43
| ETIKA розетка TV/SAT, скрытой установки, слоновая кость (672357) | Розетка телевизионная TV/SAT скрытой установки, серия ETIKA, f-раб.4…2400 мГц, затухание 1,5 дБ, IP20, 76х76х40 мм. Цвет слоновая кость | IEK | руб./шт | 847.61
| ETIKA переключатель 2-клавишный, скрытой установки, слоновая кость (672312) | Переключатель 2-клавишный, скрытой установки, серия ETIKA, безвинтовые зажимы, I-раб. 10 А, U-раб. 250 В, IP20, 76х76х44 мм. Цвет слоновая кость | IEK | руб./шт | 440.75
| ETIKA переключатель 1-клавишный, IP44, скрытой установки, слоновая кость (672307) | Переключатель 1-клавишный, скрытой установки, серия ETIKA, безвинтовые зажимы, I-раб. 10 А, U-раб. 250 В, IP44, 76х76х44 мм. Цвет слоновая кость | IEK | руб./шт | 341.45
| ETIKA выключатель с подсветкой 1-клавишный, скрытой установки, белый (672203) | Выключатель с подсветкой 1-клавишный скрытой установки, серия ETIKA, безвинтовые зажимы, I-раб. 10 А, U-раб. 250 В, IP20, 76х76х44 мм. Цвет белый | IEK | руб./шт | 262.77
| ETIKA выключатель с подсветкой 2-клавишный, скрытой установки, белый (672204) | Выключатель с подсветкой 2-клавишный скрытой установки, серия ETIKA, безвинтовые зажимы, I-раб. 10 А, U-раб. 250 В, IP20, 76х76х44 мм. Цвет белый | IEK | руб./шт | 362.62
| ETIKA розетка TV проходная, скрытой установки, слоновая кость (672363) | Розетка телевизионная TV проходная, скрытой установки, серия ETIKA, f-раб.4…862 мГц, затухание 3 дБ, IP20, 76х76х40 мм. Цвет слоновая кость | IEK | руб./шт | 470.43
| ETIKA переключатель с подсветкой 2-клавишный, скрытой установки, слоновая кость (672316) | Переключатель с подсветкой 2-клавишный, скрытой установки, серия ETIKA, безвинтовые зажимы, I-раб. 10 А, U-раб. 250 В, IP20, 76х76х44 мм. Цвет слоновая кость | IEK | руб./шт | 862.04
| ETIKA розетка компьютерная RJ45, 6E UTP, скрытой установки, слоновая кость (672353) | Розетка компьютерная RJ45, скрытой установки, серия ETIKA, кат. 6Е UTP, IP21, 76х76х42 мм. Цвет слоновая кость | IEK | руб./шт | 1011.23
| ETIKA розетка TV оконечная, скрытой установки, слоновая кость (672365) | Розетка телевизионная TV оконечная, скрытой установки, серия ETIKA, f-раб.4…862 мГц, затухание 1,5 дБ, IP21, 76х76х40 мм. Цвет слоновая кость | IEK | руб./шт | 457.55
| ETIKA зарядное устройство с 2-мя USB А+A 3000мА 5В, скрытой установки, белый (672294) | Зарядное устройство с 2-мя USB А+A 3000мА 5В, скрытой установки, серия ETIKA, IP20, 76х76х40 мм. Цвет белый | IEK | руб./шт | 1139.33
| ETIKA розетка 1-местная с заземлением, с защитными шторками и крышкой, скрытой установки, белый (672226) | Розетка 1-местная с заземлением, с защитными шторками и с защитной крышкой, скрытой установки, серия ETIKA, винтовые зажимы, I-раб.16 А, U-раб. 250 В, IP44, 76х76х45 мм. Цвет белый | IEK | руб./шт | 341.45
| ETIKA розетка 1-местная без заземления, с защитными шторками, скрытой установки, белый (672234) | Розетка 1-местная без заземления, с защитными шторками, скрытой установки, серия ETIKA, винтовые зажимы, I-раб.16 А, U-раб. 250 В, IP31, 76х76х45 мм. Цвет белый | IEK | руб./шт | 200.16
| ETIKA выключатель проходной самовозвратный 1-клавишный, скрытой установки, слоновая кость (672314) | Выключатель проходной самовозвратный 1-клавишный скрытой установки, серия ETIKA, безвинтовые зажимы, с нормально-открытым/нормально-закрытым контактом, I-раб. 6 А, U-раб. 250 В, IP20, 80х80х40 мм. Цвет слоновая кость | IEK | руб./шт | 313.61
| ETIKA розетка 1-местная с заземлением, с защитными шторками и крышкой, скрытой установки, слоновая кость (672326) | Розетка 1-местная с заземлением, с защитными шторками и с защитной крышкой, скрытой установки, серия ETIKA, винтовые зажимы, I-раб.16 А, U-раб. 250 В, IP44, 76х76х45 мм. Цвет слоновая кость | IEK | руб./шт | 341.45
| ETIKA розетка 1-местная без заземления, с защитными шторками, скрытой установки, слоновая кость (672334) | Розетка 1-местная без заземления, с защитными шторками, скрытой установки, серия ETIKA, винтовые зажимы, I-раб.16 А, U-раб. 250 В, IP31, 76х76х45 мм. Цвет слоновая кость | IEK | руб./шт | 200.16
| ETIKA розетка компьютерная 2-местная RJ45, 5E UTP, скрытой установки, слоновая кость (672355) | Розетка компьютерная 2-местная RJ45, скрытой установки, серия ETIKA, кат. 5Е UTP, IP21, 76х76х42 мм. Цвет слоновая кость | IEK | руб./шт | 788.29
| EC-B-2.2-10 (11827c) | Удлинитель силовой, 2200 Вт, 10м (б/з). | CABEUS | руб./шт | 787.64
| EC-B-2.2-G-10 (11794c) | Удлинитель силовой, 2200 Вт, 10м, (С/з). | CABEUS | руб./шт | 950.81
| EC-B-3.5-10 (11793c) | Удлинитель силовой, 3500 Вт, 10м (б/з). | CABEUS | руб./шт | 1005.19
| EC-B-3.5-G-10 (11795c) | Удлинитель силовой, 3500 Вт, 10м, (С/з). | CABEUS | руб./шт | 1260.23
| EC-C-2.2-30 (11808c) | Удлинитель силовой на катушке, 2200 Вт, 30м (б/з). | CABEUS | руб./шт | 2571.1
| EC-C-2.2-50 (11809c) | Удлинитель силовой на катушке, 2200 Вт, 50м (б/з). | CABEUS | руб./шт | 3602.53
| EC-C-2.2-G-30 (11814c) | Удлинитель силовой на катушке, 2200 Вт, 30м (с/з). | CABEUS | руб./шт | 3058.69
| EC-C-2.2-G-50 (11815c) | Удлинитель силовой на катушке, 2200 Вт, 50м (с/з). | CABEUS | руб./шт | 4416.44
| EC-C-3.5-30 (11810c) | Удлинитель силовой на катушке,3500 Вт, 30м (б/з). | CABEUS | руб./шт | 3219.97
| EC-C-3.5-50 (11811c) | Удлинитель силовой на катушке,3500 Вт, 50м (б/з). | CABEUS | руб./шт | 4686.49
| EC-C-3.5-FR-G-20 (11820c) | Удлинитель силовой на катушке уличный, 3500 Вт, 20м (с/з). | CABEUS | руб./шт | 3488.15
| EC-C-3.5-FR-G-30-IP44 (11823c) | Удлинитель силовой на металл. катушке уличный, 3500 Вт, 30м (с/з). | CABEUS | руб./шт | 5982.35
| EC-C-3.5-FR-G-50-IP44 (11824c) | Удлинитель силовой на металл. катушке уличный, 3500 Вт, 50м (с/з). | CABEUS | руб./шт | 8352.79
| EC-C-3.5-G-30 (11816c) | Удлинитель силовой на катушке, 3500 Вт, 30м (с/з). | CABEUS | руб./шт | 3985.11
| EC-C-3.5-G-50 (11817c) | Удлинитель силовой на катушке, 3500 Вт, 50м (с/з). | CABEUS | руб./шт | 5961.72
| EC-C-4.0-30 (11812c) | Удлинитель силовой на катушке, 4000 Вт, 30м (б/з). | CABEUS | руб./шт | 3985.11
| EC-C-4.0-50 (11813c) | Удлинитель силовой на катушке, 4000 Вт, 50м (б/з). | CABEUS | руб./шт | 5961.72
| EC-C-4.0-FR-G-20 (11821c) | Удлинитель силовой на катушке уличный, 4000 Вт, 20м (с/з). | CABEUS | руб./шт | 4590.85
| EC-C-4.0-FR-G-30-IP44 (11825c) | Удлинитель силовой на металл. катушке уличный, 4000 Вт, 30м (с/з). | CABEUS | руб./шт | 7636.41
| EC-C-4.0-FR-G-50-IP44 (11826c) | Удлинитель силовой на металл. катушке уличный, 4000 Вт, 50м (с/з). | CABEUS | руб./шт | 11111.43
| EC-C-4.0-G-30 (11818c) | Удлинитель силовой на катушке, 4000 Вт, 30м (с/з). | CABEUS | руб./шт | 5228.47
| EC-C-4.0-G-50 (11819c) | Удлинитель силовой на катушке, 4000 Вт, 50м (с/з). | CABEUS | руб./шт | 8033.99
| EC-F-2.2-20 (11796c) | Удлинитель силовой на рамке, 2200 Вт, 20м (б/з). | CABEUS | руб./шт | 1369
| EC-F-2.2-G-20 (11798c) | Удлинитель силовой на рамке, 2200 Вт, 20м (с/з). | CABEUS | руб./шт | 1693.43
| EC-F-3.5-20 (11797c) | Удлинитель силовой на рамке, 500 Вт, 20м (б/з). | CABEUS | руб./шт | 1802.2
| EC-F-3.5-FR-G-10-IP44 (11822c) | Удлинитель силовой на рамке уличный, 3000 Вт, 1м (с/з). | CABEUS | руб./шт | 1648.43
| EC-F-3.5-G-20 (11799c) | Удлинитель силовой на рамке, 3500 Вт, 20м (с/з). | CABEUS | руб./шт | 2312.3
| EC-GC-2.2-30 (11800c) | Удлинитель силовой на катушке, 2200 Вт, 30м (б/з). | CABEUS | руб./шт | 2777.39
| EC-GC-2.2-50 (11801c) | Удлинитель силовой на катушке, 2200 Вт, 50м (б/з). | CABEUS | руб./шт | 3810.7
| EC-GC-2.2-G-30 (11804c) | Удлинитель силовой на катушке, 2200 Вт, 30м (с/з). | CABEUS | руб./шт | 3264.98
| EC-GC-2.2-G-50 (11805c) | Удлинитель силовой на катушке, 2200 Вт, 50м (с/з). | CABEUS | руб./шт | 4622.72
| EC-GC-3.5-30 (11802c) | Удлинитель силовой на катушке, 3500 Вт, 30м (б/з). | CABEUS | руб./шт | 3428.14
| EC-GC-3.5-50 (11803c) | Удлинитель силовой на катушке, 3500 Вт, 50м (б/з). | CABEUS | руб./шт | 4894.66
| EC-GC-3.5-G-30 (11806c) | Удлинитель силовой на катушке, 3500 Вт, 30м (с/з). | CABEUS | руб./шт | 4193.28
| EC-GC-3.5-G-50 (11807c) | Удлинитель силовой на катушке, 3500 Вт, 50м (с/з). | CABEUS | руб./шт | 6169.89
| Ippon BK-6-EU-1.8-10-B 1.8м, черн (1804735) | Сетевой фильтр с выключателем со световой индикацией, автоматический предохранитель, вход Schuko, 6 розеток EURO, цвет черный, шнур 1.8 м, 3х1 мм2, 10А, 345x57.5x42 мм. | Ippon | руб./шт | 679
| Ippon BK-6-EU-1.8-10-W 1.8м, бел (1804689) | Сетевой фильтр с выключателем со световой индикацией, автоматический предохранитель, вход Schuko, 6 розеток EURO, цвет белый, шнур 1.8 м, 3х1 мм2, 10А, 345x57.5x42 мм. | Ippon | руб./шт | 679
| Ippon BK-6-EU-1.8-16-B 1.8м, черн (1804837) | Сетевой фильтр с выключателем со световой индикацией, автоматический предохранитель, вход Schuko, 6 розеток EURO, цвет черный, шнур 1.8 м, 3х1.5 мм2, 16А, 345x58x42 мм. | Ippon | руб./шт | 999
| Ippon BK-6-EU-1.8-16-W 1.8м, бел (1804827) | Сетевой фильтр с выключателем со световой индикацией, автоматический предохранитель, вход Schuko, 6 розеток EURO, цвет белый, шнур 1.8 м, 3х1.5 мм2, 16А, 345x58x42 мм. | Ippon | руб./шт | 999
| Ippon BK-6-EU-3-10-B 3м, черный (1804741) | Сетевой фильтр с выключателем со световой индикацией, автоматический предохранитель, вход Schuko, 6 розеток EURO, цвет черный, шнур 3 м, 3х1 мм2, 10А, 345x57.5x42 мм. | Ippon | руб./шт | 849
| Ippon BK-6-EU-3-10-W 3м, белый (1804738) | Сетевой фильтр с выключателем со световой индикацией, автоматический предохранитель, вход Schuko, 6 розеток EURO, цвет белый, шнур 3 м, 3х1 мм2, 10А, 345x57.5x42 мм. | Ippon | руб./шт | 849
| Ippon BK-6-EU-3-16-B 3м, черный (1804840) | Сетевой фильтр с выключателем со световой индикацией, автоматический предохранитель, вход Schuko, 6 розеток EURO, цвет черный, шнур 3 м, 3х1.5 мм2, 16А, 345x58x42 мм. | Ippon | руб./шт | 999
| Ippon BK-6-EU-3-16-W белый, 3м (1804838) | Сетевой фильтр с выключателем со световой индикацией, автоматический предохранитель, вход Schuko, 6 розеток EURO, цвет белый, шнур 3 м, 3х1.5 мм2, 16А, 345x58x42 мм. | Ippon | руб./шт | 999
| Ippon BK-6-EU-5-10-B 5м, черный (1804812) | Сетевой фильтр с выключателем со световой индикацией, автоматический предохранитель, вход Schuko, 6 розеток EURO, цвет черный, шнур 5 м, 3х1 мм2, 10А, 345x57.5x42 мм. | Ippon | руб./шт | 979
| Ippon BK-6-EU-5-10-W 5м, белый (1804745) | Сетевой фильтр с выключателем со световой индикацией, автоматический предохранитель, вход Schuko, 6 розеток EURO, цвет белый, шнур 5 м, 3х1 мм2, 10А, 345x57.5x42 мм. | Ippon | руб./шт | 979
| Ippon BK-6-EU-5-16-B 5м, черный (1804850) | Сетевой фильтр с выключателем со световой индикацией, автоматический предохранитель, вход Schuko, 6 розеток EURO, цвет черный, шнур 5 м, 3х1 мм2, 16А, 345x57.5x42 мм. | Ippon | руб./шт | 1179
| Ippon BK-6-EU-5-16-W 5м, белый (1804847) | Сетевой фильтр с выключателем со световой индикацией, автоматический предохранитель, вход Schuko, 6 розеток EURO, цвет белый, шнур 5 м, 3х1 мм2, 16А, 345x57.5x42 мм. | Ippon | руб./шт | 1179
| Ippon BK-6-UPS-1.8-10-B чер, 1.8м (1804672) | Сетевой фильтр с выключателем со световой индикацией, автоматический предохранитель, вход IEC 320 C14, 6 розеток EURO, цвет черный, шнур 1.8 м, 3х1 мм2, 10А, 345x57.5x42 мм. | Ippon | руб./шт | 779
| Ippon BK-6-UPS-1.8-10-W бел, 1.8м (1804663) | Сетевой фильтр с выключателем со световой индикацией, автоматический предохранитель, вход IEC 320 C14, 6 розеток EURO, цвет белый, шнур 1.8 м, 3х1 мм2, 10А, 345x57.5x42 мм. | Ippon | руб./шт | 779
| Ippon BK-8-EU-3-10-B 3м, черный (1804815) | Сетевой фильтр с выключателем со световой индикацией, автоматический предохранитель, вход Schuko, 8 розеток EURO, цвет черный, шнур 3 м, 3х1 мм2, 10А, 230x91x42 мм. | Ippon | руб./шт | 999
| Ippon BK-8-EU-3-16-B 3м, черный (1804853) | Сетевой фильтр с выключателем со световой индикацией, автоматический предохранитель, вход Schuko шнур 3 м, выход 8 розеток Schuko, цвет черный, 3х1.5 мм2, 16А, 230x91x42 мм. | Ippon | руб./шт | 1059
| Ippon BK-8-EU-5-10-B 5м, черный (1804819) | Сетевой фильтр с выключателем со световой индикацией, автоматический предохранитель, вход Schuko, 8 розеток EURO, цвет черный, шнур 5 м, 3х1 мм2, 10А, 230x91x42 мм. | Ippon | руб./шт | 1169
| Ippon BK-8-EU-5-16-B 5м, черный (1804854) | Сетевой фильтр с выключателем со световой индикацией, автоматический предохранитель, вход Schuko шнур 5 м, выход 8 розеток Schuko, цвет черный, 3х1.5 мм2, 16А, 230x91x42 мм. | Ippon | руб./шт | 1229
| Pilot Bit | Сетевой фильтр; 1 розетка EURO с оригинальной конструкцией, U-ном. 220 В, I-ном. 16 А; черный | Pilot | руб./шт | 1667
| Pilot GL 1.8м | Сетевой фильтр; 6 розеток EURO (1 розетка без заземления), U-ном. 220 В, I-ном. 10 А; длина шура 1.8 м, белый | Pilot | руб./шт | 2714
| Pilot GL 10м | Сетевой фильтр; 6 розеток EURO, U-ном. 220 В, I-ном. 10 А; длина шура 10 м, сечение 3х1.0 мм², серый | Pilot | руб./шт | 4244
| Pilot GL 3м | Сетевой фильтр; 6 розеток EURO (1 розетка без заземления), U-ном. 220 В, I-ном. 10 А; длина шура 3 м, белый | Pilot | руб./шт | 2933
| Pilot GL 5м | Сетевой фильтр; 6 розеток EURO (1 розетка без заземления), U-ном. 220 В, I-ном. 10 А; длина шура 5 м, белый | Pilot | руб./шт | 3369
| Pilot GL 7м | Сетевой фильтр; 6 розеток EURO (1 розетка без заземления), U-ном. 220 В, I-ном. 10 А; длина шура 7 м, белый | Pilot | руб./шт | 3806
| Pilot L (GP) 1.8м | Сетевой фильтр с выключателем со световой индикацией, защита от короткого замыкания, перегрузки, 6 розеток EURO, 2.2 кВт, 10А, 1.8 м. | Pilot | руб./шт | 2208
| Pilot L (GP) 172 3м | Сетевой фильтр с выключателем со световой индикацией, защита от короткого замыкания, перегрузки, 6 розеток EURO, 2.2 кВт, 10А, 3 м. | Pilot | руб./шт | 2427
| Pilot L (GP) 173 5м | Сетевой фильтр с выключателем со световой индикацией, защита от короткого замыкания, перегрузки, 6 розеток EURO, 2.2 кВт, 10А, 5 м. | Pilot | руб./шт | 2864
| Pilot L (GP) 174 7м | Сетевой фильтр с выключателем со световой индикацией, защита от короткого замыкания, перегрузки, 6 розеток EURO, 2.2 кВт, 10А, 7 м. | Pilot | руб./шт | 3306
| Pilot L (GP) 175 10м | Сетевой фильтр с выключателем со световой индикацией, защита от короткого замыкания, перегрузки, 6 розеток EURO, 2.2 кВт, 10А, 10 м. | Pilot | руб./шт | 3962
| Pilot mini 1.8м | Сетевой фильтр; 4 розетки EURO, U-ном. 220 В, I-ном. 10 А; длина шура 1.8 м, белый | Pilot | руб./шт | 1391
| Pilot mini 10м | Сетевой фильтр; 4 розетки EURO, U-ном. 220 В, I-ном. 10 А; длина шура 10 м, белый | Pilot | руб./шт | 3145
| Pilot mini 3м | Сетевой фильтр; 4 розетки EURO, U-ном. 220 В, I-ном. 10 А; длина шура 3 м, белый | Pilot | руб./шт | 1610
| Pilot mini 5м | Сетевой фильтр; 4 розетки EURO, U-ном. 220 В, I-ном. 10 А; длина шура 5 м, белый | Pilot | руб./шт | 2053
| Pilot mini 7м | Сетевой фильтр; 4 розетки EURO, U-ном. 220 В, I-ном. 10 А; длина шура 7 м, белый | Pilot | руб./шт | 2357
| Pilot m-MAX 1.8м | Сетевой фильтр; 4 розеток EURO, U-ном. 220 В, I-ном. 15 А; длина шура 1.8 м, серый | Pilot | руб./шт | 1661
| Pilot m-MAX 10м | Сетевой фильтр; 4 розеток EURO, U-ном. 220 В, I-ном. 15 А; длина шура 10 м, серый | Pilot | руб./шт | 3416
| Pilot m-MAX 3м | Сетевой фильтр; 4 розеток EURO, U-ном. 220 В, I-ном. 15 А; длина шура 3 м, серый | Pilot | руб./шт | 1886
| Pilot m-MAX 5м | Сетевой фильтр; 4 розеток EURO, U-ном. 220 В, I-ном. 15 А; длина шура 5 м, серый | Pilot | руб./шт | 2323
| Pilot m-MAX 7м | Сетевой фильтр; 4 розеток EURO, U-ном. 220 В, I-ном. 15 А; длина шура 7 м, серый | Pilot | руб./шт | 2760
| Pilot Pro USB 1.8м | Сетевой фильтр; 5 розеток EURO, 1 розетка без заземления; U-ном. 220 В, I-ном. 10 А; USB type A, C; длина шура 1.8 м. Цвет серый | Pilot | руб./шт | 4422
| Pilot Pro USB 3м | Сетевой фильтр; 5 розеток EURO, 1 розетка без заземления; U-ном. 220 В, I-ном. 10 А; USB type A, C; длина шура 3 м. Цвет серый | Pilot | руб./шт | 4641
| Pilot Pro USB 5м | Сетевой фильтр; 5 розеток EURO, 1 розетка без заземления; U-ном. 220 В, I-ном. 10 А; USB type A, C; длина шура 5 м. Цвет серый | Pilot | руб./шт | 5076.84
| Pilot S 1.8м | Сетевой фильтр; 220В, 10A, Предельный импульсный ток 10 000 А; 6 розеток EURO/1 розетка RUS, Входная вилка EURO; Длина шнура 1.8 м, Автоматический восстанавливаемый предохранитель, 375х52х50 мм. Защита от короткого замыкания; защита от перегрева, цвет белый. | Pilot | руб./шт | 1628
| Pilot S 3м | Сетевой фильтр; 220В, 10A, Предельный импульсный ток 10 000 А; 6 розеток EURO/1 розетка RUS, Входная вилка EURO; Длина шнура 3 м, Автоматический восстанавливаемый предохранитель, 375х52х50 мм. Защита от короткого замыкания; защита от перегрева, цвет белый. | Pilot | руб./шт | 1846
| Pilot S 5м | Сетевой фильтр; 220В, 10A, Предельный импульсный ток 10 000 А; 6 розеток EURO/1 розетка RUS, Входная вилка EURO; Длина шнура 5 м, Автоматический восстанавливаемый предохранитель, 375х52х50 мм. Защита от короткого замыкания; защита от перегрева, цвет белый. | Pilot | руб./шт | 2288
| Pilot S 7м | Сетевой фильтр; 220В, 10A, Предельный импульсный ток 10 000 А; 6 розеток EURO/1 розетка RUS, Входная вилка EURO; Длина шнура 7 м, Автоматический восстанавливаемый предохранитель, 375х52х50 мм. Защита от короткого замыкания; защита от перегрева, цвет белый. | Pilot | руб./шт | 2726
| Pilot SG 1.8м | Сетевой фильтр; 5 розеток EURO с оригинальной конструкцией, U-ном. 220 В, I-ном. 10 А; длина шура 1.8 м, белый | Pilot | руб./шт | 1501
| Pilot SG 10м | Сетевой фильтр; 5 розеток EURO с оригинальной конструкцией, U-ном. 220 В, I-ном. 10 А; длина шура 10 м, белый | Pilot | руб./шт | 3249
| Pilot SG 3м | Сетевой фильтр; 5 розеток EURO с оригинальной конструкцией, U-ном. 220 В, I-ном. 10 А; длина шура 3 м, белый | Pilot | руб./шт | 1720
| Pilot SG 5м | Сетевой фильтр; 5 розеток EURO с оригинальной конструкцией, U-ном. 220 В, I-ном. 10 А; длина шура 5 м, белый | Pilot | руб./шт | 2156
| Pilot Single | Сетевой фильтр; 1 розетка EURO, U-ном. 220 В, I-ном. 10 А; белый | Pilot | руб./шт | 4025
| Pilot S-MAX 1.8м | Сетевой фильтр с выключателем со световой индикацией, защита от короткого замыкания, перегрузки, 6 розеток EURO, 3.5 кВт, 16А, 1.8 м. | Pilot | руб./шт | 1737
| Pilot S-MAX 3м | Сетевой фильтр с выключателем со световой индикацией, защита от короткого замыкания, перегрузки, 6 розеток EURO, 3.5 кВт, 16А, 3 м. | Pilot | руб./шт | 1954
| Pilot S-MAX 5м | Сетевой фильтр с выключателем со световой индикацией, защита от короткого замыкания, перегрузки, 6 розеток EURO, 3.5 кВт, 16А, 5 м. | Pilot | руб./шт | 2392
| Pilot X-Pro 1.8м | Сетевой фильтр; 6 розеток EURO, U-ном. 220 В, I-ном. 10 А; длина шура 1.8 м, сечение 3х0.75 мм², серый | Pilot | руб./шт | 5112
| Pilot X-Pro 3м | Сетевой фильтр; 6 розеток EURO, U-ном. 220 В, I-ном. 10 А; длина шура 3 м, серый | Pilot | руб./шт | 5330.57
| Pilot X-Pro 5м | Сетевой фильтр; 6 розеток EURO, U-ном. 220 В, I-ном. 10 А; длина шура 5 м, серый | Pilot | руб./шт | 5767
| SP-06W 1,8 М | Сетевой фильтр с выключателем, автоматический предохранитель, вход Schuko, 6 розеток EURO, цвет белый, шнур 1.8 м, 16А. | POWERCOM | руб./шт | 806.95
| SP-06W 3,0 М | Сетевой фильтр с выключателем, автоматический предохранитель, вход Schuko, 6 розеток EURO, цвет белый, шнур 3 м, 16А. | POWERCOM | руб./шт | 838.43
| SP-06W 5,0 М | Сетевой фильтр с выключателем, автоматический предохранитель, вход Schuko, 6 розеток EURO, цвет белый, шнур 5 м, 16А. | POWERCOM | руб./шт | 1660.45
| SP-08 USB03AB 1,8 M | Сетевой фильтр с выключателем, автоматический предохранитель, вход Schuko, 8 розеток EURO, 2 порта USB; цвет чёрный, шнур 1.8 м, 16А. | POWERCOM | руб./шт | 3010.68
| SP-08 USB03AB 3,0 M | Сетевой фильтр с выключателем, автоматический предохранитель, вход Schuko, 8 розеток EURO, 2 порта USB; цвет чёрный, шнур 3 м, 16А. | POWERCOM | руб./шт | 3535.36
| SP3B-510 GARDA | Сетевой фильтр с выключателем со световой индикацией, 3 розетки EURO, черный, 3х0.75 мм2, 2.2 кВт, 10А, 1 м. | 5bites | руб./шт | 252.44
| SP3B-518 GARDA | Сетевой фильтр с выключателем со световой индикацией, 3 розетки EURO, черный, 3х0.75 мм2, 2.2 кВт, 10А, 1.8 м. | 5bites | руб./шт | 247.29
| SP3W-510 GARDA | Сетевой фильтр с выключателем со световой индикацией, 3 розетки EURO, белый, 3х0.75 мм2, 2.2 кВт, 10А, 1 м. | 5bites | руб./шт | 252.44
| SP3W-518 GARDA | Сетевой фильтр с выключателем со световой индикацией, 3 розетки EURO, белый, 3х0.75 мм2, 2.2 кВт, 10А, 1.8 м. | 5bites | руб./шт | 273.05
| SP4B-318 | Сетевой фильтр с выключателем со световой индикацией, 4 розетки EURO, 3х0.75 мм2, 2.2 кВт, 10А, 1.8 м. | 5bites | руб./шт | 557.43
| SP4B-330 | Сетевой фильтр с выключателем со световой индикацией, 4 розетки EURO, 3х0.75 мм2, 2.2 кВт, 10А, 3 м. | 5bites | руб./шт | 607.92
| SP4B-350 | Сетевой фильтр с выключателем со световой индикацией, 4 розетки EURO, 3х0.75 мм2, 2.2 кВт, 10А, 5 м. | 5bites | руб./шт | 716.11
| SP4B-518 GARDA | Сетевой фильтр с выключателем со световой индикацией, 4 розетки EURO, черный, 3х0.75 мм2, 2.2 кВт, 10А, 1.8 м. | 5bites | руб./шт | 273.05
| SP4B-530 GARDA | Сетевой фильтр с выключателем со световой индикацией, 4 розетки EURO, черный, 3х0.75 мм2, 2.2 кВт, 10А, 3 м. | 5bites | руб./шт | 303.96
| SP4B-550 GARDA | Сетевой фильтр с выключателем со световой индикацией, 4 розетки EURO, черный, 3х0.75 мм2, 2.2 кВт, 10А, 5 м. | 5bites | руб./шт | 350.33
| SP4W-518 GARDA | Сетевой фильтр с выключателем со световой индикацией, 4 розетки EURO, белый, 3х0.75 мм2, 2.2 кВт, 10А, 1.8 м. | 5bites | руб./шт | 273.05
| SP4W-530 GARDA | Сетевой фильтр с выключателем со световой индикацией, 4 розетки EURO, белый, 3х0.75 мм2, 2.2 кВт, 10А, 3 м. | 5bites | руб./шт | 303.96
| SP4W-550 GARDA | Сетевой фильтр с выключателем со световой индикацией, 4 розетки EURO, белый, 3х0.75 мм2, 2.2 кВт, 10А, 5 м. | 5bites | руб./шт | 309.11
| SP5B-318 | Сетевой фильтр 5 розеток, 3х1.5мм2, 16A, ABS пластик, 1.8м, чёрный. | 5bites | руб./шт | 566.7
| SP5B-330 | Сетевой фильтр 5 розеток, 3х1.5мм2, 16A, ABS пластик, 3м, чёрный | 5bites | руб./шт | 618.22
| SP5B-350 | Сетевой фильтр 5 розеток, 3х1.5мм2, 16A, ABS пластик, 5м, черный. | 5bites | руб./шт | 700.65
| SP5B-518 GARDA | Сетевой фильтр с выключателем со световой индикацией, 5 розеток EURO, черный, 3х0.75 мм2, 2.2 кВт, 10А, 1.8 м. | 5bites | руб./шт | 303.96
| SP5B-530 GARDA | Сетевой фильтр с выключателем со световой индикацией, 5 розеток EURO, черный, 3х0.75 мм2, 2.2 кВт, 10А, 3 м. | 5bites | руб./шт | 334.87
| SP5B-550 GARDA | Сетевой фильтр с выключателем со световой индикацией, 5 розеток EURO, черный, 3х0.75 мм2, 2.2 кВт, 10А, 5 м. | 5bites | руб./шт | 407
| SP5W-318 | Сетевой фильтр 6 розеток, 3х1.5мм2, 16A, ABS пластик, 1.8м, белый | 5bites | руб./шт | 566.7
| SP5W-330 | Сетевой фильтр 5 розеток, 3х1.5мм2, 16A, ABS пластик, 3м, белый | 5bites | руб./шт | 618.22
| SP5W-350 | Сетевой фильтр 6 розеток, 3х1.5мм2, 16A, ABS пластик, 5м, белый. | 5bites | руб./шт | 700.65
| SP5W-518 GARDA | Сетевой фильтр с выключателем со световой индикацией, 5 розеток EURO, белый, 3х0.75 мм2, 2.2 кВт, 10А, 1.8 м. | 5bites | руб./шт | 298.81
| SP5W-530 GARDA | Сетевой фильтр с выключателем со световой индикацией, 5 розеток EURO, белый, 3х0.75 мм2, 2.2 кВт, 10А, 3 м. | 5bites | руб./шт | 322.63
| SP5W-550 GARDA | Сетевой фильтр с выключателем со световой индикацией, 5 розеток EURO, белый, 3х0.75 мм2, 2.2 кВт, 10А, 5 м. | 5bites | руб./шт | 371.45
| SP6B-318 | Сетевой фильтр 6 розеток, 3х1.5мм2, 16A, ABS пластик, 1.8м, белый | 5bites | руб./шт | 597.61
| SP6B-330 | Сетевой фильтр 6 розеток, 3х1.5мм2, 16A, ABS пластик, 3м, чёрный. | 5bites | руб./шт | 649.13
| SP6B-350 | Сетевой фильтр 6 розеток, 3х1.5мм2, 16A, ABS пластик, 5м, чёрный. | 5bites | руб./шт | 731.56
| SP6B-518 GARDA | Сетевой фильтр с выключателем со световой индикацией, 6 розеток EURO, черный, 3х0.75 мм2, 2.2 кВт, 10А, 1.8 м. | 5bites | руб./шт | 319.41
| SP6B-530 GARDA | Сетевой фильтр с выключателем со световой индикацией, 6 розеток EURO, черный, 3х0.75 мм2, 2.2 кВт, 10А, 3 м. | 5bites | руб./шт | 376.08
| SP6B-550 GARDA | Сетевой фильтр с выключателем со световой индикацией, 6 розеток EURO, черный, 3х0.75 мм2, 2.2 кВт, 10А, 5 м. | 5bites | руб./шт | 427.6
| SP6W-318 | Сетевой фильтр 6 розеток, 3х1.5мм2, 16A, ABS пластик, 1.8м, белый | 5bites | руб./шт | 309.11
| SP6W-330 | Сетевой фильтр 6 розеток, 3х1.5мм2, 16A, ABS пластик, 3м, белый | 5bites | руб./шт | 515.18
| SP6W-350 | Сетевой фильтр 6 розеток, 3х1.5мм2, 16A, ABS пластик, 5м, белый. | 5bites | руб./шт | 592.46
| Сетевой фильтр 6х1.8м ПВС 3х0.75 белый (967U-3001) | Сетевой фильтр с заземлением; 6 розеток, U-ном. 220 В, I-ном. 10 А; IP20; провод ПВС 3х0.75; защитные шторки; длина шура 1.8 м; цвет белый | UNIVersal | руб./шт | 701
| Сетевой фильтр 6х1.8м ПВС 3х0.75 серый (967U-5001) | Сетевой фильтр с заземлением; 6 розеток, U-ном. 220 В, I-ном. 10 А; IP20; провод ПВС 3х0.75; защитные шторки; длина шура 1.8 м; цвет серый | UNIVersal | руб./шт | 701.91
| Сетевой фильтр 6х1.8м ПВС 3х0.75 черный (967U-4001) | Сетевой фильтр с заземлением; 6 розеток, U-ном. 220 В, I-ном. 10 А; IP20; провод ПВС 3х0.75; защитные шторки; длина шура 1.8 м; цвет черный | UNIVersal | руб./шт | 701.31
| Сетевой фильтр 6х10м ПВС 3х0.75 белый (967U-3010) | Сетевой фильтр с заземлением; 6 розеток, U-ном. 220 В, I-ном. 10 А; IP20; провод ПВС 3х0.75; защитные шторки; длина шура 10 м; цвет белый | UNIVersal | руб./шт | 1329.03
| Сетевой фильтр 6х10м ПВС 3х0.75 серый (967U-5010) | Сетевой фильтр с заземлением; 6 розеток, U-ном. 220 В, I-ном. 10 А; IP20; провод ПВС 3х0.75; защитные шторки; длина шура 10 м; цвет серый | UNIVersal | руб./шт | 1331.98
| Сетевой фильтр 6х10м ПВС 3х0.75 черный (967U-4010) | Сетевой фильтр с заземлением; 6 розеток, U-ном. 220 В, I-ном. 10 А; IP20; провод ПВС 3х0.75; защитные шторки; длина шура 10 м; цвет черный | UNIVersal | руб./шт | 1330.56
| Сетевой фильтр 6х3м ПВС 3х0.75 белый (967U-3003) | Сетевой фильтр с заземлением; 6 розеток, U-ном. 220 В, I-ном. 10 А; IP20; провод ПВС 3х0.75; защитные шторки; длина шура 3 м; цвет белый | UNIVersal | руб./шт | 812.14
| Сетевой фильтр 6х3м ПВС 3х0.75 серый (967U-5003) | Сетевой фильтр с заземлением; 6 розеток, U-ном. 220 В, I-ном. 10 А; IP20; провод ПВС 3х0.75; защитные шторки; длина шура 3 м; цвет серый | UNIVersal | руб./шт | 813.44
| Сетевой фильтр 6х3м ПВС 3х0.75 черный (967U-4003) | Сетевой фильтр с заземлением; 6 розеток, U-ном. 220 В, I-ном. 10 А; IP20; провод ПВС 3х0.75; защитные шторки; длина шура 3 м; цвет черный | UNIVersal | руб./шт | 812.58
| Сетевой фильтр 6х5м ПВС 3х0.75 белый (967U-3005) | Сетевой фильтр с заземлением; 6 розеток, U-ном. 220 В, I-ном. 10 А; IP20; провод ПВС 3х0.75; защитные шторки; длина шура 5 м; цвет белый | UNIVersal | руб./шт | 958.14
| Сетевой фильтр 6х5м ПВС 3х0.75 серый (967U-5005) | Сетевой фильтр с заземлением; 6 розеток, U-ном. 220 В, I-ном. 10 А; IP20; провод ПВС 3х0.75; защитные шторки; длина шура 5 м; цвет серый | UNIVersal | руб./шт | 959.98
| Сетевой фильтр 6х5м ПВС 3х0.75 черный (967U-4005) | Сетевой фильтр с заземлением; 6 розеток, U-ном. 220 В, I-ном. 10 А; IP20; провод ПВС 3х0.75; защитные шторки; длина шура 5 м; цвет черный | UNIVersal | руб./шт | 958.96
| Сетевой фильтр 6х7м ПВС 3х0.75 белый (967U-3007) | Сетевой фильтр с заземлением; 6 розеток, U-ном. 220 В, I-ном. 10 А; IP20; провод ПВС 3х0.75; защитные шторки; длина шура 7 м; цвет белый | UNIVersal | руб./шт | 1107.38
| Сетевой фильтр 6х7м ПВС 3х0.75 серый (967U-5007) | Сетевой фильтр с заземлением; 6 розеток, U-ном. 220 В, I-ном. 10 А; IP20; провод ПВС 3х0.75; защитные шторки; длина шура 7 м; цвет серый | UNIVersal | руб./шт | 1109.69
| Сетевой фильтр 6х7м ПВС 3х0.75 черный (967U-4007) | Сетевой фильтр с заземлением; 6 розеток, U-ном. 220 В, I-ном. 10 А; IP20; провод ПВС 3х0.75; защитные шторки; длина шура 7 м; цвет черный | UNIVersal | руб./шт | 1108.54
| Удлинитель У02К 2 места с заземлением 3м 3х1мм2 16А/250 (WYP10-16-02-03-ZK-N) | Удлинитель с выключателем 2 места 2Р+РЕ, с заземлением, длина провода 3 м, марка провода ПВС, сечение провода 3х1.0 кв.мм, максимальная нагрузка 3.5 кВт, напряжение 250В, белый | IEK | руб./шт | 624.17
| Удлинитель У02К 2 места с заземлением 5м 3х1мм2 16А/250 (WYP10-16-02-05-ZK-N) | Удлинитель с выключателем 2 места 2Р+РЕ, с заземлением, длина провода 5 м, марка провода ПВС, сечение провода 3х1.0 кв.мм, максимальная нагрузка 3.5 кВт, напряжение 250В, белый | IEK | руб./шт | 790.6
| Удлинитель У03 3 места с заземлением 3м 3х1мм2 16А/250 (WYP10-16-03-03-Z-N) | Удлинитель 3 места 2Р+РЕ, с заземлением, длина провода 3м, сечение провода 3х1.0кв.мм, P-макс.3500кВт, U-ном.250В; t-раб.+1...+35°С. Цвет белый. | IEK | руб./шт | 541.98
| Удлинитель У03 3 места с заземлением 5м 3х1мм2 16А/250 (WYP10-16-03-05-Z-N) | Удлинитель 3 места 2Р+РЕ, с заземлением, длина провода 5м, сечение провода 3х1.0кв.мм, P-макс.3500Вт, U-ном.250В; t-раб.+1...+35°С. Цвет белый. | IEK | руб./шт | 740.14
| Удлинитель У03 3 места с заземлением 1,5м 3х1мм2 10А/250В GENERICA (WYP10-10-03-D15-Z-G) | Удлинитель серии GENERICA, 3 места 2Р+РЕ, с заземлением, длина провода 1,5м, сечение провода 3х1.0кв.мм, P-макс. 2500кВт, U-ном.250В; t-раб.+1...+35°С. Цвет белый. | IEK | руб./шт | 300
| Удлинитель У03 3 места с заземлением 3м 3х1мм2 10А/250В GENERICA (WYP10-10-03-03-Z-G) | Удлинитель серии GENERICA, 3 места 2Р+РЕ, с заземлением, длина провода 3м, сечение провода 3х1.0кв.мм, P-макс. 2500кВт, U-ном.250В; t-раб.+1...+35°С. Цвет белый. | IEK | руб./шт | 390.47
| Удлинитель У03 3 места с заземлением 5м 3х1мм2 10А/250В GENERICA (WYP10-10-03-05-Z-G) | Удлинитель серии GENERICA, 3 места 2Р+РЕ, с заземлением, длина провода 5м, сечение провода 3х1.0кв.мм, P-макс. 2500кВт, U-ном.250В; t-раб.+1...+35°С. Цвет белый. | IEK | руб./шт | 538.72
| Удлинитель У03 3 места с заземлением 7м 3х1мм2 10А/250В GENERICA (WYP10-10-03-07-Z-G) | Удлинитель серии GENERICA, 3 места 2Р+РЕ, с заземлением, длина провода 7м, сечение провода 3х1.0кв.мм, P-макс. 2,5кВт, U-ном.250В; t-раб.+1...+35°С. Цвет белый. | IEK | руб./шт | 518.27
| Удлинитель У03В 3 места с заземлением 3м 3х1мм2 10А/250В GENERICA (WYP10-10-03-03-ZK-G) | Удлинитель серии GENERICA, 3 места 2Р+РЕ, с заземлением, с выключателем, длина провода 3м, сечение провода 3х1.0кв.мм, P-макс. 2500кВт, U-ном.250В; t-раб.+1...+35°С. Цвет белый. | IEK | руб./шт | 484.49
| Удлинитель У03В 3 места с заземлением 5м 3х1мм2 10А/250В GENERICA (WYP10-10-03-05-ZK-G) | Удлинитель серии GENERICA, 3 места 2Р+РЕ, с заземлением, с выключателем, длина провода 5м, сечение провода 3х1.0кв.мм, P-макс. 2500кВт, U-ном.250В; t-раб.+1...+35°С. Цвет белый. | IEK | руб./шт | 616.45
| Удлинитель У03В 3 места с заземлением 7м 3х1мм2 10А/250В GENERICA (WYP10-10-03-07-ZK-G) | Удлинитель серии GENERICA, 3 места 2Р+РЕ, с заземлением, с выключателем, длина провода 7м, сечение провода 3х1.0кв.мм, P-макс. 2500кВт, U-ном.250В; t-раб.+1...+35°С. Цвет белый. | IEK | руб./шт | 725.67
| Удлинитель У03В 3 места с заземлением 1,5м 3х1мм2 10А/250В GENERICA (WYP10-10-03-D15-ZK-G) | Удлинитель серии GENERICA, 3 места 2Р+РЕ, с заземлением, с выключателем, длина провода 1,5м, сечение провода 3х1.0кв.мм, P-макс. 2500кВт, U-ном.250В; t-раб.+1...+35°С. Цвет белый. | IEK | руб./шт | 414.59
| Удлинитель У03К 3 места с заземлением 3м 3х1мм2 16А/250 (WYP10-16-03-03-ZK-N) | Удлинитель с выключателем 3 места 2Р+РЕ, с заземлением, длина провода 3 м, марка провода ПВС, сечение провода 3х1.0 кв.мм, максимальная нагрузка 3.5 кВт, напряжение 250В, белый | IEK | руб./шт | 636.35
| Удлинитель У03К 3 места с заземлением 5м 3х1мм2 16А/250 (WYP10-16-03-05-ZK-N) | Удлинитель с выключателем 3 места 2Р+РЕ, с заземлением, длина провода 5 м, марка провода ПВС, сечение провода 3х1.0 кв.мм, максимальная нагрузка 3.5 кВт, напряжение 250В, белый | IEK | руб./шт | 800.45
| Удлинитель У04В 4 места с защитными крышками IP44 с заземлением 3х1мм2 16А/250В 5м (WYP10-16-04-05-44-N) | Удлинитель, 4 розетки с защитными крышками, IP44, 2Р+PE, длина провода 5 м, марка провода ПВС, сечение провода 3х1 кв.мм, максимальная нагрузка 3.5 кВт, напряжение 250В, оранжевый | IEK | руб./шт | 1769.84
| Удлинитель У04К 4 места с заземлением 3м 3х1мм2 16А/250 (WYP10-16-04-03-ZK-N) | Удлинитель с выключателем 4 места 2Р+РЕ, с заземлением, длина провода 3 м, марка провода ПВС, сечение провода 3х1.0 кв.мм, максимальная нагрузка 3.5 кВт, напряжение 250В, белый | IEK | руб./шт | 673.83
| Удлинитель У04К 4 места с заземлением 5м 3х1мм2 16А/250 (WYP10-16-04-05-ZK-N) | Удлинитель с выключателем 4 места 2Р+РЕ, с заземлением, длина провода 5 м, марка провода ПВС, сечение провода 3х1.0 кв.мм, максимальная нагрузка 3.5 кВт, напряжение 250В, белый | IEK | руб./шт | 835.74
| Удлинитель У05 5 мест с заземлением 1,5м 3х1мм2 10А/250В GENERICA (WYP10-10-05-D15-Z-G) | Удлинитель серии GENERICA, 5 места 2Р+РЕ, с заземлением, длина провода 1,5м, сечение провода 3х1.0кв.мм, P-макс. 2500кВт, U-ном.250В; t-раб.+1...+35°С. Цвет белый. | IEK | руб./шт | 309.17
| Удлинитель У05 5 мест с заземлением 3м 3х1мм2 10А/250В GENERICA (WYP10-10-05-03-Z-G) | Удлинитель серии GENERICA, 5 места 2Р+РЕ, с заземлением, длина провода 3м, сечение провода 3х1.0кв.мм, P-макс. 2500кВт, U-ном.250В; t-раб.+1...+35°С. Цвет белый. | IEK | руб./шт | 379.99
| Удлинитель У05 5 мест с заземлением 5м 3х1мм2 10А/250В GENERICA (WYP10-10-05-05-Z-G) | Удлинитель серии GENERICA, 5 места 2Р+РЕ, с заземлением, длина провода 5м, сечение провода 3х1.0кв.мм, P-макс. 2500кВт, U-ном.250В; t-раб.+1...+35°С. Цвет белый. | IEK | руб./шт | 573.69
| Удлинитель У05 5 мест с заземлением 7м 3х1мм2 10А/250В GENERICA (WYP10-10-05-07-Z-G) | Удлинитель серии GENERICA, 5 места 2Р+РЕ, с заземлением, длина провода 7м, сечение провода 3х1.0кв.мм, P-макс. 2500кВт, U-ном.250В; t-раб.+1...+35°С. Цвет белый. | IEK | руб./шт | 777.21
| Удлинитель У05В 5 места с защитными крышками IP44 с заземлением 3х1мм2 16А/250В 5м (WYP10-16-05-05-44-N) | Удлинитель, 5 розетки с защитными крышками, IP44, 2Р+PE, длина провода 5 м, марка провода ПВС, сечение провода 3х1 кв.мм, максимальная нагрузка 3.5 кВт, напряжение 250В, оранжевый | IEK | руб./шт | 1931.57
| Удлинитель У05В 5 мест с заземлением 1,5м 3х1мм2 10А/250В GENERICA (WYP10-10-05-D15-ZK-G) | Удлинитель серии GENERICA, 5 места 2Р+РЕ, с заземлением, с выключателем, длина провода 1,5м, сечение провода 3х1.0кв.мм, P-макс. 2500кВт, U-ном.250В; t-раб.+1...+35°С. Цвет белый. | IEK | руб./шт | 423.05
| Удлинитель У05В 5 мест с заземлением 3м 3х1мм2 10А/250В GENERICA (WYP10-10-05-03-ZK-G) | Удлинитель серии GENERICA, 5 места 2Р+РЕ, с заземлением, с выключателем, длина провода 3м, сечение провода 3х1.0кв.мм, P-макс. 2500кВт, U-ном.250В; t-раб.+1...+35°С. Цвет белый. | IEK | руб./шт | 459.82
| Удлинитель У05В 5 мест с заземлением 5м 3х1мм2 10А/250В GENERICA (WYP10-10-05-05-ZK-G) | Удлинитель серии GENERICA, 5 места 2Р+РЕ, с заземлением, с выключателем, длина провода 5м, сечение провода 3х1.0кв.мм, P-макс. 2500кВт, U-ном.250В; t-раб.+1...+35°С. Цвет белый. | IEK | руб./шт | 578.67
| Удлинитель У05В 5 мест с заземлением 7м 3х1мм2 10А/250В GENERICA (WYP10-10-05-07-ZK-G) | Удлинитель серии GENERICA, 5 места 2Р+РЕ, с заземлением, с выключателем, длина провода 7м, сечение провода 3х1.0кв.мм, P-макс. 2500кВт, U-ном.250В; t-раб.+1...+35°С. Цвет белый. | IEK | руб./шт | 838.9
| Удлинитель У05К 5 мест с заземлением 3м 3х1мм2 16А/250 (WYP10-16-05-03-ZK-N) | Удлинитель с выключателем 5 места 2Р+РЕ, с заземлением, длина провода 3 м, марка провода ПВС, сечение провода 3х1.0 кв.мм, максимальная нагрузка 3.5 кВт, напряжение 250В, белый | IEK | руб./шт | 817.13
| Удлинитель У05К 5 мест с заземлением 5м 3х1мм2 16А/250 (WYP10-16-05-05-ZK-N) | Удлинитель с выключателем 5 места 2Р+РЕ, с заземлением, длина провода 5 м, марка провода ПВС, сечение провода 3х1.0 кв.мм, максимальная нагрузка 3.5 кВт, напряжение 250В, белый | IEK | руб./шт | 1046.42
| Удлинитель У06К 6 мест с заземлением 3м 3х1мм2 16А/250 (WYP10-16-06-03-ZK-N) | Удлинитель с выключателем 6 места 2Р+РЕ, с заземлением, длина провода 3 м, марка провода ПВС, сечение провода 3х1.0 кв.мм, максимальная нагрузка 3.5 кВт, напряжение 250В, белый | IEK | руб./шт | 973.99
| Удлинитель на катушке УК10 4 места с заземлением с термозащитой 3х1,0мм2 10м Industria (WKP14-10-04-10) | Удлинитель на катушке с термозащитой 4 места 2Р+PЕ, с заземлением, IP20, длина провода 10 м, марка провода ПВС, сечение провода 3х1.0 кв.мм, максимальная нагрузка 2.2 кВт, напряжение 250В, серия "Industrial" | IEK | руб./шт | 2274.4
| Удлинитель на катушке УК10 4 места с заземлением с термозащитой 3х1,5мм2 10м Industria (WKP15-16-04-10) | Удлинитель на катушке с термозащитой 4 места 2Р+PЕ, с заземлением, IP20, длина провода 10 м, марка провода ПВС, сечение провода 3х1.5 кв.мм, максимальная нагрузка 3.5 кВт, напряжение 250В, серия "Industrial" | IEK | руб./шт | 3170.3
| Удлинитель на катушке УК10 4 места с заземлением с термозащитой 3х1,5мм2 20м Industria (WKP15-16-04-20-44) | Удлинитель на катушке с термозащитой 4 места 2Р+PЕ, с заземлением, IP44, длина провода 20 м, марка провода ПВС, сечение провода 3х1.5 кв.мм, максимальная нагрузка 3.5 кВт, напряжение 250В, серия "Industrial plus" | IEK | руб./шт | 5367.35
| Удлинитель на катушке УК10 4 места с заземлением с термозащитой 3х1,0мм2 20м Industria (WKP14-10-04-20) | Удлинитель на катушке с термозащитой 4 места 2Р+PЕ, с заземлением, IP20, длина провода 20 м, марка провода ПВС, сечение провода 3х1.0 кв.мм, максимальная нагрузка 2.2 кВт, напряжение 250В, серия "Industrial" | IEK | руб./шт | 3495.77
| Удлинитель на катушке УК10 4 места с заземлением с термозащитой 3х1,5мм2 20м Industria (WKP15-16-04-20) | Удлинитель на катушке с термозащитой 4 места 2Р+PЕ, с заземлением, IP20, длина провода 20 м, марка провода ПВС, сечение провода 3х1.5 кв.мм, максимальная нагрузка 3.5 кВт, напряжение 250В, серия "Industrial" | IEK | руб./шт | 4049.33
| Удлинитель на катушке УК20 4 места с заземлением с термозащитой КГ 3х1,5мм2 на металлическом барабане 20м IP44 Professional (WKP16-16-04-20-44) | Удлинитель металлическом барабане с термозащитой 4 места 2Р+PЕ, с заземлением, IP44, длина провода 20 м, марка провода КГ, сечение провода 3х1.5 кв.мм, максимальная нагрузка 3.5 кВт, напряжение 250В, серия "Professional" | IEK | руб./шт | 7330.94
| Удлинитель на катушке УК20 с термозащитой 4 места 2P+PE 20м 3х1,0мм2 GENERICA (WKP10-10-04-20-G) | Удлинитель на катушке серии GENERICA с термозащитой, 4 места 2Р+PЕ, с заземлением, IP20, длина провода 20 м, сечение провода 3х1.0 кв.мм, максимальная нагрузка 2.2 кВт, напряжение 250В, цвет черный | IEK | руб./шт | 2090.47
| Удлинитель на катушке УК20 с термозащитой 4 места 2P+PE 20м 3х1,5мм2 GENERICA (WKP20-16-04-20-G) | Удлинитель на катушке серии GENERICA с термозащитой, 4 места 2Р+PЕ, с заземлением, IP20, длина провода 20 м, сечение провода 3х1.5 кв.мм, максимальная нагрузка 3,5 кВт, напряжение 250В, цвет черный | IEK | руб./шт | 3164.97
| Удлинитель на катушке УК30 4 места без заземления с термозащитой 2х0,75мм2 30м Garden (WKP23-06-04-30) | Удлинитель на катушке с термозащитой 4 места 2Р, без заземления, IP20, длина провода 30 м, марка провода ПВС, сечение провода 2х0.75 кв.мм, максимальная нагрузка 1.3 кВт, напряжение 250В, серия "Garden" | IEK | руб./шт | 3750.21
| Удлинитель на катушке УК30 4 места с заземлением с термозащитой 3х1,5мм2 30м IP44 Industrial plus (WKP15-16-04-30-44) | Удлинитель на катушке с термозащитой 4 места 2Р+PЕ, с заземлением, IP44, длина провода 30 м, марка провода ПВС, сечение провода 3х1.5 кв.мм, максимальная нагрузка 3.5 кВт, напряжение 250В, серия "Industrial plus" | IEK | руб./шт | 6112.8
| Удлинитель на катушке УК30 4 места с заземлением с термозащитой 3х1,0мм2 30м Industrial (WKP14-10-04-30) | Удлинитель на катушке с термозащитой 4 места 2Р+PЕ, с заземлением, IP20, длина провода 30 м, марка провода ПВС, сечение провода 3х1.0 кв.мм, максимальная нагрузка 2.2 кВт, напряжение 250В, серия "Industrial" | IEK | руб./шт | 6064.45
| Удлинитель на катушке УК30 4 места с заземлением с термозащитой 3х1,5мм2 30м Industrial (WKP15-16-04-30) | Удлинитель на катушке с термозащитой 4 места 2Р+PЕ, с заземлением, IP20, длина провода 30 м, марка провода ПВС, сечение провода 3х1.5 кв.мм, максимальная нагрузка 3.5 кВт, напряжение 250В, серия "Industrial" | IEK | руб./шт | 5023.28
| Удлинитель на катушке УК30 4 места с заземлением с термозащитой КГ 3х1,5мм2 на металлическом барабане 30м IP44 Professional (WKP16-16-04-30-44) | Удлинитель металлическом барабане с термозащитой 4 места 2Р+PЕ, с заземлением, IP44, длина провода 30 м, марка провода КГ, сечение провода 3х1.5 кв.мм, максимальная нагрузка 3.5 кВт, напряжение 250В, серия "Professional" | IEK | руб./шт | 9722.04
| Удлинитель на катушке УК30 4 места с заземлением с термозащитой КГ 3х2,5мм2 на металлическом барабане 30м IP44 Professional (WKP17-16-04-30-44) | Удлинитель металлическом барабане с термозащитой 4 места 2Р+PЕ, с заземлением, IP44, длина провода 30 м, марка провода КГ, сечение провода 3х2.5 кв.мм, максимальная нагрузка 3.5 кВт, напряжение 250В, серия "Professional" | IEK | руб./шт | 14021.36
| Удлинитель на катушке УК30 с термозащитой 4 места 2P+PE 30м 3х1,0мм2 GENERICA (WKP10-10-04-30-G) | Удлинитель на катушке серии GENERICA с термозащитой, 4 места 2Р+PЕ, с заземлением, IP20, длина провода 30 м, сечение провода 3х1.0 кв.мм, максимальная нагрузка 2.2 кВт, напряжение 250В, цвет черный | IEK | руб./шт | 2732.94
| Удлинитель на катушке УК30 с термозащитой 4 места 2P+PE 30м 3х1,5мм2 GENERICA (WKP20-16-04-30-G) | Удлинитель на катушке серии GENERICA с термозащитой, 4 места 2Р+PЕ, с заземлением, IP20, длина провода 30 м, сечение провода 3х1.5 кв.мм, максимальная нагрузка 3,5 кВт, напряжение 250В, цвет черный | IEK | руб./шт | 3809.49
| Удлинитель на катушке УК40 4 места без заземления с термозащитой 2х1,0мм2 40м Garden (WKP23-10-04-40) | Удлинитель на катушке с термозащитой 4 места 2Р, без заземления, IP20, длина провода 40 м, марка провода ПВС, сечение провода 2х1.0 кв.мм, максимальная нагрузка 1.3 кВт, напряжение 250В, серия "Garden" | IEK | руб./шт | 5363.28
| Удлинитель на катушке УК40 4 места IP44 с заземлением с термозащитой 3х1,5мм2 40м Industrial plus (WKP15-16-04-40-44) | Удлинитель на катушке с термозащитой 4 места 2Р+PЕ, с заземлением, IP44, длина провода 40 м, марка провода ПВС, сечение провода 3х1.5 кв.мм, максимальная нагрузка 3.5 кВт, напряжение 250В, серия "Industrial plus" | IEK | руб./шт | 9205.37
| Удлинитель на катушке УК40 4 места с заземлением с термозащитой 3х1,0мм2 40м Industrial (WKP14-10-04-40) | Удлинитель на катушке с термозащитой 4 места 2Р+PЕ, с заземлением, IP20, длина провода 40 м, марка провода ПВС, сечение провода 3х1.0 кв.мм, максимальная нагрузка 2.2 кВт, напряжение 250В, серия "Industrial" | IEK | руб./шт | 5102.04
| Удлинитель на катушке УК40 4 места с заземлением с термозащитой 3х1,5мм2 40м Industrial (WKP15-16-04-40) | Удлинитель на катушке с термозащитой 4 места 2Р+PЕ, с заземлением, IP20, длина провода 40 м, марка провода ПВС, сечение провода 3х1.5 кв.мм, максимальная нагрузка 3.5 кВт, напряжение 250В, серия "Industrial" | IEK | руб./шт | 8320.67
| Удлинитель на катушке УК40 4 места с заземлением с термозащитой КГ 3х1,5мм2 на металлическом барабане 40м IP44 Professional (WKP16-16-04-40-44) | Удлинитель металлическом барабане с термозащитой 4 места 2Р+PЕ, с заземлением, IP44, длина провода 40 м, марка провода КГ, сечение провода 3х1.5 кв.мм, максимальная нагрузка 3.5 кВт, напряжение 250В, серия "Professional" | IEK | руб./шт | 12710.15
| Удлинитель на катушке УК40 4 места с заземлением с термозащитой КГ 3х2,5мм2 на металлическом барабане 40м IP44 Professional (WKP17-16-04-40-44) | Удлинитель металлическом барабане с термозащитой 4 места 2Р+PЕ, с заземлением, IP44, длина провода 40 м, марка провода КГ, сечение провода 3х1.5 кв.мм, максимальная нагрузка 3.5 кВт, напряжение 250В, серия "Professional" | IEK | руб./шт | 19580.8
| Удлинитель на катушке УК40 с термозащитой 4 места 2P+PE 40м 3х1,5мм2 GENERICA (WKP20-16-04-40-G) | Удлинитель на катушке серии GENERICA с термозащитой, 4 места 2Р+PЕ, с заземлением, IP20, длина провода 40 м, сечение провода 3х1.5 кв.мм, максимальная нагрузка 3,5 кВт, напряжение 250В, цвет черный | IEK | руб./шт | 4949.12
| Удлинитель на катушке УК40 с термозащитой 4 места 2P+PE 40м 3х1,0мм2 GENERICA (WKP10-10-04-40-G) | Удлинитель на катушке серии GENERICA с термозащитой, 4 места 2Р+PЕ, с заземлением, IP20, длина провода 40 м, сечение провода 3х1.0 кв.мм, максимальная нагрузка 2.2 кВт, напряжение 250В, цвет черный | IEK | руб./шт | 3474.17
| Удлинитель на катушке УК50 4 места с заземлением с термозащитой 3х1,5мм2 50м IP44 Industrial plus (WKP15-16-04-50-44) | Удлинитель на катушке с термозащитой 4 места 2Р+PЕ, с заземлением, IP44, длина провода 50 м, марка провода ПВС, сечение провода 3х1.5 кв.мм, максимальная нагрузка 3.5 кВт, напряжение 250В, серия "Industrial plus" | IEK | руб./шт | 9380.36
| Удлинитель на катушке УК50 4 места с заземлением с термозащитой 3х1,5мм2 50м Industrial (WKP15-16-04-50) | Удлинитель на катушке с термозащитой 4 места 2Р+PЕ, с заземлением, IP20, длина провода 50 м, марка провода ПВС, сечение провода 3х1.5 кв.мм, максимальная нагрузка 3.5 кВт, напряжение 250В, серия "Industrial" | IEK | руб./шт | 8674.89
| Удлинитель на катушке УК50 4 места с заземлением с термозащитой КГ 3х1,5мм2 на металлическом барабане 50м IP44 Professional (WKP16-16-04-50-44) | Удлинитель металлическом барабане с термозащитой 4 места 2Р+PЕ, с заземлением, IP44, длина провода 50 м, марка провода КГ, сечение провода 3х1.5 кв.мм, максимальная нагрузка 3.5 кВт, напряжение 250В, серия "Professional" | IEK | руб./шт | 12991.66
| Удлинитель на катушке УК50 4 места с заземлением с термозащитой КГ 3х2,5мм2 на металлическом барабане 50м IP44 Professional (WKP17-16-04-50-44) | Удлинитель металлическом барабане с термозащитой 4 места 2Р+PЕ, с заземлением, IP44, длина провода 50 м, марка провода КГ, сечение провода 3х2.5 кв.мм, максимальная нагрузка 3.5 кВт, напряжение 250В, серия "Professional" | IEK | руб./шт | 19790.59
| Удлинитель на катушке УК50 с термозащитой 4 места 2P+PE 50м 3х1,5мм2 GENERICA (WKP20-16-04-50-G) | Удлинитель на катушке серии GENERICA с термозащитой, 4 места 2Р+PЕ, с заземлением, IP20, длина провода 50 м, сечение провода 3х1.5 кв.мм, максимальная нагрузка 3,5 кВт, напряжение 250В, цвет черный | IEK | руб./шт | 5989.34
| Удлинитель на рамке УР10 1 место без заземления 2х0,75мм2 10м (WKF20-06-01-10) | Удлинитель на рамке 1 место 2Р, без заземления, длина провода 10 м, марка провода ПВС, сечение провода 2х0,75 кв.мм, максимальная нагрузка 1.3 кВт, напряжение 250В, чёрный | IEK | руб./шт | 1024.01
| Удлинитель на рамке УР20 1 место без заземления 2х0,75мм2 20м (WKF20-06-01-20) | Удлинитель на рамке 1 место 2Р, без заземления, длина провода 20 м, марка провода ПВС, сечение провода 2х0,75 кв.мм, максимальная нагрузка 1.3 кВт, напряжение 250В, чёрный | IEK | руб./шт | 1625.51
| Удлинитель на рамке УР30 1 место с заземлением 3х1,0мм2 30м (WKF14-10-01-30) | Удлинитель на рамке 1 место 2Р+PE, с заземлением, длина провода 30 м, марка провода ПВС, сечение провода 2х0,75 кв.мм, максимальная нагрузка 2.2 кВт, напряжение 250В, чёрный | IEK | руб./шт | 3387.24
| Удлинитель на рамке УР30 1 место без заземления 2х0,75мм2 30м (WKF20-06-01-30) | Удлинитель на рамке 1 место 2Р, без заземления, длина провода 30 м, марка провода ПВС, сечение провода 2х0,75 кв.мм, максимальная нагрузка 1.3 кВт, напряжение 250В, чёрный | IEK | руб./шт | 2346.47
| Удлинитель на рамке УР40 1 место с заземлением 3х1,0мм2 40м (WKF14-10-01-40) | Удлинитель на рамке 1 место 2Р+PE, с заземлением, длина провода 40 м, марка провода ПВС, сечение провода 2х0,75 кв.мм, максимальная нагрузка 2.2 кВт, напряжение 250В, чёрный | IEK | руб./шт | 4619.84
| Удлинитель на рамке УР50 1 место с заземлением 3х1,0мм2 50м (WKF14-10-01-50) | Удлинитель на рамке 1 место 2Р+PE, с заземлением, длина провода 50 м, марка провода ПВС, сечение провода 2х0,75 кв.мм, максимальная нагрузка 2.2 кВт, напряжение 250В, чёрный | IEK | руб./шт | 5393.7
| Удлинитель шнур УШ-01РВ оранжевый с вилкой и розеткой с заземлением 3х1,0мм2 5м (WUP10-05-K09-N) | Шнур с вилкой и розеткой, 2Р+PE, длина провода 5 м, марка провода ПВС, сечение провода 3х1 кв.мм, максимальная нагрузка 3.5 кВт, напряжение 250В, оранжевый | IEK | руб./шт | 799.58
| Удлинитель шнур УШ-01РВ оранжевый с вилкой и розеткой с заземлением 3х1,0мм2 10м (WUP10-10-K09-N) | Шнур с вилкой и розеткой, 2Р+PE, длина провода 10 м, марка провода ПВС, сечение провода 3х1 кв.мм, максимальная нагрузка 3.5 кВт, напряжение 250В, оранжевый | IEK | руб./шт | 1349.01
| Удлинитель шнур УШ-01РВ оранжевый с вилкой и розеткой с заземлением 3х1,0мм2 20м (WUP10-20-K09-N) | Шнур с вилкой и розеткой, 2Р+PE, длина провода 20 м, марка провода ПВС, сечение провода 3х1 кв.мм, максимальная нагрузка 3.5 кВт, напряжение 250В, оранжевый | IEK | руб./шт | 2559.27
| Ippon NF-EU-1.8-16 1.8м черн. (1937868) | Сетевой фильтр с выключателем со световой индикацией, автоматический предохранитель, вход Schuko, 6 розеток EURO, цвет чёрный, шнур 1.8 м, 3х1.5 мм2, 16А, 450х50х50 мм. | Ippon | руб./шт | 1279
| Ippon NF-EU-3-10 3м черн. (1937862) | Сетевой фильтр с выключателем со световой индикацией, автоматический предохранитель, вход Schuko, 6 розеток EURO, цвет чёрный, шнур 3 м, 3х1.5 мм2, 10А, 450х50х50 мм. | Ippon | руб./шт | 1099
| Ippon NF-EU-3-16 3м черн. (1937869) | Сетевой фильтр с выключателем со световой индикацией, автоматический предохранитель, вход Schuko, 6 розеток EURO, цвет чёрный, шнур 3 м, 3х1.5 мм2, 16А, 450х50х50 мм. | Ippon | руб./шт | 1599
| Ippon NF-EU-1.8-10 1.8м черн. (1937848) | Сетевой фильтр с выключателем со световой индикацией, автоматический предохранитель, вход Schuko, 6 розеток EURO, цвет чёрный, шнур 1.8 м, 3х1.5 мм2, 10А, 450х50х50 мм. | Ippon | руб./шт | 899
| Сетевой фильтр 6х1,8м (UFP10-375-6-018) | Сетевой фильтр с выключателем со световой индикацией; 6 розеток с заземлением; 3х0.75 мм², 2.2 кВт, 10 А, 1.8 м. Белого цвета. | EKF | руб./шт | 814.1
| Сетевой фильтр 6х1,8м (UFA16-310-6-018) | Сетевой фильтр с выключателем со световой индикацией; 6 розеток с заземлением; 3х1.0 мм², 3.2 кВт, 16 А, 1.8 м. Белого цвета. | EKF | руб./шт | 840.37
| Сетевой фильтр 6х3м (UFP10-375-6-03) | Сетевой фильтр с выключателем со световой индикацией; 6 розеток с заземлением; 3х0.75 мм², 2.2 кВт, 10 А, 6 м. Белого цвета. | EKF | руб./шт | 891.06
| Сетевой фильтр 6х3м (UFA16-310-6-03) | Сетевой фильтр с выключателем со световой индикацией; 6 розеток с заземлением; 3х1.0 мм², 3.2 кВт, 16 А, 6 м. Белого цвета. | EKF | руб./шт | 970.65
| Сетевой фильтр 6х5м (UFP10-375-6-05) | Сетевой фильтр с выключателем со световой индикацией; 6 розеток с заземлением; 3х0.75 мм², 2.2 кВт, 10 А, 5 м. Белого цвета. | EKF | руб./шт | 1120.35
| Сетевой фильтр 6х5м (UFA16-310-6-05) | Сетевой фильтр с выключателем со световой индикацией; 6 розеток с заземлением; 3х1.0 мм², 3.2 кВт, 16 А, 5 м. Белого цвета. | EKF | руб./шт | 1289.34
| Удлинитель "Куб" 2 гнезда 2USB 2,4А+Type C + Ночник 1,3 метра 1мм2 | Тройник с кабелем 1.3 м 1 мм²; 2 розетки с заземлением; 2 гнезда (USB 2.4 А + Type C); Ночник; U-пит.220 В, I-ном.16 А. Белого цвета. | EKF | руб./шт | 1971.09
| Удлинитель "Куб" 2 гнезда 3USB 2,4А+зарядное устройство 1,3 метра 1мм2 | Тройник с кабелем 1.3 м 1 мм²; 2 розетки с заземлением; 3 гнезда (USB 2.4 А); I-ном.16 А. Белого цвета. | EKF | руб./шт | 1868.12
| Удлинитель S-303 3х2м с заземлением с выключателем ПВС 3х1 (9634418) | Удлинитель 3 места 2Р+РЕ; с заземлением; с выключателем; длина провода 2 м; провод ПВС 3х1.0 мм²; U-ном. 220 В; I-ном. 13 А; IP20; t-раб.+1...+35°С. Цвет белый. | UNIVersal | руб./шт | 474.81
| Удлинитель S-303 3х3м с заземлением с выключателем ПВС 3х1 (9631986) | Удлинитель 3 места 2Р+РЕ; с заземлением; с выключателем; длина провода 3 м; провод ПВС 3х1.0 мм²; U-ном. 220 В; I-ном. 13 А; IP20; t-раб.+1...+35°С. Цвет белый. | UNIVersal | руб./шт | 561.55
| Удлинитель S-303 3х3м с заземлением с выключателем ПВС 3х1.5 (1726) | Удлинитель 3 места 2Р+РЕ; с заземлением; с выключателем; длина провода 3 м; провод ПВС 3х1.5 мм²; U-ном. 220 В; I-ном. 16 А; IP20; t-раб.+1...+35°C. Цвет белый. | UNIVersal | руб./шт | 646.09
| Удлинитель S-303 3х5м с заземлением с выключателем ПВС 3х1 (9631987) | Удлинитель 3 места 2Р+РЕ; с заземлением; с выключателем; длина провода 5 м; провод ПВС 3х1.0 мм²; U-ном. 220 В; I-ном. 13 А; IP20; t-раб.+1...+35°С. Цвет белый. | UNIVersal | руб./шт | 727.73
| Удлинитель S-303 3х5м с заземлением с выключателем ПВС 3х1.5 (1727) | Удлинитель 3 места 2Р+РЕ; с заземлением; с выключателем; длина провода 5 м; провод ПВС 3х1.5 мм²; U-ном. 220 В; I-ном. 16 А; IP20; t-раб.+1...+35°C. Цвет белый. | UNIVersal | руб./шт | 878.21
| Удлинитель S-303 3х7м с заземлением с выключателем ПВС 3х1 (9631988) | Удлинитель 3 места 2Р+РЕ; с заземлением; с выключателем; длина провода 7 м; провод ПВС 3х1.0 мм²; U-ном. 220 В; I-ном. 13 А; IP20; t-раб.+1...+35°С. Цвет белый. | UNIVersal | руб./шт | 921.68
| Удлинитель У10-553 2х3м с заземлением ПВС 3х0.75 (553-03) | Удлинитель 2 места 2Р+РЕ; с заземлением; длина провода 3 м; провод ПВС 3х0.75 мм²; U-ном. 220 В; I-ном. 10 А; IP20; t-раб.+1...+35°С. Цвет белый. | UNIVersal | руб./шт | 372.61
| Удлинитель У10-553 2х5м с заземлением ПВС 3х0.75 (553-05) | Удлинитель 2 места 2Р+РЕ; с заземлением; длина провода 5 м; провод ПВС 3х0.75 мм²; U-ном. 220 В; I-ном. 10 А; IP20; t-раб.+1...+35°С. Цвет белый. | UNIVersal | руб./шт | 510.44
| Удлинитель У10-554 3х2м с заземлением ПВС 3х0.75 (554-02) | Удлинитель 3 места 2Р+РЕ; с заземлением; длина провода 2 м; провод ПВС 3х0.75 мм²; U-ном. 220 В; I-ном. 10 А; IP20; t-раб.+1...+35°С. Цвет белый. | UNIVersal | руб./шт | 333.55
| Удлинитель У10-554 3х3м с заземлением ПВС 3х0.75 (554-03) | Удлинитель 3 места 2Р+РЕ; с заземлением; длина провода 3 м; провод ПВС 3х0.75 мм²; U-ном. 220 В; I-ном. 10 А; IP20; t-раб.+1...+35°С. Цвет белый. | UNIVersal | руб./шт | 403.16
| Удлинитель У6-011М 2х2м без заземления ПВС 2х0.75 (011М-02) | Удлинитель 2 места 2Р; без заземления; длина провода 2 м; провод ПВС 2х0.75 мм²; U-ном. 220 В; I-ном. 6 А; IP20; t-раб.+1...+35°С. Цвет белый. | UNIVersal | руб./шт | 215.94
| Удлинитель У6-011М 2х10м без заземления ПВС 2х0.75 (011М-10) | Удлинитель 2 места 2Р; без заземления; длина провода 10 м; провод ПВС 2х0.75 мм²; U-ном. 220 В; I-ном. 10 А; IP20; t-раб.+1...+35°С. Цвет белый. | UNIVersal | руб./шт | 705.15
| Удлинитель У10-555 4х5м с заземлением ПВС 3х0.75 (555-05) | Удлинитель 4 места 2Р+РЕ; с заземлением; длина провода 5 м; провод ПВС 3х0.75 мм²; U-ном. 220 В; I-ном. 10 А; IP20; t-раб.+1...+35°С. Цвет белый. | UNIVersal | руб./шт | 584.01
| Удлинитель У10-555 4х3м с заземлением ПВС 3х0.75 (555-03) | Удлинитель 4 места 2Р+РЕ; с заземлением; длина провода 3 м; провод ПВС 3х0.75 мм²; U-ном. 220 В; I-ном. 10 А; IP20; t-раб.+1...+35°С. Цвет белый. | UNIVersal | руб./шт | 442.99
| Удлинитель У10-555 4х2м с заземлением ПВС 3х0.75 (555-02) | Удлинитель 4 места 2Р+РЕ; с заземлением; длина провода 2 м; провод ПВС 3х0.75 мм²; U-ном. 220 В; I-ном. 10 А; IP20; t-раб.+1...+35°С. Цвет белый. | UNIVersal | руб./шт | 361.24
| Удлинитель У10-555 4х10м с заземлением ПВС 3х0.75 (555-10) | Удлинитель 4 места 2Р+РЕ; с заземлением; длина провода 10 м; провод ПВС 3х0.75 мм²; U-ном. 220 В; I-ном. 10 А; IP20; t-раб.+1...+35°С. Цвет белый. | UNIVersal | руб./шт | 1014.61
| Удлинитель У10-554 3х5м с заземлением ПВС 3х0.75 (554-05) | Удлинитель 3 места 2Р+РЕ; с заземлением; длина провода 5 м; провод ПВС 3х0.75 мм²; U-ном. 220 В; I-ном. 10 А; IP20; t-раб.+1...+35°С. Цвет белый. | UNIVersal | руб./шт | 534.3
| Удлинитель У6-766М 4х7м без заземления ПВС 2х0.75 (766М-07) | Удлинитель 4 места без заземления; длина провода 7 м; провод ПВС 2х0.75 мм²; U-ном. 220 В; I-ном. 10 А; IP20; t-раб.+1...+35°С. Цвет белый. | UNIVersal | руб./шт | 561.34
| Удлинитель У6-766М 4х5м без заземления ПВС 2х0.75 (766М-05) | Удлинитель 4 места без заземления; длина провода 5 м; провод ПВС 2х0.75 мм²; U-ном. 220 В; I-ном. 6 А; IP20; t-раб.+1...+35°С. Цвет белый. | UNIVersal | руб./шт | 405.23
| Удлинитель У6-766М 4х3м без заземления ПВС 2х0.75 (766М-03) | Удлинитель 4 места без заземления; длина провода 3 м; провод ПВС 2х0.75 мм²; U-ном. 220 В; I-ном. 6 А; IP20; t-раб.+1...+35°С. Цвет белый. | UNIVersal | руб./шт | 309.3
| Удлинитель У6-766М 4х2м без заземления ПВС 2х0.75 (766М-02) | Удлинитель 4 места без заземления; длина провода 2 м; провод ПВС 2х0.75 мм²; U-ном. 220 В; I-ном. 6 А; IP20; t-раб.+1...+35°С. Цвет белый. | UNIVersal | руб./шт | 270.11
| Удлинитель У6-766М 4х10м без заземления ПВС 2х0.75 (766М-10) | Удлинитель 4 места без заземления; длина провода 10 м; провод ПВС 2х0.75 мм²; U-ном. 220 В; I-ном. 10 А; IP20; t-раб.+1...+35°С. Цвет белый. | UNIVersal | руб./шт | 736.08
| Удлинитель У6-011М 2х7м без заземления ПВС 2х0.75 (011М-07) | Удлинитель 2 места 2Р; без заземления; длина провода 7 м; провод ПВС 2х0.75 мм²; U-ном. 220 В; I-ном. 10 А; IP20; t-раб.+1...+35°С. Цвет белый. | UNIVersal | руб./шт | 554.18
| Удлинитель У6-011М 2х5м без заземления ПВС 2х0.75 (011М-05) | Удлинитель 2 места 2Р; без заземления; длина провода 5 м; провод ПВС 2х0.75 мм²; U-ном. 220 В; I-ном. 6 А; IP20; t-раб.+1...+35°С. Цвет белый. | UNIVersal | руб./шт | 346.75
| Удлинитель У6-011М 2х3м без заземления ПВС 2х0.75 (011М-03) | Удлинитель 2 места 2Р; без заземления; длина провода 3 м; провод ПВС 2х0.75 мм²; U-ном. 220 В; I-ном. 6 А; IP20; t-раб.+1...+35°С. Цвет белый. | UNIVersal | руб./шт | 257.6
| Pilot Bit S (GP) | Сетевой фильтр с световой индикацией; 1 розетка GP (Schuko); 16А; U-ном. 220 В; 90х70х75 мм | Pilot | руб./шт | 1041
| Pilot S-MAX 10м | Сетевой фильтр; 6xSchuko, U-ном. 220 В, I-ном. 16 А; длина шура 10 м, черный; 375х58х46 мм. | Pilot | руб./шт | 3485
| SP3B-530 GARDA | Сетевой фильтр с выключателем со световой индикацией, 3 розетки EURO, черный, 3х0.75 мм2, 2.2 кВт, 10А, 3 м, 175.5х50х44 мм. | 5bites | руб./шт | 278.2
| Удлинитель У08K 8 мест 1,5м 3х1,0мм2 DOMINIC (DN-YP30-16-08-01-ZKU-K01) | Удлинитель, 8 места 2Р+РЕ, с заземлением, с выключателем, 16А, длина провода 1,5м, сечение провода 3х1.0кв.мм, P-макс. 3680кВт, U-ном.250В; t-раб.+1…+35°C. Цвет белый. | IEK | руб./шт | 2999.28
| Удлинитель У08K 8 мест 1,5м 3х1,0мм2 DOMINIC (DN-YP30-16-08-01-ZKU-K02) | Удлинитель, 8 места 2Р+РЕ, с заземлением, с выключателем, 16А, длина провода 1,5м, сечение провода 3х1.0кв.мм, P-макс. 3680кВт, U-ном.250В; t-раб.+1…+35°C. Цвет черный. | IEK | руб./шт | 2999.28
| Удлинитель У08K 8 мест 1,5м 3х1,0мм2 USB A+C DOMINIC (DN-YP30-16-08-01-ZKU-K41) | Удлинитель, 8 места 2Р+РЕ, с заземлением, с выключателем, 16А, длина провода 1,5м, сечение провода 3х1.0кв.мм, P-макс. 3680кВт, U-ном.250В; t-раб.+1…+35°C. Цвет серый. | IEK | руб./шт | 2999.28
| Удлинитель У02К 2 места 1,3м 3х1,0мм2 USB A+C DOMINIC (DN-YP31-16-02-01-ZKU-K01) | Удлинитель, 2 места 2Р+РЕ, с заземлением, с выключателем, с беспроводной зарядкой 10Вт, USB A+C, 16А, длина провода 1,3м, сечение провода 3х1.0кв.мм, P-макс. 3680кВт, U-ном.250В; t-раб.+1…+35°C. Цвет белый. | IEK | руб./шт | 2405.84
| Удлинитель У02К 2 места 1,3м 3х1,0мм2 USB A+C DOMINIC (DN-YP31-16-02-01-ZKU-K02) | Удлинитель, 2 места 2Р+РЕ, с заземлением, с выключателем, с беспроводной зарядкой 10Вт, USB A+C, 16А, длина провода 1,3м, сечение провода 3х1.0кв.мм, P-макс. 3680кВт, U-ном.250В; t-раб.+1…+35°C. Цвет черный. | IEK | руб./шт | 2405.84
| Выключатель двухклавишный в стену Avanti черный матовый (4412104) | Выключатель двухклавишный в стену; 2 модуля; U-ном.230 В, I-ном.16 А; IP20, 70.9х70.9х36.9 мм. Цвет чёрный матовый. | ДКС | руб./шт | 900.97
| Выключатель одноклавишный в стену Avanti черный матовый (4412103) | Выключатель одноклавишный в стену; 2 модуля; U-ном.230 В, I-ном.16 А; IP20, 70.9х70.9х36.9 мм. Цвет чёрный матовый. | ДКС | руб./шт | 675.73
| Переключатель одноклавишный в стену Avanti черный матовый (4412113) | Переключатель одноклавишный в стену; 2 модуля; возможна установка дополнительной LED-подсветки; U-ном.230 В, I-ном.16 А; IP20, 70.9х70.9х36.9 мм. Цвет чёрный матовый. | ДКС | руб./шт | 946.04
| Рамка черный матовый Avanti, 1 пост, 2 модуля (4412902) | Рамка серии Avanti, 2 модуля, 1 место, ширина 90 мм, высота 90 мм, цвет черный матовый | ДКС | руб./шт | 170.87
| Рамка белый жемчуг Avanti, 1 пост, 2 модуля (4420902) | Рамка серии Avanti, 2 модуля, 1 место, ширина 90 мм, высота 90 мм, цвет белый жемчуг | ДКС | руб./шт | 241.34
| Рамка черный матовый Avanti, 2 поста, 4 модуля (4412904) | Рамка серии Avanti, 4 модуля, 2 места, ширина 160 мм, высота 90 мм, черный матовый | ДКС | руб./шт | 225.3
| Рамка черный матовый Avanti, 3 поста, 6 модулей (4412906) | Рамка серии Avanti, 6 модуля, 3 места, ширина 230 мм, высота 90 мм, цвет черный матовый | ДКС | руб./шт | 292.81
| Минск Выключатель 2-клавишный СП проходной 10А бежевый (ERV10-026-20) | Выключатель 2-кл. СП проходной 10А бежевый Минск | EKF | руб./шт | 164.08
| Минск Выключатель 2-клавишный ОП 10А с индикатором тёмное дерево (EGV10-123-40) | Выключатель 2-клавишный ОП Минск 10А с индикатором тёмное дерево | EKF | руб./шт | 78.93
| Минск Выключатель 3-клавишный СП 10А бежевый (ERV10-024-20) | Выключатель 3-кл. СП 10А бежевый Минск | EKF | руб./шт | 172
| Минск Выключатель 1-кл. СП, перекрестный 10А, белый (ERV10-125-10) | Минск Выключатель 1-кл. СП, перекрестный 10А, белый | EKF | руб./шт | 293
| Минск Кнопка звонка СП, 10А, бежевый (ERV10-027-20) | Минск Кнопка звонка СП, 10А, бежевый | EKF | руб./шт | 147.21
| Минск Кнопка нажимная СП, 10А, бежевая (ERV10-028-20) | Минск Кнопка нажимная СП, 10А, бежевая | EKF | руб./шт | 138.45
| Минск Кнопка нажимная СП, 10А, белый (ERV10-028-10) | Минск Кнопка нажимная СП, 10А, белый | EKF | руб./шт | 148.65
| Минск Розетка 1-местная СП с заземлением и крышкой 16А белая с защитными шторками (ERR16-029-100) | Минск Розетка 1-местная СП с заземлением и крышкой 16А белая с защ. штор. | EKF | руб./шт | 202.9
| Минск Розетка 1-местная СП с/з с крышкой 16А бежевая с защитными шторками IP44 (ERR16-029-200-44) | Минск Розетка 1-местная СП с/з с крышкой 16А бежевая с защ. штор. IP44 | EKF | руб./шт | 307.16
| Минск Розетка Phone 1-местная ОП белая (EGT01-034-10) | Минск Розетка Phone 1-местная ОП белая | EKF | руб./шт | 131.2
| Минск Розетка RJ-45 2-местная СП бежевая (ERK02-035-20) | Минск Розетка RJ-45 2-местная СП бежевая | EKF | руб./шт | 451.42
| Минск Розетка TV 1-местная ОП 75Ом 5-862МГц белая (EGA00-027-10) | Минск Розетка TV 1-местная ОП 75Ом 5-862МГц белая | EKF | руб./шт | 156.09
| Минск Розетка USB 2-местная СП 2,1А бежевая (ERR-2USB-200) | Минск Розетка USB 2-местная СП 2,1А бежевая | EKF | руб./шт | 936.83
| Минск Розетка USB 2-местная СП 2,1А белая (ERR-2USB-100) | Минск Розетка USB 2-местная СП 2,1А белая | EKF | руб./шт | 936.83
| Минск Рамка 3-местная горизонтальная бежевый (ERM-G-303-20) | Рамка 3-местная горизонтальная бежевый Минск | EKF | руб./шт | 77.96
| Минск Рамка 4-местная горизонтальная бежевый (ERM-G-304-20) | Рамка 4-местная горизонтальная бежевый Минск | EKF | руб./шт | 80.68
| Минск Рамка 5-местная горизонтальная бежевый (ERM-G-305-20) | Рамка 5-местная горизонтальная бежевый Минск | EKF | руб./шт | 91.77
| Минск Розетка 1-местная ОП Минск 10А без заземления тёмное дерево (EGR10-022-40) | Розетка 1-местная ОП Минск 10А без заземления тёмное дерево | EKF | руб./шт | 171.12
| Минск Розетка 1-местная СП с/з 16А бежевая с защ. штор. с USB (ERR16-028-200-USB) | Розетка 1-местная СП с/з Минск 16А бежевая с защ. штор. с USB 1А | EKF | руб./шт | 637.83
| Минск Розетка 1-местная СП с/з с крышкой 16А бежевая с защ. штор. (ERR16-029-200) | Розетка 1-местная СП с/з Минск с крышкой 16А бежевая с защ. штор. | EKF | руб./шт | 180.85
| Минск Розетка Phone 1-местная ОП светлое дерево (EGT01-034-30) | Розетка Phone 1-местная ОП Минск светлое дерево | EKF | руб./шт | 60.33
| Минск Розетка Phone 1-местная ОП тёмное дерево (EGT01-034-40) | Розетка Phone 1-местная ОП Минск тёмное дерево | EKF | руб./шт | 60.33
| Минск Розетка RJ-45 1-местная ОП, 1А, 120В, светлое дерево (EGK01-035-30) | Розетка RJ-45 1-местная ОП Минск, 1А, 120В, светлое дерево | EKF | руб./шт | 70.77
| Минск Розетка RJ-45 1-местная ОП, 1А, 120В, тёмное дерево (EGK01-035-40) | Розетка RJ-45 1-местная ОП Минск, 1А, 120В, тёмное дерево | EKF | руб./шт | 70.77
| Минск Розетка RJ-45 2-местная СП белая (ERK02-035-10) | Розетка RJ-45 2-местная СП Минск белая | EKF | руб./шт | 345.1
| Минск Розетка RJ-45+Phone СП бежевый (ERK00-135-20) | Розетка RJ-45+Phone СП бежевый Минск | EKF | руб./шт | 254.31
| Минск Розетка TV 1-мест. СП бежевый 75Ом 5-862МГц (ERA00-027-20) | Розетка TV 1-мест. СП бежевый 75Ом 5-862МГц Минск | EKF | руб./шт | 136.76
| Минск Розетка TV 1-местная ОП 75Ом 5-862МГц светлое дерево (EGA00-027-30) | Розетка TV 1-местная ОП Минск 75Ом 5-862МГц светлое дерево | EKF | руб./шт | 63.73
| Минск Розетка TV 1-местная ОП 75Ом 5-862МГц тёмное дерево (EGA00-027-40) | Розетка TV 1-местная ОП Минск 75Ом 5-862МГц тёмное дерево | EKF | руб./шт | 63.73
| Вилка для разъема РШ-ВШ 32А 250В 2P+PE карболитовая черн. (AS-250-B-02) | Вилка для разъема РШ-ВШ 32А 250В 2P+PE карболитовая черн. | EKF | руб./шт | 247.52
| Вилка для разъема РШ-ВШ 32А 250В 2P+PE пластиковая бел. (AS-250-B-01) | Вилка для разъема РШ-ВШ 32А 250В 2P+PE пластиковая бел. | EKF | руб./шт | 231.72
| Разъем РШ-ВШ 32А 250В 2P+PE (ОУ) карболитовый черный PROxima (AS-250-O-03) | Разъем РШ-ВШ 32А 250В 2P+PE (ОУ) карболитовый черный PROxima | EKF | руб./шт | 470.56
| Разъем РШ-ВШ 32А 250В 2P+PE (ОУ) пластиковый бел. PROxima (AS-250-O-01) | Разъем РШ-ВШ 32А 250В 2P+PE (ОУ) пластиковый бел. PROxima | EKF | руб./шт | 343.22
| Разъем РШ-ВШ 32А 250В 2P+PE (СУ) пластиковый бел. PROxima (AS-250-H-02) | Разъем РШ-ВШ 32А 250В 2P+PE (СУ) пластиковый бел. PROxima | EKF | руб./шт | 369.14
| Разъем РШ-ВШ 32А 380В 3P+PE (ОУ) карболитовый черный PROxima (AS-380-O-04) | Разъем РШ-ВШ 32А 380В 3P+PE (ОУ) карболитовый черный PROxima | EKF | руб./шт | 562.52
| Рим Выключатель 2-клавишный с индикатором 10А белый (ENV10-123-10) | Рим Выключатель 2-клавишный с индикатором 10А белый | EKF | руб./шт | 126.1
| Рим Выключатель проходной 1-клавишный с индикатором 10А белый (ENV10-125-10) | Рим Выключатель проходной 1-клавишный с индикатором 10А белый | EKF | руб./шт | 148.4
| Рим Розетка 1-местная 10А без заземления белая (ENR10-022-10) | Рим Розетка 1-местная 10А без заземления белая | EKF | руб./шт | 116.75
| Рим Розетка 2-местная 10А без заземления белая (ENR10-102-10) | Рим Розетка 2-местная 10А без заземления белая | EKF | руб./шт | 151.68
| Рим Розетка 3-местная 10А без заземления белая (ENR10-202-10) | Рим Розетка 3-местная 10А без заземления белая | EKF | руб./шт | 277.48
| Рим Розетка 4-местная 10А без заземления белая (ENR10-302-10) | Рим Розетка 4-местная 10А без заземления белая | EKF | руб./шт | 345.23
| Рим Розетка Phone 1-местная белая (ENT01-034-10) | Розетка Phone 1-мест. бел. Рим | EKF | руб./шт | 116.06
| Рим Розетка TV 1-местная 75Ом 5-862МГц белая (ENA00-027-10) | Розетка TV 1-мест. 75Ом 5-862МГц бел. Рим | EKF | руб./шт | 149.42
| Владивосток Выключатель 1-клавишный проходной 10А IP54 (EQR16-025-30-54) | Выключатель проходной; 1-клавишный, открытой установки; U-ном.230 В, I-ном.10 А; IP54, 67х69х50 мм. Цвет белый. | EKF | руб./шт | 294.27
| Владивосток Выключатель кнопочный 10А IP54 (EQR16-026-30-54) | Владивосток Выключатель кнопочный 10А IP54 | EKF | руб./шт | 298.62
| Владивосток Розетка 1-местная 16А с заземлением IP44 (EQR16-029-30-54) | Владивосток Розетка 1-местная 16А с заземлением IP44 | EKF | руб./шт | 304.42
| Владивосток Розетка 2-местная 16А с заземлением IP44 (EQR16-129-30-54) | Владивосток Розетка 2-местная 16А с заземлением IP44 | EKF | руб./шт | 497.21
| Валенсия Выключатель 1-клавишный 10А белый перекрестный (EWV10-125-10) | Валенсия выключатель 1-кл. 10А белый перекрестный | EKF | руб./шт | 470.82
| Валенсия Выключатель 1-клавишный 10А белый с индикатором (EWV10-121-10) | Валенсия выключатель 1-кл. 10А белый с индикатором | EKF | руб./шт | 283.2
| Валенсия Выключатель 1-клавишный 10А кремовый перекрестный (EWV10-221-20) | Валенсия выключатель 1-кл. 10А кремовый перекрестный | EKF | руб./шт | 197.89
| Валенсия Выключатель 1-клавишный 10А кремовый проходной (EWV10-025-20) | Выключатель проходной; 1-клавишный, скрытой установки; U-ном.230 В, I-ном.10 А; IP20, 86х86х34 мм. Цвет кремовый. | EKF | руб./шт | 102.93
| Валенсия Выключатель 1-клавишный 10А кремовый с индикатором (EWV10-121-20) | Валенсия выключатель 1-кл. 10А кремовый с индикатором | EKF | руб./шт | 106.34
| Валенсия Выключатель 2-клавишный 10А кремовый проходной (EWV10-027-20) | Выключатель проходной; 2-клавишный, скрытой установки; U-ном.230 В, I-ном.10 А; IP20, 86х86х34 мм. Цвет кремовый. | EKF | руб./шт | 128.54
| Валенсия Выключатель 2-клавишный 10А кремовый с индикатором (EWV10-123-20) | Валенсия выключатель 2-кл. 10А кремовый с индикатором | EKF | руб./шт | 144.09
| Валенсия Выключатель 3-клавишный 10А белый (EWV10-024-10) | Валенсия Выключатель 3-кл. 10А белый | EKF | руб./шт | 291.19
| Валенсия Выключатель 3-клавишный 10А кремовый (EWV10-024-20) | Валенсия выключатель 3-кл. 10А кремовый | EKF | руб./шт | 137.52
| Валенсия Кнопка звонка 10А белая (EWV10-026-10) | Валенсия кнопка звонка 10А белая | EKF | руб./шт | 226.87
| Валенсия Кнопка звонка 10А кремовая (EWV10-026-20) | Валенсия кнопка звонка 10А кремовая | EKF | руб./шт | 98.26
| Валенсия Лицевая панель выключателя 1-клавишного 10А графит (ESV10-L-021-60) | Валенсия лицевая панель выключателя 1-кл. 10А графит | EKF | руб./шт | 32.91
| Валенсия Лицевая панель выключателя 1-клавишного 10А жемчуг (ESV10-L-021-50) | Валенсия лицевая панель выключателя 1-кл. 10А жемчуг | EKF | руб./шт | 26.74
| Валенсия Лицевая панель выключателя 1-клавишного 10А кашемир (ESV10-L-021-40) | Валенсия лицевая панель выключателя 1-кл. 10А кашемир | EKF | руб./шт | 26.74
| Валенсия Лицевая панель выключателя 1-клавишного 10А сталь (ESV10-L-021-30) | Валенсия лицевая панель выключателя 1-кл. 10А сталь | EKF | руб./шт | 26.74
| Валенсия Лицевая панель выключателя 1-клавишного с индикатором 10А графит (ESV10-L-121-60) | Валенсия лицевая панель выключателя 1-кл. с индикатором 10А графит | EKF | руб./шт | 27.7
| Валенсия Лицевая панель выключателя 1-клавишного с индикатором 10А жемчуг (ESV10-L-121-50) | Валенсия лицевая панель выключателя 1-кл. с индикатором 10А жемчуг | EKF | руб./шт | 27.7
| Валенсия Лицевая панель выключателя 1-клавишного с индикатором 10А кашемир (ESV10-L-121-40) | Валенсия лицевая панель выключателя 1-кл. с индикатором 10А кашемир | EKF | руб./шт | 27.7
| Валенсия Лицевая панель выключателя 1-клавишного с индикатором 10А сталь (ESV10-L-121-30) | Валенсия лицевая панель выключателя 1-кл. с индикатором 10А сталь | EKF | руб./шт | 27.7
| Валенсия Лицевая панель выключателя 2-клавишного 10А графит (ESV10-L-023-60) | Валенсия лицевая панель выключателя 2-кл. 10А графит | EKF | руб./шт | 26.74
| Валенсия Лицевая панель выключателя 2-клавишного 10А жемчуг (ESV10-L-023-50) | Валенсия лицевая панель выключателя 2-кл. 10А жемчуг | EKF | руб./шт | 26.74
| Валенсия Лицевая панель выключателя 2-клавишного 10А кашемир (ESV10-L-023-40) | Валенсия лицевая панель выключателя 2-кл. 10А кашемир | EKF | руб./шт | 26.74
| Валенсия Лицевая панель выключателя 2-клавишного 10А сталь (ESV10-L-023-30) | Валенсия лицевая панель выключателя 2-кл. 10А сталь | EKF | руб./шт | 26.74
| Валенсия Лицевая панель выключателя 2-клавишного проходного 10А графит (ESV10-L-027-60) | Валенсия лицевая панель выключателя 2-кл. проходного 10А графит | EKF | руб./шт | 30.28
| Валенсия Лицевая панель выключателя 2-клавишного проходного 10А жемчуг (ESV10-L-027-50) | Валенсия лицевая панель выключателя 2-кл. проходного 10А жемчуг | EKF | руб./шт | 30.28
| Валенсия Лицевая панель выключателя 2-клавишного проходного 10А кашемир (ESV10-L-027-40) | Валенсия лицевая панель выключателя 2-кл. проходного 10А кашемир | EKF | руб./шт | 30.28
| Валенсия Лицевая панель выключателя 2-клавишного проходного 10А сталь (ESV10-L-027-30) | Валенсия лицевая панель выключателя 2-кл. проходного 10А сталь | EKF | руб./шт | 30.28
| Валенсия Лицевая панель выключателя 2-клавишного с индикатором 10А графит (ESV10-L-123-60) | Валенсия лицевая панель выключателя 2-кл. с индикатором 10А графит | EKF | руб./шт | 27.7
| Валенсия Лицевая панель выключателя 2-клавишного с индикатором 10А жемчуг (ESV10-L-123-50) | Валенсия лицевая панель выключателя 2-кл. с индикатором 10А жемчуг | EKF | руб./шт | 27.7
| Валенсия Лицевая панель выключателя 2-клавишного с индикатором 10А кашемир (ESV10-L-123-40) | Валенсия лицевая панель выключателя 2-кл. с индикатором 10А кашемир | EKF | руб./шт | 27.7
| Валенсия Лицевая панель выключателя 2-клавишного с индикатором 10А сталь (ESV10-L-123-30) | Валенсия лицевая панель выключателя 2-кл. с индикатором 10А сталь | EKF | руб./шт | 27.7
| Валенсия Лицевая панель выключателя проходного 1-клавишного 10А графит (ESV10-L-025-60) | Валенсия лицевая панель выключателя проходного 1-кл. 10А графит | EKF | руб./шт | 28.67
| Валенсия Лицевая панель выключателя проходного 1-клавишного 10А жемчуг (ESV10-L-025-50) | Валенсия лицевая панель выключателя проходного 1-кл. 10А жемчуг | EKF | руб./шт | 28.67
| Валенсия Лицевая панель выключателя проходного 1-клавишного 10А кашемир (ESV10-L-025-40) | Валенсия лицевая панель выключателя проходного 1-кл. 10А кашемир | EKF | руб./шт | 28.67
| Валенсия Лицевая панель выключателя проходного 1-клавишного 10А сталь (ESV10-L-025-30) | Валенсия лицевая панель выключателя проходного 1-кл. 10А сталь | EKF | руб./шт | 28.67
| Валенсия Лицевая панель кнопки звонка 10А графит (ESV10-L-026-60) | Валенсия лицевая панель кнопки звонка 10А графит | EKF | руб./шт | 33.75
| Валенсия Лицевая панель кнопки звонка 10А жемчуг (ESV10-L-026-50) | Валенсия лицевая панель кнопки звонка 10А жемчуг | EKF | руб./шт | 28.67
| Валенсия Лицевая панель кнопки звонка 10А кашемир (ESV10-L-026-40) | Валенсия лицевая панель кнопки звонка 10А кашемир | EKF | руб./шт | 27.31
| Валенсия Лицевая панель кнопки звонка 10А сталь (ESV10-L-026-30) | Валенсия лицевая панель кнопки звонка 10А сталь | EKF | руб./шт | 28.67
| Валенсия Лицевая панель розетки 2-местной б/з 10А графит с защ. штор. (ESR10-L-102-60) | Валенсия лицевая панель розетка 2-местной б/з 10А графит с защ. штор. | EKF | руб./шт | 66.69
| Валенсия Лицевая панель розетки 2-местной б/з 10А жемчуг с защ. штор. (ESR10-L-102-50) | Валенсия лицевая панель розетка 2-местной б/з 10А жемчуг с защ. штор. | EKF | руб./шт | 74.29
| Валенсия Лицевая панель розетка 2-местной б/з 10А кашемир с защ. штор. (ESR10-L-102-40) | Валенсия лицевая панель розетка 2-местной б/з 10А кашемир с защ. штор. | EKF | руб./шт | 70.41
| Валенсия Лицевая панель розетки 2-местной б/з 10А сталь с защ. штор. (ESR10-L-102-30) | Валенсия лицевая панель розетка 2-местной б/з 10А сталь с защ. штор. | EKF | руб./шт | 68.69
| Валенсия Лицевая панель розетки 1-местной б/з 10 А графит с защ. штор. (ESR10-L-022-60) | Валенсия лицевая панель розетки 1-местной б/з 10 А графит с защ. штор. | EKF | руб./шт | 30.28
| Валенсия Лицевая панель розетки 1-местной б/з 10 А жемчуг с защ. штор. (ESR10-L-022-50) | Валенсия лицевая панель розетки 1-местной б/з 10 А жемчуг с защ. штор. | EKF | руб./шт | 31.19
| Валенсия Лицевая панель розетки 1-местной б/з 10 А кашемир с защ. штор. (ESR10-L-022-40) | Валенсия лицевая панель розетки 1-местной б/з 10 А кашемир с защ. штор. | EKF | руб./шт | 30.28
| Валенсия Лицевая панель розетки 1-местной б/з 10 А сталь с защ. штор. (ESR10-L-022-30) | Валенсия лицевая панель розетки 1-местной б/з 10 А сталь с защ. штор. | EKF | руб./шт | 30.28
| Валенсия Лицевая панель розетки 1-местной с/з 16А графит с защ. штор. (ESR16-L-028-60) | Валенсия лицевая панель розетки 1-местной с/з 16А графит с защ. штор. | EKF | руб./шт | 33.51
| Валенсия Лицевая панель роз. 1-мест. с/з 16А графит с защ. штор. с 2 USB 2,1А (ESR16-L-028-60-2USB) | Валенсия лицевая панель розетки 1-местной с/з 16А графит с защ. штор. с 2 USB 2,1А | EKF | руб./шт | 33.5
| Валенсия Лицевая панель розетки 1-местной с/з 16А жемчуг с защ. штор. (ESR16-L-028-50) | Валенсия лицевая панель розетки 1-местной с/з 16А жемчуг с защ. штор. | EKF | руб./шт | 33.68
| Валенсия Лицевая панель роз. 1-мест. с/з 16А жемчуг с защ. штор. с 2 USB 2,1А (ESR16-L-028-50-2USB) | Валенсия лицевая панель розетки 1-местной с/з 16А жемчуг с защ. штор. с 2 USB 2,1А | EKF | руб./шт | 33.5
| Валенсия Лицевая панель розетки 1-местной с/з 16А кашемир с защ. штор. (ESR16-L-028-40) | Валенсия лицевая панель розетки 1-местной с/з 16А кашемир с защ. штор. | EKF | руб./шт | 32.85
| Валенсия Лицевая панель роз. 1-мест. с/з 16А кашемир с защ. штор. с 2 USB 2,1А (ESR16-L-028-40-2USB) | Валенсия лицевая панель розетки 1-местной с/з 16А кашемир с защ. штор. с 2 USB 2,1А | EKF | руб./шт | 33.5
| Валенсия Лицевая панель розетки 1-местной с/з 16А сталь с защ. штор. (ESR16-L-028-30) | Валенсия лицевая панель розетки 1-местной с/з 16А сталь с защ. штор. | EKF | руб./шт | 33.98
| Валенсия Лицевая панель роз. 1-мест. с/з 16А сталь с защ. штор. с 2 USB 2,1А (ESR16-L-028-30-2USB) | Валенсия лицевая панель розетки 1-местной с/з 16А сталь с защ. штор. с 2 USB 2,1А | EKF | руб./шт | 34.65
| Валенсия Лицевая панель розетки 2-местной с/з 16А графит с защ. штор. (ESR16-L-128-60) | Валенсия лицевая панель розетки 2-местной с/з 16А графит с защ. штор. | EKF | руб./шт | 78.23
| Валенсия Лицевая панель розетки 2-местной с/з 16А жемчуг с защ. штор. (ESR16-L-128-50) | Валенсия лицевая панель розетки 2-местной с/з 16А жемчуг с защ. штор. | EKF | руб./шт | 78.23
| Валенсия Лицевая панель розетки 2-местной с/з 16А кашемир с защ. штор. (ESR16-L-128-40) | Валенсия лицевая панель розетки 2-местной с/з 16А кашемир с защ. штор. | EKF | руб./шт | 78.23
| Валенсия Лицевая панель розетки Phone 1-местная графит (EST01-L-034-60) | Валенсия лицевая панель розетки Phone 1-местная графит | EKF | руб./шт | 30.28
| Валенсия Лицевая панель розетки Phone 1-местная жемчуг (EST01-L-034-50) | Валенсия лицевая панель розетки Phone 1-местная жемчуг | EKF | руб./шт | 30.28
| Валенсия Лицевая панель розетки Phone 1-местная кашемир (EST01-L-034-40) | Валенсия лицевая панель розетки Phone 1-местная кашемир | EKF | руб./шт | 30.28
| Валенсия Лицевая панель розетки Phone 1-местная сталь (EST01-L-034-30) | Валенсия лицевая панель розетки Phone 1-местная сталь | EKF | руб./шт | 30.28
| Валенсия Лицевая панель розетки RJ-45 1-местная графит (ESK01-L-035-60) | Валенсия лицевая панель розетки RJ-45 1-местная графит | EKF | руб./шт | 30.28
| Валенсия Лицевая панель розетки RJ-45 1-местная жемчуг (ESK01-L-035-50) | Валенсия лицевая панель розетки RJ-45 1-местная жемчуг | EKF | руб./шт | 30.28
| Валенсия Лицевая панель розетки RJ-45 1-местная кашемир (ESK01-L-035-40) | Валенсия лицевая панель розетки RJ-45 1-местная кашемир | EKF | руб./шт | 30.28
| Валенсия Лицевая панель розетки RJ-45 1-местная сталь (ESK01-L-035-30) | Валенсия лицевая панель розетки RJ-45 1-местная сталь | EKF | руб./шт | 30.28
| Валенсия Лицевая панель розетки RJ-45 2-местная графит (ESK02-L-035-60) | Валенсия лицевая панель розетки RJ-45 2-местная графит | EKF | руб./шт | 30.28
| Валенсия Лицевая панель розетки RJ-45 2-местная жемчуг (ESK02-L-035-50) | Валенсия лицевая панель розетки RJ-45 2-местная жемчуг | EKF | руб./шт | 30.28
| Валенсия Лицевая панель розетки RJ-45 2-местная кашемир (ESK02-L-035-40) | Валенсия лицевая панель розетки RJ-45 2-местная кашемир | EKF | руб./шт | 30.28
| Валенсия Лицевая панель розетки RJ-45 2-местная сталь (ESK02-L-035-30) | Валенсия лицевая панель розетки RJ-45 2-местная сталь | EKF | руб./шт | 30.28
| Валенсия Лицевая панель розетки TV 1-местная 75Ом 5-862МГц графит (ESA00-L-027-60) | Валенсия лицевая панель розетки TV 1-местная 75Ом 5-862МГц графит | EKF | руб./шт | 29.68
| Валенсия Лицевая панель розетки TV 1-местная 75Ом 5-862МГц жемчуг (ESA00-L-027-50) | Валенсия лицевая панель розетки TV 1-местная 75Ом 5-862МГц жемчуг | EKF | руб./шт | 29.68
| Валенсия Лицевая панель розетки TV 1-местная 75Ом 5-862МГц кашемир (ESA00-L-027-40) | Валенсия лицевая панель розетки TV 1-местная 75Ом 5-862МГц кашемир | EKF | руб./шт | 29.68
| Валенсия Лицевая панель розетки TV 1-местная 75Ом 5-862МГц сталь (ESA00-L-027-30) | Валенсия лицевая панель розетки TV 1-местная 75Ом 5-862МГц сталь | EKF | руб./шт | 29.68
| Валенсия Лицевая панель светорегулятора 600W 220В графит (ESD06-L-101-60) | Валенсия лицевая панель светорегулятора 600W 220В графит | EKF | руб./шт | 50.26
| Валенсия Лицевая панель светорегулятора 600W 220В жемчуг (ESD06-L-101-50) | Валенсия лицевая панель светорегулятора 600W 220В жемчуг | EKF | руб./шт | 54.12
| Валенсия Лицевая панель светорегулятора 600W 220В кашемир (ESD06-L-101-40) | Валенсия лицевая панель светорегулятора 600W 220В кашемир | EKF | руб./шт | 50.26
| Валенсия Лицевая панель светорегулятора 600W 220В сталь (ESD06-L-101-30) | Валенсия лицевая панель светорегулятора 600W 220В сталь | EKF | руб./шт | 50.26
| Валенсия Рамка 1-местная графит (EWM-G-301-60) | Валенсия Рамка 1-местная графит | EKF | руб./шт | 44.86
| Валенсия Рамка 1-местная жемчуг (EWM-G-301-50) | Валенсия Рамка 1-местная жемчуг | EKF | руб./шт | 42.31
| Валенсия Рамка 1-местная кашемир (EWM-G-301-40) | Валенсия Рамка 1-местная кашемир | EKF | руб./шт | 41.48
| Валенсия Рамка 1-местная сталь (EWM-G-301-30) | Валенсия Рамка 1-местная сталь | EKF | руб./шт | 41.48
| Валенсия Рамка 2-местная графит (EWM-G-302-60) | Валенсия Рамка 2-местная графит | EKF | руб./шт | 66.69
| Валенсия Рамка 2-местная жемчуг (EWM-G-302-50) | Валенсия Рамка 2-местная жемчуг | EKF | руб./шт | 72.83
| Валенсия Рамка 2-местная кашемир (EWM-G-302-40) | Валенсия Рамка 2-местная кашемир | EKF | руб./шт | 66.69
| Валенсия рамка 2-местная кремовая (EWM-G-302-20) | Валенсия рамка 2-местная кремовая | EKF | руб./шт | 53.53
| Валенсия Рамка 2-местная сталь (EWM-G-302-30) | Валенсия Рамка 2-местная сталь | EKF | руб./шт | 66.69
| Валенсия Рамка 3-местная графит (EWM-G-303-60) | Валенсия Рамка 3-местная графит | EKF | руб./шт | 86.66
| Валенсия Рамка 3-местная жемчуг (EWM-G-303-50) | Валенсия Рамка 3-местная жемчуг | EKF | руб./шт | 88.83
| Валенсия Рамка 3-местная кашемир (EWM-G-303-40) | Валенсия Рамка 3-местная кашемир | EKF | руб./шт | 86.66
| Валенсия Рамка 3-местная кремовая (EWM-G-303-20) | Валенсия Рамка 3-местная кремовая | EKF | руб./шт | 58.97
| Валенсия Рамка 3-местная сталь (EWM-G-303-30) | Валенсия Рамка 3-местная сталь | EKF | руб./шт | 86.66
| Валенсия Рамка 4-местная графит (EWM-G-304-60) | Валенсия Рамка 4-местная графит | EKF | руб./шт | 106.63
| Валенсия Рамка 4-местная жемчуг (EWM-G-304-50) | Валенсия Рамка 4-местная жемчуг | EKF | руб./шт | 106.63
| Валенсия Рамка 4-местная кашемир (EWM-G-304-40) | Валенсия Рамка 4-местная кашемир | EKF | руб./шт | 106.63
| Валенсия Рамка 4-местная кремовая (EWM-G-304-20) | Валенсия Рамка 4-местная кремовая | EKF | руб./шт | 66.05
| Валенсия Рамка 4-местная сталь (EWM-G-304-30) | Валенсия Рамка 4-местная сталь | EKF | руб./шт | 106.63
| Валенсия рамка 5-местная белая (EWM-G-305-10) | Валенсия рамка 5-местная белая | EKF | руб./шт | 169.45
| Валенсия Рамка 5-местная графит (EWM-G-305-60) | Валенсия Рамка 5-местная графит | EKF | руб./шт | 133.37
| Валенсия Рамка 5-местная жемчуг (EWM-G-305-50) | Валенсия Рамка 5-местная жемчуг | EKF | руб./шт | 133.37
| Валенсия Рамка 5-местная кашемир (EWM-G-305-40) | Валенсия Рамка 5-местная кашемир | EKF | руб./шт | 133.37
| Валенсия рамка 5-местная кремовая (EWM-G-305-20) | Валенсия рамка 5-местная кремовая | EKF | руб./шт | 81.8
| Валенсия Рамка 5-местная сталь (EWM-G-305-30) | Валенсия Рамка 5-местная сталь | EKF | руб./шт | 133.37
| Валенсия Розетка 1-местная б/з 10А кремовая с защ. штор. (EWR10-022-20) | Валенсия розетка 1-местная б/з 10А кремовая с защ. штор. | EKF | руб./шт | 101.35
| Валенсия Розетка 1-местная с/з 16А кремовая с защ. штор. с 2 USB 2,1А (EWR16-028-20-2USB) | Валенсия розетка 1-местная с/з 16А кремовая с защ. штор. с 2 USB 2,1А | EKF | руб./шт | 996.52
| Валенсия Розетка 1-местная с/з 16А кремовая с крышкой и защ. штор. (EWV10-124-20) | Валенсия розетка 1-местная с/з 16А кремовая с крышкой и защ. штор. | EKF | руб./шт | 126.38
| Валенсия Розетка 2-местная б/з 10А кремовая с защ. штор. (EWR10-102-20) | Валенсия розетка 2-местная б/з 10А кремовая с защ. штор. | EKF | руб./шт | 277.21
| Валенсия Розетка 2-местная с/з 16А кремовая с защ. штор. (EWR16-128-20) | Валенсия розетка 2-местная с/з 16А кремовая с защ. штор. | EKF | руб./шт | 337.93
| Валенсия Розетка RJ-45+RJ11 2-местная белая (EWK02-035-30) | Валенсия розетка RJ-45+RJ11 2-местная белая | EKF | руб./шт | 180.55
| Валенсия Розетка компьютерная RJ-45 1-местная белая (EWK01-035-10) | Валенсия розетка компьютерная RJ-45 1-местная белая | EKF | руб./шт | 299.91
| Валенсия Розетка компьютерная RJ-45 1-местная кремовая (EWK01-035-20) | Валенсия розетка компьютерная RJ-45 1-местная кремовая | EKF | руб./шт | 157.97
| Валенсия Розетка компьютерная RJ-45 2-местная кремовая (EWK02-035-20) | Валенсия розетка компьютерная RJ-45 2-местная кремовая | EKF | руб./шт | 391.81
| Валенсия Розетка телевизионная 1-местная 75Ом 5-862МГц кремовая (EWA00-027-20) | Валенсия розетка телевизионная 1-местная 75Ом 5-862МГц кремовая | EKF | руб./шт | 93.81
| Валенсия Розетка телевизионная 1-местная оконечная 10дБ-240МГц белая (EWA00-227-10) | Валенсия розетка телевизионная 1-местная оконечная 10дБ-240МГц белая | EKF | руб./шт | 135.71
| Валенсия Розетка телевизионная 1-местная проходная 14дБ-240МГц белая (EWA00-127-10) | Валенсия розетка телевизионная 1-местная проходная 14дБ-240МГц белая | EKF | руб./шт | 137.37
| Валенсия Розетка телефонная RJ-11 1-местная белая (EWT01-034-10) | Валенсия розетка телефонная RJ-11 1-местная белая | EKF | руб./шт | 75.62
| Валенсия Розетка телефонная RJ-11 1-местная кремовая (EWT01-034-20) | Валенсия розетка телефонная RJ-11 1-местная кремовая | EKF | руб./шт | 85.02
| Валенсия Светорегулятор 600W 220В белый (EWD06-101-10) | Валенсия светорегулятор 600W 220В белый | EKF | руб./шт | 720.53
| Валенсия Светорегулятор 600W 220В кремовый (EWD06-101-20) | Валенсия светорегулятор 600W 220В кремовый | EKF | руб./шт | 1399.89
| Стокгольм Механизм кнопки нажимной 10А белый (EYV10-221-10) | Механизм кнопки нажимной 10А белый Стокгольм | EKF | руб./шт | 212.43
| Стокгольм Механизм кнопки нажимной 10А чёрный (EZV10-221-10) | Механизм кнопки нажимной 10А черный Стокгольм | EKF | руб./шт | 217.13
| Стокгольм Выключатель 1-клавшиный 10А автоматические клеммы белый (EXV10-021-10) | Стокгольм Выключатель 1-кл. 10А автоматические клеммы белый | EKF | руб./шт | 239.21
| Стокгольм Выключатель 2-клавишный 10А автоматические клеммы белый (EXV10-023-10) | Стокгольм Выключатель 2-кл. 10А автоматические клеммы белый | EKF | руб./шт | 282.02
| Стокгольм Механизм выключателя 2-клавишного проходного 10А винтовые клеммы белый (EYV10-027-20) | Стокгольм Механизм Выключателя 2-кл. проходного 10А винтовые клеммы белый | EKF | руб./шт | 294.09
| Стокгольм Механизм выключателя 3-клавишного 10А автоматические клеммы белый (EYV10-024-10) | Стокгольм Механизм Выключателя 3-кл. 10А автоматические клеммы белый | EKF | руб./шт | 635.42
| Стокгольм Механизм кабельного вывода белый (EYV-CE-10) | Стокгольм Механизм Кабельного вывода белый | EKF | руб./шт | 297.57
| Стокгольм Механизм розетки 1-местной с/з 16А винтовые клеммы красный с защ. штор. (EYR16-028-30) | Стокгольм Механизм Розетки 1-местной с/з 16А винтовые клеммы красный с защ. штор. | EKF | руб./шт | 218.38
| Стокгольм Механизм роз. 1-м. с/з, USB 2A 16А винтовые клеммы белый с защ. штор. (EYR16-2USB-typeA) | Стокгольм Механизм Розетки 1-местной с/з, USB 2A 16А винтовые клеммы белый с защ. штор. | EKF | руб./шт | 1987.69
| Стокгольм Механизм роз. 1-м. с/з, USB 2A 16А винтовые клеммы черный с защ. штор. (EZR16-2USB-typeA) | Стокгольм Механизм Розетки 1-местной с/з, USB 2A 16А винтовые клеммы черный с защ. штор. | EKF | руб./шт | 2003
| Стокгольм Механизм роз. 1-м. с/з, USB A+C 16А винт. клеммы бел., защ. штор. (EYR16-2USB-typeA-typeC) | Стокгольм Механизм Розетки 1-местной с/з, USB A+C 16А винтовые клеммы белый с защ. штор. | EKF | руб./шт | 2380.21
| Стокгольм Механизм роз. 1-м. с/з, USB A+C 16А винт. клеммы черн. защ. штор. (EZR16-2USB-typeA-typeC) | Стокгольм Механизм Розетки 1-местной с/з, USB A+C 16А винтовые клеммы черный с защ. штор. | EKF | руб./шт | 2398.54
| Стокгольм Механизм розетки 2-местной б/з 10А автоматические клеммы белый с защ. штор. (EYR10-102-10) | Стокгольм Механизм Розетки 2-местной б/з 10А автоматические клеммы белый с защ. штор. | EKF | руб./шт | 368.03
| Стокгольм Механизм розетки HDMI белый (EYA00-327-10) | Стокгольм Механизм розетки HDMI белый | EKF | руб./шт | 743.09
| Стокгольм Механизм розетки HDMI черный (EZA00-327-10) | Стокгольм Механизм розетки HDMI черный | EKF | руб./шт | 756.31
| Стокгольм Механизм розетки Phone 1-местной белый (EYT01-034-10) | Стокгольм Механизм Розетки Phone 1-местной белый | EKF | руб./шт | 238.88
| Стокгольм Механизм розетки Phone 1-местной черный (EZT01-034-10) | Стокгольм Механизм Розетки Phone 1-местной черный | EKF | руб./шт | 240.72
| Стокгольм Механизм розетки RJ-45 2-местной белый (EYK02-035-10) | Стокгольм Механизм розетки RJ-45 2-местной белый | EKF | руб./шт | 603.1
| Стокгольм Механизм Розетки RJ-45 2-местной черный (EZK02-035-10) | Стокгольм Механизм Розетки RJ-45 2-местной черный | EKF | руб./шт | 607.74
| Стокгольм Механизм Розетки TV 1-местной оконечной 10дБ-240МГц винтовые клеммы черный (EZA00-227-10) | Стокгольм Механизм Розетки TV 1-местной оконечной 10дБ-240МГц винтовые клеммы черный | EKF | руб./шт | 313.48
| Стокгольм Механизм Розетки TV 1-местной оконечной 75Ом 5-862МГц винтовые клеммы белый (EYA00-227-10) | Стокгольм Механизм Розетки TV 1-местной оконечной 75Ом 5-862МГц винтовые клеммы белый | EKF | руб./шт | 321.8
| Стокгольм Механизм розетки TV 1-местной проходной 75Ом 5-862МГц винтовые клеммы белый (EYA00-127-10) | Стокгольм Механизм Розетки TV 1-местной проходной 75Ом 5-862МГц винтовые клеммы белый | EKF | руб./шт | 333.16
| Стокгольм Механизм розетки TV 1-мест. проходной 75Ом 5-862МГц винтовые клеммы черный (EZA00-127-10) | Стокгольм Механизм Розетки TV 1-местной проходной 75Ом 5-862МГц винтовые клеммы черный | EKF | руб./шт | 335.72
| Стокгольм Механизм розетки USB 2-местной 2,1А винтовые клеммы белый (EYR16-028-10-2USB) | Стокгольм Механизм Розетки USB 2-местной 2,1А винтовые клеммы белый | EKF | руб./шт | 2336.4
| Стокгольм Механизм розетки USB 2-местной 2,1А винтовые клеммы черный (EZR16-028-10-2USB) | Стокгольм Механизм Розетки USB 2-местной 2,1А винтовые клеммы черный | EKF | руб./шт | 1975.38
| Стокгольм Механизм Розетки с 2USB type-A + type-C винтовые клеммы белый (EYR-2USB-type-C) | Стокгольм Механизм Розетки с 2USB type-A + type-C винтовые клеммы белый | EKF | руб./шт | 2301.2
| Стокгольм Механизм розетки с 2USB type-A + type-C черный (EZR-2USB-type-C) | Стокгольм Механизм Розетки с 2USB type-A + type-C черный | EKF | руб./шт | 2213.28
| Стокгольм Механизм светорегулятора 600W 220В винтовые клеммы белый (EYD06-101-10) | Стокгольм Механизм Светорегулятора 600W 220В винтовые клеммы белый | EKF | руб./шт | 1660.69
| Стокгольм Механизм светорегулятора 600W 220В винтовые клеммы черный (EZD06-101-10) | Стокгольм Механизм Светорегулятора 600W 220В винтовые клеммы черный | EKF | руб./шт | 1676.24
| Стокгольм Рамка 1-местная белая с линией цвета зеленый (EXM-G-302-20) | Стокгольм Рамка 1-местная белая с линией цвета зеленый | EKF | руб./шт | 47.71
| Стокгольм Рамка 1-местная белая с линией цвета красный (EXM-G-304-20) | Стокгольм Рамка 1-местная белая с линией цвета красный | EKF | руб./шт | 47.71
| Стокгольм Рамка 1-местная белая с линией цвета синий (EXM-G-304-30) | Стокгольм Рамка 1-местная белая с линией цвета синий | EKF | руб./шт | 47.71
| Стокгольм Рамка 2-местная белая с линией цвета зеленый (EXM-G-303-20) | Стокгольм Рамка 2-местная белая с линией цвета зеленый | EKF | руб./шт | 77.36
| Стокгольм Рамка 2-местная белая с линией цвета красный (EXM-G-305-20) | Стокгольм Рамка 2-местная белая с линией цвета красный | EKF | руб./шт | 75.11
| Стокгольм Рамка 2-местная белая с линией цвета синий (EXM-G-305-30) | Стокгольм Рамка 2-местная белая с линией цвета синий | EKF | руб./шт | 77.36
| Стокгольм Рамка 2-местная металлическая черная (EZM-G-303-10) | Стокгольм Рамка 2-местная металлическая черная | EKF | руб./шт | 919.78
| Стокгольм Рамка 3-местная белая с линией цвета зеленый (EAM-G-302-10) | Стокгольм Рамка 3-местная белая с линией цвета зеленый | EKF | руб./шт | 96.53
| Стокгольм Рамка 3-местная белая с линией цвета красный (EAM-G-304-10) | Стокгольм Рамка 3-местная белая с линией цвета красный | EKF | руб./шт | 96.53
| Стокгольм Рамка 3-местная белая с линией цвета синий (EAM-G-304-30) | Стокгольм Рамка 3-местная белая с линией цвета синий | EKF | руб./шт | 96.53
| Стокгольм Рамка 3-местная металлическая черная (EZM-G-304-10) | Стокгольм Рамка 3-местная металлическая черная | EKF | руб./шт | 1198.07
| Стокгольм Рамка 4-местная белая с линией цвета зеленый (EAM-G-303-10) | Стокгольм Рамка 4-местная белая с линией цвета зеленый | EKF | руб./шт | 135.46
| Стокгольм Рамка 4-местная белая с линией цвета красный (EAM-G-305-10) | Стокгольм Рамка 4-местная белая с линией цвета красный | EKF | руб./шт | 135.46
| Стокгольм Рамка 4-местная белая с линией цвета синий (EAM-G-305-30) | Стокгольм Рамка 4-местная белая с линией цвета синий | EKF | руб./шт | 135.46
| Стокгольм Рамка 4-местная белая с линией цвета черный (EZM-G-305-20) | Стокгольм Рамка 4-местная белая с линией цвета черный | EKF | руб./шт | 139.52
| Стокгольм Рамка 4-местная белая с линией цвета шампань (EAM-G-303-20) | Стокгольм Рамка 4-местная белая с линией цвета шампань | EKF | руб./шт | 255.43
| Стокгольм Рамка 4-местная металлическая черная (EZM-G-305-10) | Стокгольм Рамка 4-местная металлическая черная | EKF | руб./шт | 1620.64
| Стокгольм Рамка 5-местная белая (EXM-G-306-10) | Стокгольм Рамка 5-местная белая | EKF | руб./шт | 190.74
| Стокгольм Рамка 5-местная белая с линией цвета зеленый (EXM-G-306-20) | Стокгольм Рамка 5-местная белая с линией цвета зеленый | EKF | руб./шт | 183.35
| Стокгольм Рамка 5-местная белая с линией цвета красный (EYM-G-306-10) | Стокгольм Рамка 5-местная белая с линией цвета красный | EKF | руб./шт | 183.35
| Стокгольм Рамка 5-местная белая с линией цвета синий (EXM-G-306-30) | Стокгольм Рамка 5-местная белая с линией цвета синий | EKF | руб./шт | 183.35
| Стокгольм Рамка 5-местная белая с линией цвета черный (EAM-G-306-10) | Стокгольм Рамка 5-местная белая с линией цвета черный | EKF | руб./шт | 197.3
| Стокгольм Рамка 5-местная белая с линией цвета шампань (EAM-G-306-20) | Стокгольм Рамка 5-местная белая с линией цвета шампань | EKF | руб./шт | 416.3
| Стокгольм Рамка 5-местная черная (EAM-G-306-30) | Стокгольм Рамка 5-местная черная | EKF | руб./шт | 180.34
| Стокгольм Рамка для розетки 2-местная белая с линией цвета зеленый (EYM-G-302-20) | Стокгольм Рамка для розетки 2-местная белая с линией цвета зеленый | EKF | руб./шт | 51.39
| Стокгольм Рамка для розетки 2-местная белая с линией цвета красный (EYM-G-304-20) | Стокгольм Рамка для розетки 2-местная белая с линией цвета красный | EKF | руб./шт | 51.39
| Стокгольм Рамка для розетки 2-местная белая с линией цвета синий (EYM-G-302-30) | Стокгольм Рамка для розетки 2-местная белая с линией цвета синий | EKF | руб./шт | 52.42
| Стокгольм Рамка для розетки 2-местная белая с линией цвета черный (EYM-G-303-20) | Стокгольм Рамка для розетки 2-местная белая с линией цвета черный | EKF | руб./шт | 63.55
| Стокгольм Рамка для розетки 2-местная белая с линией цвета шампань (EYM-G-305-20) | Стокгольм Рамка для розетки 2-местная белая с линией цвета шампань | EKF | руб./шт | 120.83
| Стокгольм Розетка 2-местная б/з 10А автоматические клеммы белая с защ. штор. (EXR10-102-10) | Стокгольм Розетка 2-местная б/з 10А автоматические клеммы белая с защ. штор. | EKF | руб./шт | 374.51
| Стокгольм Розетка 2-местная с/з 16А автоматические клеммы белая с защ. штор. (EXR16-128-10) | Стокгольм Розетка 2-местная с/з 16А автоматические клеммы белая с защ. штор. | EKF | руб./шт | 486.35
| Рамка 1-местная, IP44, алюминий, пластик Эпика (UP1-FPA-01-44) | 1 - местная рамка, IP44, алюминий, пластик Эпика | EKF | руб./шт | 124.95
| Рамка 1-местная, IP44, белая, пластик Эпика (UP1-FPW-01-44) | 1 - местная рамка, IP44, белая, пластик Эпика | EKF | руб./шт | 81.81
| Рамка 1-местная, IP44, графит, пластик Эпика (UP1-FPG-01-44) | 1 - местная рамка, IP44, графит, пластик Эпика | EKF | руб./шт | 124.95
| Рамка 1-местная, IP44, кремовая, пластик Эпика (UP1-FPI-01-44) | 1 - местная рамка, IP44, кремовая, пластик Эпика | EKF | руб./шт | 188.72
| Рамка 1-местная, IP44, мокко, пластик Эпика (UP1-FPM-01-44) | 1 - местная рамка, IP44, мокко, пластик Эпика | EKF | руб./шт | 124.95
| Рамка 1-местная, IP44, чёрная, пластик Эпика (UP1-FPB-01-44) | 1 - местная рамка, IP44, чёрная, пластик Эпика | EKF | руб./шт | 188.72
| Рамка 1-местная IP44, шампань, пластик Эпика (UP1-FPC-01-44) | 1 - местная рамка, IP44, шампань, пластик Эпика | EKF | руб./шт | 124.95
| Рамка 1-местная, алюминий, пластик Эпика (UP1-FPA-01) | 1 - местная рамка, алюминий, пластик Эпика | EKF | руб./шт | 73.21
| Рамка 1-местная, белая, пластик Эпика (UP1-FPW-01) | 1 - местная рамка, белая, пластик Эпика | EKF | руб./шт | 45.97
| Рамка 1-местная, графит, пластик Эпика (UP1-FPG-01) | 1 - местная рамка, графит, пластик Эпика | EKF | руб./шт | 73.21
| Рамка 1-местная, кремовая, пластик Эпика (UP1-FPI-01) | 1 - местная рамка, кремовая, пластик Эпика | EKF | руб./шт | 120.4
| Рамка 1-местная, мокко, пластик Эпика (UP1-FPM-01) | 1 - местная рамка, мокко, пластик Эпика | EKF | руб./шт | 73.21
| Рамка 1-местная, чёрная, пластик Эпика (UP1-FPB-01) | 1 - местная рамка, чёрная, пластик Эпика | EKF | руб./шт | 120.4
| Рамка 1-местная, шампань, пластик Эпика (UP1-FPC-01) | 1 - местная рамка, шампань, пластик Эпика | EKF | руб./шт | 73.21
| Рамка 2-местная, IP44, алюминий, пластик Эпика (UP1-FPA-02-44) | 2 - местная рамка, IP44, алюминий, пластик Эпика | EKF | руб./шт | 215.68
| Рамка 2-местная, IP44, белая, пластик Эпика (UP1-FPW-02-44) | 2 - местная рамка, IP44, белая, пластик Эпика | EKF | руб./шт | 149.21
| Рамка 2-местная, IP44, графит, пластик Эпика (UP1-FPG-02-44) | 2 - местная рамка, IP44, графит, пластик Эпика | EKF | руб./шт | 215.68
| Рамка 2-местная, IP44, кремовая, пластик Эпика (UP1-FPI-02-44) | 2 - местная рамка, IP44, кремовая, пластик Эпика | EKF | руб./шт | 330.8
| Рамка 2-местная, IP44, мокко, пластик Эпика (UP1-FPM-02-44) | 2 - местная рамка, IP44, мокко, пластик Эпика | EKF | руб./шт | 215.68
| Рамка 2-местная, IP44, чёрная, пластик Эпика (UP1-FPB-02-44) | 2 - местная рамка, IP44, чёрная, пластик Эпика | EKF | руб./шт | 330.8
| Рамка 2-местная, IP44, шампань, пластик Эпика (UP1-FPC-02-44) | 2 - местная рамка, IP44, шампань, пластик Эпика | EKF | руб./шт | 215.68
| Рамка 2-местная, алюминий, пластик Эпика (UP1-FPA-02) | 2 - местная рамка, алюминий, пластик Эпика | EKF | руб./шт | 129
| Рамка 2-местная, белая, пластик Эпика (UP1-FPW-02) | 2 - местная рамка, белая, пластик Эпика | EKF | руб./шт | 75
| Рамка 2-местная, графит, пластик Эпика (UP1-FPG-02) | 2 - местная рамка, графит, пластик Эпика | EKF | руб./шт | 129
| Рамка 2-местная, кремовая, пластик Эпика (UP1-FPI-02) | 2 - местная рамка, кремовая, пластик Эпика | EKF | руб./шт | 216.92
| Рамка 2-местная, мокко, пластик Эпика (UP1-FPM-02) | 2 - местная рамка, мокко, пластик Эпика | EKF | руб./шт | 129
| Рамка 2-местная, чёрная, пластик Эпика (UP1-FPB-02) | 2 - местная рамка, чёрная, пластик Эпика | EKF | руб./шт | 216.92
| Рамка 2-местная, шампань, пластик Эпика (UP1-FPC-02) | 2 - местная рамка, шампань, пластик Эпика | EKF | руб./шт | 129
| Рамка 3-местная, IP44, алюминий, пластик Эпика (UP1-FPA-03-44) | 3 - местная рамка, IP44, алюминий, пластик Эпика | EKF | руб./шт | 304.93
| Рамка 3-местная, IP44, белая, пластик Эпика (UP1-FPW-03-44) | 3 - местная рамка, IP44, белая, пластик Эпика | EKF | руб./шт | 206.38
| Рамка 3-местная, IP44, графит, пластик Эпика (UP1-FPG-03-44) | 3 - местная рамка, IP44, графит, пластик Эпика | EKF | руб./шт | 304.93
| Рамка 3-местная, IP44, кремовая, пластик Эпика (UP1-FPI-03-44) | 3 - местная рамка, IP44, кремовая, пластик Эпика | EKF | руб./шт | 472.89
| Рамка 3-местная, IP44, мокко, пластик Эпика (UP1-FPM-03-44) | 3 - местная рамка, IP44, мокко, пластик Эпика | EKF | руб./шт | 304.93
| Рамка 3-местная, IP44, чёрная, пластик Эпика (UP1-FPB-03-44) | 3 - местная рамка, IP44, чёрная, пластик Эпика | EKF | руб./шт | 472.89
| Рамка 3-местная, IP44, шампань, пластик Эпика (UP1-FPC-03-44) | 3 - местная рамка, IP44, шампань, пластик Эпика | EKF | руб./шт | 304.93
| Рамка 3-местная, алюминий, пластик Эпика (UP1-FPA-03) | 3 - местная рамка, алюминий, пластик Эпика | EKF | руб./шт | 193.37
| Рамка 3-местная, белая, пластик Эпика (UP1-FPW-03) | 3 - местная рамка, белая, пластик Эпика | EKF | руб./шт | 135.73
| Рамка 3-местная, графит, пластик Эпика (UP1-FPG-03) | 3 - местная рамка, графит, пластик Эпика | EKF | руб./шт | 193.37
| Рамка 3-местная, кремовая, пластик Эпика (UP1-FPI-03) | 3 - местная рамка, кремовая, пластик Эпика | EKF | руб./шт | 310.19
| Рамка 3-местная, мокко, пластик Эпика (UP1-FPM-03) | 3 - местная рамка, мокко, пластик Эпика | EKF | руб./шт | 193.37
| Рамка 3-местная, чёрная, пластик Эпика (UP1-FPB-03) | 3 - местная рамка, чёрная, пластик Эпика | EKF | руб./шт | 310.19
| Рамка 3-местная, шампань, пластик Эпика (UP1-FPC-03) | 3 - местная рамка, шампань, пластик Эпика | EKF | руб./шт | 193.37
| Рамка 4-местная, алюминий, пластик Эпика (UP1-FPA-04) | 4 - местная рамка, алюминий, пластик Эпика | EKF | руб./шт | 302.14
| Рамка 4-местная, белая, пластик Эпика (UP1-FPW-04) | 4 - местная рамка, белая, пластик Эпика | EKF | руб./шт | 169.2
| Рамка 4-местная, графит, пластик Эпика (UP1-FPG-04) | 4 - местная рамка, графит, пластик Эпика | EKF | руб./шт | 302.14
| Рамка 4-местная, кремовая, пластик Эпика (UP1-FPI-04) | 4 - местная рамка, кремовая, пластик Эпика | EKF | руб./шт | 392.63
| Рамка 4-местная, мокко, пластик Эпика (UP1-FPM-04) | 4 - местная рамка, мокко, пластик Эпика | EKF | руб./шт | 302.14
| Рамка 4-местная, чёрная, пластик Эпика (UP1-FPB-04) | 4 - местная рамка, чёрная, пластик Эпика | EKF | руб./шт | 392.63
| Рамка 4-местная, шампань, пластик Эпика (UP1-FPC-04) | 4 - местная рамка, шампань, пластик Эпика | EKF | руб./шт | 302.14
| Рамка 5-местная, алюминий, пластик Эпика (UP1-FPA-05) | 5 - местная рамка, алюминий, пластик Эпика | EKF | руб./шт | 370.01
| Рамка 5-местная, белая, пластик Эпика (UP1-FPW-05) | 5 - местная рамка, белая, пластик Эпика | EKF | руб./шт | 205.46
| Рамка 5-местная, графит, пластик Эпика (UP1-FPG-05) | 5 - местная рамка, графит, пластик Эпика | EKF | руб./шт | 370.01
| Рамка 5-местная, кремовая, пластик Эпика (UP1-FPI-05) | 5 - местная рамка, кремовая, пластик Эпика | EKF | руб./шт | 524.09
| Рамка 5-местная, мокко, пластик Эпика (UP1-FPM-05) | 5 - местная рамка, мокко, пластик Эпика | EKF | руб./шт | 370.01
| Рамка 5-местная, чёрная, пластик Эпика (UP1-FPB-05) | 5 - местная рамка, чёрная, пластик Эпика | EKF | руб./шт | 524.09
| Рамка 5-местная, шампань, пластик Эпика (UP1-FPC-05) | 5 - местная рамка, шампань, пластик Эпика | EKF | руб./шт | 370.01
| Заглушка, алюминий Эпика (UP1-ECA) | Заглушка, алюминий Эпика | EKF | руб./шт | 76.85
| Заглушка, белая Эпика (UP1-ECW) | Заглушка, белая Эпика | EKF | руб./шт | 54.54
| Заглушка, графит Эпика (UP1-ECG) | Заглушка, графит Эпика | EKF | руб./шт | 76.85
| Заглушка, кремовая Эпика (UP1-ECI) | Заглушка, кремовая Эпика | EKF | руб./шт | 79.56
| Заглушка, мокко Эпика (UP1-ECM) | Заглушка, мокко Эпика | EKF | руб./шт | 76.85
| Заглушка, чёрная Эпика (UP1-ECB) | Заглушка, чёрная Эпика | EKF | руб./шт | 79.56
| Заглушка, шампань Эпика (UP1-ECC) | Заглушка, шампань Эпика | EKF | руб./шт | 76.85
| Кабельный вывод, алюминий Эпика (UP1-COA-00) | Кабельный вывод, алюминий Эпика | EKF | руб./шт | 268.44
| Кабельный вывод, белый Эпика (UP1-COW-00) | Кабельный вывод, белый Эпика | EKF | руб./шт | 176.64
| Кабельный вывод, графит Эпика (UP1-COG-00) | Кабельный вывод, графит Эпика | EKF | руб./шт | 268.44
| Кабельный вывод, крем., Эпика (UP1-COI-00) | Кабельный вывод, крем., Эпика | EKF | руб./шт | 352.49
| Кабельный вывод, мокко Эпика (UP1-COM-00) | Кабельный вывод, мокко Эпика | EKF | руб./шт | 268.44
| Кабельный вывод, чёрный Эпика (UP1-COB-00) | Кабельный вывод, чёрный Эпика | EKF | руб./шт | 352.49
| Кабельный вывод, шампань Эпика (UP1-COC-00) | Кабельный вывод, шампань Эпика | EKF | руб./шт | 268.44
| Механизм выключателя жалюзи, алюминий Эпика (UP1-SWA-25) | Механизм выключателя жалюзи, алюминий Эпика | EKF | руб./шт | 425.32
| Механизм выключателя жалюзи, белый Эпика (UP1-SWW-25) | Механизм выключателя жалюзи, белый Эпика | EKF | руб./шт | 323.29
| Механизм выключателя жалюзи, графит Эпика (UP1-SWG-25) | Механизм выключателя жалюзи, графит Эпика | EKF | руб./шт | 425.32
| Механизм выключателя жалюзи, кремовый Эпика (UP1-SWI-25) | Механизм выключателя жалюзи, кремовый Эпика | EKF | руб./шт | 552.22
| Механизм выключателя жалюзи, мокко Эпика (UP1-SWM-25) | Механизм выключателя жалюзи, мокко Эпика | EKF | руб./шт | 425.32
| Механизм выключателя жалюзи, чёрный Эпика (UP1-SWB-25) | Механизм выключателя жалюзи, чёрный Эпика | EKF | руб./шт | 552.22
| Механизм выключателя жалюзи, шампань Эпика (UP1-SWC-25) | Механизм выключателя жалюзи, шампань Эпика | EKF | руб./шт | 425.32
| Механизм выключателя, двухклавишный, алюминий Эпика (UP1-SWA-20) | Механизм выключателя, двухклавишный, алюминий Эпика | EKF | руб./шт | 302.14
| Механизм выключателя, двухклавишный, белый Эпика (UP1-SWW-20) | Механизм выключателя, двухклавишный, белый Эпика | EKF | руб./шт | 182.86
| Механизм выключателя, двухклавишный, графит Эпика (UP1-SWG-20) | Механизм выключателя, двухклавишный, графит Эпика | EKF | руб./шт | 302.14
| Механизм выключателя, двухклавишный, кнопочный, алюминий Эпика (UP1-SWA-23) | Механизм выключателя, двухклавишный, кнопочный, алюминий Эпика | EKF | руб./шт | 436.32
| Механизм выключателя, двухклавишный, кнопочный, белый Эпика (UP1-SWW-23) | Механизм выключателя, двухклавишный, кнопочный, белый Эпика | EKF | руб./шт | 285.4
| Механизм выключателя, двухклавишный, кнопочный, графит Эпика (UP1-SWG-23) | Механизм выключателя, двухклавишный, кнопочный, графит Эпика | EKF | руб./шт | 436.32
| Механизм выключателя, двухклавишный, кнопочный, кремовый (UP1-SWI-23) | Механизм выключателя, двухклавишный, кнопочный, кремовый Эпика | EKF | руб./шт | 532.69
| Механизм выключателя, двухклавишный, кнопочный, мокко Эпика (UP1-SWM-23) | Механизм выключателя, двухклавишный, кнопочный, мокко Эпика | EKF | руб./шт | 436.32
| Механизм выключателя, двухклавишный, кнопочный, чёрный Эпика (UP1-SWB-23) | Механизм выключателя, двухклавишный, кнопочный, чёрный Эпика | EKF | руб./шт | 532.69
| Механизм выключателя, двухклавишный, кнопочный, шампань Эпика (UP1-SWC-23) | Механизм выключателя, двухклавишный, кнопочный, шампань Эпика | EKF | руб./шт | 436.32
| Механизм выключателя, двухклавишный, кремовый Эпика (UP1-SWI-20) | Механизм выключателя, двухклавишный, кремовый Эпика | EKF | руб./шт | 358.54
| Механизм выключателя, двухклавишный, мокко Эпика (UP1-SWM-20) | Механизм выключателя, двухклавишный, мокко Эпика | EKF | руб./шт | 302.14
| Механизм выключателя, двухклавишный, перекрёстный, алюминий Эпика (UP1-SWA-22) | Механизм переключателя, двухклавишный, перекрёстный, I-ном. 10 А, УХЛ4, IP20, алюминий Эпика | EKF | руб./шт | 973.05
| Механизм выключателя, двухклавишный, перекрёстный, графит Эпика (UP1-SWG-22) | Механизм переключателя, двухклавишный, перекрёстный, I-ном. 10 А, УХЛ4, IP20, графит Эпика | EKF | руб./шт | 973.05
| Механизм выключателя, двухклавишный, перекрёстный, кремовый Эпика (UP1-SWI-22) | Механизм переключателя, двухклавишный, перекрёстный, I-ном. 10 А, УХЛ4, IP20, кремовый Эпика | EKF | руб./шт | 1019.54
| Механизм выключателя, двухклавишный, перекрёстный, мокко Эпика (UP1-SWM-22) | Механизм переключателя, двухклавишный, перекрёстный, I-ном. 10 А, УХЛ4, IP20, мокко Эпика | EKF | руб./шт | 973.05
| Механизм выключателя, двухклавишный, перекрёстный, чёрный Эпика (UP1-SWB-22) | Механизм переключателя, двухклавишный, перекрёстный, I-ном. 10 А, УХЛ4, IP20, чёрный Эпика | EKF | руб./шт | 1019.54
| Механизм выключателя, двухклавишный, перекрёстный, шампань Эпика (UP1-SWC-22) | Механизм переключателя, двухклавишный, перекрёстный, I-ном. 10 А, УХЛ4, IP20, шампань Эпика | EKF | руб./шт | 973.05
| Механизм выключателя, двухклавишный, проходной, алюминий Эпика (UP1-SWA-21) | Механизм переключателя, двухклавишный, проходной, I-ном. 10 А, УХЛ4, IP20, алюминий Эпика | EKF | руб./шт | 585.69
| Механизм выключателя, двухклавишный, проходной, белый Эпика (UP1-SWW-21) | Механизм переключателя, двухклавишный, проходной, I-ном. 10 А, УХЛ4, IP20, белый Эпика | EKF | руб./шт | 335.38
| Механизм выключателя, двухклавишный, проходной, графит Эпика (UP1-SWG-21) | Механизм переключателя, двухклавишный, проходной, I-ном. 10 А, УХЛ4, IP20, графит Эпика | EKF | руб./шт | 585.69
| Механизм выключателя, двухклавишный, проходной, кремовый Эпика (UP1-SWI-21) | Механизм переключателя, двухклавишный, проходной, I-ном. 10 А, УХЛ4, IP20, кремовый Эпика | EKF | руб./шт | 632.17
| Механизм выключателя, двухклавишный, проходной, мокко Эпика (UP1-SWM-21) | Механизм переключателя, двухклавишный, проходной, I-ном. 10 А, УХЛ4, IP20, мокко Эпика | EKF | руб./шт | 585.69
| Механизм выключателя, двухклавишный, проходной, чёрный Эпика (UP1-SWB-21) | Механизм переключателя, двухклавишный, проходной, I-ном. 10 А, УХЛ4, IP20, чёрный Эпика | EKF | руб./шт | 632.17
| Механизм выключателя, двухклавишный, проходной, шампань Эпика (UP1-SWC-21) | Механизм переключателя, двухклавишный, проходной, I-ном. 10 А, УХЛ4, IP20, шампань Эпика | EKF | руб./шт | 585.69
| Механизм выключателя, двухклавишный, с подсветкой, алюминий Эпика (UP1-SWA-24) | Механизм выключателя, двухклавишный, с подсветкой, алюминий Эпика | EKF | руб./шт | 437.87
| Механизм выключателя, двухклавишный, с подсветкой, белый Эпика (UP1-SWW-24) | Механизм выключателя, двухклавишный, с подсветкой, белый Эпика | EKF | руб./шт | 330.8
| Механизм выключателя, двухклавишный, с подсветкой, графит Эпика (UP1-SWG-24) | Механизм выключателя, двухклавишный, с подсветкой, графит Эпика | EKF | руб./шт | 437.87
| Механизм выключателя, двухклавишный, с подсветкой, кремовый Эпика (UP1-SWI-24) | Механизм выключателя, двухклавишный, с подсветкой, кремовый Эпика | EKF | руб./шт | 528.92
| Механизм выключателя, двухклавишный, с подсветкой, мокко Эпика (UP1-SWM-24) | Механизм выключателя, двухклавишный, с подсветкой, мокко Эпика | EKF | руб./шт | 437.87
| Механизм выключателя, двухклавишный, с подсветкой, чёрный Эпика (UP1-SWB-24) | Механизм выключателя, двухклавишный, с подсветкой, чёрный Эпика | EKF | руб./шт | 528.92
| Механизм выключателя, двухклавишный, с подсветкой, шампань Эпика (UP1-SWC-24) | Механизм выключателя, двухклавишный, с подсветкой, шампань Эпика | EKF | руб./шт | 437.87
| Механизм выключателя, двухклавишный, чёрный Эпика (UP1-SWB-20) | Механизм выключателя, двухклавишный, чёрный Эпика | EKF | руб./шт | 358.54
| Механизм выключателя, двухклавишный, шампань Эпика (UP1-SWC-20) | Механизм выключателя, двухклавишный, шампань Эпика | EKF | руб./шт | 302.14
| Механизм выключателя, карточный, с подсветкой, алюминий Эпика (UP1-SWA-card) | Механизм выключателя, карточный, с подсветкой, алюминий Эпика | EKF | руб./шт | 575.15
| Механизм выключателя, карточный, с подсветкой, белый Эпика (UP1-SWW-card) | Механизм выключателя, карточный, с подсветкой, белый Эпика | EKF | руб./шт | 467.3
| Механизм выключателя, карточный, с подсветкой, графит Эпика (UP1-SWG-card) | Механизм выключателя, карточный, с подсветкой, графит Эпика | EKF | руб./шт | 575.15
| Механизм выключателя, карточный, с подсветкой, кремовый Эпика (UP1-SWI-card) | Механизм выключателя, карточный, с подсветкой, кремовый Эпика | EKF | руб./шт | 695.85
| Механизм выключателя, карточный, с подсветкой, мокко Эпика (UP1-SWM-card) | Механизм выключателя, карточный, с подсветкой, мокко Эпика | EKF | руб./шт | 575.15
| Механизм выключателя, карточный, с подсветкой, чёрный Эпика (UP1-SWB-card) | Механизм выключателя, карточный, с подсветкой, чёрный Эпика | EKF | руб./шт | 695.85
| Механизм выключателя, карточный, с подсветкой, шампань Эпика (UP1-SWC-card) | Механизм выключателя, карточный, с подсветкой, шампань Эпика | EKF | руб./шт | 575.15
| Механизм выключателя, одноклавишный, алюминий Эпика (UP1-SWA-10) | Механизм выключателя, одноклавишный, алюминий Эпика | EKF | руб./шт | 207.63
| Механизм выключателя, одноклавишный, белый Эпика (UP1-SWW-10) | Механизм выключателя, одноклавишный, белый Эпика | EKF | руб./шт | 154.23
| Механизм выключателя, одноклавишный, графит Эпика (UP1-SWG-10) | Механизм выключателя, одноклавишный, графит Эпика | EKF | руб./шт | 207.63
| Механизм выключателя, одноклавишный, кнопочный, алюминий Эпика (UP1-SWA-13) | Механизм выключателя, одноклавишный, кнопочный, алюминий Эпика | EKF | руб./шт | 330.03
| Механизм выключателя, одноклавишный, кнопочный, белый Эпика (UP1-SWW-13) | Механизм выключателя, одноклавишный, кнопочный, белый Эпика | EKF | руб./шт | 235.21
| Механизм выключателя, одноклавишный, кнопочный, графит Эпика (UP1-SWG-13) | Механизм выключателя, одноклавишный, кнопочный, графит Эпика | EKF | руб./шт | 330.03
| Механизм выключателя, одноклавишный, кнопочный, кремовый Эпика (UP1-SWI-13) | Механизм выключателя, одноклавишный, кнопочный, кремовый Эпика | EKF | руб./шт | 454.84
| Механизм выключателя, одноклавишный, кнопочный, мокко Эпика (UP1-SWM-13) | Механизм выключателя, одноклавишный, кнопочный, мокко Эпика | EKF | руб./шт | 330.03
| Механизм выключателя, одноклавишный, кнопочный, чёрный Эпика (UP1-SWB-13) | Механизм выключателя, одноклавишный, кнопочный, чёрный Эпика | EKF | руб./шт | 454.84
| Механизм выключателя, одноклавишный, кнопочный, шампань Эпика (UP1-SWC-13) | Механизм выключателя, одноклавишный, кнопочный, шампань Эпика | EKF | руб./шт | 330.03
| Механизм выключателя, одноклавишный, кремовый Эпика (UP1-SWI-10) | Механизм выключателя, одноклавишный, кремовый Эпика | EKF | руб./шт | 295.09
| Механизм выключателя, одноклавишный, мокко Эпика (UP1-SWM-10) | Механизм выключателя, одноклавишный, мокко Эпика | EKF | руб./шт | 207.63
| Механизм выключателя, одноклавишный, перекрёстный, алюминий Эпика (UP1-SWA-12) | Механизм переключателя, одноклавишный, перекрёстный, I-ном. 10 А, УХЛ4, IP20, алюминий Эпика | EKF | руб./шт | 504.5
| Механизм выключателя, одноклавишный, перекрёстный, белый Эпика (UP1-SWW-12) | Механизм переключателя, одноклавишный, перекрёстный, I-ном. 10 А, УХЛ4, IP20, белый Эпика | EKF | руб./шт | 378.68
| Механизм выключателя, одноклавишный, перекрёстный, графит Эпика (UP1-SWG-12) | Механизм переключателя, одноклавишный, перекрёстный, I-ном. 10 А, УХЛ4, IP20, графит Эпика | EKF | руб./шт | 504.5
| Механизм выключателя, одноклавишный, перекрёстный, кремовый Эпика (UP1-SWI-12) | Механизм переключателя, одноклавишный, перекрёстный, I-ном. 10 А, УХЛ4, IP20, кремовый Эпика | EKF | руб./шт | 635.9
| Механизм выключателя, одноклавишный, перекрёстный, мокко Эпика (UP1-SWM-12) | Механизм переключателя, одноклавишный, перекрёстный, I-ном. 10 А, УХЛ4, IP20, мокко Эпика | EKF | руб./шт | 504.5
| Механизм выключателя, одноклавишный, перекрёстный, чёрный Эпика (UP1-SWB-12) | Механизм переключателя, одноклавишный, перекрёстный, I-ном. 10 А, УХЛ4, IP20, чёрный Эпика | EKF | руб./шт | 635.9
| Механизм выключателя, одноклавишный, перекрёстный, шампань Эпика (UP1-SWC-12) | Механизм переключателя, одноклавишный, перекрёстный, I-ном. 10 А, УХЛ4, IP20, шампань Эпика | EKF | руб./шт | 504.5
| Механизм выключателя, одноклавишный, проходной, алюминий Эпика (UP1-SWA-11) | Механизм переключателя, одноклавишный, проходной, I-ном. 10 А, УХЛ4, IP20, алюминий Эпика | EKF | руб./шт | 273.32
| Механизм выключателя, одноклавишный, проходной, белый Эпика (UP1-SWW-11) | Механизм переключателя, одноклавишный, проходной, I-ном. 10 А, УХЛ4, IP20, белый Эпика | EKF | руб./шт | 224.13
| Механизм выключателя, одноклавишный, проходной, графит Эпика (UP1-SWG-11) | Механизм переключателя, одноклавишный, проходной, I-ном. 10 А, УХЛ4, IP20, графит Эпика | EKF | руб./шт | 273.32
| Механизм выключателя, одноклавишный, проходной, кремовый Эпика (UP1-SWI-11) | Механизм переключателя, одноклавишный, проходной, I-ном. 10 А, УХЛ4, IP20, кремовый Эпика | EKF | руб./шт | 395.42
| Механизм выключателя, одноклавишный, проходной, мокко Эпика (UP1-SWM-11) | Механизм переключателя, одноклавишный, проходной, I-ном. 10 А, УХЛ4, IP20, мокко Эпика | EKF | руб./шт | 273.32
| Механизм выключателя, одноклавишный, проходной, чёрный Эпика (UP1-SWB-11) | Механизм переключателя, одноклавишный, проходной, I-ном. 10 А, УХЛ4, IP20, чёрный Эпика | EKF | руб./шт | 395.42
| Механизм выключателя, одноклавишный, проходной, шампань Эпика (UP1-SWC-11) | Механизм переключателя, одноклавишный, проходной, I-ном. 10 А, УХЛ4, IP20, шампань Эпика | EKF | руб./шт | 273.32
| Механизм выключателя, одноклавишный, с подсветкой, алюминий Эпика (UP1-SWA-14) | Механизм выключателя, одноклавишный, с подсветкой, алюминий Эпика | EKF | руб./шт | 356.83
| Механизм выключателя, одноклавишный, с подсветкой, белый Эпика (UP1-SWW-14) | Механизм выключателя, одноклавишный, с подсветкой, белый Эпика | EKF | руб./шт | 231.65
| Механизм выключателя, одноклавишный, с подсветкой, графит Эпика (UP1-SWG-14) | Механизм выключателя, одноклавишный, с подсветкой, графит Эпика | EKF | руб./шт | 356.83
| Механизм выключателя, одноклавишный, с подсветкой, кремовый Эпика (UP1-SWI-14) | Механизм выключателя, одноклавишный, с подсветкой, кремовый Эпика | EKF | руб./шт | 357.54
| Механизм выключателя, одноклавишный, с подсветкой, мокко Эпика (UP1-SWM-14) | Механизм выключателя, одноклавишный, с подсветкой, мокко Эпика | EKF | руб./шт | 356.83
| Механизм выключателя, одноклавишный, с подсветкой, чёрный Эпика (UP1-SWB-14) | Механизм выключателя, одноклавишный, с подсветкой, чёрный Эпика | EKF | руб./шт | 357.54
| Механизм выключателя, одноклавишный, с подсветкой, шампань Эпика (UP1-SWC-14) | Механизм выключателя, одноклавишный, с подсветкой, шампань Эпика | EKF | руб./шт | 356.83
| Механизм выключателя, одноклавишный, чёрный Эпика (UP1-SWB-10) | Механизм выключателя, одноклавишный, чёрный Эпика | EKF | руб./шт | 295.09
| Механизм выключателя, одноклавишный, шампань Эпика (UP1-SWC-10) | Механизм выключателя, одноклавишный, шампань Эпика | EKF | руб./шт | 207.63
| Механизм выключателя, трёхклавишный, алюминий Эпика (UP1-SWA-31) | Механизм выключателя, трёхклавишный, алюминий Эпика | EKF | руб./шт | 378.37
| Механизм выключателя, трёхклавишный, белый Эпика (UP1-SWW-31) | Механизм выключателя, трёхклавишный, белый Эпика | EKF | руб./шт | 275.55
| Механизм выключателя, трёхклавишный, графит Эпика (UP1-SWG-31) | Механизм выключателя, трёхклавишный, графит Эпика | EKF | руб./шт | 378.37
| Механизм выключателя, трёхклавишный, кремовый Эпика (UP1-SWI-31) | Механизм выключателя, трёхклавишный, кремовый Эпика | EKF | руб./шт | 541.68
| Механизм выключателя, трёхклавишный, мокко Эпика (UP1-SWM-31) | Механизм выключателя, трёхклавишный, мокко Эпика | EKF | руб./шт | 378.37
| Механизм выключателя, трёхклавишный, чёрный Эпика (UP1-SWB-31) | Механизм выключателя, трёхклавишный, чёрный Эпика | EKF | руб./шт | 541.68
| Механизм выключателя, трёхклавишный, шампань Эпика (UP1-SWC-31) | Механизм выключателя, трёхклавишный, шампань Эпика | EKF | руб./шт | 378.37
| Механизм розетки HDMI, алюминий Эпика (UP1-SOA-HDMI) | Механизм розетки HDMI, алюминий Эпика | EKF | руб./шт | 1024.95
| Механизм розетки HDMI, белый Эпика (UP1-SOW-HDMI) | Механизм розетки HDMI, белый Эпика | EKF | руб./шт | 688.72
| Механизм розетки HDMI, графит Эпика (UP1-SOG-HDMI) | Механизм розетки HDMI, графит Эпика | EKF | руб./шт | 1024.95
| Механизм розетки HDMI, кремовый Эпика (UP1-SOI-HDMI) | Механизм розетки HDMI, кремовый Эпика | EKF | руб./шт | 923.46
| Механизм розетки HDMI, мокко Эпика (UP1-SOM-HDMI) | Механизм розетки HDMI, мокко Эпика | EKF | руб./шт | 1024.95
| Механизм розетки HDMI, чёрный Эпика (UP1-SOB-HDMI) | Механизм розетки HDMI, чёрный Эпика | EKF | руб./шт | 923.46
| Механизм розетки HDMI, шампань Эпика (UP1-SOC-HDMI) | Механизм розетки HDMI, шампань Эпика | EKF | руб./шт | 1024.95
| Механизм розетки HDMI+RJ45 (cat5), алюминий Эпика (UP1-SOA-HDMI+RJ45) | Механизм розетки HDMI+RJ45 (cat5), алюминий Эпика | EKF | руб./шт | 1384.2
| Механизм розетки HDMI+RJ45 (cat5), белый Эпика (UP1-SOW-HDMI+RJ45) | Механизм розетки HDMI+RJ45 (cat5), белый Эпика | EKF | руб./шт | 931.34
| Механизм розетки HDMI+RJ45 (cat5), графит Эпика (UP1-SOG-HDMI-RJ45) | Механизм розетки HDMI+RJ45 (cat5), графит Эпика | EKF | руб./шт | 1464.61
| Механизм розетки HDMI+RJ45 (cat5), кремовый Эпика (UP1-SOI-HDMI-RJ45) | Механизм розетки HDMI+RJ45 (cat5), кремовый Эпика | EKF | руб./шт | 1415.41
| Механизм розетки HDMI+RJ45 (cat5), мокко Эпика (UP1-SOM-HDMI-RJ45) | Механизм розетки HDMI+RJ45 (cat5), мокко Эпика | EKF | руб./шт | 1464.61
| Механизм розетки HDMI+RJ45 (cat5), чёрный Эпика (UP1-SOB-HDMI+RJ45) | Механизм розетки HDMI+RJ45 (cat5), чёрный Эпика | EKF | руб./шт | 1337.71
| Механизм розетки HDMI+RJ45 (cat5), шампань Эпика (UP1-SOC-HDMI-RJ45) | Механизм розетки HDMI+RJ45 (cat5), шампань Эпика | EKF | руб./шт | 1464.61
| Механизм розетки RJ11, алюминий Эпика (UP1-SOA-RJ11) | Механизм розетки RJ11, алюминий Эпика | EKF | руб./шт | 407.89
| Механизм розетки RJ11, белый Эпика (UP1-SOW-RJ11) | Механизм розетки RJ11, белый Эпика | EKF | руб./шт | 283.55
| Механизм розетки RJ11, графит Эпика (UP1-SOG-RJ11) | Механизм розетки RJ11, графит Эпика | EKF | руб./шт | 407.89
| Механизм розетки RJ11, кремовый Эпика (UP1-SOI-RJ11) | Механизм розетки RJ11, кремовый Эпика | EKF | руб./шт | 482.27
| Механизм розетки RJ11, мокко Эпика (UP1-SOM-RJ11) | Механизм розетки RJ11, мокко Эпика | EKF | руб./шт | 407.89
| Механизм розетки RJ11, чёрный Эпика (UP1-SOB-RJ11) | Механизм розетки RJ11, чёрный Эпика | EKF | руб./шт | 482.27
| Механизм розетки RJ11, шампань Эпика (UP1-SOC-RJ11) | Механизм розетки RJ11, шампань Эпика | EKF | руб./шт | 407.89
| Механизм розетки RJ45 (cat5), алюминий Эпика (UP1-SOA-RJ45-5) | Механизм розетки RJ45 (cat5), алюминий Эпика | EKF | руб./шт | 766.97
| Механизм розетки RJ45 (cat5), белый Эпика (UP1-SOW-RJ45-5) | Механизм розетки RJ45 (cat5), белый Эпика | EKF | руб./шт | 489.62
| Механизм розетки RJ45 (cat5), графит Эпика (UP1-SOG-RJ45-5) | Механизм розетки RJ45 (cat5), графит Эпика | EKF | руб./шт | 766.97
| Механизм розетки RJ45 (cat5), кремовый Эпика (UP1-SOI-RJ45-5) | Механизм розетки RJ45 (cat5), кремовый Эпика | EKF | руб./шт | 860.71
| Механизм розетки RJ45 (cat5), мокко Эпика (UP1-SOM-RJ45-5) | Механизм розетки RJ45 (cat5), мокко Эпика | EKF | руб./шт | 766.97
| Механизм розетки RJ45 (cat5), чёрный Эпика (UP1-SOB-RJ45-5) | Механизм розетки RJ45 (cat5), чёрный Эпика | EKF | руб./шт | 860.71
| Механизм розетки RJ45 (cat5), шампань Эпика (UP1-SOC-RJ45-5) | Механизм розетки RJ45 (cat5), шампань Эпика | EKF | руб./шт | 766.97
| Механизм розетки TV, одиночная, алюминий Эпика (UP1-SOA-TV-1) | Механизм розетки TV, одиночная, алюминий Эпика | EKF | руб./шт | 322.13
| Механизм розетки TV, одиночная, белый Эпика (UP1-SOW-TV-1) | Механизм розетки TV, одиночная, белый Эпика | EKF | руб./шт | 198.33
| Механизм розетки TV, одиночная, графит Эпика (UP1-SOG-TV-1) | Механизм розетки TV, одиночная, графит Эпика | EKF | руб./шт | 322.13
| Механизм розетки TV, одиночная, кремовый Эпика (UP1-SOI-TV-1) | Механизм розетки TV, одиночная, кремовый Эпика | EKF | руб./шт | 404.87
| Механизм розетки TV, одиночная, мокко Эпика (UP1-SOM-TV-1) | Механизм розетки TV, одиночная, мокко Эпика | EKF | руб./шт | 322.13
| Механизм розетки TV, одиночная, чёрный Эпика (UP1-SOB-TV-1) | Механизм розетки TV, одиночная, чёрный Эпика | EKF | руб./шт | 404.87
| Механизм розетки TV, одиночная, шампань Эпика (UP1-SOC-TV-1) | Механизм розетки TV, одиночная, шампань Эпика | EKF | руб./шт | 322.13
| Механизм розетки TV, оконечная, алюминий Эпика (UP1-SOA-TV-3) | Механизм розетки TV, оконечная, алюминий Эпика | EKF | руб./шт | 644.25
| Механизм розетки TV, оконечная, белый Эпика (UP1-SOW-TV-3) | Механизм розетки TV, оконечная, белый Эпика | EKF | руб./шт | 436.95
| Механизм розетки TV, оконечная, графит Эпика (UP1-SOG-TV-3) | Механизм розетки TV, оконечная, графит Эпика | EKF | руб./шт | 644.25
| Механизм розетки TV, оконечная, кремовый Эпика (UP1-SOI-TV-3) | Механизм розетки TV, оконечная, кремовый Эпика | EKF | руб./шт | 792.61
| Механизм розетки TV, оконечная, мокко Эпика (UP1-SOM-TV-3) | Механизм розетки TV, оконечная, мокко Эпика | EKF | руб./шт | 644.25
| Механизм розетки TV, оконечная, чёрный Эпика (UP1-SOB-TV-3) | Механизм розетки TV, оконечная, чёрный Эпика | EKF | руб./шт | 792.61
| Механизм розетки TV, оконечная, шампань Эпика (UP1-SOC-TV-3) | Механизм розетки TV, оконечная, шампань Эпика | EKF | руб./шт | 644.25
| Механизм розетки TV, проходная, белый Эпика (UP1-SOW-TV-2) | Механизм розетки TV, проходная, белый Эпика | EKF | руб./шт | 461.73
| Механизм розетки TV, проходная, алюминий Эпика (UP1-SOA-TV-2) | Механизм розетки TV, проходная, алюминий Эпика | EKF | руб./шт | 677.72
| Механизм розетки TV, проходная, графит Эпика (UP1-SOG-TV-2) | Механизм розетки TV, проходная, графит Эпика | EKF | руб./шт | 677.72
| Механизм розетки TV, проходная, кремовый Эпика (UP1-SOI-TV-2) | Механизм розетки TV, проходная, кремовый Эпика | EKF | руб./шт | 832.9
| Механизм розетки TV, проходная, мокко Эпика (UP1-SOM-TV-2) | Механизм розетки TV, проходная, мокко Эпика | EKF | руб./шт | 677.72
| Механизм розетки TV, проходная, чёрный Эпика (UP1-SOB-TV-2) | Механизм розетки TV, проходная, чёрный Эпика | EKF | руб./шт | 832.9
| Механизм розетки TV, проходная, шампань Эпика (UP1-SOC-TV-2) | Механизм розетки TV, проходная, шампань Эпика | EKF | руб./шт | 677.72
| Механизм розетки TV+RJ45 (cat5), алюминий Эпика (UP1-SOA-TV+RJ) | Механизм розетки TV+RJ45 (cat5), алюминий Эпика | EKF | руб./шт | 984.06
| Механизм розетки TV+RJ45 (cat5), белый Эпика (UP1-SOW-TV+RJ) | Механизм розетки TV+RJ45 (cat5), белый Эпика | EKF | руб./шт | 619.43
| Механизм розетки TV+RJ45 (cat5), чёрный Эпика (UP1-SOB-TV+RJ) | Механизм розетки TV+RJ45 (cat5), чёрный Эпика | EKF | руб./шт | 1003.97
| Механизм розетки USB-A+С, алюминий Эпика (UP1-SOA-USBA+USBC) | Механизм розетки USB-A+С, алюминий Эпика | EKF | руб./шт | 4064.52
| Механизм розетки USB-A+С, белый Эпика (UP1-SOW-USBA+USBC) | Механизм розетки USB-A+С, белый Эпика | EKF | руб./шт | 3360.74
| Механизм розетки USB-A+С, чёрный Эпика (UP1-SOB-USBA+USBC) | Механизм розетки USB-A+С, чёрный Эпика | EKF | руб./шт | 4908.66
| Механизм розетки USB-С, быстрая, алюминий Эпика (UP1-SOA-USBCF) | Механизм розетки USB-С, быстрая, алюминий Эпика | EKF | руб./шт | 4049.61
| Механизм розетки USB-С, быстрая, белый Эпика (UP1-SOW-USBCF) | Механизм розетки USB-С, быстрая, белый Эпика | EKF | руб./шт | 3718.65
| Механизм розетки USB-С, быстрая, графит Эпика (UP1-SOG-USBCF) | Механизм розетки USB-С, быстрая, графит Эпика | EKF | руб./шт | 4049.61
| Механизм розетки USB-С, быстрая, кремовый Эпика (UP1-SOI-USBCF) | Механизм розетки USB-С, быстрая, кремовый Эпика | EKF | руб./шт | 5267.93
| Механизм розетки USB-С, быстрая, мокко Эпика (UP1-SOM-USBCF) | Механизм розетки USB-С, быстрая, мокко Эпика | EKF | руб./шт | 4049.61
| Механизм розетки USB-С, быстрая, чёрная Эпика (UP1-SOB-USBCF) | Механизм розетки USB-С, быстрая, чёрная Эпика | EKF | руб./шт | 5267.93
| Механизм розетки USB-С, быстрая, шампань Эпика (UP1-SOC-USBCF) | Механизм розетки USB-С, быстрая, шампань Эпика | EKF | руб./шт | 4049.61
| Механизм роз. двойной, 16А, IP44, зазем., штор., с рамкой, с крышками, алюм. Эпика (UP1-SOA-211-44) | Механизм розетки двойной, 16А, IP44, с заземлением, со шторками, с рамкой, с крышками, алюминий Эпика | EKF | руб./шт | 636.82
| Механизм роз. двойной, 16А, IP44, зазем., штор., с рамкой, с крышками, белый Эпика (UP1-SOW-211-44) | Механизм розетки двойной, 16А, IP44, с заземлением, со шторками, с рамкой, с крышками, белый Эпика | EKF | руб./шт | 499.38
| Механизм роз. двойной, 16А, IP44, зазем., штор., с рамкой, с крышками, графит Эпика (UP1-SOG-211-44) | Механизм розетки двойной, 16А, IP44, с заземлением, со шторками, с рамкой, с крышками, графит Эпика | EKF | руб./шт | 636.82
| Механизм роз. двойной, 16А, IP44, зазем., штор., с рамкой, с крышками, крем. Эпика (UP1-SOI-211-44) | Механизм розетки двойной, 16А, IP44, с заземлением, со шторками, с рамкой, с крышками, кремовый Эпика | EKF | руб./шт | 732.18
| Механизм роз. двойной, 16А, IP44, зазем., штор., с рамкой, с крышками, мокко Эпика (UP1-SOM-211-44) | Механизм розетки двойной, 16А, IP44, с заземлением, со шторками, с рамкой, с крышками, мокко Эпика | EKF | руб./шт | 636.82
| Механизм роз. двойной, 16А, IP44, зазем., штор., с рамкой, с крышками, чёрн. Эпика (UP1-SOB-211-44) | Механизм розетки двойной, 16А, IP44, с заземлением, со шторками, с рамкой, с крышками, чёрный Эпика | EKF | руб./шт | 732.18
| Механизм роз. двойной, 16А, IP44, зазем., штор., с рамкой, с крыш., шампань Эпика (UP1-SOC-211-44) | Механизм розетки двойной, 16А, IP44, с заземлением, со шторками, с рамкой, с крышками, шампань Эпика | EKF | руб./шт | 636.82
| Механизм розетки двойной, 16А, без заземления, без шторок, с рамкой, алюминий Эпика (UP1-SOA-200) | Механизм розетки двойной, 16А, без заземления, без шторок, с рамкой, алюминий Эпика | EKF | руб./шт | 317.94
| Механизм розетки двойной, 16А, без заземления, без шторок, с рамкой, белый Эпика (UP1-SOW-200) | Механизм розетки двойной, 16А, без заземления, без шторок, с рамкой, белый Эпика | EKF | руб./шт | 237.37
| Механизм розетки двойной, 16А, без заземления, без шторок, с рамкой, графит Эпика (UP1-SOG-200) | Механизм розетки двойной, 16А, без заземления, без шторок, с рамкой, графит Эпика | EKF | руб./шт | 317.94
| Механизм розетки двойной, 16А, без заземления, без шторок, с рамкой, кремовый Эпика (UP1-SOI-200) | Механизм розетки двойной, 16А, без заземления, без шторок, с рамкой, кремовый Эпика | EKF | руб./шт | 461.11
| Механизм розетки двойной, 16А, без заземления, без шторок, с рамкой, мокко Эпика (UP1-SOM-200) | Механизм розетки двойной, 16А, без заземления, без шторок, с рамкой, мокко Эпика | EKF | руб./шт | 317.94
| Механизм розетки двойной, 16А, без заземления, без шторок, с рамкой, чёрный Эпика (UP1-SOB-200) | Механизм розетки двойной, 16А, без заземления, без шторок, с рамкой, чёрный Эпика | EKF | руб./шт | 461.11
| Механизм розетки двойной, 16А, без заземления, без шторок, с рамкой, шампань Эпика (UP1-SOC-200) | Механизм розетки двойной, 16А, без заземления, без шторок, с рамкой, шампань Эпика | EKF | руб./шт | 317.94
| Механизм розетки двойной, 16А, без заземления, со шторками, с рамкой, алюминий Эпика (UP1-SOA-201) | Механизм розетки двойной, 16А, без заземления, со шторками, с рамкой, алюминий Эпика | EKF | руб./шт | 338.86
| Механизм розетки двойной, 16А, без заземления, со шторками, с рамкой, белый Эпика (UP1-SOW-201) | Механизм розетки двойной, 16А, без заземления, со шторками, с рамкой, белый Эпика | EKF | руб./шт | 255.97
| Механизм розетки двойной, 16А, без заземления, со шторками, с рамкой, графит Эпика (UP1-SOG-201) | Механизм розетки двойной, 16А, без заземления, со шторками, с рамкой, графит Эпика | EKF | руб./шт | 338.86
| Механизм розетки двойной, 16А, без заземления, со шторками, с рамкой, кремовый Эпика (UP1-SOI-201) | Механизм розетки двойной, 16А, без заземления, со шторками, с рамкой, кремовый Эпика | EKF | руб./шт | 497.84
| Механизм розетки двойной, 16А, без заземления, со шторками, с рамкой, мокко Эпика (UP1-SOM-201) | Механизм розетки двойной, 16А, без заземления, со шторками, с рамкой, мокко Эпика | EKF | руб./шт | 338.86
| Механизм розетки двойной, 16А, без заземления, со шторками, с рамкой, чёрный Эпика (UP1-SOB-201) | Механизм розетки двойной, 16А, без заземления, со шторками, с рамкой, чёрный Эпика | EKF | руб./шт | 497.84
| Механизм розетки двойной, 16А, без заземления, со шторками, с рамкой, шампань Эпика (UP1-SOC-201) | Механизм розетки двойной, 16А, без заземления, со шторками, с рамкой, шампань Эпика | EKF | руб./шт | 338.86
| Механизм розетки двойной, 16А, с заземлением, без шторок, с рамкой, алюминий Эпика (UP1-SOA-210) | Механизм розетки двойной, 16А, с заземлением, без шторок, с рамкой, алюминий Эпика | EKF | руб./шт | 388.36
| Механизм розетки двойной, 16А, с заземлением, без шторок, с рамкой, белый Эпика (UP1-SOW-210) | Механизм розетки двойной, 16А, с заземлением, без шторок, с рамкой, белый Эпика | EKF | руб./шт | 299.97
| Механизм розетки двойной, 16А, с заземлением, без шторок, с рамкой, графит Эпика (UP1-SOG-210) | Механизм розетки двойной, 16А, с заземлением, без шторок, с рамкой, графит Эпика | EKF | руб./шт | 388.36
| Механизм розетки двойной, 16А, с заземлением, без шторок, с рамкой, кремовый Эпика (UP1-SOI-210) | Механизм розетки двойной, 16А, с заземлением, без шторок, с рамкой, кремовый Эпика | EKF | руб./шт | 558.14
| Механизм розетки двойной, 16А, с заземлением, без шторок, с рамкой, мокко Эпика (UP1-SOM-210) | Механизм розетки двойной, 16А, с заземлением, без шторок, с рамкой, мокко Эпика | EKF | руб./шт | 388.36
| Механизм розетки двойной, 16А, с заземлением, без шторок, с рамкой, чёрный Эпика (UP1-SOB-210) | Механизм розетки двойной, 16А, с заземлением, без шторок, с рамкой, чёрный Эпика | EKF | руб./шт | 558.14
| Механизм розетки двойной, 16А, с заземлением, без шторок, с рамкой, шампань Эпика (UP1-SOC-210) | Механизм розетки двойной, 16А, с заземлением, без шторок, с рамкой, шампань Эпика | EKF | руб./шт | 388.36
| Механизм розетки двойной, 16А, с заземлением, со шторками, с рамкой, алюминий Эпика (UP1-SOA-211) | Механизм розетки двойной, 16А, с заземлением, со шторками, с рамкой, алюминий Эпика | EKF | руб./шт | 409.28
| Механизм розетки двойной, 16А, с заземлением, со шторками, с рамкой, белый Эпика (UP1-SOW-211) | Механизм розетки двойной, 16А, с заземлением, со шторками, с рамкой, белый Эпика | EKF | руб./шт | 318.56
| Механизм розетки двойной, 16А, с заземлением, со шторками, с рамкой, графит Эпика (UP1-SOG-211) | Механизм розетки двойной, 16А, с заземлением, со шторками, с рамкой, графит Эпика | EKF | руб./шт | 409.28
| Механизм розетки двойной, 16А, с заземлением, со шторками, с рамкой, кремовый Эпика (UP1-SOI-211) | Механизм розетки двойной, 16А, с заземлением, со шторками, с рамкой, кремовый Эпика | EKF | руб./шт | 615.36
| Механизм розетки двойной, 16А, с заземлением, со шторками, с рамкой, мокко Эпика (UP1-SOM-211) | Механизм розетки двойной, 16А, с заземлением, со шторками, с рамкой, мокко Эпика | EKF | руб./шт | 409.28
| Механизм розетки двойной, 16А, с заземлением, со шторками, с рамкой, чёрный Эпика (UP1-SOB-211) | Механизм розетки двойной, 16А, с заземлением, со шторками, с рамкой, чёрный Эпика | EKF | руб./шт | 615.36
| Механизм розетки двойной, 16А, с заземлением, со шторками, с рамкой, шампань Эпика (UP1-SOC-211) | Механизм розетки двойной, 16А, с заземлением, со шторками, с рамкой, шампань Эпика | EKF | руб./шт | 409.28
| Механизм розетки с USB-A+С-2 шт, 16А, с заземлением, со штор., алюминий Эпика (UP1-SOA-111-USBA+USBC) | Механизм розетки с USB-A+С - 2 шт, 16А, с заземлением, со шторками, алюминий Эпика | EKF | руб./шт | 2694.45
| Механизм розетки с USB-A+С-2 шт, 16А, с заземлением, со штор., белый Эпика (UP1-SOW-111-USBA+USBC) | Механизм розетки с USB-A+С - 2 шт, 16А, с заземлением, со шторками, белый Эпика | EKF | руб./шт | 2372.29
| Механизм розетки с USB-A+С-2 шт, 16А, с заземлением, со штор., чёрный Эпика (UP1-SOB-111-USBA+USBC) | Механизм розетки с USB-A+С - 2 шт, 16А, с заземлением, со шторками, чёрный Эпика | EKF | руб./шт | 2991.28
| Механизм розетки с USB-C - 2 шт, 16А, с заземлением, со шторками, алюминий Эпика (UP1-SOA-111-2USBC) | Механизм розетки с USB-C - 2 шт, 16А, с заземлением, со шторками, алюминий Эпика | EKF | руб./шт | 1581.36
| Механизм розетки с USB-C - 2 шт, 16А, с заземлением, со шторками, белый Эпика (UP1-SOW-111-2USBC) | Механизм розетки с USB-C - 2 шт, 16А, с заземлением, со шторками, белый Эпика | EKF | руб./шт | 2293.17
| Механизм розетки с USB-C - 2 шт, 16А, с заземлением, со шторками, графит Эпика (UP1-SOG-111-2USBC) | Механизм розетки с USB-C - 2 шт, 16А, с заземлением, со шторками, графит Эпика | EKF | руб./шт | 1581.36
| Механизм розетки с USB-C - 2 шт, 16А, с заземлением, со шторками, кремовый Эпика (UP1-SOI-111-2USBC) | Механизм розетки с USB-C - 2 шт, 16А, с заземлением, со шторками, кремовый Эпика | EKF | руб./шт | 3398
| Механизм розетки с USB-C - 2 шт, 16А, с заземлением, со шторками, мокко Эпика (UP1-SOM-111-2USBC) | Механизм розетки с USB-C - 2 шт, 16А, с заземлением, со шторками, мокко Эпика | EKF | руб./шт | 1581.36
| Механизм розетки с USB-C - 2 шт, 16А, с заземлением, со шторками, чёрный Эпика (UP1-SOB-111-2USBC) | Механизм розетки с USB-C - 2 шт, 16А, с заземлением, со шторками, чёрный Эпика | EKF | руб./шт | 3398
| Механизм розетки с USB-C - 2 шт, 16А, с заземлением, со шторками, шампань Эпика (UP1-SOC-111-2USBC) | Механизм розетки с USB-C - 2 шт, 16А, с заземлением, со шторками, шампань Эпика | EKF | руб./шт | 1581.36
| Механизм розетки, 16А, IP44, с заземлением, со шторками, c крышкой, алюминий Эпика (UP1-SOA-111-44) | Механизм розетки, 16А, IP44, с заземлением, со шторками, c крышкой, алюминий Эпика | EKF | руб./шт | 330.59
| Механизм розетки, 16А, IP44, с заземлением, со шторками, c крышкой, белый Эпика (UP1-SOW-111-44) | Механизм розетки, 16А, IP44, с заземлением, со шторками, c крышкой, белый Эпика | EKF | руб./шт | 234.49
| Механизм розетки, 16А, IP44, с заземлением, со шторками, c крышкой, графит Эпика (UP1-SOG-111-44) | Механизм розетки, 16А, IP44, с заземлением, со шторками, c крышкой, графит Эпика | EKF | руб./шт | 330.59
| Механизм розетки, 16А, IP44, с заземлением, со шторками, c крышкой, кремовый Эпика (UP1-SOI-111-44) | Механизм розетки, 16А, IP44, с заземлением, со шторками, c крышкой, кремовый Эпика | EKF | руб./шт | 404.87
| Механизм розетки, 16А, IP44, с заземлением, со шторками, c крышкой, мокко Эпика (UP1-SOM-111-44) | Механизм розетки, 16А, IP44, с заземлением, со шторками, c крышкой, мокко Эпика | EKF | руб./шт | 330.59
| Механизм розетки, 16А, IP44, с заземлением, со шторками, c крышкой, чёрный Эпика (UP1-SOB-111-44) | Механизм розетки, 16А, IP44, с заземлением, со шторками, c крышкой, чёрный Эпика | EKF | руб./шт | 404.87
| Механизм розетки, 16А, IP44, с заземлением, со шторками, c крышкой, шампань Эпика (UP1-SOC-111-44) | Механизм розетки, 16А, IP44, с заземлением, со шторками, c крышкой, шампань Эпика | EKF | руб./шт | 330.59
| Механизм розетки, 16А, без заземления, без шторок, алюминий Эпика (UP1-SOA-100) | Механизм розетки, 16А, без заземления, без шторок, алюминий Эпика | EKF | руб./шт | 217.54
| Механизм розетки, 16А, без заземления, без шторок, белый Эпика (UP1-SOW-100) | Механизм розетки, 16А, без заземления, без шторок, белый Эпика | EKF | руб./шт | 140.69
| Механизм розетки, 16А, без заземления, без шторок, графит Эпика (UP1-SOG-100) | Механизм розетки, 16А, без заземления, без шторок, графит Эпика | EKF | руб./шт | 217.54
| Механизм розетки, 16А, без заземления, без шторок, кремовый Эпика (UP1-SOI-100) | Механизм розетки, 16А, без заземления, без шторок, кремовый Эпика | EKF | руб./шт | 287.04
| Механизм розетки, 16А, без заземления, без шторок, мокко Эпика (UP1-SOM-100) | Механизм розетки, 16А, без заземления, без шторок, мокко Эпика | EKF | руб./шт | 217.54
| Механизм розетки, 16А, без заземления, без шторок, чёрный Эпика (UP1-SOB-100) | Механизм розетки, 16А, без заземления, без шторок, чёрный Эпика | EKF | руб./шт | 287.04
| Механизм розетки, 16А, без заземления, без шторок, шампань Эпика (UP1-SOC-100) | Механизм розетки, 16А, без заземления, без шторок, шампань Эпика | EKF | руб./шт | 217.54
| Механизм розетки, 16А, без заземления, со шторками, алюминий Эпика (UP1-SOA-101) | Механизм розетки, 16А, без заземления, со шторками, алюминий Эпика | EKF | руб./шт | 233.44
| Механизм розетки, 16А, без заземления, со шторками, белый Эпика (UP1-SOW-101) | Механизм розетки, 16А, без заземления, со шторками, белый Эпика | EKF | руб./шт | 159.44
| Механизм розетки, 16А, без заземления, со шторками, графит Эпика (UP1-SOG-101) | Механизм розетки, 16А, без заземления, со шторками, графит Эпика | EKF | руб./шт | 233.44
| Механизм розетки, 16А, без заземления, со шторками, кремовый Эпика (UP1-SOI-101) | Механизм розетки, 16А, без заземления, со шторками, кремовый Эпика | EKF | руб./шт | 305.16
| Механизм розетки, 16А, без заземления, со шторками, мокко Эпика (UP1-SOM-101) | Механизм розетки, 16А, без заземления, со шторками, мокко Эпика | EKF | руб./шт | 233.44
| Механизм розетки, 16А, без заземления, со шторками, чёрный Эпика (UP1-SOB-101) | Механизм розетки, 16А, без заземления, со шторками, чёрный Эпика | EKF | руб./шт | 305.16
| Механизм розетки, 16А, без заземления, со шторками, шампань Эпика (UP1-SOC-101) | Механизм розетки, 16А, без заземления, со шторками, шампань Эпика | EKF | руб./шт | 233.44
| Механизм розетки, 16А, с заземлением, без шторок, алюминий Эпика (UP1-SOA-110) | Механизм розетки, 16А, с заземлением, без шторок, алюминий Эпика | EKF | руб./шт | 226.99
| Механизм розетки, 16А, с заземлением, без шторок, белый Эпика (UP1-SOW-110) | Механизм розетки, 16А, с заземлением, без шторок, белый Эпика | EKF | руб./шт | 163
| Механизм розетки, 16А, с заземлением, без шторок, графит Эпика (UP1-SOG-110) | Механизм розетки, 16А, с заземлением, без шторок, графит Эпика | EKF | руб./шт | 226.99
| Механизм розетки, 16А, с заземлением, без шторок, кремовый Эпика (UP1-SOI-110) | Механизм розетки, 16А, с заземлением, без шторок, кремовый Эпика | EKF | руб./шт | 323.29
| Механизм розетки, 16А, с заземлением, без шторок, мокко Эпика (UP1-SOM-110) | Механизм розетки, 16А, с заземлением, без шторок, мокко Эпика | EKF | руб./шт | 226.99
| Механизм розетки, 16А, с заземлением, без шторок, чёрный Эпика (UP1-SOB-110) | Механизм розетки, 16А, с заземлением, без шторок, чёрный Эпика | EKF | руб./шт | 323.29
| Механизм розетки, 16А, с заземлением, без шторок, шампань Эпика (UP1-SOC-110) | Механизм розетки, 16А, с заземлением, без шторок, шампань Эпика | EKF | руб./шт | 226.99
| Механизм розетки, 16А, с заземлением, со шторками, алюминий Эпика (UP1-SOA-111) | Механизм розетки, 16А, с заземлением, со шторками, алюминий Эпика | EKF | руб./шт | 255.39
| Механизм розетки, 16А, с заземлением, со шторками, белый Эпика (UP1-SOW-111) | Механизм розетки, 16А, с заземлением, со шторками, белый Эпика | EKF | руб./шт | 182.86
| Механизм розетки, 16А, с заземлением, со шторками, графит Эпика (UP1-SOG-111) | Механизм розетки, 16А, с заземлением, со шторками, графит Эпика | EKF | руб./шт | 255.39
| Механизм розетки, 16А, с заземлением, со шторками, красный Эпика (UP1-SOR-111) | Механизм розетки, 16А, с заземлением, со шторками, красный Эпика | EKF | руб./шт | 299.35
| Механизм розетки, 16А, с заземлением, со шторками, кремовый Эпика (UP1-SOI-111) | Механизм розетки, 16А, с заземлением, со шторками, кремовый Эпика | EKF | руб./шт | 341.41
| Механизм розетки, 16А, с заземлением, со шторками, мокко Эпика (UP1-SOM-111) | Механизм розетки, 16А, с заземлением, со шторками, мокко Эпика | EKF | руб./шт | 255.39
| Механизм розетки, 16А, с заземлением, со шторками, чёрный Эпика (UP1-SOB-111) | Механизм розетки, 16А, с заземлением, со шторками, чёрный Эпика | EKF | руб./шт | 341.41
| Механизм розетки, 16А, с заземлением, со шторками, шампань Эпика (UP1-SOC-111) | Механизм розетки, 16А, с заземлением, со шторками, шампань Эпика | EKF | руб./шт | 255.39
| Механизм светорегулятора, алюминий Эпика (UP1-DA-00) | Механизм светорегулятора, алюминий Эпика | EKF | руб./шт | 4099.82
| Механизм светорегулятора, белый Эпика (UP1-DW-00) | Механизм светорегулятора, белый Эпика | EKF | руб./шт | 3033.02
| Механизм светорегулятора, графит Эпика (UP1-DG-00) | Механизм светорегулятора, графит Эпика | EKF | руб./шт | 4099.82
| Механизм светорегулятора, кремовый Эпика (UP1-DI-00) | Механизм светорегулятора, кремовый Эпика | EKF | руб./шт | 4471.68
| Механизм светорегулятора, мокко Эпика (UP1-DM-00) | Механизм светорегулятора, мокко Эпика | EKF | руб./шт | 4099.82
| Механизм светорегулятора, чёрный Эпика (UP1-DB-00) | Механизм светорегулятора, чёрный Эпика | EKF | руб./шт | 4471.68
| Механизм светорегулятора, шампань Эпика (UP1-DC-00) | Механизм светорегулятора, шампань Эпика | EKF | руб./шт | 4099.82
| Механизм терморегулятора, алюминий Эпика (UP1-TBA-00) | Механизм терморегулятора, алюминий Эпика | EKF | руб./шт | 7586.05
| Механизм терморегулятора, белый Эпика (UP1-TBW-00) | Механизм терморегулятора, белый Эпика | EKF | руб./шт | 5020.18
| Механизм терморегулятора, графит Эпика (UP1-TBG-00) | Механизм терморегулятора, графит Эпика | EKF | руб./шт | 7586.05
| Механизм терморегулятора, кремовый Эпика (UP1-TBI-00) | Механизм терморегулятора, кремовый Эпика | EKF | руб./шт | 8238.36
| Механизм терморегулятора, мокко Эпика (UP1-TBM-00) | Механизм терморегулятора, мокко Эпика | EKF | руб./шт | 7586.05
| Механизм терморегулятора, чёрный Эпика (UP1-TBB-00) | Механизм терморегулятора, чёрный Эпика | EKF | руб./шт | 8238.36
| Механизм терморегулятора, шампань Эпика (UP1-TBC-00) | Механизм терморегулятора, шампань Эпика | EKF | руб./шт | 7586.05
| Пластина переходная для 1 или 2х клавишного выключателя, IP44, белая Эпика (UP1-SWW-44) | Пластина переходная для 1 или 2х клавишного выключателя, IP44, белая Эпика | EKF | руб./шт | 43.22
| Пластина переходная для 1 или 2х клавишного выключателя, IP44, чёрная Эпика (UP1-SWB-44) | Пластина переходная для 1 или 2х клавишного выключателя, IP44, чёрная Эпика | EKF | руб./шт | 76.85
| Механизм розетки RJ45 - 2 шт, (cat5), алюминий Эпика (UP1-SOA-2RJ45-5) | Механизм розетки RJ45 - 2 шт, (cat5), алюминий Эпика | EKF | руб./шт | 1167.89
| Механизм розетки RJ45 - 2 шт, (cat5), белый Эпика (UP1-SOW-2RJ45-5) | Механизм розетки RJ45 - 2 шт, (cat5), белый Эпика | EKF | руб./шт | 748.38
| Механизм розетки RJ45 - 2 шт, (cat5), графит Эпика (UP1-SOG-2RJ45-5) | Механизм розетки RJ45 - 2 шт, (cat5), графит Эпика | EKF | руб./шт | 1167.89
| Механизм розетки RJ45 - 2 шт, (cat5), кремовый Эпика (UP1-SOI-2RJ45-5) | Механизм розетки RJ45 - 2 шт, (cat5), кремовый Эпика | EKF | руб./шт | 1191.13
| Механизм розетки RJ45 - 2 шт, (cat5), мокко Эпика (UP1-SOM-2RJ45-5) | Механизм розетки RJ45 - 2 шт, (cat5), мокко Эпика | EKF | руб./шт | 1167.89
| Механизм розетки RJ45 - 2 шт, (cat5), чёрный Эпика (UP1-SOB-2RJ45-5) | Механизм розетки RJ45 - 2 шт, (cat5), чёрный Эпика | EKF | руб./шт | 1191.13
| Механизм розетки RJ45 - 2 шт, (cat5), шампань Эпика (UP1-SOC-2RJ45-5) | Механизм розетки RJ45 - 2 шт, (cat5), шампань Эпика | EKF | руб./шт | 1167.89
| Механизм розетки USB-C - 2 шт, алюминий Эпика (UP1-SOA-2USBC) | Механизм розетки USB-C - 2 шт, алюминий Эпика | EKF | руб./шт | 2250.71
| Механизм розетки USB-C - 2 шт, белый Эпика (UP1-SOW-2USBC) | Механизм розетки USB-C - 2 шт, белый Эпика | EKF | руб./шт | 2053
| Механизм розетки USB-C - 2 шт, графит Эпика (UP1-SOG-2USBC) | Механизм розетки USB-C - 2 шт, графит Эпика | EKF | руб./шт | 2250.71
| Механизм розетки USB-C - 2 шт, кремовый Эпика (UP1-SOI-2USBC) | Механизм розетки USB-C - 2 шт, кремовый Эпика | EKF | руб./шт | 2936.03
| Механизм розетки USB-C - 2 шт, мокко Эпика (UP1-SOM-2USBC) | Механизм розетки USB-C - 2 шт, мокко Эпика | EKF | руб./шт | 2250.71
| Механизм розетки USB-C - 2 шт, чёрный Эпика (UP1-SOB-2USBC) | Механизм розетки USB-C - 2 шт, чёрный Эпика | EKF | руб./шт | 2936.03
| Механизм розетки USB-C - 2 шт, шампань Эпика (UP1-SOC-2USBC) | Механизм розетки USB-C - 2 шт, шампань Эпика | EKF | руб./шт | 2250.71
| Quteo выключатель 1-кл кнопочный, открытой установки, слоновая кость (782235) | Выключатель 1-клавишный кнопочный открытой установки, серия Quteo, безвинтовые зажимы, I-раб. 10 А, U-раб. 250 В, IP20, 76х76х34 мм. Цвет слоновая кость | IEK | руб./шт | 266.87
| Розетка компьютерная RJ45 KVARTA РК10-КБ кат.5е скрытой установки белый (EKK10-K01-DM) | Розетка компьютерная RJ45, скрытой установки, кат. 5Е UTP, IP20, 80,5х80,5х42,5 мм. Цвет белый | IEK | руб./шт | 290.39
| Удлинитель У06К 6 мест с заземлением 5м 3х1мм2 16А/250 (WYP10-16-06-05-ZK-N) | Удлинитель с выключателем 6 места 2Р+РЕ, с заземлением, длина провода 5 м, марка провода ПВС, сечение провода 3х1.0 кв.мм, максимальная нагрузка 3.5 кВт, напряжение 250В, белый | IEK | руб./шт | 1194.13
| Удлинитель на катушке УК20 4 места без заземления с термозащитой 2х0,75мм2 20м Garden (WKP23-06-04-20) | Удлинитель на катушке с термозащитой 4 места 2Р, без заземления, IP20, длина провода 20 м, марка провода ПВС, сечение провода 2х0.75 кв.мм, максимальная нагрузка 1.3 кВт, напряжение 250В, серия "Garden" | IEK | руб./шт | 3071.59
| Выключатель 1-клавишный проходной ВСп10-1-0-КБ скрытой установки белый KVARTA (EVK12-K01-10-DM) | Выключатель 1-клавишный проходной; U-ном.250В, I-ном.10А; IP20, t-раб.-25…+40°C, 80,5х81,5х46 мм. Цвет кремовый | IEK | руб./шт | 142.37
| Розетка TV KVARTA РТВ10-КБ скрытой установки белый (EAK10-K01-DM) | Розетка телевизионная TV-SAT оконечная, врезной монтаж в подрозетник, без рамки, без согласующего сопротивления, диапазон рабочих частот 5, .862 МГц, ШхВхГ 74,4х74,4х36,4 мм. Цвет белый | IEK | руб./шт | 191.11
| Розетка телефонная RJ11 KVARTA РТ10-КБ скрытой установки белый (ETK10-K01-DM) | Розетка телефонная RJ11, скрытой установки, IP20, 80,5х80,5х42,5 мм. Цвет белый | IEK | руб./шт | 169.13
| Розетка RJ11+RJ45 KVARTA кат.5е РК/Т12-КБ скрытой установки белый (EIK10-K01-DM) | Розетка телефонная RJ11 + компьютерная RJ45, скрытой установки, двойная, кат. 5Е, IP20, 80,5х80,5х42,5 мм. Цвет белый | IEK | руб./шт | 382.17
| Розетка переносная разборная с заземлением К03 3 места CLASSIC (KYP11-16-03-00-Z) | Розетка переносная разборная с заземлением 3 места, цвет белый | IEK | руб./шт | 310.69
| ETIKA розетка компьютерная RJ45, 5e UTP, скрытой установки, антрацит (672655) | Розетка компьютерная RJ45, скрытой установки, кат. 5Е UTP, IP20, 76х76х42 мм. Цвет антрацит | IEK | руб./шт | 1155.85
| Выключатель 2-клавишный с индикацией ВС10-2-1-КБ скрытой установки белый KVARTA (EVK21-K01-10-DM) | Выключатель 2-клавишный с индикацией; U-ном.250В, I-ном.10А; IP20, t-раб.-25…+40°C, 80,5х81,5х46 мм. Цвет белый | IEK | руб./шт | 156.81
| Выключатель 1-клавишный с индикацией ВС10-1-1-КБ скрытой установки белый KVARTA (EVK11-K01-10-DM) | Выключатель 1-клавишный с индикацией; U-ном.250В, I-ном.10А; IP20, t-раб.-25…+40°C, 80,5х81,5х46 мм. Цвет белый | IEK | руб./шт | 142.09
| Выключатель 1-клавишный проходной с индикацией ВС20-1-1-ФСр открытой установки IP54 серый FORS (EVS11-K03-10-54-DC) | Выключатель 1-клавишный для открытой установки ФОРС; U-ном.250В, I-ном.10А; IP54, t-раб.-25…+40°C, 92х65х55 мм. | IEK | руб./шт | 562.95
| Выключатель ВКИ-216 3Р 10А 230/400В IP40 GENERICA (KVK20-10-3) | Выключатели кнопочные с механической блокировкой; 3-полюсный; U-ном. 230, .400 В (AC), I-ном.10 A; IP40 | IEK | руб./шт | 367.44
| Розетка стационарная ССИ-124 3Р+РЕ 32А 380В IP44 (PSR12-032-4) | Розетка стационарная; 3P+PE (трехфазн. 4-проводника); U-ном.380 В, I-ном.32 А; IP44. Пластиковый корпус. | IEK | руб./шт | 678.56
| Вилка переносная ССИ-024 32А-6ч/380-415В 3P+PE IP44 (PSR02-032-4) | Вилка переносная на кабель; 3P+PE (трехфазн. 4-проводника); U-ном.380 В, I-ном.32 А; IP44. Пластиковый корпус. | IEK | руб./шт | 518.75
| Рамка 1-местная РУ-1-БрС IP20 сталь BRITE (BR-M12-K46) | Рамка 1-местная, IP20, цвет сталь | IEK | руб./шт | 96.82
| Розетка 1-местная BRITE РС14-1-0-БрЧ с заземлением с защитными шторками скрытой установки 16Ач черная (BR-R14-16-K02) | Розетка 1-местная с заземлением с защитными шторками, U-раб.250 В, I-раб.16 А, сечение подкл.проводов ≤ 2.5 мм², врезной монтаж в подрозетник, без рамки, IP20, ШхВхГ 74,4х74,4х43,2 мм. Цвет черный | IEK | руб./шт | 296.98
| Рамка 1-местная РУ-1-БрЧ IP20 черная BRITE (BR-M12-K02) | Рамка 1-местная, IP20, цвет черный | IEK | руб./шт | 96.82
| Рамка 2-местная РУ-2-БрЧ IP20 черная BRITE (BR-M22-K02) | Рамка 2-местная, IP20, цвет черный | IEK | руб./шт | 163.78
| Рамка 3-местная РУ-3-БрЧ IP20 черная BRITE (BR-M32-K02) | Рамка 3-местная, IP20, цвет черный | IEK | руб./шт | 260.27
| Рамка 4-местная РУ-4-БрЧ IP20 черная BRITE (BR-M42-K02) | Рамка 4-местная, IP20, цвет черный | IEK | руб./шт | 404.62
| Выключатель 1-кл ВС10-1-0-БрБ черный BRITE (BR-V10-0-10-K02) | Выключатель 1-клавишный скрытой установки, I-раб.10 А, U-раб.250 В, сечение подкл.проводов ≤ 2.5 мм², врезной монтаж в подрозетник, без рамки, IP20, ШхВхГ 74,4х74,4х40 мм. Цвет черный | IEK | руб./шт | 229.35
| Выключатель 2-кл ВС10-2-0-БрБ черный BRITE (BR-V20-0-10-K02) | Выключатель 2-клавишный, I-раб.10 А, U-раб.250 В, сечение подкл.проводов ≤ 2.5 мм², врезной монтаж в подрозетник, без рамки, IP20, ШхВхГ 74,4х74,4х42,5 мм. Цвет черный | IEK | руб./шт | 274.18
| Выключатель 3-кл ВС10-3-0-БрЧ черный BRITE (BR-V30-0-10-K02) | Выключатель 3-клавишный проходной, I-раб.10 А, U-раб.250 В, сечение подкл.проводов ≤ 2.5 мм², врезной монтаж в подрозетник, без рамки, IP20, ШхВхГ 74,4х74,4х42,5 мм. Цвет черный | IEK | руб./шт | 559.12
| Розетка стационарная ССИ-125 3Р+РЕ+N 32А 380-415В IP44 (PSR12-032-5) | Розетка стационарная; 3P+N+PE (трехфазн. 5-проводников); U-ном.380 В, I-ном.32 А; IP44. Пластиковый корпус. | IEK | руб./шт | 722.66
| Панель лицевая Keystone 2 модуля PRIMER белая (PR-KK40D-PLK-0-2-K01) | Панель лицевая Keystone 2 модуля, IP20, цвет белый | IEK | руб./шт | 126.24
| Рамка 2-местная РУ-2-Бр белый/белый BRITE (BR-M22-12-K01) | Рамка 2-местная, IP20, цвет белый/белый | IEK | руб./шт | 163.78
| Рамка 3-местная РУ-3-Бр белый/белый BRITE (BR-M32-12-K01) | Рамка 3-местная, IP20, цвет белый/белый | IEK | руб./шт | 260.27
| Рамка 4-местная РУ-4-Бр белый/белый BRITE (BR-M42-12-K01) | Рамка 4-местная, IP20, цвет белый/белый | IEK | руб./шт | 404.62
| Рамка 1-местная РУ-1-Бр белый/белый BRITE (BR-M12-12-K01) | Рамка 1-местная, IP20, цвет белый/белый | IEK | руб./шт | 96.82
| Розетка 1-местная GLORY РС20-3-ХК с заземлением без защитных шторок открытой установки 16А кремовый (ERH11-K33-16) | Розетка 1-местная с заземлением без защитных шторок, U-раб.250 В, I-раб.16 А, открытой установки, IP20, ШхВхГ 65х65х41,3 мм. Цвет кремовый | IEK | руб./шт | 152.06
| Розетка 2-местная GLORY РС22-3-ХК с заземлением без защитных шторок открытой установки 16А кремовый (ERH21-K33-16) | Розетка 2-местная с заземлением без защитных шторок, U-раб.250 В, I-раб.16 А, открытой установки, IP20, ШхВхГ 106,3х65х41,3 мм. Цвет кремовый | IEK | руб./шт | 199.62
| Удлинитель У05 5 мест с заземлением 5м 3х1,5кв.мм 16А/250В UNO (WYP53-16-05-05-Z) | Удлинитель, 5 места 2Р+РЕ, с заземлением, длина провода 5м, сечение провода 3х1.5кв.мм, P-макс. 3500кВт, U-ном.250В; t-раб.+1…+35°C. Цвет белый. | IEK | руб./шт | 1334.2
| Удлинитель У03 3 места с заземлением 5м 3х1,5кв.мм 16А/250В UNO (WYP53-16-03-05-Z) | Удлинитель, 3 места 2Р+РЕ, с заземлением, длина провода 5м, сечение провода 3х1.5кв.мм, P-макс. 3500кВт, U-ном.250В; t-раб.+1…+35°C. Цвет белый. | IEK | руб./шт | 1138.25
| Выключатель 1-клавишный ВС20-1-0-ОКм открытой установки кремовый OKTAVA (EVO10-K33-10-DC) | Выключатель открытой установки; 1 клавиша; U-ном.250 В, I-ном.10 А; IP20, t-раб.-25…+40°C, 61х61х37 мм. Цвет кремовый | IEK | руб./шт | 84.83
| Розетка TV оконечная BRITE РТВ11-0-БрБ скрытой установки белый (BR-A10-O-K01) | Розетка телевизионная оконечная, врезной монтаж в подрозетник, без рамки, без согласующего сопротивления, диапазон рабочих частот 5, .862 МГц, ШхВхГ 74,4х74,4х36,4 мм. Цвет белый | IEK | руб./шт | 451.4
| Выключатель 1-клавишный ВС10-1-0-ККм скрытой установки кремовый KVARTA (EVK10-K33-10-DM) | Выключатель 1-клавишный; U-ном.250В, I-ном.10А; IP20, t-раб.-25…+40°C, 80,5х81,5х46 мм. Цвет кремовый | IEK | руб./шт | 110.05
| Inspiria розетка 1-местная с заземлением с защитными шторками, скрытой установки, антрацит (673733) | Розетка 1-местная с заземлением, с защитными шторками, скрытой установки, I-раб.16 А, U-раб. 250 В, IP20, 76х76х34 мм. Цвет антрацит | IEK | руб./шт | 286
| Inspiria рамка 1-местная с защитной крышкой IP44, антрацит (673923) | Рамка 1-местная с защитной крышкой, IP44, 86х86х24 мм. Цвет антрацит | IEK | руб./шт | 266.23
| Inspiria выключатель 1-клавишный, скрытой установки, антрацит (673603) | Выключатель 1-клавишный скрытой установки, безвинтовые зажимы, I-раб. 10 А, U-раб. 250 В, IP20, 76х76х34 мм. Цвет антрацит | IEK | руб./шт | 216.71
| Inspiria выключатель 2-клавишный, скрытой установки, антрацит (673623) | Выключатель 2-клавишный скрытой, безвинтовые зажимы, I-раб. 10 А, U-раб. 250 В, IP20, 76х76х34 мм. Цвет антрацит | IEK | руб./шт | 286
| Inspiria рамка 3-местная, антрацит (673953) | Рамка 3-местная с защитной крышкой, IP20, 226х86х10 мм. Цвет антрацит | IEK | руб./шт | 216.08
| Inspiria рамка 4-местная, антрацит (673963) | Рамка 4-местная с защитной крышкой, IP20, 297х86х10 мм. Цвет антрацит | IEK | руб./шт | 333.04
| Выключатель 2-клавишный открытой установки 10А ВС20-2-0-ХБм белый матовый GLORY (EVH20-K01M-10) | Выключатель 2-клавишный для открытой установки; U-ном.250 В, I-ном.10 А; винтовая клемма до 2.5 мм²; IP20, 64,9х64,9х36 мм. Цвет белый матовый | IEK | руб./шт | 209.66
| Inspiria переключатель 1-клавишный, скрытой установки, антрацит (673653) | Переключатель 1-клавишный, скрытой установки, I-раб. 10 А, U-раб. 250 В, IP20, 76х76х34 мм. Цвет антрацит | IEK | руб./шт | 329.42
| Inspiria розетка 1-местная с заземлением с защитными шторками, скрытой установки, слоновая кость (673771) | Розетка 1-местная с заземлением, с защитными шторками, скрытой установки, I-раб.16 А, U-раб. 250 В, IP20, 76х76х34 мм. Цвет слоновая кость | IEK | руб./шт | 1092.26
| Inspiria розетка 1-местная с заземлением с защитными шторками, скрытой установки, слоновая кость (673741) | Розетка 1-местная с заземлением, с защитными шторками и крышкой, скрытой установки, I-раб.16 А, U-раб. 250 В, IP44, 76х76х34 мм. Цвет слоновая кость | IEK | руб./шт | 277.4
| Inspiria розетка компьютерная RJ45, 5e UTP, скрытой установки, слоновая кость (673826) | Розетка компьютерная RJ45, скрытой установки, кат. 5Е UTP, IP20, 76х76х34 мм. Цвет слоновая кость | IEK | руб./шт | 520.12
| Inspiria выключатель 1-клавишный, скрытой установки, слоновая кость (673601) | Выключатель 1-клавишный скрытой установки, безвинтовые зажимы, I-раб. 10 А, U-раб. 250 В, IP20, 76х76х34 мм. Цвет слоновая кость | IEK | руб./шт | 144.11
| Inspiria выключатель 2-клавишный, скрытой установки, слоновая кость (673621) | Выключатель 2-клавишный скрытой, безвинтовые зажимы, I-раб. 10 А, U-раб. 250 В, IP20, 76х76х34 мм. Цвет слоновая кость | IEK | руб./шт | 189.07
| Inspiria светорегулятор поворотно-нажимной 300Вт слоновая кость (673791) | Светорегулятор поворотно-нажимной универсальный, скрытой установки, (5…75 Вт для LED-ламп, 5…300 Вт для ламп накаливания), U-раб. 250 В, IP20, 76х76х34 мм. Цвет слоновая кость | IEK | руб./шт | 1286.26
| Inspiria рамка 2-местная, слоновая кость (673941) | Рамка 2-местная с защитной крышкой, IP20, 155х86х10 мм. Цвет белый | IEK | руб./шт | 78.32
| Inspiria рамка 4-местная, слоновая кость (673961) | Рамка 4-местная с защитной крышкой, IP20, 297х86х10 мм. Цвет слоновая кость | IEK | руб./шт | 214.69
| Inspiria рамка 3-местная, слоновая кость (673951) | Рамка 3-местная с защитной крышкой, IP20, 226х86х10 мм. Цвет слоновая кость | IEK | руб./шт | 139.1
| Inspiria розетка 1-местная с заземлением, скрытой установки, слоновая кость (673721) | Розетка 1-местная с заземлением, без защитных шторок, скрытой установки, I-раб.16 А, U-раб. 250 В, IP20, 76х76х34 мм. Цвет слоновая кость | IEK | руб./шт | 154.36
| Inspiria рамка 3-местная, алюминий (673952) | Рамка 3-местная с защитной крышкой, IP20, 226х86х10 мм. Цвет алюминий | IEK | руб./шт | 216.08
| Inspiria выключатель 2-клавишный, скрытой установки, алюминий (673622) | Выключатель 2-клавишный скрытой, безвинтовые зажимы, I-раб. 10 А, U-раб. 250 В, IP20, 76х76х34 мм. Цвет алюминий | IEK | руб./шт | 286
| Inspiria розетка 1-местная с заземлением с защитными шторками, скрытой установки, алюминий (673732) | Розетка 1-местная с заземлением, с защитными шторками, скрытой установки, I-раб.16 А, U-раб. 250 В, IP20, 76х76х34 мм. Цвет алюминий | IEK | руб./шт | 286
| Розетка разборная прямая РПп10-01-Ст с заземляющим контактом 16А белая (ERP10-16-01-K01) | Розетка разборная прямая РПп10-01-Ст с заземляющим контактом 16А, цвет белый | IEK | руб./шт | 109.44
| Светорегулятор поворотно-нажимной BRITE СС10-1-0-БрЖ 600Вт жемчуг (BR-D20-0600-K36) | Светорегулятор поворотно-нажимной, 600Вт, IP20, ШхВхГ 74,4х74,4х57,1 мм. Цвет жемчуг | IEK | руб./шт | 2134.13
| Розетка TV оконечная BRITE РТВ11-0-БрАБ скрытой установки арктический белый (BR-A10-O-K91) | Розетка телевизионная оконечная, врезной монтаж в подрозетник, без рамки, без согласующего сопротивления, диапазон рабочих частот 5, .862 МГц, ШхВхГ 74,4х74,4х36,4 мм. Цвет арктический белый | IEK | руб./шт | 649.1
| Выключатель ВКИ-230 3Р 16А 230/400В IP40 GENERICA (KVK30-16-3) | Выключатели кнопочные с механической блокировкой; 3-полюсный; U-ном. 230, .400 В (AC), I-ном.16 A; IP40 | IEK | руб./шт | 475.52
| Розетка 1-местная BRITE РС11-1-0-БрЧ с заземлением без защитных шторок скрытой установки 16А, черный (BR-R11-16-K02) | Розетка 1-местная с заземлением без защитных шторок, U-раб.250 В, I-раб.16 А, сечение подкл.проводов ≤ 2.5 мм², врезной монтаж в подрозетник, без рамки, IP20, ШхВхГ 74,4х74,4х40 мм. Цвет черный | IEK | руб./шт | 272.1
| Розетка TV оконечная BRITE РТВ11-0-БрБ скрытой установки черный (BR-A10-O-K02) | Розетка телевизионная оконечная, врезной монтаж в подрозетник, без рамки, без согласующего сопротивления, диапазон рабочих частот 5, .862 МГц, ШхВхГ 74,4х74,4х36,4 мм. Цвет черный | IEK | руб./шт | 775.26
| Розетка компьютерная 1-местная RJ45 кат.5E BRITE РК10-БрЧ скрытой установки черный (BR-K10-1-K02) | Розетка компьютерная RJ45, кат.5E, IP20, ШхВхГ 74,4х74,4х42,8 мм. Цвет черный | IEK | руб./шт | 1134.48
| Розетка 3-местная GLORY РС23-2-ХЧм без заземления без защитных шторок открытой установки 10А, черный матовый (ERH30-K02M-10) | Розетка 2-местная без заземления без защитных шторок для открытой установки, U-раб.250 В, I-раб.16 А, IP20, ШхВхГ 149,4х65х41,3 мм. Цвет чёрный матовый. | IEK | руб./шт | 455.64
| Inspiria розетка 1-местная с з/к, без защитных шторок, скрытой установки, антрацит (673723) | Розетка 1-местная с заземлением, без защитных шторок, скрытой установки, I-раб.16 А, U-раб. 250 В, IP20, 76х76х34 мм. Цвет антрацит | IEK | руб./шт | 232.33
| Розетка разборная прямая РПп10-02-Ст с заземляющим контактом 16Ач ерная (ERP10-16-01-K02) | Розетка разборная прямая РПп10-02-Ст с заземляющим контактом 16А, цвет черный | IEK | руб./шт | 111.57
| Вилка переносная 3Р+РЕ+N 32А 380В IP44 ВП-103 (26105DEK) | Вилка переносная на кабель 3Р+РЕ+N; U-раб.380…415 В, I-ном.32 А; IP44, t-раб.-25…+40°C | DEKraft | руб./шт | 986.56
| Розетка переносная 3Р+РЕ+N 32А 380В IP44 РП-103 (26135DEK) | Розетка переносная на кабель 3Р+РЕ+N; U-раб.380…415 В, I-ном.32 А; IP44, t-раб.-25…+40°C | DEKraft | руб./шт | 1152.9
| Розетка стационарная 3Р+РЕ+N 32А 380В IP44 РС-103 (26195DEK) | Розетка стационарная 3Р+РЕ+N; U-раб.380…415 В, I-ном.32 А; IP44, t-раб.-25…+40°C | DEKraft | руб./шт | 1323.09
| Розетка переносная 235 3Р+РЕ+N 63А 380В IP67 РП-103 (26146DEK) | Вилка переносная на кабель 3Р+РЕ+N; U-раб.380…415 В, I-ном.63 А; IP67, t-раб.-25…+40°C | DEKraft | руб./шт | 4545.72
| Вилка переносная 3Р+РЕ 63А 380В IP67 ВП-103 (26112DEK) | Вилка переносная на кабель 3Р+РЕ; U-раб.380…415 В, I-ном.63 А; IP67, t-раб.-25…+40°C | DEKraft | руб./шт | 3936.33
| RJ-45 без шторки в стену, кат.6e одинарная экранированная Avanti белое облако (4400793) | Розетка компьютерная одинарная RJ-45 экранированная серии Avanti без шторки, для монтажа в стену; cat.6; IP20, 70.9х70.9х37.3 мм. Цвет белое облако. | ДКС | руб./шт | 1890.18
| Выключатель 1-клавишный проходной ВСп10-1-0-ВБ скрытой установки белый VEGA (EVV12-K01-10-DM) | Выключатель 1-клавишный скрытого монтажа; серия VEGA; U-ном.вх.250 В, I-ном.10 А; IP20, 82х81х20 мм. Цвет белый. | IEK | руб./шт | 117.51
| Выключатель 1-клавишный с индикацией ВС10-1-1-ВБ скрытой установки белый VEGA (EVV11-K01-10-DM) | Выключатель 1-клавишный с индикацией скрытого монтажа; серия VEGA; U-ном.вх.250 В, I-ном.10 А; IP20, 82х81х20 мм. Цвет белый. | IEK | руб./шт | 132.4
| Выключатель 2-клавишный с индикацией ВС10-2-1-ВБ скрытой установки белый VEGA (EVV21-K01-10-DM) | Выключатель 2-клавишный с индикацией скрытого монтажа; серия VEGA; U-ном.вх.250 В, I-ном.10 А; IP20, 82х81х20 мм. Цвет белый. | IEK | руб./шт | 150.58
| Выключатель 3-клавишный ВС10-3-0-ВБ скрытой установки белый VEGA (EVV30-K01-10-DM) | Выключатель 3-клавишный с индикацией скрытого монтажа; серия VEGA; U-ном.вх.250 В, I-ном.10 А; IP20, 82х81х20 мм. Цвет белый. | IEK | руб./шт | 154.91
| Розетка 1-местная TV РТВ10-ВБ скрытой установки белый VEGA (EAV10-K01-DM) | Розетка TV для скрытой установки; серия VEGA; 75 Ом; 82х82х20 мм. Цвет белый | IEK | руб./шт | 131.6
| Розетка 1-местная VEGA РС10-2-ВБ без заземления скрытой установки белый (ERV10-K01-10-DM) | Розетка 1-местная без заземления без защитных шторок скрытого монтажа; серия VEGA; U-ном.250В, I-ном.10А; IP20, t-раб.-25...+40°C, 82х82х31мм. Цвет белый | IEK | руб./шт | 109.73
| Розетка 2-местная VEGA РС12-2-ВБ без заземления скрытой установки белый (ERV20-K01-10-DM) | Розетка 2-местная без заземления без защитных шторок скрытого монтажа; серия VEGA; U-ном.250В, I-ном.10А; IP20, t-раб.-25...+40°C, 118х82х31мм. Цвет белый | IEK | руб./шт | 156.65
| Розетка 1-местная VEGA РСбш10-3-ВБ с заземлением скрытой установки белый (ERV16-K01-16-DM) | Розетка 1-местная с заземлением с защитными шторками скрытого монтажа; серия VEGA; U-ном.250В, I-ном.16А; IP44, t-раб.-25...+40°C, 82х82х31мм. Цвет белый | IEK | руб./шт | 203.05
| Розетка 2-местная VEGA РС12-3-ВБ с заземлением скрытой установки белый (ERV21-K01-16-DM) | Розетка 2-местная без заземления без защитных шторок скрытого монтажа; серия VEGA; U-ном.250В, I-ном.16А; IP44, t-раб.-25...+40°C, 118х82х31мм. Цвет белый | IEK | руб./шт | 184.06
| Розетка компьютерная 1-местная VEGA RJ45 РК10-ВБ кат.5е скрытой установки белый (EKV15-K01-DM) | Розетка компьютерная 1-местная RJ45; скрытого монтажа; серии VEGA; кат.5E; IP20; t-раб.-25...+40°C, 82х82х31мм. Цвет белый | IEK | руб./шт | 255.41
| Розетка компьютерная 2-местная VEGA RJ45 РК10-2-ВБ кат.5е скрытой установки белый (EKV25-K01-DM) | Розетка компьютерная 2-местная RJ45; скрытого монтажа; серии VEGA; кат.5E; IP20; t-раб.-25...+40°C, 82х82х31мм. Цвет белый | IEK | руб./шт | 414.86
| Розетка телефонная 1-местная VEGA RJ11 РТ10-ВБ скрытой установки белый (ETV10-K01-DM) | Розетка телефонная 1-местная RJ11; скрытого монтажа; серии VEGA; IP20; t-раб.-25...+40°C, 82х82х31мм. Цвет белый | IEK | руб./шт | 123.84
| Розетка 2-местная VEGA RJ11/RJ45 РК/Т12-ВБ скрытой установки белый (EIV20-K01-DM) | Розетка 2-местная телефонная RJ11 + компьютерная RJ45, кат. 5Е; скрытой установки; серия VEGA; IP20; t-раб.-25...+40°C, 82х82х31мм. Цвет белый | IEK | руб./шт | 290
| Зарядное устройство USB в стену 2.1 А, черный матовый, Avanti (4412543) | Зарядное устройство в стену Avanti; 2xUSB (U-вых.5 В, I-вых.2.1 А); 2 модуля. Цвет чёрный матовый. | ДКС | руб./шт | 7400.61
| Зарядное устройство USB в стену 2.1 А, закаленная сталь, Avanti (4404543) | Зарядное устройство в стену Avanti; 2xUSB (U-вых.5 В, I-вых.2.1 А); 2 модуля. Цвет закалённая сталь. | ДКС | руб./шт | 7400.61
| Зарядное устройство USB модульное, закаленная сталь, 2модуля, 2.1, Avanti (4404542) | Зарядное устройство модульное Avanti; 2xUSB (U-вых.5 В, I-вых.2.1 А); 2 модуля. Цвет закалённая сталь. | ДКС | руб./шт | 7400.61
| Выключатель двухклавишный в стену, закаленная сталь, Avanti (4404104) | Выключатель двухклавишный в стену Avanti; 2 модуля; U-ном.230В, I-ном.16 А. Цвет закалённая сталь. | ДКС | руб./шт | 900.97
| Декоративная вставка для металлических рамок 1 пост (2 мод.), Avanti, белая (4400852D) | Декоративная вставка для металлических рамок; 1 пост (2 модуля). Цвет белый. | ДКС | руб./шт | 403.42
| Декоративная вставка для металлических рамок 1 пост (2 мод.), Avanti, хром (4404852D) | Декоративная вставка для металлических рамок; 1 пост (2 модуля). Цвет хром. | ДКС | руб./шт | 593.26
| Декоративная вставка для рамок из натуральных материалов 1 пост (2 мод.), Avanti, белая (4400822D) | Декоративная вставка для рамок из натуральных материалов; 1 пост (2 модуля). Цвет белый. | ДКС | руб./шт | 403.42
| Декоративная вставка для рамок из натуральных материалов 1 пост (2 мод.), Avanti, черная (4402822D) | Декоративная вставка для рамок из натуральных материалов; 1 пост (2 модуля). Цвет чёрный. | ДКС | руб./шт | 403.42
| Диммер кнопочный в стену для LED ламп, Avanti, закаленная сталь (4404343) | Диммер кнопочный в стену для LED ламп; 2 модуля; P-max.220 Вт; IP20. Цвет закалённая сталь. | ДКС | руб./шт | 18008.03
| Диммер кнопочный в стену для LED ламп, Avanti, черный матовый (4412343) | Диммер кнопочный в стену для LED ламп; 2 модуля; P-max.220 Вт; IP20. Цвет чёрный матовый. | ДКС | руб./шт | 18008.03
| Диммер кнопочный в стену, Avanti, ванильная дымка (4405343) | Диммер кнопочный в стену; 2 модуля; P-max.220 Вт; IP20. Цвет ванильная дымка. | ДКС | руб./шт | 12862.85
| Диммер поворотный в стену, Avanti, ванильная дымка (4405133) | Диммер поворотный в стену; 2 модуля; P-max.800 Вт; IP20. Цвет ванильная дымка. | ДКС | руб./шт | 4845.62
| Диммер поворотный в стену, Avanti, закаленная сталь (4404133) | Диммер поворотный в стену; 2 модуля; P-max.800 Вт; IP20. Цвет закалённая сталь. | ДКС | руб./шт | 6783.87
| Диммер поворотный модульный, Avanti, белое облако, 1 модуль (4400131) | Диммер поворотный модульный; 1 модуль; P-max.800 Вт; IP20. Цвет белое облако. | ДКС | руб./шт | 3004.29
| Комп. розетка RJ-45 без шторки в стену, кат.5e двойная экран., Avanti, ванильная дымка (4405764) | Компьютерная розетка RJ-45 без шторки в стену, cat.5e, двойная, экранированная; 2 модуля; IP20. Цвет ванильная дымка. | ДКС | руб./шт | 2022.54
| Комп. розетка RJ-45 без шторки в стену, кат.5e двойная экран., Avanti, закаленная сталь (4404764) | Компьютерная розетка RJ-45 без шторки в стену, cat.5e, двойная, экранированная; 2 модуля; IP20. Цвет закалённая сталь. | ДКС | руб./шт | 2831.55
| Комп. розетка RJ-45 без шторки в стену, кат.5e двойная экран., Avanti, черный квадрат (4402764) | Компьютерная розетка RJ-45 без шторки в стену, cat.5e, двойная, экранированная; 2 модуля; IP20. Цвет чёрный квадрат. | ДКС | руб./шт | 2528.16
| Комп. розетка RJ-45 без шторки в стену, кат.5e одинарная экран., Avanti, белое облако (4400763) | Компьютерная розетка RJ-45 без шторки в стену, cat.5e, двойная, экранированная; 2 модуля; IP20. Цвет белое облако. | ДКС | руб./шт | 1025.98
| Комп. розетка RJ-45 без шторки в стену, кат.5e одинарная экран., Avanti, ванильная дымка (4405763) | Компьютерная розетка RJ-45 без шторки в стену, cat.5e, одинарная, экранированная; 2 модуля; IP20. Цвет ванильная дымка. | ДКС | руб./шт | 1025.98
| Комп. розетка RJ-45 без шторки в стену, кат.5e одинарная экран., Avanti, закаленная сталь (4404763) | Компьютерная розетка RJ-45 без шторки в стену, cat.5e, одинарная, экранированная; 2 модуля; IP20. Цвет закалённая сталь. | ДКС | руб./шт | 1436.4
| Комп. розетка RJ-45 без шторки в стену, кат.5e одинарная экран., Avanti, черный квадрат (4402763) | Компьютерная розетка RJ-45 без шторки в стену, cat.5e, одинарная, экранированная; 2 модуля; IP20. Цвет чёрный квадрат. | ДКС | руб./шт | 1282.49
| Комп. розетка RJ-45 без шторки в стену, кат.5e одинарная экран., Avanti, черный матовый (4412763) | Компьютерная розетка RJ-45 без шторки в стену, cat.5e, одинарная, экранированная; 2 модуля; IP20. Цвет чёрный матовый. | ДКС | руб./шт | 1436.4
| Комп. розетка RJ-45 без шторки в стену, кат.6 двойная экран., Avanti, ванильная дымка (4405794) | Компьютерная розетка RJ-45 без шторки в стену, cat.6, двойная, экранированная; 2 модуля; IP20. Цвет ванильная дымка. | ДКС | руб./шт | 3775.36
| Комп. розетка RJ-45 без шторки в стену, кат.6 двойная экран., Avanti, закаленная сталь (4404794) | Компьютерная розетка RJ-45 без шторки в стену, cat.6, двойная, экранированная; 2 модуля; IP20. Цвет закалённая сталь. | ДКС | руб./шт | 5285.5
| Комп. розетка RJ-45 без шторки в стену, кат.6 двойная экран., Avanti, черный квадрат (4402794) | Компьютерная розетка RJ-45 без шторки в стену, cat.6, двойная, экранированная; 2 модуля; IP20. Цвет чёрный квадрат. | ДКС | руб./шт | 4719.19
| Комп. розетка RJ-45 без шторки в стену, кат.6 двойная экран., Avanti, черный матовый (4412794) | Компьютерная розетка RJ-45 без шторки в стену, cat.6, двойная, экранированная; 2 модуля; IP20. Цвет чёрный матовый. | ДКС | руб./шт | 5285.5
| Компьютерная розетка RJ-45 без шторки в стену, кат.6 двойная, Avanti, ванильная дымка (4405694) | Компьютерная розетка RJ-45 без шторки в стену, cat.6, двойная; 2 модуля; IP20. Цвет ванильная дымка. | ДКС | руб./шт | 1618.05
| Компьютерная розетка RJ-45 без шторки в стену, кат.6 двойная, Avanti, закаленная сталь (4404694) | Компьютерная розетка RJ-45 без шторки в стену, cat.6, двойная; 2 модуля; IP20. Цвет закалённая сталь. | ДКС | руб./шт | 2265.24
| Компьютерная розетка RJ-45 без шторки в стену, кат.6 двойная, Avanti, черный квадрат (4402694) | Компьютерная розетка RJ-45 без шторки в стену, cat.6, двойная; 2 модуля; IP20. Цвет чёрный квадрат. | ДКС | руб./шт | 2022.54
| Компьютерная розетка RJ-45 без шторки в стену, кат.6 двойная, Avanti, черный матовый (4412694) | Компьютерная розетка RJ-45 без шторки в стену, cat.6, двойная; 2 модуля; IP20. Цвет чёрный матовый. | ДКС | руб./шт | 2265.24
| Комп. розетка RJ-45 без шторки в стену, кат.6 одинарная экран., Avanti, ванильная дымка (4405793) | Компьютерная розетка RJ-45 без шторки в стену, cat.6, одинарная, экранированная; 2 модуля; IP20. Цвет ванильная дымка. | ДКС | руб./шт | 1890.18
| Комп. розетка RJ-45 без шторки в стену, кат.6 одинарная экран., Avanti, закаленная сталь (4404793) | Компьютерная розетка RJ-45 без шторки в стену, cat.6, одинарная, экранированная; 2 модуля; IP20. Цвет закалённая сталь. | ДКС | руб./шт | 2646.19
| Комп. розетка RJ-45 без шторки в стену, кат.6 одинарная экран., Avanti, черный квадрат (4402793) | Компьютерная розетка RJ-45 без шторки в стену, cat.6, одинарная, экранированная; 2 модуля; IP20. Цвет чёрный квадрат. | ДКС | руб./шт | 2362.69
| Комп. розетка RJ-45 без шторки в стену, кат.6 одинарная экран., Avanti, черный матовый (4412793) | Компьютерная розетка RJ-45 без шторки в стену, cat.6, одинарная, экранированная; 2 модуля; IP20. Цвет чёрный матовый. | ДКС | руб./шт | 2646.19
| Компьютерная розетка RJ-45 без шторки в стену, кат.6 одинарная, Avanti, белое облако (4400693) | Компьютерная розетка RJ-45 без шторки в стену, cat.6, одинарная, экранированная; 2 модуля; IP20. Цвет белое облако. | ДКС | руб./шт | 756.33
| AQUATIC Розетка 1-местная РСш12-2-А с заземлением и крышкой открытой установки серый (ERA12-K03-16-54) | Розетка 1-местная с заземлением и крышкой для открытой установки; U-ном.250 В, I-ном.16 А; IP54, t-раб.-25…+40°C, 72.5х47.5х68 мм. Цвет серый. | IEK | руб./шт | 335.22
| AQUATIC Розетка 2-местная РСш22-2-А с заземлением и крышкой открытой установки серый (ERA22-K03-16-54) | Розетка 2-местная с заземлением и крышкой для открытой установки; U-ном.250 В, I-ном.16 А; IP54, t-раб.-25…+40°C, 143х47.5х68 мм. Цвет серый. | IEK | руб./шт | 664.97
| AQUATIC выключатель 1-клавишный ВС-20-1-0-А открытой установки IP54 серый (EVA10-K03-10-54) | Выключатель 1-клавишный для открытой установки; U-ном.250 В, I-ном.10 А; IP54, t-раб.-25…+40°C, 72х47.5х68 мм. Цвет серый. | IEK | руб./шт | 315.2
| AQUATIC выключатель 1-клавишный ВС-20-1-2-А открытой установки IP54 серый (EVA12-K03-10-54) | Выключатель 1-клавишный проходной для открытой установки; U-ном.250 В, I-ном.10 А; IP54, t-раб.-25…+40°C, 72х47.5х68 мм. Цвет серый. | IEK | руб./шт | 341.21
| AQUATIC выключатель кнопочный ВС-20-1-3-А открытой установки IP54 серый (EVA14-K03-10-54) | Выключатель кнопочный для открытой установки (без фиксации); U-ном.250 В, I-ном.10 А; IP54, t-раб.-25…+40°C, 72х47.5х68 мм. Цвет серый. | IEK | руб./шт | 371.12
| AQUATIC выключатель 2-клавишный ВС-20-2-0-А открытой установки IP54 серый (EVA20-K03-10-54) | Выключатель 2-клавишный для открытой установки; U-ном.250 В, I-ном.10 А; IP54, t-раб.-25…+40°C, 72х47.5х68 мм. Цвет серый. | IEK | руб./шт | 343.46
| Valena розетка компьютерная 2xRJ45, Cat.5Е UTP, скрытой установки, слоновая кость (774131) | Розетка компьютерная двойная RJ45 с захватами, скрытой установки; кат. 5Е UTP; IP20, 71х71х40 мм. Цвет слоновая кость | IEK | руб./шт | 1787.7
| Valena Life рамка 1-местная, алюминий (754137) | Рамка 1-местная; IP20, 82х82х10 мм. Цвет алюминий | IEK | руб./шт | 74.25
| Valena Life лицевая панель для кнопочного светорегулятора, белая (754890) | Лицевая панель для розеток RJ45 с держателем маркировки. Цвет белая | IEK | руб./шт | 7.5
| Valena IN MATIC Диммер кнопочный для балластов, 1-10В, с нейтралью, скрытой установки, черный (752067) | Диммер кнопочный для балластов, 1-10В, с нейтралью, скрытой установки, U-ном. 250 В; IP20, 74х74х32мм. Цвет белый | IEK | руб./шт | 299.25
| Valena Life рамка 2-местная, белая (754002) | Рамка 2-местная; IP20, 82х153х10 мм. Цвет белая | IEK | руб./шт | 74.25
| Valena Life лицевая панель для розеток RJ45 с держателем маркировки, слоновая кость (755471) | Лицевая панель для розеток RJ45 с держателем маркировки. Цвет слоновая кость | IEK | руб./шт | 7.5
| Valena розетка компьютерная 2xRJ45, Cat.6 UTP, скрытой установки, белый (774247) | Розетка компьютерная двойная RJ45 с захватами, скрытой установки; кат. 6Е UTP; IP20, 71х71х40 мм. Цвет белый | IEK | руб./шт | 3301.1
| Valena Life рамка 4 поста, универсальная, белая (754004) | Рамка 4-местная; IP20, 82х295х10 мм. Цвет белая | IEK | руб./шт | 331.78
| Valena розетка 1-местная с заземлением с защитными шторками, скрытой установки, алюминий (770121) | Розетка 1-местная с заземлением с защитными шторками, скрытой установки; I-раб.16 А, U-ном. 250 В; IP20, 71х71х40 мм. Цвет алюминий | IEK | руб./шт | 689.72
| Valena рамка 4 поста, алюминий/серебряный штрих (770354) | Рамка 4-местная; IP20, 82х295х10 мм. Цвет алюминий/серебряный штрих | IEK | руб./шт | 1979.35
| Valena розетка телефонная RJ11, скрытой установки, алюминий (770138) | Розетка телефонная RJ11, скрытой установки; 4 контакта; IP20, 71х71х40 мм. Цвет алюминий | IEK | руб./шт | 810.13
| Розетка 1-местная OKTAVA РСш20-3-ОБ с заземлением с защитными шторками открытой установки белый (ERO14-K01-16-DC) | Розетка 1-местная с заземляющим контактом с защитными шторками для открытой установки; I-ном.10 А; IP20, 61х61х33 мм. Цвет белый | IEK | руб./шт | 127.73
| Valena DIY выключатель 1-клавишный, скрытой установки, белый (694260) | Выключатель 1-клавишный, скрытой установки, безвинтовые зажимы; U-ном.250 В, I-ном.10 А; IP20, 71х71х40 мм. Цвет белый | IEK | руб./шт | 446.54
| Valena DIY выключатель 1-клавишный, скрытой установки, слоновая кость (695600) | Выключатель 1-клавишный, скрытой установки, безвинтовые зажимы; U-ном.250 В, I-ном.10 А; IP20, 71х71х40 мм. Цвет слоновая кость | IEK | руб./шт | 446.54
| Valena DIY выключатель 1-клавишный, скрытой установки, алюминий (694336) | Выключатель 1-клавишный, скрытой установки, безвинтовые зажимы; U-ном.250 В, I-ном.10 А; IP20, 71х71х40 мм. Цвет алюминий | IEK | руб./шт | 522.56
| Valena DIY выключатель 1-клавишный с подсветкой, скрытой установки, слоновая кость (695601) | Выключатель 1-клавишный с подсветкой, скрытой установки, безвинтовые зажимы; U-ном.250 В, I-ном.10 А; IP20, 71х71х40 мм. Цвет слоновая кость | IEK | руб./шт | 807.2
| Valena DIY выключатель 1-клавишный с подсветкой, скрытой установки, алюминий (694340) | Выключатель 1-клавишный с подсветкой, скрытой установки, безвинтовые зажимы; U-ном.250 В, I-ном.10 А; IP20, 71х71х40 мм. Цвет алюминий | IEK | руб./шт | 1221.98
| Valena DIY выключатель 1-клавишный самовозвратный, скрытой установки, слоновая кость (695607) | Выключатель 1-клавишный самовозвратный, скрытой установки, безвинтовые зажимы; U-ном.250 В, I-ном.10 А; IP20, 71х71х40 мм. Цвет слоновая кость | IEK | руб./шт | 552.3
| Valena DIY выключатель 2-клавишный, скрытой установки, белый (694265) | Выключатель 2-клавишный, скрытой установки, безвинтовые зажимы; U-ном.250 В, I-ном.10 А; IP20, 71х71х40 мм. Цвет белый | IEK | руб./шт | 628.82
| Valena DIY выключатель 2-клавишный, скрытой установки, слоновая кость (695605) | Выключатель 2-клавишный, скрытой установки, безвинтовые зажимы; U-ном.250 В, I-ном.10 А; IP20, 71х71х40 мм. Цвет слоновая кость | IEK | руб./шт | 628.82
| Valena DIY выключатель 2-клавишный, скрытой установки, алюминий (694337) | Выключатель 2-клавишный, скрытой установки, безвинтовые зажимы; U-ном.250 В, I-ном.10 А; IP20, 71х71х40 мм. Цвет алюминий | IEK | руб./шт | 731.94
| Valena DIY выключатель 2-клавишный с индикацией, скрытой установки, белый (694278) | Выключатель 2-клавишный с индикацией, скрытой установки, безвинтовые зажимы; U-ном.250 В, I-ном.10 А; IP20, 71х71х40 мм. Цвет белый | IEK | руб./шт | 868.13
| Valena DIY выключатель 2-клавишный с индикацией, скрытой установки, слоновая кость (695606) | Выключатель 2-клавишный с индикацией, скрытой установки, безвинтовые зажимы; U-ном.250 В, I-ном.10 А; IP20, 71х71х40 мм. Цвет слоновая кость | IEK | руб./шт | 868.13
| Valena DIY выключатель 2-клавишный с подсветкой, скрытой установки, слоновая кость (695630) | Выключатель 2-клавишный с подсветкой, скрытой установки, безвинтовые зажимы; U-ном.250 В, I-ном.10 А; IP20, 71х71х40 мм. Цвет слоновая кость | IEK | руб./шт | 1247.94
| Valena DIY выключатель 2-клавишный с подсветкой, скрытой установки, алюминий (694344) | Выключатель 2-клавишный с подсветкой, скрытой установки, безвинтовые зажимы; U-ном.250 В, I-ном.10 А; IP20, 71х71х40 мм. Цвет алюминий | IEK | руб./шт | 1490.79
| Valena DIY переключатель 1-клавишный, скрытой установки, слоновая кость (695602) | Переключатель 1-клавишный, скрытой установки, безвинтовые зажимы; U-ном.250 В, I-ном.10 А; IP20, 71х71х40 мм. Цвет слоновая кость | IEK | руб./шт | 566.13
| Valena DIY переключатель 1-клавишный, скрытой установки, алюминий (694338) | Переключатель 1-клавишный, скрытой установки, безвинтовые зажимы; U-ном.250 В, I-ном.10 А; IP20, 71х71х40 мм. Цвет алюминий | IEK | руб./шт | 655.28
| Valena DIY переключатель проходной 1-клавишный, скрытой установки, белый (694262) | Переключатель проходной 1-клавишный, скрытой установки, безвинтовые зажимы; U-ном.250 В, I-ном.10 А; IP20, 71х71х40 мм. Цвет белый | IEK | руб./шт | 566.13
| Valena DIY переключатель перекрестный 1-клавишный, скрытой установки, белый (694263) | Переключатель перекрестный 1-клавишный, скрытой установки, безвинтовые зажимы; U-ном.250 В, I-ном.10 А; IP20, 71х71х40 мм. Цвет белый | IEK | руб./шт | 949.96
| Valena DIY переключатель перекрестный 1-клавишный, скрытой установки, слоновая кость (695608) | Переключатель перекрестный 1-клавишный, скрытой установки, безвинтовые зажимы; U-ном.250 В, I-ном.10 А; IP20, 71х71х40 мм. Цвет слоновая кость | IEK | руб./шт | 949.96
| Valena DIY переключатель 2-клавишный, скрытой установки, белый (694266) | Переключатель 2-клавишный, скрытой установки, безвинтовые зажимы; U-ном.250 В, I-ном.10 А; IP20, 71х71х40 мм. Цвет белый | IEK | руб./шт | 829.42
| Valena DIY переключатель 2-клавишный, скрытой установки, слоновая кость (695604) | Переключатель 2-клавишный, скрытой установки, безвинтовые зажимы; U-ном.250 В, I-ном.10 А; IP20, 71х71х40 мм. Цвет слоновая кость | IEK | руб./шт | 829.42
| Valena DIY переключатель 2-клавишный, скрытой установки, алюминий (694339) | Переключатель 2-клавишный, скрытой установки, безвинтовые зажимы; U-ном.250 В, I-ном.10 А; IP20, 71х71х40 мм. Цвет алюминий | IEK | руб./шт | 1013.67
| Valena DIY розетка 1-местная без заземления без защитных шторок, скрытой установки, белый (694268) | Розетка 1-местная без заземления, без защитных шторок, скрытой установки; U-ном.250 В, I-ном.16 А; IP21, 71х71х40 мм. Цвет белый | IEK | руб./шт | 372.09
| Valena DIY розетка 1-местная без заземления без защитных шторок, скрытой установки, слоновая кость (695611) | Розетка 1-местная без заземления, без защитных шторок, скрытой установки; U-ном.250 В, I-ном.16 А; IP21, 71х71х40 мм. Цвет слоновая кость | IEK | руб./шт | 372.09
| Valena DIY розетка 1-местная без заземления без защитных шторок, скрытой установки, алюминий (694341) | Розетка 1-местная без заземления, без защитных шторок, скрытой установки; U-ном.250 В, I-ном.16 А; IP21, 71х71х40 мм. Цвет алюминий | IEK | руб./шт | 453.1
| Valena DIY розетка 1-местная с заземлением с защитными шторками, скрытой установки, белый (694269) | Розетка 1-местная с заземлением, с защитными шторками, скрытой установки; U-ном.250 В, I-ном.16 А; IP20, 71х71х40 мм. Цвет белый | IEK | руб./шт | 577.22
| Valena DIY розетка 1-местная с заземлением с защитными шторками, скрытой установки, слоновая кость (695614) | Розетка 1-местная с заземлением, с защитными шторками, скрытой установки; U-ном.250 В, I-ном.16 А; IP20, 71х71х40 мм. Цвет слоновая кость | IEK | руб./шт | 721.2
| Valena DIY розетка 1-местная с заземлением с защитными шторками, скрытой установки, слоновая кость (695613) | Розетка 1-местная с заземлением, с защитными шторками, скрытой установки; U-ном.250 В, I-ном.16 А; IP20, 71х71х40 мм. Цвет слоновая кость | IEK | руб./шт | 577.22
| Valena DIY розетка 1-местная с заземлением с защитными шторками, скрытой установки, алюминий (694343) | Розетка 1-местная с заземлением, с защитными шторками, скрытой установки; U-ном.250 В, I-ном.16 А; IP20, 71х71х40 мм. Цвет алюминий | IEK | руб./шт | 689.72
| Valena DIY розетка 1-местная с заземлением с защитными шторками, IP44, скрытой установки, белый (695641) | Розетка 1-местная с заземлением, с защитными шторками, скрытой установки; U-ном.250 В, I-ном.16 А; IP44, 71х71х40 мм. Цвет белый | IEK | руб./шт | 840.14
| Valena DIY розетка 1-местная с заземлением с защитными шторками, IP44, скрытой установки, слоновая кость (695640) | Розетка 1-местная с заземлением, с защитными шторками, скрытой установки; U-ном.250 В, I-ном.16 А; IP44, 71х71х40 мм. Цвет слоновая кость | IEK | руб./шт | 840.14
| Valena DIY розетка 1-местная с заземлением с защитными шторкамии и крышкой, скрытой установки, белый (694270) | Розетка 1-местная с заземлением, с защитными шторками и крышкой, скрытой установки; U-ном.250 В, I-ном.16 А; IP44, 71х71х40 мм. Цвет белый | IEK | руб./шт | 721.2
| Valena DIY розетка 1-местная с заземлением без защитных шторок, скрытой установки, белый (694280) | Розетка 1-местная с заземлением, без защитных шторок, скрытой установки; U-ном.250 В, I-ном.16 А; IP20, 71х71х40 мм. Цвет белый | IEK | руб./шт | 431.81
| Valena DIY розетка 1-местная с заземлением без защитных шторок, скрытой установки, слоновая кость (695612) | Розетка 1-местная с заземлением, без защитных шторок, скрытой установки; U-ном.250 В, I-ном.16 А; IP20, 71х71х40 мм. Цвет слоновая кость | IEK | руб./шт | 431.81
| Valena розетка 2-местная с заземлением без защитных шторок, скрытой установки, белый (694272) | Розетка 1-местная с заземлением, ез защитных шторок, скрытой установки; U-ном.250 В, I-ном.16 А; IP44, 71х71х40 мм. Цвет белый | IEK | руб./шт | 981.19
| Valena DIY розетка 2-местная с заземлением без защитных шторок, скрытой установки, слоновая кость (695616) | Розетка 1-местная с заземлением, ез защитных шторок, скрытой установки; U-ном.250 В, I-ном.16 А; IP44, 71х71х40 мм. Цвет слоновая кость | IEK | руб./шт | 981.19
| Valena DIY розетка 1-местная с заземлением без защитных шторок, скрытой установки, алюминий (694342) | Розетка 1-местная с заземлением, ез защитных шторок, скрытой установки; U-ном.250 В, I-ном.16 А; IP44, 71х71х40 мм. Цвет алюминий | IEK | руб./шт | 565.67
| Valena DIY розетка телефонная RJ11, скрытой установки, белый (694274) | Розетка телефонная RJ11, скрытой установки, 4 контакта; IP20, 71х71х40 мм. Цвет белый | IEK | руб./шт | 738.68
| Valena DIY розетка телефонная с рамкой RJ11, скрытой установки, белый (695336) | Розетка телефонная RJ11 с рамкой, скрытой установки, 4 контакта; IP20, 71х71х40 мм. Цвет белый | IEK | руб./шт | 542.84
| Valena DIY розетка телефонная RJ11, скрытой установки, слоновая кость (695622) | Розетка телефонная RJ11 с рамкой, скрытой установки, 4 контакта; IP20, 71х71х40 мм. Цвет слоновая кость | IEK | руб./шт | 738.68
| Valena DIY розетка телефонная RJ11, скрытой установки, алюминий (694347) | Розетка телефонная RJ11 с рамкой, скрытой установки, 4 контакта; IP20, 71х71х40 мм. Цвет алюминий | IEK | руб./шт | 891.14
| Valena DIY розетка телефонная 2хRJ11, скрытой установки, белый (694275) | Розетка телефонная двойная RJ11, скрытой установки, 4 контакта; IP20, 71х71х40 мм. Цвет белый | IEK | руб./шт | 1845.9
| Valena DIY розетка телефонная 2хRJ11, скрытой установки, слоновая кость (696742) | Розетка телефонная двойная RJ11, скрытой установки, 4 контакта; IP20, 71х71х40 мм. Цвет слоновая кость | IEK | руб./шт | 1657.46
| Valena DIY розетка TV-FM-SAT оконечная, скрытой установки, белый (694277) | Розетка телевизионная TV-FM-SAT оконечная скрытой установки, f-раб.4…2400 мГц, затухание 10 дБ; IP20, 71х71х40 мм. Цвет белый | IEK | руб./шт | 2696.57
| Valena DIY розетка TV-FM-SAT оконечная, скрытой установки, белый (695638) | Розетка телевизионная TV-FM-SAT оконечная скрытой установки, f-раб.4…2400 мГц, затухание 10 дБ; IP20, 71х71х40 мм. Цвет белый | IEK | руб./шт | 1243.71
| Valena DIY розетка TV-FM оконечная, скрытой установки, слоновая кость (695620) | Розетка телевизионная TV-FM-SAT оконечная скрытой установки, f-раб.4…2400 мГц, затухание 10 дБ; IP20, 71х71х40 мм. Цвет слоновая кость | IEK | руб./шт | 1104.44
| Valena DIY розетка TV-FM-SAT оконечная, скрытой установки, слоновая кость (695639) | Розетка телевизионная TV-FM-SAT оконечная скрытой установки, f-раб.4…2400 мГц, затухание 10 дБ; IP20, 71х71х40 мм. Цвет слоновая кость | IEK | руб./шт | 1243.71
| Valena DIY розетка TV-FM-SAT оконечная, скрытой установки, слоновая кость (695619) | Розетка телевизионная TV-FM-SAT оконечная скрытой установки, f-раб.4…2400 мГц, затухание 10 дБ; IP20, 71х71х40 мм. Цвет слоновая кость | IEK | руб./шт | 2696.57
| Valena DIY розетка TV-FM-SAT "звезда", скрытой установки, белый (694371) | Розетка телевизионная TV-FM-SAT "звезда" скрытой установки, f-раб.4…2400 мГц, затухание 10 дБ; IP20, 71х71х40 мм. Цвет белый | IEK | руб./шт | 654.83
| Valena DIY розетка TV-FM-SAT "звезда", скрытой установки, слоновая кость (694373) | Розетка телевизионная TV-FM-SAT "звезда" скрытой установки, f-раб.4…2400 мГц, затухание 10 дБ; IP20, 71х71х40 мм. Цвет слоновая кость | IEK | руб./шт | 654.83
| Valena DIY розетка TV-FM-SAT "звезда", скрытой установки, алюминий (694375) | Розетка телевизионная TV-FM-SAT "звезда" скрытой установки, f-раб.4…2400 мГц, затухание 10 дБ; IP20, 71х71х40 мм. Цвет алюминий | IEK | руб./шт | 741.31
| Valena DIY аудиорозетка 2-местная, скрытой установки, белый (694283) | Аудиорозетка 2-местная, скрытой установки; IP20, 71х71х40 мм. Цвет белый | IEK | руб./шт | 3069.61
| Valena DIY аудиорозетка 2-местная, скрытой установки, слоновая кость (695621) | Аудиорозетка 2-местная, скрытой установки; IP20, 71х71х40 мм. Цвет слоновая кость | IEK | руб./шт | 3069.61
| Valena DIY розетка TV "звезда", скрытой установки, белый (694284) | Розетка телевизионная TV одиночная (схема подключения звезда), скрытой установки, f-раб.4…862 МГц, затухание 10 дБ; IP20, 71х71х40 мм. Цвет белый | IEK | руб./шт | 735.8
| Valena DIY розетка TV "звезда", скрытой установки, белый (695337) | Розетка телевизионная TV одиночная (схема подключения звезда), скрытой установки, f-раб.4…862 МГц, затухание 10 дБ; IP20, 71х71х40 мм. Цвет белый | IEK | руб./шт | 1236.35
| Valena DIY розетка TV "звезда", скрытой установки, слоновая кость (695618) | Розетка телевизионная TV одиночная (схема подключения звезда), скрытой установки, f-раб.4…862 МГц, затухание 10 дБ; IP20, 71х71х40 мм. Цвет слоновая кость | IEK | руб./шт | 735.8
| Valena DIY розетка TV "звезда", скрытой установки, алюминий (694345) | Розетка телевизионная TV одиночная (схема подключения звезда), скрытой установки, f-раб.4…862 МГц, затухание 10 дБ; IP20, 71х71х40 мм. Цвет алюминий | IEK | руб./шт | 842.12
| Valena DIY розетка TV проходная, скрытой установки, белый (694291) | Розетка телевизионная TV проходная скрытой установки, f-раб.4…2400 мГц, затухание 14 дБ; IP20, 71х71х40 мм. Цвет белый | IEK | руб./шт | 1005.05
| Valena DIY розетка TV проходная, скрытой установки, слоновая кость (695625) | Розетка телевизионная TV оконечная скрытой установки, f-раб.4…2400 мГц, затухание 10 дБ; IP20, 71х71х40 мм. Цвет слоновая кость | IEK | руб./шт | 1005.05
| Valena DIY розетка TV проходная, скрытой установки, алюминий (694346) | Розетка телевизионная TV оконечная скрытой установки, f-раб.4…2400 мГц, затухание 10 дБ; IP20, 71х71х40 мм. Цвет алюминий | IEK | руб./шт | 1119.95
| Valena DIY розетка TV оконечная, скрытой установки, белый (694276) | Розетка телевизионная TV оконечная скрытой установки, f-раб.4…2400 мГц, затухание 10 дБ; IP20, 71х71х40 мм. Цвет белый | IEK | руб./шт | 935.48
| Valena DIY розетка TV оконечная, скрытой установки, слоновая кость (695617) | Розетка телевизионная TV оконечная скрытой установки, f-раб.4…2400 мГц, затухание 10 дБ; IP20, 71х71х40 мм. Цвет слоновая кость | IEK | руб./шт | 935.48
| Valena DIY розетка компьютерная RJ45, Cat.5Е UTP, скрытой установки, белый (694286) | Розетка компьютерная RJ45 с захватами, скрытой установки, кат. 5Е UTP; IP20, 71х71х40 мм. Цвет белый | IEK | руб./шт | 1181.08
| Valena DIY розетка компьютерная RJ45, Cat.5Е UTP, скрытой установки, слоновая кость (695624) | Розетка компьютерная RJ45 с захватами, скрытой установки, кат. 5Е UTP; IP20, 71х71х40 мм. Цвет слоновая кость | IEK | руб./шт | 1181.08
| Valena DIY розетка компьютерная RJ45, Cat.5Е UTP, скрытой установки, алюминий (694334) | Розетка компьютерная RJ45 с захватами, скрытой установки, кат. 5Е UTP; IP20, 71х71х40 мм. Цвет алюминий | IEK | руб./шт | 1309.18
| Valena DIY розетка компьютерная 2хRJ45, Cat.5Е UTP, скрытой установки, белый (694292) | Розетка двойная телевизионная TV проходная скрытой установки, f-раб.4…2400 мГц, затухание 14 дБ; IP20, 71х71х40 мм. Цвет белый | IEK | руб./шт | 1787.7
| Valena DIY розетка компьютерная 2хRJ45, Cat.5Е UTP, скрытой установки, слоновая кость (695626) | Розетка двойная телевизионная TV проходная скрытой установки, f-раб.4…2400 мГц, затухание 14 дБ; IP20, 71х71х40 мм. Цвет слоновая кость | IEK | руб./шт | 1787.7
| Valena DIY светорегулятор поворотно-нажимной универсальный LED 300Вт, скрытой установки, белый (695155) | Светорегулятор поворотно-нажимной универсальный, скрытой установки, (5…75 Вт для LED-ламп, 5…300 Вт для ламп накаливания), U-ном. 250 В; IP20, 76х76х40мм. Цвет белый | IEK | руб./шт | 2038.93
| Valena DIY светорегулятор поворотно-нажимной универсальный LED 300Вт, слоновая кость (695154) | Светорегулятор поворотно-нажимной универсальный, скрытой установки, (5…75 Вт для LED-ламп, 5…300 Вт для ламп накаливания), U-ном. 250 В; IP20, 76х76х40мм. Цвет слоновая кость | IEK | руб./шт | 2038.93
| Valena DIY светорегулятор поворотно-нажимной LED 400Вт, алюминий (694348) | Светорегулятор поворотно-нажимной универсальный, скрытой установки, (5…75 Вт для LED-ламп, 5…400 Вт для ламп накаливания), U-ном. 250 В; IP20, 76х76х40 мм. Цвет алюминий | IEK | руб./шт | 3503.24
| Valena DIY светорегулятор поворотно-нажимной LED 400Вт, скрытой установки, белый (694288) | Светорегулятор поворотно-нажимной универсальный, скрытой установки, (5…75 Вт для LED-ламп, 5…400 Вт для ламп накаливания), U-ном. 250 В; IP20, 76х76х40 мм. Цвет белый | IEK | руб./шт | 2707.28
| Valena DIY розетка USB A+A 15Вт, скрытой установки, белый (694370) | Розетка USB A+C 18Вт, кол-во выходов 2 шт, 76×76×40 мм. Цвет белый | IEK | руб./шт | 1867.97
| Valena DIY розетка USB A+A 15Вт, скрытой установки, слоновая кость (694372) | Розетка USB A+C 18Вт, кол-во выходов 2 шт, 76×76×40 мм. Цвет слоновая кость | IEK | руб./шт | 1867.97
| Valena DIY рамка 1-местная, белый (694240) | Рамка 1-местная; IP20, 82х82х10 мм. Цвет белый | IEK | руб./шт | 103.29
| Valena DIY рамка 1-местная, слоновая кость (695631) | Рамка 1-местная; IP20, 82х82х10 мм. Цвет слоновая кость | IEK | руб./шт | 103.29
| Valena DIY рамка 1-местная, алюминий (694330) | Рамка 1-местная; IP20, 82х82х10 мм. Цвет алюминий | IEK | руб./шт | 252.35
| Valena DIY рамка 1-местная, IP44, белый (695643) | Рамка 1-местная, IP44, 82х82х10 мм. Цвет белый | IEK | руб./шт | 758.53
| Valena DIY рамка 1-местная, IP44, слоновая кость (695642) | Рамка 1-местная, IP44, 82х82х10 мм. Цвет слоновая кость | IEK | руб./шт | 758.53
| Valena DIY рамка 2-местная, белый (694241) | Рамка 2-местная; IP20, 82х153х10 мм. Цвет белый | IEK | руб./шт | 200.9
| Valena DIY рамка 2-местная, слоновая кость (695632) | Рамка 2-местная; IP20, 82х153х10 мм. Цвет слоновая кость | IEK | руб./шт | 200.9
| Valena DIY рамка 2-местная, алюминий (694331) | Рамка 2-местная; IP20, 82х153х10 мм. Цвет алюминий | IEK | руб./шт | 503.98
| Valena DIY рамка 2-местная финиш, слоновая кость (695635) | Рамка 2-местная вертикальная; IP20, 82х153х10 мм. Цвет слоновая кость | IEK | руб./шт | 110.3
| Valena DIY рамка 3-местная, белый (694242) | Рамка 3-местная; IP20, 82х224х10 мм. Цвет белый | IEK | руб./шт | 404.16
| Valena DIY рамка 3-местная, слоновая кость (695633) | Рамка 3-местная; IP20, 82х224х10 мм. Цвет слоновая кость | IEK | руб./шт | 367.42
| Valena DIY рамка 3-местная, алюминий (694332) | Рамка 3-местная; IP20, 82х224х10 мм. Цвет алюминий | IEK | руб./шт | 787.05
| Valena DIY рамка 4-местная, белый (694255) | Рамка 4-местная; IP20, 82х295х10 мм. Цвет белый | IEK | руб./шт | 578.89
| Valena DIY рамка 4-местная, слоновая кость (695634) | Рамка 4-местная; IP20, 82х295х10 мм. Цвет слоновая кость | IEK | руб./шт | 578.89
| Valena DIY рамка 4-местная, алюминий (694333) | Рамка 4-местная; IP20, 82х295х10 мм. Цвет алюминий | IEK | руб./шт | 1033.82
| Valena DIY рамка 5-местная, белый (696744) | Рамка 5-местная; IP20, 82х366х10 мм. Цвет белый | IEK | руб./шт | 879.89
| Valena DIY рамка 5-местная, слоновая кость (696743) | Рамка 5-местная; IP20, 82х366х10 мм. Цвет слоновая кость | IEK | руб./шт | 879.89
| Valena DIY рамка 1-местная, белый кристалл (694243) | Рамка 1-местная, IP44, 82х82х10 мм. Цвет белый кристалл | IEK | руб./шт | 177.09
| Valena DIY рамка 1-местная, алюминий матовый (694353) | Рамка 1-местная, IP44, 82х82х10 мм. Цвет алюминий матовый | IEK | руб./шт | 241.18
| Valena DIY рамка 1-местная, алюминий модерн (694356) | Рамка 1-местная, IP44, 82х82х10 мм. Цвет алюминий модерн | IEK | руб./шт | 223.02
| Valena DIY рамка 1-местная, ноктюрн/серебряный штрих (696738) | Рамка 1-местная, IP44, 82х82х10 мм. Цвет ноктюрн/серебряный штрих | IEK | руб./шт | 729.24
| Valena DIY рамка 1-местная, слоновая кость/золотой штрих (695646) | Рамка 1-местная, IP44, 82х82х10 мм. Цвет слоновая кость/золотой штрих | IEK | руб./шт | 401.81
| Valena DIY рамка 2-местная, белый кристалл (694244) | Рамка 2-местная вертикальная; IP20, 82х153х10 мм. Цвет белый кристалл | IEK | руб./шт | 292.91
| Valena DIY рамка 2-местная, белый серебряный штрих (694247) | Рамка 2-местная вертикальная; IP20, 82х153х10 мм. Цвет серебряный штрих | IEK | руб./шт | 1076.17
| Valena DIY рамка 2-местная, алюминий матовый (694354) | Рамка 2-местная вертикальная; IP20, 82х153х10 мм. Цвет алюминий матовый | IEK | руб./шт | 461.67
| Valena DIY рамка 2-местная, алюминий модерн (694357) | Рамка 2-местная вертикальная; IP20, 82х153х10 мм. Цвет алюминий модерн | IEK | руб./шт | 356.36
| Valena DIY рамка 2-местная, слоновая кость/золотой штрих (695647) | Рамка 2-местная вертикальная; IP20, 82х153х10 мм. Цвет слоновая кость/золотой штрих | IEK | руб./шт | 744.12
| Valena DIY рамка 2-местная, ноктюрн/серебряный штрих (696739) | Рамка 2-местная вертикальная; IP20, 82х153х10 мм. Цвет ноктюрн/серебряный штрих | IEK | руб./шт | 1369.17
| Valena DIY рамка 3-местная, белый кристалл (694245) | Рамка 3-местная; IP20, 82х224х10 мм. Цвет белый кристалл | IEK | руб./шт | 457.4
| Valena DIY рамка 3-местная, алюминий матовый (694355) | Рамка 3-местная; IP20, 82х224х10 мм. Цвет алюминий матовый | IEK | руб./шт | 689.05
| Valena DIY рамка 3-местная, слоновая кость/золотой штрих (695648) | Рамка 3-местная; IP20, 82х224х10 мм. Цвет слоновая кость/золотой штрих | IEK | руб./шт | 1002.22
| Valena DIY рамка 3-местная, алюминий модерн (694358) | Рамка 3-местная; IP20, 82х224х10 мм. Цвет алюминий | IEK | руб./шт | 556.5
| Valena DIY рамка 3-местная, ноктюрн/серебряный штрих (696740) | Рамка 3-местная; IP20, 82х224х10 мм. Цвет ноктюрн/серебряный штрих | IEK | руб./шт | 2038.85
| Valena DIY рамка 4 поста, алюминий матовый (694379) | Рамка 4-местная; IP20, 82х295х10 мм. Цвет алюминий | IEK | руб./шт | 916.44
| Valena DIY рамка 4 поста, ноктюрн/серебряный штрих (696741) | Рамка 4-местная; IP20, 82х295х10 мм. Цвет ноктюрн/серебряный штрих | IEK | руб./шт | 2723.47
| Valena DIY рамка 5-местная, белый/серебряный штрих (694250) | Рамка 5-местная; IP20, 82х366х10 мм. Цвет белый/серебряный штрих | IEK | руб./шт | 2408.78
| Valena DIY рамка 5-местная, слоновая кость/золотой штрих (695650) | Рамка 5-местная; IP20, 82х366х10 мм. Цвет слоновая кость/золотой штрих | IEK | руб./шт | 1670.39
| Valena выключатель карточный без задержки выключения, скрытой установки, белый (774234) | Выключатель карточный без задержки выключения, скрытой установки; безвинтовые зажимы; U-ном.250 В, I-ном.10 А; IP20, 71х71х40 мм. Цвет белый | IEK | руб./шт | 3242.42
| Valena выключатель карточный без задержки выключения, скрытой установки, слоновая кость (774134) | Выключатель карточный без задержки выключения, скрытой установки; безвинтовые зажимы; U-ном.250 В, I-ном.10 А; IP20, 71х71х40 мм. Цвет слоновая кость | IEK | руб./шт | 3242.42
| Valena выключатель карточный, без задержки выключения, скрытой установки, алюминий (770234) | Выключатель карточный без задержки выключения, скрытой установки; безвинтовые зажимы; U-ном.250 В, I-ном.10 А; IP20, 71х71х40 мм. Цвет алюминий | IEK | руб./шт | 3403.1
| Valena Выключатель карточный с задержкой выключения, скрытой установки, белый (774235) | Выключатель карточный с задержкой выключения, скрытой установки; безвинтовые зажимы; U-ном.250 В, I-ном.10 А; IP20, 71х71х40 мм. Цвет белый | IEK | руб./шт | 7016.96
| Valena выключатель 1-клавишный, скрытой установки, алюминий (770101) | Выключатель 1-клавишный, скрытой установки; безвинтовые зажимы; U-ном.250 В, I-ном.10 А; IP20, 71х71х40 мм. Цвет алюминий | IEK | руб./шт | 522.56
| Valena выключатель 1-клавишный самовозвратный, скрытой установки, белый (774216) | Выключатель 1-клавишный самовозвратный, скрытой установки; безвинтовые зажимы; U-ном.250 В, I-ном.10 А; IP20, 71х71х40 мм. Цвет белый | IEK | руб./шт | 564.17
| Valena выключатель 1-клавишный самовозвратный, скрытой установки, слоновая кость (774116) | Выключатель 1-клавишный самовозвратный, скрытой установки; безвинтовые зажимы; U-ном.250 В, I-ном.10 А; IP20, 71х71х40 мм. Цвет слоновая кость | IEK | руб./шт | 564.17
| Valena выключатель 1-клавишный самовозвратный, скрытой установки, алюминий (770111) | Выключатель 1-клавишный самовозвратный, скрытой установки; безвинтовые зажимы; U-ном.250 В, I-ном.10 А; IP20, 71х71х40 мм. Цвет алюминий | IEK | руб./шт | 673.64
| Valena выключатель 1-клавишный самовозвратный с подсветкой, скрытой установки, слоновая кость (774315) | Выключатель 1-клавишный самовозвратный с подсветкой, скрытой установки; безвинтовые зажимы; U-ном.250 В, I-ном.10 А; IP20, 71х71х40 мм. Цвет слоновая кость | IEK | руб./шт | 996.41
| Valena выключатель 1-клавишный самовозвратный с подсветкой, скрытой установки, алюминий (770115) | Выключатель 1-клавишный самовозвратный с подсветкой, скрытой установки; безвинтовые зажимы; U-ном.250 В, I-ном.10 А; IP20, 71х71х40 мм. Цвет алюминий | IEK | руб./шт | 1230.52
| Valena выключатель 1-клавишный 2 полюса с индикацией, скрытой установки, слоновая кость (774349) | Выключатель 1-клавишный 2 полюса с индикацией, скрытой установки; безвинтовые зажимы; U-ном.250 В, I-ном.10 А; IP20, 71х71х40 мм. Цвет слоновая кость | IEK | руб./шт | 1565.14
| Valena переключатель 1-клавишный перекрестный с подсветкой, скрытой установки, алюминий (770148) | Выключатель 1-клавишный перекрестный с подсветкой, скрытой установки; безвинтовые зажимы; U-ном.250 В, I-ном.10 А; IP20, 71х71х40 мм. Цвет алюминий | IEK | руб./шт | 2381.57
| Valena выключатель 2-клавишный самовозвратный, скрытой установки, белый (774218) | Выключатель 2-клавишный самовозвратный, скрытой установки; безвинтовые зажимы; U-ном.250 В, I-ном.10 А; IP20, 71х71х40 мм. Цвет белый | IEK | руб./шт | 1206.22
| Valena выключатель 2-клавишный самовозвратный, скрытой установки, слоновая кость (774118) | Выключатель 2-клавишный самовозвратный, скрытой установки; безвинтовые зажимы; U-ном.250 В, I-ном.10 А; IP20, 71х71х40 мм. Цвет слоновая кость | IEK | руб./шт | 1206.22
| Valena выключатель 2-клавишный самовозвратный, скрытой установки, алюминий (770218) | Выключатель 2-клавишный самовозвратный, скрытой установки; безвинтовые зажимы; U-ном.250 В, I-ном.10 А; IP20, 71х71х40 мм. Цвет алюминий | IEK | руб./шт | 1437.21
| Valena выключатель 2-клавишный, скрытой установки, алюминий (770105) | Выключатель 2-клавишный, скрытой установки; безвинтовые зажимы; U-ном.250 В, I-ном.10 А; IP20, 71х71х40 мм. Цвет алюминий | IEK | руб./шт | 731.94
| Valena переключатель 1-клавишный, скрытой установки, алюминий (770106) | Переключатель 1-клавишный, скрытой установки, безвинтовые зажимы; U-ном.250 В, I-ном.10 А; IP20, 71х71х40 мм. Цвет алюминий | IEK | руб./шт | 655.28
| Valena переключатель 2-клавишный, скрытой установки, алюминий (770108) | Переключатель 2-клавишный, скрытой установки, безвинтовые зажимы; U-ном.250 В, I-ном.10 А; IP20, 71х71х40 мм. Цвет алюминий | IEK | руб./шт | 1013.67
| Valena выключатель 1-клавишный, IP44, скрытой установки, белый (774201) | Переключатель 1-клавишный, скрытой установки, безвинтовые зажимы; U-ном.250 В, I-ном.10 А; IP44, 71х71х40 мм. Цвет белый | IEK | руб./шт | 822.22
| Valena переключатель 1-клавишный, IP44, скрытой установки, белый (774206) | Переключатель 1-клавишный, скрытой установки, безвинтовые зажимы; U-ном.250 В, I-ном.10 А; IP44, 71х71х40 мм. Цвет белый | IEK | руб./шт | 851.67
| Valena переключатель 1-клавишный, IP44, скрытой установки, слоновая кость (774106) | Переключатель 1-клавишный, скрытой установки, безвинтовые зажимы; U-ном.250 В, I-ном.10 А; IP44, 71х71х40 мм. Цвет слоновая кость | IEK | руб./шт | 948.5
| Valena переключатель 2-клавишный, IP44, скрытой установки, белый (770098) | Переключатель 2-клавишный, скрытой установки, безвинтовые зажимы; U-ном.250 В, I-ном.10 А; IP44, 71х71х40 мм. Цвет белый | IEK | руб./шт | 1550.6
| Valena переключатель 2-клавишный, IP44, скрытой установки, слоновая кость (774198) | Переключатель 2-клавишный, скрытой установки, безвинтовые зажимы; U-ном.250 В, I-ном.10 А; IP44, 71х71х40 мм. Цвет слоновая кость | IEK | руб./шт | 1392.32
| Valena переключатель 1-клавишный с подсветкой, скрытой установки, слоновая кость (774103) | Переключатель 1-клавишный с подсветкой, скрытой установки, безвинтовые зажимы; U-ном.250 В, I-ном.10 А; IP44, 71х71х40 мм. Цвет слоновая кость | IEK | руб./шт | 1354.31
| Valena переключатель 1-клавишный для люминесцентных ламп, скрытой установки, белый (774403) | Переключатель 1-клавишный для люминесцентных ламп, скрытой установки, безвинтовые зажимы; U-ном.250 В, I-ном.10 А; IP44, 71х71х40 мм. Цвет белый | IEK | руб./шт | 2122.33
| Valena переключатель 1-клавишный для люминесцентных ламп, скрытой установки, алюминий (770103) | Переключатель 1-клавишный для люминесцентных ламп, скрытой установки, безвинтовые зажимы; U-ном.250 В, I-ном.10 А; IP44, 71х71х40 мм. Цвет алюминий | IEK | руб./шт | 2461.02
| Valena переключатель 1-клавишный перекрестный, скрытой установки, алюминий (770107) | Переключатель 1-клавишный перекрестный, скрытой установки, безвинтовые зажимы; U-ном.250 В, I-ном.10 А; IP44, 71х71х40 мм. Цвет алюминий | IEK | руб./шт | 1109.45
| Valena розетка 1-местная с заземлением без защитных шторок, скрытой установки, белый (774423) | Розетка 1-местная с заземлением, без защитных шторок, скрытой установки; I-раб.16 А, U-ном. 250 В; IP20, 71х71х40 мм. Цвет белый | IEK | руб./шт | 654.26
| Valena розетка 1-местная с заземлением без защитных шторок, скрытой установки, слоновая кость (100143) | Розетка 1-местная с заземлением, без защитных шторок, скрытой установки; I-раб.16 А, U-ном. 250 В; IP20, 71х71х40 мм. Цвет слоновая кость | IEK | руб./шт | 1995.53
| Valena розетка 1-местная с заземлением без защитных шторок, скрытой установки, алюминий (770120) | Розетка 1-местная с заземлением, без защитных шторок, скрытой установки; I-раб.16 А, U-ном. 250 В; IP20, 71х71х40 мм. Цвет алюминий | IEK | руб./шт | 565.67
| Valena розетка 1-местная без заземления без защитных шторок, скрытой установки, алюминий (770116) | Розетка 1-местная без заземления, без защитных шторок, скрытой установки; I-раб.16 А, U-ном. 250 В; IP20, 71х71х40 мм. Цвет алюминий | IEK | руб./шт | 453.1
| VALENA розетка TV "звезда", скрытой установки, алюминий (770129) | Розетка телевизионная TV одиночная (схема подключения звезда), скрытой установки; f-раб.4…862 МГц, затухание 10 дБ; IP20, 71х71х40 мм. Цвет белый | IEK | руб./шт | 842.12
| VALENA розетка TV оконечная, скрытой установки, алюминий (770130) | Розетка телевизионная TV оконечная скрытой установки; f-раб.4…2400 мГц, затухание 10 дБ; IP20, 71х71х40 мм. Цвет алюминий | IEK | руб./шт | 1042.43
| VALENA розетка TV проходная, скрытой установки, алюминий (770131) | Розетка телевизионная TV проходная скрытой установки; f-раб.4…2400 мГц, затухание 10 дБ; IP20, 71х71х40 мм. Цвет алюминий | IEK | руб./шт | 1018.13
| VALENA розетка TV-FM-SAT оконечная, скрытой установки, алюминий (770136) | Розетка телевизионная TV оконечная скрытой установки; f-раб.4…2400 мГц, затухание 10 дБ; IP20, 71х71х40 мм. Цвет алюминий | IEK | руб./шт | 1496.65
| Valena розетка телефонная 2хRJ11, скрытой установки, алюминий (770139) | Розетка телефонная двойная RJ11, скрытой установки; 4 контакта; IP20, 71х71х40 мм. Цвет алюминий | IEK | руб./шт | 1928.39
| Valena розетка компьютерная RJ45, Cat.5Е UTP, скрытой установки, алюминий (770230) | Розетка компьютерная RJ45 с захватами, скрытой установки; кат. 5Е UTP; IP20, 71х71х40 мм. Цвет алюминий | IEK | руб./шт | 1309.18
| Valena розетка компьютерная RJ45, Cat.6 UTP, скрытой установки, алюминий (770246) | Розетка компьютерная RJ45 с захватами, скрытой установки; кат. 6Е UTP; IP20, 71х71х40 мм. Цвет алюминий | IEK | руб./шт | 2038.77
| Valena розетка компьютерная 2хRJ45, Cat.6 UTP, скрытой установки, слоновая кость (774147) | Розетка компьютерная двойная RJ45 с захватами, скрытой установки; кат. 6Е UTP; IP20, 71х71х40 мм. Цвет слоновая кость | IEK | руб./шт | 3301.1
| Valena розетка компьютерная 2хRJ45, Cat.6 UTP, скрытой установки, алюминий (770247) | Розетка компьютерная двойная RJ45 с захватами, скрытой установки; кат. 6Е UTP; IP20, 71х71х40 мм. Цвет алюминий | IEK | руб./шт | 3034.13
| Valena розетка USB A + A 15Вт, скрытой установки, алюминий (770270) | Розетка USB A+A 15Вт; кол-во выходов 2 шт, 76×76×40 мм. Цвет алюминий | IEK | руб./шт | 2541.63
| Valena рамка 1-местная, IP44, алюминий (770150) | Рамка 1-местная; IP44, 82х82х10 мм. Цвет алюминий | IEK | руб./шт | 1575.76
| Valena рамка 2-местная, алюминий (770152) | Рамка 2-местная; IP20, 82х153х10 мм. Цвет алюминий | IEK | руб./шт | 503.98
| Valena рамка 2-местная, белый/серебряный штрих (770492) | Рамка 2-местная; IP20, 82х153х10 мм. Цвет белый/серебряный штрих | IEK | руб./шт | 1076.17
| Valena рамка 3-местная, белый/серебряный штрих (770493) | Рамка 3-местная; IP20, 82х224х10 мм. Цвет белый/серебряный штрих | IEK | руб./шт | 1606.46
| Valena рамка 3-местная, алюминий (770153) | Рамка 3-местная; IP20, 82х224х10 мм. Цвет алюминий | IEK | руб./шт | 787.05
| Valena рамка 3-местная, слоновая кость/золотой штрих (774153) | Рамка 3-местная; IP20, 82х224х10 мм. Цвет кость/золотой штрих | IEK | руб./шт | 1116.17
| Valena рамка 4 поста, алюминий (770154) | Рамка 4-местная; IP20, 82х295х10 мм. Цвет алюминий | IEK | руб./шт | 1033.82
| Valena рамка 4 поста, темное дерево/серебряный штрих (770374) | Рамка 4-местная; IP20, 82х295х10 мм. Цвет дерево/серебряный штрих | IEK | руб./шт | 3035.97
| Valena рамка 5-местная, белый/серебряный штрих (770495) | Рамка 5-местная; IP20, 82х366х10 мм. Цвет белый/серебряный штрих | IEK | руб./шт | 2682.63
| Valena рамка 5-местная, алюминий (770155) | Рамка 5-местная; IP20, 82х366х10 мм. Цвет алюминий | IEK | руб./шт | 1483.98
| Valena рамка 5-местная, слоновая кость/золотой штрих (774155) | Рамка 5-местная; IP20, 82х366х10 мм. Цвет слоновая кость/золотой штрих | IEK | руб./шт | 1860.27
| Valena светорегулятор поворотно-нажимной LED 400Вт, скрытой установки, алюминий (770261) | Светорегулятор поворотно-нажимной универсальный; скрытой установки, 40…400 Вт, U-ном. 250 В; IP20, 76х76х40мм. Цвет белый | IEK | руб./шт | 3145.62
| Valena датчик движения инфракрасный, скрытой установки, белый (774229) | Датчик движения с возможностью ручного управления пассивный инфракрасный без нейтрали; скрытой установки, U-ном. 230 В, P-коммут.250 Вт (max); IP41. Цвет белый | IEK | руб./шт | 3391.94
| Valena вывод кабеля, скрытой установки, белый (774447) | Вывод кабеля; скрытой установки. Цвет белый | IEK | руб./шт | 537.66
| Valena вывод кабеля, скрытой установки, алюминий (770147) | Вывод кабеля; скрытой установки. Цвет алюминий | IEK | руб./шт | 822.04
| Valena термостат электронный стандрат 5А, скрытой установки, слоновая кость (774126) | Термостат электронный с индикацией; скрытого монтажа (в штукатурку), задаваемая t-включения от 5 до 30°C; IP30, 71×71×47 мм. Цвет слоновая кость | IEK | руб./шт | 3427.97
| Valena термостат электронный комфорт с выключателем 8А, скрытой установки, слоновая кость (774127) | Термостат электронный с индикацией; скрытого монтажа (в штукатурку), задаваемая t-включения от 5 до 30°C; IP30, 71×71×47 мм. Цвет слоновая кость | IEK | руб./шт | 2130.44
| Valena лицевая панель для выключателя 1-клавишного, алюминий (770251) | Лицевая панель для выключателя 1-клавишного. Цвет алюминий | IEK | руб./шт | 134.55
| Valena лицевая панель для выключателя 2-клавишного, алюминий (770252) | Лицевая панель для выключателя 2-клавишного. Цвет алюминий | IEK | руб./шт | 134.55
| Valena лицевая панель для розетки TV, алюминий (770256) | Лицевая панель для розетки TV. Цвет алюминий | IEK | руб./шт | 134.55
| Valena лицевая панель для розетки с заземлением с защитными шторками, алюминий (770257) | Лицевая панель для розетки с заземлением с защитными шторками. Цвет алюминий | IEK | руб./шт | 134.55
| Выключатель 1-клавишный кнопочный ВСк20-1-0-ОКм открытой установки кремовый OKTAVA (EVO13-K33-10-DC) | Выключатель кнопочный открытой установки; 1 клавиша; U-ном.250 В, I-ном.10 А; IP20, t-раб.-25…+40°C, 61х61х37 мм. Цвет кремовый | IEK | руб./шт | 91.2
| Выключатель 1-клавишный кнопочный ВСк20-1-0-ОБ открытой установки белый OKTAVA (EVO13-K01-10-DC) | Выключатель кнопочный открытой установки; 1 клавиша; U-ном.250 В, I-ном.10 А; IP20, t-раб.-25…+40°C, 61х61х37 мм. Цвет белый | IEK | руб./шт | 102.83
| Выключатель 1-клавишный с индикацией ВС20-1-1-ОКм открытой установки кремовый OKTAVA (EVO11-K33-10-DC) | Выключатель с индикацией открытой установки; 1 клавиша; U-ном.250 В, I-ном.10 А; IP20, t-раб.-25…+40°C, 61х61х37 мм. Цвет кремовый | IEK | руб./шт | 90.32
| Выключатель 1-клавишный с индикацией ВС20-1-1-ОС открытой установки сосна OKTAVA (EVO11-K03-10-DC) | Выключатель с индикацией открытой установки; 1 клавиша; U-ном.250 В, I-ном.10 А; IP20, t-раб.-25…+40°C, 61х61х37 мм. Цвет сосна | IEK | руб./шт | 161.27
| Выключатель 1-клавишный с индикацией ВС20-1-1-ОД открытой установки дуб OKTAVA (EVO11-K04-10-DC) | Выключатель с индикацией открытой установки; 1 клавиша; U-ном.250 В, I-ном.10 А; IP20, t-раб.-25…+40°C, 61х61х37 мм. Цвет дуб | IEK | руб./шт | 161.27
| Выключатель 1-клавишный ВС20-1-0-ОД открытой установки дуб OKTAVA (EVO10-K04-10-DC) | Выключатель открытой установки; 1 клавиша; U-ном.250 В, I-ном.10 А; IP20, t-раб.-25…+40°C, 61х61х37 мм. Цвет дуб | IEK | руб./шт | 154.88
| Выключатель 1-клавишный ВС20-1-0-ОС открытой установки сосна OKTAVA (EVO10-K03-10-DC) | Выключатель открытой установки; 1 клавиша; U-ном.250 В, I-ном.10 А; IP20, t-раб.-25…+40°C, 61х61х37 мм. Цвет сосна | IEK | руб./шт | 157.87
| Выключатель 2-клавишный с индикацией ВС20-2-1-ОКм открытой установки кремовый OKTAVA (EVO21-K33-10-DC) | Выключатель с индикацией открытой установки; 2 клавиши; U-ном.250 В, I-ном.10 А; IP20, t-раб.-25…+40°C, 61х61х37 мм. Цвет кремовый | IEK | руб./шт | 104.76
| Выключатель 2-клавишный с индикацией ВС20-2-1-ОС открытой установки сосна OKTAVA (EVO21-K03-10-DC) | Выключатель с индикацией открытой установки; 2 клавиши; U-ном.250 В, I-ном.10 А; IP20, t-раб.-25…+40°C, 61х61х37 мм. Цвет сосна | IEK | руб./шт | 177.86
| Выключатель 2-клавишный с индикацией ВС20-2-1-ОД открытой установки дуб OKTAVA (EVO21-K04-10-DC) | Выключатель с индикацией открытой установки; 2 клавиши; U-ном.250 В, I-ном.10 А; IP20, t-раб.-25…+40°C, 61х61х37 мм. Цвет дуб | IEK | руб./шт | 177.86
| Выключатель 2-клавишный ВС20-2-0-ОД открытой установки дуб OKTAVA (EVO20-K04-10-DC) | Выключатель открытой установки; 2 клавиши; U-ном.250 В, I-ном.10 А; IP20, t-раб.-25…+40°C, 61х61х37 мм. Цвет дуб | IEK | руб./шт | 163.2
| Выключатель 2-клавишный ВС20-2-0-ОКм открытой установки кремовый OKTAVA (EVO20-K33-10-DC) | Выключатель открытой установки; 2 клавиши; U-ном.250 В, I-ном.10 А; IP20, t-раб.-25…+40°C, 61х61х37 мм. Цвет кремовый | IEK | руб./шт | 92.47
| Выключатель 2-клавишный ВС20-2-0-ОС открытой установки сосна OKTAVA (EVO20-K03-10-DC) | Выключатель открытой установки; 2 клавиши; U-ном.250 В, I-ном.10 А; IP20, t-раб.-25…+40°C, 61х61х37 мм. Цвет сосна | IEK | руб./шт | 168.1
| Розетка TV OKTAVA РТВ20-ОБ открытой установки белый (EAO10-K01-DC) | Розетка для открытой установки TV; 75 Ом; 61х61х33 мм. Цвет белый | IEK | руб./шт | 143.15
| Розетка TV OKTAVA РТВ20-ОД открытой установки дуб (EAO10-K04-DC) | Розетка для открытой установки TV; 75 Ом; 61х61х33 мм. Цвет дуб | IEK | руб./шт | 161.63
| Розетка TV OKTAVA РТВ20-ОКм открытой установки кремовый (EAO10-K33-DC) | Розетка для открытой установки TV; 75 Ом; 61х61х33 мм. Цвет кремовый | IEK | руб./шт | 119.39
| Розетка TV OKTAVA РТВ20-ОС открытой установки сосна (EAO10-K03-DC) | Розетка для открытой установки TV; 75 Ом; 61х61х33 мм. Цвет сосна | IEK | руб./шт | 161.63
| Розетка 1-местная OKTAVA РС20-2-ОД без заземления открытой установки дуб (ERO10-K04-10-DC) | Розетка 1-местная без заземляющего контакта для открытой установки ; I-ном.10 А; IP20, 61х61х33 мм. Цвет дуб | IEK | руб./шт | 165.54
| Розетка 1-местная OKTAVA РС20-2-ОКм без заземления открытой установки кремовый (ERO10-K33-10-DC) | Розетка 1-местная без заземляющего контакта для открытой установки ; I-ном.10 А; IP20, 61х61х33 мм. Цвет кремовый | IEK | руб./шт | 93.72
| Розетка 1-местная OKTAVA РС20-2-ОС без заземления открытой установки сосна (ERO10-K03-10-DC) | Розетка 1-местная без заземляющего контакта для открытой установки; I-ном.10 А; IP20, 61х61х33 мм. Цвет сосна | IEK | руб./шт | 164.18
| Розетка 1-местная OKTAVA РСш20-2-ОБ без заземления с защитными шторками открытой установки белый (ERO13-K01-10-DC) | Розетка 1-местная без заземляющего контакта с защитными шторками для открытой установки; I-ном.10 А; IP20, 61х61х33 мм. Цвет белый | IEK | руб./шт | 113.55
| Розетка 1-местная OKTAVA РС20-3-ОД с заземлением открытой установки дуб (ERO11-K04-16-DC) | Розетка 1-местная с заземляющим контактом для открытой установки; I-ном.10 А; IP20, 61х61х33 мм. Цвет дуб | IEK | руб./шт | 185.09
| Розетка 1-местная OKTAVA РС20-3-ОКм с заземлением открытой установки кремовый (ERO11-K33-16-DC) | Розетка 1-местная с заземляющим контактом для открытой установки; I-ном.10 А; IP20, 61х61х33 мм. Цвет кремовый | IEK | руб./шт | 112.59
| Розетка 1-местная OKTAVA РС20-3-ОС с заземлением открытой установки сосна (ERO11-K03-16-DC) | Розетка 1-местная с заземляющим контактом для открытой установки; I-ном.10 А; IP20, 61х61х33 мм. Цвет сосна | IEK | руб./шт | 185.09
| Розетка 1-местная OKTAVA РСш20-3-ОД с заземлением с защитными шторками открытой установки дуб (ERO14-K04-16-DC) | Розетка 1-местная с заземляющим контактом с защитными шторками для открытой установки; I-ном.10 А; IP20, 61х61х33 мм. Цвет дуб | IEK | руб./шт | 209.01
| Розетка 1-местная OKTAVA РСш20-3-ОКм с заземлением с защитными шторками открытой установки кремовый (ERO14-K33-16-DC) | Розетка 1-местная с заземляющим контактом с защитными шторками для открытой установки; I-ном.10 А; IP20, 61х61х33 мм. Цвет кремовый | IEK | руб./шт | 125.06
| Розетка 1-местная OKTAVA РСш20-3-ОС с заземлением с защитными шторками открытой установки сосна (ERO14-K03-16-DC) | Розетка 1-местная с заземляющим контактом с защитными шторками для открытой установки; I-ном.10 А; IP20, 61х61х33 мм. Цвет сосна | IEK | руб./шт | 215.28
| Розетка 2-местная OKTAVA РС22-2-ОД без заземления открытой установки дуб (ERO20-K04-10-DC) | Розетка 2-местная без заземляющего контакта для открытой установки; I-ном.10 А; IP20, 102х61х33 мм. Цвет дуб | IEK | руб./шт | 268.25
| Розетка 2-местная OKTAVA РС22-2-ОС без заземления открытой установки сосна (ERO20-K03-10-DC) | Розетка 2-местная без заземляющего контакта для открытой установки; I-ном.10 А; IP20, 102х61х33 мм. Цвет сосна | IEK | руб./шт | 268.25
| Розетка 2-местная OKTAVA РСш22-2-ОБ без заземления с защитными шторками открытой установки белый (ERO23-K01-10-DC) | Розетка 2-местная без заземляющего контакта с защитными шторками для открытой установки; I-ном.10 А; IP20, 102х61х33 мм. Цвет белый | IEK | руб./шт | 169.4
| Розетка 2-местная OKTAVA РСш22-3-ОД с заземлением с защитными шторками открытой установки дуб (ERO24-K04-16-DC) | Розетка 2-местная с заземляющим контактом с защитными шторками для открытой установки; I-ном.10 А; IP20, 102х61х33 мм. Цвет дуб | IEK | руб./шт | 337.27
| Розетка 2-местная OKTAVA РСш22-3-ОКм с заземлением с защитными шторками открытой установки кремовый (ERO24-K33-16-DC) | Розетка 2-местная с заземляющим контактом с защитными шторками для открытой установки; I-ном.10 А; IP20, 102х61х33 мм. Цвет кремовый | IEK | руб./шт | 170.37
| Розетка 2-местная OKTAVA РСш22-3-ОС с заземлением с защитными открытой установки сосна (ERO24-K03-16-DC) | Розетка 2-местная с заземляющим контактом с защитными шторками для открытой установки; I-ном.10 А; IP20, 61х61х33 мм. Цвет сосна | IEK | руб./шт | 362.68
| Розетка 2-местная OKTAVA РС22-3-ОД с заземлением открытой установки дуб (ERO21-K04-16-DC) | Розетка 2-местная с заземляющим контактом для открытой установки; I-ном.10 А; IP20, 61х61х33 мм. Цвет дуб | IEK | руб./шт | 298.36
| Розетка 3-местная OKTAVA РС23-2-ОК без заземления открытой установки кремовый (ERO30-K33-10-DC) | Розетка 3-местная без заземляющего контакта для открытой установки ; I-ном.10 А; IP20, 147х61х33 мм. Цвет кремовый | IEK | руб./шт | 237.47
| Розетка 3-местная OKTAVA РС23-3-ОД с заземлением открытой установки дуб (ERO31-K04-16-DC) | Розетка 3-местная с заземляющим контактом для открытой установки ; I-ном.10 А; IP20, 147х61х33 мм. Цвет дуб | IEK | руб./шт | 524.84
| Розетка 3-местная OKTAVA РС23-3-ОК с заземлением открытой установки кремовый (ERO31-K33-16-DC) | Розетка 3-местная с заземляющим контактом для открытой установки; I-ном.10 А; IP20, 147х61х33 мм. Цвет кремовый | IEK | руб./шт | 308.34
| Розетка 3-местная OKTAVA РС23-3-ОС с заземлением открытой установки сосна (ERO31-K03-16-DC) | Розетка 3-местная с заземляющим контактом для открытой установки; I-ном.10 А; IP20, 147х61х33 мм. Цвет сосна | IEK | руб./шт | 524.84
| Розетка 4-местная OKTAVA РС24-2-ОК без заземления открытой установки кремовый (ERO40-K33-10-DC) | Розетка 4-местная без заземляющего контакта для открытой установки; I-ном.10 А; IP20, 103х103х33 мм. Цвет кремовый | IEK | руб./шт | 370.28
| Розетка 4-местная OKTAVA РС24-3-ОД с заземлением открытой установки дуб (ERO41-K04-16-DC) | Розетка 4-местная с заземляющим контактом для открытой установки; I-ном.10 А; IP20, 103х103х33 мм. Цвет дуб | IEK | руб./шт | 734.59
| Розетка 4-местная OKTAVA РС24-3-ОК с заземлением открытой установки кремовый (ERO41-K33-16-DC) | Розетка 4-местная с заземляющим контактом для открытой установки; I-ном.10 А; IP20, 103х103х33 мм. Цвет кремовый | IEK | руб./шт | 454.6
| Розетка 4-местная OKTAVA РС24-3-ОС с заземлением открытой установки сосна (ERO41-K03-16-DC) | Розетка 4-местная с заземляющим контактом для открытой установки; I-ном.10 А; IP20, 103х103х33 мм. Цвет сосна | IEK | руб./шт | 734.59
| Розетка телефонная 1-местная OKTAVA RJ11 открытой установки белый (ETO10-K01-DC) | Розетка телефонная RJ1 для открытой установки; IP20, 61х61х43 мм. Цвет белый | IEK | руб./шт | 133.16
| Valena Life адаптер двойной, с лицевой панелью, белый (755390) | Адаптер двойной, с лицевой панелью. Цвет белая | IEK | руб./шт | 7.5
| Выключатель 1-кл. ОУ Эксперт IP65 11-1601-03 250В 10АХ серый ЭРА (Б0035972) | Выключатель 1-клавишный влагозащищённый, открытой установки; U-ном.250 В, I-ном.10 А; IP65, t-раб.+5…+40°C, 63х73х54 мм. Цвет серый. | ЭРА | руб./шт | 1190.1
| Розетка ОУ Эксперт 11-2601-03 16А IP65 250В 2P+E ЭРА (Б0035988) | Розетка одинарная 2P+E Schuko, с заземлением, с непрозрачной крышкой, горизонтальная, открытой установки; U-ном.250 В, I-ном.16 А; IP65, t-раб.+5…+40°C, 63х73х51 мм. Цвет серый. | ЭРА | руб./шт | 1206.73
| Выключатель 1-кл. IP20 12-1101-01 250В 10АХ белый ЭРА (Б0014621) | Выключатель 1-клавишный, скрытой установки; U-ном.250 В, I-ном.10 А; IP20, t-раб.+5…+40°С, 75х75х33 мм. Цвет белый. | ЭРА | руб./шт | 162.94
| Выключатель 1-кл. IP20 12-1101-02 250В 10АХ слоновая кость ЭРА (Б0014622) | Выключатель 1-клавишный, скрытой установки; U-ном.250 В, I-ном.10 А; IP20, t-раб.+5…+40°С, 75х75х33 мм. Цвет слоновая кость. | ЭРА | руб./шт | 162.94
| Выключатель 1-кл. IP20 12-1101-03 250В 10АХ алюминий ЭРА (Б0014623) | Выключатель 1-клавишный, скрытой установки; U-ном.250 В, I-ном.10 А; IP20, t-раб.+5…+40°С, 75х75х33 мм. Цвет алюминий. | ЭРА | руб./шт | 238.97
| Выключатель 1-кл. IP20 12-1101-05 250В 10АХ антрацит ЭРА (Б0014625) | Выключатель 1-клавишный, скрытой установки; U-ном.250 В, I-ном.10 А; IP20, t-раб.+5…+40°С, 75х75х33 мм. Цвет антрацит. | ЭРА | руб./шт | 238.97
| Выключатель 1-кл. с подсветкой IP20 12-1102-01 250В 10АХ белый ЭРА (Б0014633) | Выключатель 1-клавишный с подсветкой, скрытой установки; U-ном.250 В, I-ном.10 А; IP20, t-раб.+5…+40°С, 75х75х33 мм. Цвет белый. | ЭРА | руб./шт | 294.12
| Выключатель 1-кл. с подсветкой IP20 12-1102-02 250В 10АХ слоновая кость ЭРА (Б0014634) | Выключатель 1-клавишный с подсветкой, скрытой установки; U-ном.250 В, I-ном.10 А; IP20, t-раб.+5…+40°С, 75х75х33 мм. Цвет слоновая кость. | ЭРА | руб./шт | 294.12
| Выключатель 1-кл. с подсветкой IP20 12-1102-03 250В 10АХ алюминий ЭРА (Б0014635) | Выключатель 1-клавишный с подсветкой, скрытой установки; U-ном.250 В, I-ном.10 А; IP20, t-раб.+5…+40°С, 75х75х33 мм. Цвет алюминий. | ЭРА | руб./шт | 450.68
| Выключатель 1-кл. с подсветкой IP20 12-1102-05 250В 10АХ антрацит ЭРА (Б0014637) | Выключатель 1-клавишный с подсветкой, скрытой установки; U-ном.250 В, I-ном.10 А; IP20, t-раб.+5…+40°С, 75х75х33 мм. Цвет антрацит. | ЭРА | руб./шт | 450.68
| Переключатель IP20 12-1103-01 250В 10АХ белый ЭРА (Б0014639) | Переключатель 1-клавишный проходной, скрытой установки; U-ном.250 В, I-ном.10 А; IP20, t-раб.+5…+40°С, 75х75х33 мм. Цвет белый. | ЭРА | руб./шт | 284.24
| Переключатель IP20 12-1103-02 250В 10АХ слоновая кость ЭРА (Б0014640) | Переключатель 1-клавишный проходной, скрытой установки; U-ном.250 В, I-ном.10 А; IP20, t-раб.+5…+40°С, 75х75х33 мм. Цвет слоновая кость. | ЭРА | руб./шт | 284.24
| Переключатель IP20 12-1103-03 250В 10АХ алюминий ЭРА (Б0014641) | Переключатель 1-клавишный проходной, скрытой установки; U-ном.250 В, I-ном.10 А; IP20, t-раб.+5…+40°С, 75х75х33 мм. Цвет алюминий. | ЭРА | руб./шт | 412.29
| Переключатель IP20 12-1103-05 250В 10АХ антрацит ЭРА (Б0014643) | Переключатель 1-клавишный проходной, скрытой установки; U-ном.250 В, I-ном.10 А; IP20, t-раб.+5…+40°С, 75х75х33 мм. Цвет антрацит. | ЭРА | руб./шт | 412.29
| Переключатель IP20 12-1103-14 250В 10АХ медь ЭРА (Б0019285) | Переключатель 1-клавишный проходной, скрытой установки; U-ном.250 В, I-ном.10 А; IP20, t-раб.+5…+40°С, 75х75х33 мм. Цвет медь. | ЭРА | руб./шт | 412.29
| Выключатель 2-кл. IP20 12-1104-01 250В 10АХ белый ЭРА (Б0014645) | Выключатель 2-клавишный, скрытой установки; U-ном.250 В, I-ном.10 А; IP20, t-раб.+5…+40°С, 75х75х33 мм. Цвет белый. | ЭРА | руб./шт | 203.96
| Выключатель 2-кл. IP20 12-1104-02 250В 10АХ слоновая кость ЭРА (Б0014646) | Выключатель 2-клавишный, скрытой установки; U-ном.250 В, I-ном.10 А; IP20, t-раб.+5…+40°С, 75х75х33 мм. Цвет слоновая кость. | ЭРА | руб./шт | 203.96
| Выключатель 2-кл. IP20 12-1104-03 250В 10АХ алюминий ЭРА (Б0014647) | Выключатель 2-клавишный, скрытой установки; U-ном.250 В, I-ном.10 А; IP20, t-раб.+5…+40°С, 75х75х33 мм. Цвет алюминий. | ЭРА | руб./шт | 290.99
| Выключатель 2-кл. IP20 12-1104-05 250В 10АХ антрацит ЭРА (Б0014649) | Выключатель 2-клавишный, скрытой установки; U-ном.250 В, I-ном.10 А; IP20, t-раб.+5…+40°С, 75х75х33 мм. Цвет антрацит. | ЭРА | руб./шт | 290.99
| Выключатель 2-кл. с подсветкой IP20 12-1105-01 250В 10АХ белый ЭРА (Б0014657) | Выключатель 2-клавишный с подсветкой, скрытой установки; U-ном.250 В, I-ном.10 А; IP20, t-раб.+5…+40°С, 75х75х33 мм. Цвет белый. | ЭРА | руб./шт | 417.92
| Выключатель 2-кл. с подсветкой IP20 12-1105-02 250В 10АХ слоновая кость ЭРА (Б0014658) | Выключатель 2-клавишный с подсветкой, скрытой установки; U-ном.250 В, I-ном.10 А; IP20, t-раб.+5…+40°С, 75х75х33 мм. Цвет слоновая кость. | ЭРА | руб./шт | 417.92
| Выключатель 2-кл. с подсветкой IP20 12-1105-03 250В 10АХ алюминий ЭРА (Б0014659) | Выключатель 2-клавишный с подсветкой, скрытой установки; U-ном.250 В, I-ном.10 А; IP20, t-раб.+5…+40°С, 75х75х33 мм. Цвет алюминий. | ЭРА | руб./шт | 557.22
| Выключатель 2-кл. с подсветкой IP20 12-1105-05 250В 10АХ антрацит ЭРА (Б0014661) | Выключатель 2-клавишный с подсветкой, скрытой установки; U-ном.250 В, I-ном.10 А; IP20, t-раб.+5…+40°С, 75х75х33 мм. Цвет антрацит. | ЭРА | руб./шт | 557.22
| Переключатель двойной IP20 12-1106-01 250В 10АХ белый ЭРА (Б0014663) | Переключатель 2-клавишный проходной, скрытой установки; U-ном.250 В, I-ном.10 А; IP20, t-раб.+5…+40°С, 75х75х33 мм. Цвет белый. | ЭРА | руб./шт | 551.97
| Переключатель двойной IP20 12-1106-02 250В 10АХ слоновая кость ЭРА (Б0014664) | Переключатель 2-клавишный проходной, скрытой установки; U-ном.250 В, I-ном.10 А; IP20, t-раб.+5…+40°С, 75х75х33 мм. Цвет слоновая кость. | ЭРА | руб./шт | 551.97
| Переключатель двойной IP20 12-1106-05 250В 10АХ антрацит ЭРА (Б0014667) | Переключатель 2-клавишный проходной, скрытой установки; U-ном.250 В, I-ном.10 А; IP20, t-раб.+5…+40°С, 75х75х33 мм. Цвет антрацит. | ЭРА | руб./шт | 719.04
| Выключатель 3-кл. IP20 12-1107-01 250В 10АХ белый ЭРА (Б0014669) | Выключатель 3-клавишный, скрытой установки; U-ном.250 В, I-ном.10 А; IP20, t-раб.+5…+40°С, 75х75х33 мм. Цвет белый. | ЭРА | руб./шт | 374.65
| Выключатель 3-кл. IP20 12-1107-02 250В 10АХ слоновая кость ЭРА (Б0014670) | Выключатель 3-клавишный, скрытой установки; U-ном.250 В, I-ном.10 А; IP20, t-раб.+5…+40°С, 75х75х33 мм. Цвет слоновая кость. | ЭРА | руб./шт | 374.65
| Выключатель 3-кл. IP20 12-1107-03 250В 10АХ алюминий ЭРА (Б0014671) | Выключатель 3-клавишный, скрытой установки; U-ном.250 В, I-ном.10 А; IP20, t-раб.+5…+40°С, 75х75х33 мм. Цвет алюминий. | ЭРА | руб./шт | 510.45
| Переключатель для жалюзи (выкл), 12-1109-99 250В 10АХ ЭРА (Б0047828) | Механизм переключателя для жалюзи типа "Выключатель", скрытой установки, без клавиш; U-ном.250 В, I-ном.10 А; IP20, t-раб.+5…+40°С, 75х72х33 мм. | ЭРА | руб./шт | 427.3
| Переключатель для жалюзи (кноп), 12-1110-99 250В 10АХ ЭРА (Б0047829) | Механизм переключателя для жалюзи типа "Кнопка", скрытой установки, без клавиш; U-ном.250 В, I-ном.10 А; IP20, t-раб.+5…+40°С, 75х72х33 мм. | ЭРА | руб./шт | 427.3
| Кнопка 12-1111-01 250В 10АХ белый ЭРА (Б0047830) | Кнопка включения, скрытой установки; U-ном.250 В, I-ном.10 А; IP20, t-раб.+5…+40°С, 75х72х33 мм. Цвет белый. | ЭРА | руб./шт | 316
| Кнопка 12-1111-02 250В 10АХ слоновая кость ЭРА (Б0047831) | Кнопка включения, скрытой установки; U-ном.250 В, I-ном.10 А; IP20, t-раб.+5…+40°С, 75х72х33 мм. Цвет слоновая кость. | ЭРА | руб./шт | 316
| Кнопка 12-1111-03 250В 10АХ алюминий ЭРА (Б0047832) | Кнопка включения, скрытой установки; U-ном.250 В, I-ном.10 А; IP20, t-раб.+5…+40°С, 75х72х33 мм. Цвет алюминий. | ЭРА | руб./шт | 405.91
| Кнопка 12-1111-05 250В 10АХ антрацит ЭРА (Б0047834) | Кнопка включения, скрытой установки; U-ном.250 В, I-ном.10 А; IP20, t-раб.+5…+40°С, 75х72х33 мм. Цвет антрацит. | ЭРА | руб./шт | 405.91
| Розетка TV одиночная 12-3101-01 IP20 белый ЭРА (Б0014705) | Розетка телевизионная одиночная, скрытой установки; IP20, t-раб.+5…+40°С, 75х75х33 мм. Цвет белый. | ЭРА | руб./шт | 255.1
| Розетка TV одиночная 12-3101-02 IP20 слоновая кость ЭРА (Б0014706) | Розетка телевизионная одиночная, скрытой установки; IP20, t-раб.+5…+40°С, 75х75х33 мм. Цвет слоновая кость. | ЭРА | руб./шт | 255.1
| Розетка TV одиночная 12-3101-03 IP20 алюминий ЭРА (Б0014707) | Розетка телевизионная одиночная, скрытой установки; IP20, t-раб.+5…+40°С, 75х75х33 мм. Цвет алюминий. | ЭРА | руб./шт | 398.91
| Розетка TV одиночная 12-3101-05 IP20 антрацит ЭРА (Б0014709) | Розетка телевизионная одиночная, скрытой установки; IP20, t-раб.+5…+40°С, 75х75х33 мм. Цвет антрацит. | ЭРА | руб./шт | 398.91
| Розетка TV проходная 12-3102-01 IP20 белый ЭРА (Б0027431) | Розетка телевизионная одиночная проходная, скрытой установки; IP20, t-раб.+5…+40°С, 75х75х33 мм. Цвет белый. | ЭРА | руб./шт | 530.96
| Розетка TV проходная 12-3102-02 IP20 слоновая кость ЭРА (Б0027432) | Розетка телевизионная одиночная проходная, скрытой установки; IP20, t-раб.+5…+40°С, 75х75х33 мм. Цвет слоновая кость. | ЭРА | руб./шт | 530.96
| Розетка TV проходная 12-3102-03 IP20 алюминий ЭРА (Б0027433) | Розетка телевизионная одиночная проходная, скрытой установки; IP20, t-раб.+5…+40°С, 75х75х33 мм. Цвет алюминий. | ЭРА | руб./шт | 732.79
| Розетка TV проходная 12-3102-05 IP20 антрацит ЭРА (Б0027435) | Розетка телевизионная одиночная проходная, скрытой установки; IP20, t-раб.+5…+40°С, 75х75х33 мм. Цвет антрацит. | ЭРА | руб./шт | 732.79
| Розетка TV проходная 12-3102-14 IP20 медь ЭРА (Б0027439) | Розетка телевизионная одиночная проходная, скрытой установки; IP20, t-раб.+5…+40°С, 75х75х33 мм. Цвет медь. | ЭРА | руб./шт | 732.79
| Светорегулятор поворотно-нажимной 12-4101-05 400ВА 230В IP20 антрацит ЭРА (Б0014739) | Светорегулятор поворотно-нажимной, скрытой установки, 110°; U-ном.250 В, P-нагр.400 Вт; IP20, t-раб.+5…+40°С, 75х75х56 мм. Цвет антрацит. | ЭРА | руб./шт | 3621.82
| Светорегулятор поворотно-нажимной 12-4101-14 400ВА 230В IP20 медь ЭРА (Б0019364) | Светорегулятор поворотно-нажимной, скрытой установки, 110°; U-ном.250 В, P-нагр.400 Вт; IP20, t-раб.+5…+40°С, 75х75х56 мм. Цвет медь. | ЭРА | руб./шт | 3621.82
| Зарядное устройство 12-4110-01 USB 230В/5В-2100мА IP20 белый ЭРА (Б0027491) | Устройство зарядное USB (2хUSB); скрытой установки; U-вх.100…250 В, I-потр.300 мА, U-вых.5 В, I-вых.2.1 А; IP20, t-раб.+5…+40°С, 75х75х42 мм. Цвет белый. | ЭРА | руб./шт | 2034.69
| Зарядное устройство 12-4110-05 USB 230В/5В-2100мА IP20 антрацит ЭРА (Б0027495) | Устройство зарядное USB (2хUSB); скрытой установки; U-вх.100…250 В, I-потр.300 мА, U-вых.5 В, I-вых.2.1 А; IP20, t-раб.+5…+40°С, 75х75х42 мм. Цвет антрацит. | ЭРА | руб./шт | 2751.35
| Терморегулятор 12-4111-01 IP20 230В-Imax16А белый ЭРА (Б0031271) | Терморегулятор для систем теплый пол / отопление, электронный, с ЖК-экраном; U-ном.230 В, I-ном.16 А; IP20, t-раб.+5…+40°С, 75х75х56 мм. Цвет белый. | ЭРА | руб./шт | 6929.65
| Терморегулятор 12-4111-05 IP20 230В-Imax16А антрацит ЭРА (Б0031275) | Терморегулятор для систем теплый пол / отопление, электронный, с ЖК-экраном; U-ном.230 В, I-ном.16 А; IP20, t-раб.+5…+40°С, 75х75х56 мм. Цвет антрацит. | ЭРА | руб./шт | 8385.35
| Вывод кабеля 12-6003-01 белый ЭРА (Б0043150) | Вывод кабеля, скрытой установки; IP20, t-раб.+5…+40°С, 75х75х44 мм. Цвет белый. | ЭРА | руб./шт | 299.24
| Вывод кабеля 12-6003-02 слоновая кость ЭРА (Б0043151) | Вывод кабеля, скрытой установки; IP20, t-раб.+5…+40°С, 75х75х44 мм. Цвет слоновая кость. | ЭРА | руб./шт | 299.24
| Вывод кабеля 12-6003-03 алюминий ЭРА (Б0043152) | Вывод кабеля, скрытой установки; IP20, t-раб.+5…+40°С, 75х75х44 мм. Цвет алюминий. | ЭРА | руб./шт | 418.17
| Вывод кабеля 12-6003-05 антрацит ЭРА (Б0043154) | Вывод кабеля, скрытой установки; IP20, t-раб.+5…+40°С, 75х75х44 мм. Цвет антрацит. | ЭРА | руб./шт | 418.17
| Защитный чехол 12-6006-99 IP44 ЭРА (Б0014792) | Чехол защитный для механизмов Эра Серия 12, скрытой установки; IP44, t-раб.+5…+40°С, 77х77х40 мм. | ЭРА | руб./шт | 100.92
| Вывод кабеля 12-6003-16 серия 12 титан ЭРА (Б0065755) | Вывод кабеля, скрытой установки; IP20, t-раб.+5…+40°С, 75х75х20 мм. Цвет титан. | ЭРА | руб./шт | 418.17
| Выключатель 1-кл. 12-1101-16 250В 10АХ серия 12 титан ЭРА (Б0065708) | Выключатель 1-клавишный, скрытой установки; U-ном.250 В, I-ном.10 А; IP20, t-раб.+5…+40°С, 75х75х33 мм. Цвет титан. | ЭРА | руб./шт | 238.97
| Выключатель 1-кл. с подсветкой 12-1102-16 250В 10АХ серия 12 титан ЭРА (Б0065718) | Выключатель 1-клавишный, с подсветкой, скрытой установки; U-ном.250 В, I-ном.10 А; IP20, t-раб.+5…+40°С, 75х75х33 мм. Цвет титан. | ЭРА | руб./шт | 450.68
| Выключатель 2-кл. 12-1104-16 250В 10АХ серия 12 титан ЭРА (Б0065710) | Выключатель 2-клавишный, скрытой установки; U-ном.250 В, I-ном.10 А; IP20, t-раб.+5…+40°С, 75х75х33 мм. Цвет титан. | ЭРА | руб./шт | 290.99
| Выключатель 2-кл. с подсветкой скрытой установки 12-1105-04 250В 10АХ серия 12 ЭРА (Б0014660) | Выключатель 2-клавишный, с подсветкой, скрытой установки; U-ном.250 В, I-ном.10 А; IP20, t-раб.+5…+40°С, 75х75х33 мм. Цвет шампань. | ЭРА | руб./шт | 557.22
| Выключатель 2-кл. с подсветкой 12-1105-16 250В 10АХ серия 12 титан ЭРА (Б0065719) | Выключатель 2-клавишный, с подсветкой, скрытой установки; U-ном.250 В, I-ном.10 А; IP20, t-раб.+5…+40°С, 75х75х33 мм. Цвет титан. | ЭРА | руб./шт | 557.22
| Выключатель 3-кл. 12-1107-16 250В 10АХ серия 12 титан ЭРА (Б0065703) | Выключатель 3-клавишный, скрытой установки; U-ном.250 В, I-ном.10 А; IP20, t-раб.+5…+40°С, 75х75х33 мм. Цвет титан. | ЭРА | руб./шт | 510.45
| Переключатель перекрестный IP20 250В 10АХ 12-1108-01 Серия 12 белый ЭРА (Б0018242) | Переключатель 1-клавишный проходной с 3-х и более мест/перекрёстный/лестничный; U-ном.250 В, I-ном.10 А; IP20, t-раб.+5…+40°С, 75х75х33 мм. Цвет белый. | ЭРА | руб./шт | 515.33
| Переключатель перекрестный IP20 250В 10АХ 12-1108-02 Серия 12 слоновая костьЭРА (Б0018243) | Переключатель 1-клавишный проходной с 3-х и более мест/перекрёстный/лестничный; U-ном.250 В, I-ном.10 А; IP20, t-раб.+5…+40°С, 75х75х33 мм. Цвет слоновая кость. | ЭРА | руб./шт | 515.33
| Переключатель перекрестный IP20 250В 10АХ 12-1108-14 Серия 12 медь ЭРА (Б0019305) | Переключатель 1-клавишный проходной с 3-х и более мест/перекрёстный/лестничный; U-ном.250 В, I-ном.10 А; IP20, t-раб.+5…+40°С, 75х75х33 мм. Цвет медь. | ЭРА | руб./шт | 676.27
| Переключатель перекрестный 250В 10АХ 12-1108-16 Серия 12 титан ЭРА (Б0065705) | Переключатель 1-клавишный промежуточный / перекрёстный; U-ном.250 В, I-ном.10 А; IP20, t-раб.+5…+40°С, 75х75х33 мм. Цвет титан. | ЭРА | руб./шт | 676.27
| Переключатель перекрестный двойной 250В 10АХ 12-1112-16 Серия 12 титан ЭРА (Б0065693) | Переключатель 2-клавишный промежуточный / перекрёстный; U-ном.250 В, I-ном.10 А; IP20, t-раб.+5…+40°С, 75х75х40 мм. Цвет титан. | ЭРА | руб./шт | 1616.65
| Переключатель 250В 10АХ 12-1103-16 Серия 12 титан ЭРА (Б0065720) | Переключатель 1-клавишный проходной; U-ном.250 В, I-ном.10 А; IP20, t-раб.+5…+40°С, 75х75х33 мм. Цвет титан. | ЭРА | руб./шт | 412.29
| Переключатель двойной 250В 10АХ 12-1106-16 Серия 12 титан ЭРА (Б0065695) | Переключатель 2-клавишный проходной; U-ном.250 В, I-ном.10 А; IP20, t-раб.+5…+40°С, 75х75х33 мм. Цвет титан. | ЭРА | руб./шт | 719.04
| Переключатель перекрестный двойной 250В 10АХ 12-1112-01 Серия 12 белый ЭРА (Б0065269) | Переключатель 2-клавишный промежуточный / перекрёстный; U-ном.250 В, I-ном.10 А; IP20, t-раб.+5…+40°С, 75х75х33 мм. Цвет белый. | ЭРА | руб./шт | 1176.6
| Переключатель перекрестный двойной 250В 10АХ 12-1112-02 Серия 12 слоновая кость ЭРА (Б0065287) | Переключатель 2-клавишный промежуточный / перекрёстный; U-ном.250 В, I-ном.10 А; IP20, t-раб.+5…+40°С, 75х75х33 мм. Цвет слоновая кость. | ЭРА | руб./шт | 1176.6
| Переключатель перекрестный двойной 250В 10АХ 12-1112-03 Серия 12 алюминий ЭРА (Б0065294) | Переключатель 2-клавишный промежуточный / перекрёстный; U-ном.250 В, I-ном.10 А; IP20, t-раб.+5…+40°С, 75х75х33 мм. Цвет алюминий. | ЭРА | руб./шт | 1616.65
| Переключатель перекрестный двойной 250В 10АХ 12-1112-05 Серия 12 антрацит ЭРА (Б0065297) | Переключатель 2-клавишный промежуточный / перекрёстный; U-ном.250 В, I-ном.10 А; IP20, t-раб.+5…+40°С, 75х75х33 мм. Цвет антрацит. | ЭРА | руб./шт | 1616.65
| Рамка на 1 пост 12-5201-01, классик, серия 12 белый ЭРА (Б0067758) | Рамка для розеток и выключателей ЭРА 12 на 1 пост; Классик, обновлённый дизайн; может быть установлена как горизонтально, так и вертикально; 85х85х9 мм. Цвет белый. | ЭРА | руб./шт | 59.52
| Рамка на 1 пост 12-5201-02, классик, серия 12 слоновая кость ЭРА (Б0067735) | Рамка для розеток и выключателей ЭРА 12 на 1 пост; Классик, обновлённый дизайн; может быть установлена как горизонтально, так и вертикально; 85х85х9 мм. Цвет слоновая кость. | ЭРА | руб./шт | 59.52
| Рамка на 1 пост 12-5201-03, классик, серия 12 алюминий ЭРА (Б0067781) | Рамка для розеток и выключателей ЭРА 12 на 1 пост; Классик, обновлённый дизайн; может быть установлена как горизонтально, так и вертикально; 85х85х9 мм. Цвет алюминий. | ЭРА | руб./шт | 93.16
| Рамка на 1 пост 12-5201-05, классик, серия 12 антрацит ЭРА (Б0067770) | Рамка для розеток и выключателей ЭРА 12 на 1 пост; Классик, обновлённый дизайн; может быть установлена как горизонтально, так и вертикально; 85х85х9 мм. Цвет антрацит. | ЭРА | руб./шт | 93.16
| Рамка на 1 пост 12-5201-16, классик, серия 12 титан ЭРА (Б0067778) | Рамка для розеток и выключателей ЭРА 12 на 1 пост; Классик, обновлённый дизайн; может быть установлена как горизонтально, так и вертикально; 85х85х9 мм. Цвет титан. | ЭРА | руб./шт | 93.16
| Рамка на 2 поста 12-5202-01, классик, серия 12 белый ЭРА (Б0067771) | Рамка для розеток и выключателей ЭРА 12 на 2 поста; Классик, обновлённый дизайн; может быть установлена как горизонтально, так и вертикально; 85х85х9 мм. Цвет белый. | ЭРА | руб./шт | 97.66
| Рамка на 2 поста 12-5202-02, классик, серия 12 слоновая кость ЭРА (Б0067690) | Рамка для розеток и выключателей ЭРА 12 на 2 поста; Классик, обновлённый дизайн; может быть установлена как горизонтально, так и вертикально; 85х85х9 мм. Цвет слоновая кость. | ЭРА | руб./шт | 97.66
| Рамка на 2 поста 12-5202-03, классик, серия 12 алюминий ЭРА (Б0067712) | Рамка для розеток и выключателей ЭРА 12 на 2 поста; Классик, обновлённый дизайн; может быть установлена как горизонтально, так и вертикально; 85х85х9 мм. Цвет алюминий. | ЭРА | руб./шт | 149.06
| Рамка на 2 поста 12-5202-05, классик, серия 12 антрацит ЭРА (Б0067789) | Рамка для розеток и выключателей ЭРА 12 на 2 поста; Классик, обновлённый дизайн; может быть установлена как горизонтально, так и вертикально; 85х85х9 мм. Цвет антрацит. | ЭРА | руб./шт | 149.06
| Рамка на 2 поста 12-5202-16, классик, серия 12 титан ЭРА (Б0067733) | Рамка для розеток и выключателей ЭРА 12 на 2 поста; Классик, обновлённый дизайн; может быть установлена как горизонтально, так и вертикально; 85х85х9 мм. Цвет титан. | ЭРА | руб./шт | 149.06
| Рамка на 3 поста 12-5203-01, классик, серия 12 белый ЭРА (Б0067719) | Рамка для розеток и выключателей ЭРА 12 на 3 поста; Классик, обновлённый дизайн; может быть установлена как горизонтально, так и вертикально; 85х85х9 мм. Цвет белый. | ЭРА | руб./шт | 186.07
| Рамка на 3 поста 12-5203-02, классик, серия 12 слоновая кость ЭРА (Б0067732) | Рамка для розеток и выключателей ЭРА 12 на 3 поста; Классик, обновлённый дизайн; может быть установлена как горизонтально, так и вертикально; 85х85х9 мм. Цвет слоновая кость. | ЭРА | руб./шт | 186.07
| Рамка на 3 поста 12-5203-03, классик, серия 12 алюминий ЭРА (Б0067788) | Рамка для розеток и выключателей ЭРА 12 на 3 поста; Классик, обновлённый дизайн; может быть установлена как горизонтально, так и вертикально; 85х85х9 мм. Цвет алюминий. | ЭРА | руб./шт | 263.61
| Рамка на 3 поста 12-5203-05 классик, серия 12 антрацит ЭРА (Б0067775) | Рамка для розеток и выключателей ЭРА 12 на 3 поста; Классик, обновлённый дизайн; может быть установлена как горизонтально, так и вертикально; 85х85х9 мм. Цвет антрацит. | ЭРА | руб./шт | 263.61
| Рамка на 3 поста 12-5203-16 классик, серия 12 титан ЭРА (Б0067790) | Рамка для розеток и выключателей ЭРА 12 на 3 поста; Классик, обновлённый дизайн; может быть установлена как горизонтально, так и вертикально; 85х85х9 мм. Цвет титан. | ЭРА | руб./шт | 263.61
| Рамка на 4 поста 12-5204-01 классик, серия 12 белый ЭРА (Б0067730) | Рамка для розеток и выключателей ЭРА 12 на 4 поста; Классик, обновлённый дизайн; может быть установлена как горизонтально, так и вертикально; 85х85х9 мм. Цвет белый. | ЭРА | руб./шт | 273.61
| Рамка на 4 поста 12-5204-02 классик, серия 12 слоновая кость ЭРА (Б0067749) | Рамка для розеток и выключателей ЭРА 12 на 4 поста; Классик, обновлённый дизайн; может быть установлена как горизонтально, так и вертикально; 85х85х9 мм. Цвет слоновая кость. | ЭРА | руб./шт | 273.61
| Рамка на 4 поста 12-5204-03 классик, серия 12 алюминий ЭРА (Б0067692) | Рамка для розеток и выключателей ЭРА 12 на 4 поста; Классик, обновлённый дизайн; может быть установлена как горизонтально, так и вертикально; 85х85х9 мм. Цвет алюминий. | ЭРА | руб./шт | 404.29
| Рамка на 4 поста 12-5204-05 классик, серия 12 антрацит ЭРА (Б0067698) | Рамка для розеток и выключателей ЭРА 12 на 4 поста; Классик, обновлённый дизайн; может быть установлена как горизонтально, так и вертикально; 85х85х9 мм. Цвет антрацит. | ЭРА | руб./шт | 404.29
| Рамка на 4 поста 12-5204-16 классик, серия 12 титан ЭРА (Б0067774) | Рамка для розеток и выключателей ЭРА 12 на 4 поста; Классик, обновлённый дизайн; может быть установлена как горизонтально, так и вертикально; 85х85х9 мм. Цвет титан. | ЭРА | руб./шт | 423.67
| Рамка на 5 постов 12-5205-01 классик, серия 12 белый ЭРА (Б0067777) | Рамка для розеток и выключателей ЭРА 12 на 5 постов; Классик, обновлённый дизайн; может быть установлена как горизонтально, так и вертикально; 85х85х9 мм. Цвет белый. | ЭРА | руб./шт | 363.52
| Рамка на 5 постов 12-5205-02 классик, серия 12 слоновая кость ЭРА (Б0067714) | Рамка для розеток и выключателей ЭРА 12 на 5 постов; Классик, обновлённый дизайн; может быть установлена как горизонтально, так и вертикально; 85х85х9 мм. Цвет слоновая кость. | ЭРА | руб./шт | 363.52
| Рамка на 5 постов 12-5205-03 классик, серия 12 алюминий ЭРА (Б0067750) | Рамка для розеток и выключателей ЭРА 12 на 5 постов; Классик, обновлённый дизайн; может быть установлена как горизонтально, так и вертикально; 85х85х9 мм. Цвет алюминий. | ЭРА | руб./шт | 575.73
| Рамка на 5 постов 12-5205-05 классик, серия 12 антрацит ЭРА (Б0067755) | Рамка для розеток и выключателей ЭРА 12 на 5 постов; Классик, обновлённый дизайн; может быть установлена как горизонтально, так и вертикально; 85х85х9 мм. Цвет антрацит. | ЭРА | руб./шт | 575.73
| Рамка на 5 постов 12-5205-16 классик, серия 12 титан ЭРА (Б0067796) | Рамка для розеток и выключателей ЭРА 12 на 5 постов; Классик, обновлённый дизайн; может быть установлена как горизонтально, так и вертикально; 85х85х9 мм. Цвет титан. | ЭРА | руб./шт | 575.73
| Розетка 12-2003-01 16А 250В 2P+E серия 12 белый Schuko (Б0038806) | Розетка одинарная 2P+E Schuko со шторками, с крышкой, скрытой установки, с заземлением; U-ном.250 В, I-ном.16 А; IP20, t-раб.+5…+40°С, 75х75х42 мм. Цвет белый. | ЭРА | руб./шт | 285.99
| Розетка 12-2006-01 16А 250В 2X2P+E серия 12 белый Schuko (Б0038808) | Розетка двойная 2X2P+E Schuko, скрытой установки, с заземлением; U-ном.250 В, I-ном.16 А; IP20, t-раб.+5…+40°С, 110х82х42 мм. Цвет белый. | ЭРА | руб./шт | 292.99
| Розетка 12-2006-02 16А 250В 2X2P+E серия 12 слоновая кость Schuko (Б0038809) | Розетка двойная 2X2P+E Schuko, скрытой установки, с заземлением; U-ном.250 В, I-ном.16 А; IP20, t-раб.+5…+40°С, 110х82х42 мм. Цвет слоновая кость. | ЭРА | руб./шт | 292.99
| Розетка 12-2007-02 16А 250В 2X2P серия 12 слоновая кость ЭРА (Б0038811) | Розетка двойная 2X2P, скрытой установки; U-ном.250 В, I-ном.16 А; IP20, t-раб.+5…+40°С, 110х82х42 мм. Цвет слоновая кость. | ЭРА | руб./шт | 256.48
| Розетка 12-2008-01 16А 250В 2X2P+E серия 12 белый Schuko (Б0038812) | Розетка двойная 2X2P+E Schuko, скрытой установки, с заземлением; U-ном.250 В, I-ном.16 А; IP20, t-раб.+5…+40°С, 110х82х42 мм. Цвет белый. | ЭРА | руб./шт | 314.25
| Розетка 12-2101-01 16A IP20 250В 2P+E серия 12 белый Schuko (Б0014675) | Розетка одинарная 2P+E Schuko, скрытой установки, с заземлением; U-ном.250 В, I-ном.16 А; IP20, t-раб.+5…+40°С, 75х75х42 мм. Цвет белый. | ЭРА | руб./шт | 186.07
| Розетка 12-2101-02 16A IP20 250В 2P+E серия 12 слоновая кость Schuko (Б0014676) | Розетка одинарная 2P+E Schuko, скрытой установки, с заземлением; U-ном.250 В, I-ном.16 А; IP20, t-раб.+5…+40°С, 75х75х42 мм. Цвет слоновая кость. | ЭРА | руб./шт | 186.07
| Розетка 12-2101-03 16A IP20 250В 2P+E серия 12 алюминий Schuko (Б0014677) | Розетка одинарная 2P+E Schuko, скрытой установки, с заземлением; U-ном.250 В, I-ном.16 А; IP20, t-раб.+5…+40°С, 75х75х42 мм. Цвет алюминий. | ЭРА | руб./шт | 269.11
| Розетка 12-2101-05 16A IP20 250В 2P+E серия 12 антрацит Schuko (Б0014679) | Розетка одинарная 2P+E Schuko, скрытой установки, с заземлением; U-ном.250 В, I-ном.16 А; IP20, t-раб.+5…+40°С, 75х75х42 мм. Цвет антрацит. | ЭРА | руб./шт | 269.11
| Розетка 12-2101-14 16А IP20 250В 2P+E серия 12 медь Schuko (Б0019321) | Розетка одинарная 2P+E Schuko, скрытой установки, с заземлением; U-ном.250 В, I-ном.16 А; IP20, t-раб.+5…+40°С, 75х75х42 мм. Цвет медь. | ЭРА | руб./шт | 269.11
| Розетка 12-2101-16 16А 250В 2P+E серия 12 титан Schuko (Б0065662) | Розетка одинарная 2P+E Schuko, скрытой установки, с заземлением; U-ном.250 В, I-ном.16 А; IP20, t-раб.+5…+40°С, 75х75х42 мм. Цвет титан. | ЭРА | руб./шт | 269.11
| Розетка 12-2102-01 16А IP20 250В 2P+E серия 12 белый Schuko (Б0014687) | Розетка одинарная 2P+E Schuko, скрытой установки, с заземлением, со шторками; U-ном.250 В, I-ном.16 А; IP20, t-раб.+5…+40°С, 75х75х42 мм. Цвет белый. | ЭРА | руб./шт | 215.09
| Розетка 12-2102-02 16А IP20 250В 2P+E серия 12 слоновая кость Schuko (Б0014688) | Розетка одинарная 2P+E Schuko, скрытой установки, с заземлением, со шторками; U-ном.250 В, I-ном.16 А; IP20, t-раб.+5…+40°С, 75х75х42 мм. Цвет слоновая кость. | ЭРА | руб./шт | 215.09
| Розетка 12-2102-03 16А IP20 250В 2P+E серия 12 алюминий Schuko (Б0014689) | Розетка одинарная 2P+E Schuko, скрытой установки, с заземлением, со шторками; U-ном.250 В, I-ном.16 А; IP20, t-раб.+5…+40°С, 75х75х42 мм. Цвет алюминий. | ЭРА | руб./шт | 306.75
| Розетка 12-2102-05 16А IP20 250В 2P+E серия 12 антрацит Schuko (Б0014691) | Розетка одинарная 2P+E Schuko, скрытой установки, с заземлением, со шторками; U-ном.250 В, I-ном.16 А; IP20, t-раб.+5…+40°С, 75х75х42 мм. Цвет антрацит. | ЭРА | руб./шт | 306.75
| Розетка 12-2102-16 16А 250В 2P+E серия 12 титан Schuko (Б0065651) | Розетка одинарная 2P+E Schuko, скрытой установки, с заземлением, со шторками; U-ном.250 В, I-ном.16 А; IP20, t-раб.+5…+40°С, 75х75х42 мм. Цвет титан. | ЭРА | руб./шт | 306.75
| Розетка 12-2103-01 16А IP20 250В 2P+E серия 12 белый Schuko (Б0014693) | Розетка одинарная 2P+E Schuko, скрытой установки, с заземлением, со шторками, с крышкой; U-ном.250 В, I-ном.16 А; IP20, t-раб.+5…+40°С, 75х75х46 мм. Цвет белый. | ЭРА | руб./шт | 314.25
| Розетка 12-2103-02 16А IP20 250В 2P+E серия 12 слоновая кость Schuko (Б0014694) | Розетка одинарная 2P+E Schuko, скрытой установки, с заземлением, со шторками, с крышкой; U-ном.250 В, I-ном.16 А; IP20, t-раб.+5…+40°С, 75х75х46 мм. Цвет слоновая кость. | ЭРА | руб./шт | 314.25
| Розетка 12-2103-05 16А IP20 250В 2P+E серия 12 антрацит Schuko (Б0014697) | Розетка одинарная 2P+E Schuko, скрытой установки, с заземлением, со шторками, с крышкой; U-ном.250 В, I-ном.16 А; IP20, t-раб.+5…+40°С, 75х75х46 мм. Цвет антрацит. | ЭРА | руб./шт | 480.94
| Розетка 12-2103-16 16А 250В 2P+E серия 12 титан Schuko (Б0065722) | Розетка одинарная 2P+E Schuko, скрытой установки, с заземлением, со шторками, с крышкой; U-ном.250 В, I-ном.16 А; IP20, t-раб.+5…+40°С, 75х75х46 мм. Цвет титан. | ЭРА | руб./шт | 480.94
| Розетка двойная 12-2104-03 16A IP20 250В 2X2P+E серия 12 алюминий Schuko (Б0014701) | Розетка двойная 2х2P+E Schuko, скрытой установки, с заземлением, со шторками; U-ном.250 В, I-ном.16 А; IP20, t-раб.+5…+40°С, 110х82х42 мм. Цвет алюминий. | ЭРА | руб./шт | 521.21
| Розетка 12-2105-01 16А IP20 250В 2P серия 12 белый ЭРА (Б0018254) | Розетка одинарная 2P, скрытой установки; U-ном.250 В, I-ном.16 А; IP20, t-раб.+5…+40°С, 75х82х39 мм. Цвет белый. | ЭРА | руб./шт | 155.69
| Розетка 12-2105-02 16А IP20 250В 2P серия 12 слоновая кость ЭРА (Б0018255) | Розетка одинарная 2P, скрытой установки; U-ном.250 В, I-ном.16 А; IP20, t-раб.+5…+40°С, 75х82х39 мм. Цвет слоновая кость. | ЭРА | руб./шт | 155.69
| Розетка 12-2105-03 16А IP20 250В 2P серия 12 алюминий ЭРА (Б0018256) | Розетка одинарная 2P, скрытой установки; U-ном.250 В, I-ном.16 А; IP20, t-раб.+5…+40°С, 75х82х39 мм. Цвет алюминий. | ЭРА | руб./шт | 226.97
| Розетка 12-2105-05 16А IP20 250В 2P серия 12 антрацит ЭРА (Б0018258) | Розетка одинарная 2P, скрытой установки; U-ном.250 В, I-ном.16 А; IP20, t-раб.+5…+40°С, 75х82х39 мм. Цвет антрацит. | ЭРА | руб./шт | 226.97
| Розетка 12-2105-16 16А 250В 2P серия 12 титан ЭРА (Б0065699) | Розетка одинарная 2P, скрытой установки; U-ном.250 В, I-ном.16 А; IP20, t-раб.+5…+40°С, 75х82х39 мм. Цвет титан. | ЭРА | руб./шт | 226.97
| Розетка двойная 12-2106-01 16А IP20 250В 2X2P+E серия 12 белый Schuko (Б0031228) | Розетка двойная 2х2P+E Schuko, скрытой установки, с заземлением; U-ном.250 В, I-ном.16 А; IP20, t-раб.+5…+40°С, 110х75х54 мм. Цвет белый. | ЭРА | руб./шт | 332.63
| Розетка двойная 12-2106-02 16А IP20 250В 2X2P+E серия 12 слоновая кость Schuko (Б0031229) | Розетка двойная 2х2P+E Schuko, скрытой установки, с заземлением; U-ном.250 В, I-ном.16 А; IP20, t-раб.+5…+40°С, 110х75х54 мм. Цвет слоновая кость. | ЭРА | руб./шт | 332.63
| Розетка двойная 12-2106-03 16А IP20 250В 2X2P+E серия 12 алюминий Schuko (Б0031230) | Розетка двойная 2х2P+E Schuko, скрытой установки, с заземлением; U-ном.250 В, I-ном.16 А; IP20, t-раб.+5…+40°С, 110х75х54 мм. Цвет алюминий. | ЭРА | руб./шт | 491.57
| Розетка двойная 12-2106-05 16А IP20 250В 2X2P+E серия 12 антрацит Schuko (Б0031232) | Розетка двойная 2х2P+E Schuko, скрытой установки, с заземлением; U-ном.250 В, I-ном.16 А; IP20, t-раб.+5…+40°С, 110х75х54 мм. Цвет антрацит. | ЭРА | руб./шт | 491.57
| Розетка двойная 12-2106-14 16А IP20 250В 2X2P+E серия 12 медь Schuko (Б0031236) | Розетка двойная 2х2P+E Schuko, скрытой установки, с заземлением; U-ном.250 В, I-ном.16 А; IP20, t-раб.+5…+40°С, 110х75х54 мм. Цвет медь. | ЭРА | руб./шт | 491.57
| Розетка двойная 12-2106-16 16А 250В 2X2P+E серия 12 титан Schuko (Б0065706) | Розетка двойная 2х2P+E Schuko, скрытой установки, с заземлением; U-ном.250 В, I-ном.16 А; IP20, t-раб.+5…+40°С, 110х75х54 мм. Цвет титан. | ЭРА | руб./шт | 491.57
| Розетка двойная 12-2107-01 16А IP20 250В 2X2P серия 12 белый ЭРА (Б0031238) | Розетка двойная 2х2P, скрытой установки; U-ном.250 В, I-ном.16 А; IP20, t-раб.+5…+40°С, 110х82х54 мм. Цвет белый. | ЭРА | руб./шт | 300.25
| Розетка двойная 12-2107-02 16А IP20 250В 2X2P серия 12 слоновая кость ЭРА (Б0031239) | Розетка двойная 2х2P, скрытой установки; U-ном.250 В, I-ном.16 А; IP20, t-раб.+5…+40°С, 110х82х54 мм. Цвет слоновая кость. | ЭРА | руб./шт | 300.25
| Розетка двойная 12-2107-03 16А IP20 250В 2X2P серия 12 алюминий ЭРА (Б0031240) | Розетка двойная 2х2P, скрытой установки; U-ном.250 В, I-ном.16 А; IP20, t-раб.+5…+40°С, 110х82х54 мм. Цвет алюминий. | ЭРА | руб./шт | 416.92
| Розетка двойная 12-2107-05 16А IP20 250В 2X2P серия 12 антрацит ЭРА (Б0031242) | Розетка двойная 2х2P, скрытой установки; U-ном.250 В, I-ном.16 А; IP20, t-раб.+5…+40°С, 110х82х54 мм. Цвет антрацит. | ЭРА | руб./шт | 416.92
| Розетка двойная 12-2107-16 16А 250В 2X2P серия 12 титан ЭРА (Б0065644) | Розетка двойная 2х2P, скрытой установки; U-ном.250 В, I-ном.16 А; IP20, t-раб.+5…+40°С, 110х82х54 мм. Цвет титан. | ЭРА | руб./шт | 416.92
| Розетка 12-2108-01 16А IP20 250В 2X2P+E серия 12 белый Schuko (Б0036442) | Розетка двойная 2х2P+E Schuko, скрытой установки, с заземлением, со шторками; U-ном.250 В, I-ном.16 А; IP20, t-раб.+5…+40°С, 110х82х54 мм. Цвет белый. | ЭРА | руб./шт | 393.41
| Розетка 12-2108-02 16А IP20 250В 2X2P+E серия 12 слоновая кость Schuko (Б0036443) | Розетка двойная 2х2P+E Schuko, скрытой установки, с заземлением, со шторками; U-ном.250 В, I-ном.16 А; IP20, t-раб.+5…+40°С, 110х82х54 мм. Цвет слоновая кость. | ЭРА | руб./шт | 393.41
| Розетка 12-2108-03 16А IP20 250В 2X2P+E серия 12 алюминий Schuko (Б0036444) | Розетка двойная 2х2P+E Schuko, скрытой установки, с заземлением, со шторками; U-ном.250 В, I-ном.16 А; IP20, t-раб.+5…+40°С, 110х82х54 мм. Цвет алюминий. | ЭРА | руб./шт | 529.71
| Розетка 12-2108-05 16А IP20 250В 2X2P+E серия 12 антрацит Schuko (Б0036446) | Розетка двойная 2х2P+E Schuko, скрытой установки, с заземлением, со шторками; U-ном.250 В, I-ном.16 А; IP20, t-раб.+5…+40°С, 110х82х54 мм. Цвет антрацит. | ЭРА | руб./шт | 529.71
| Розетка 12-2111-01 16А IP20 250В 2P+E серия 12 белый Schuko (Б0029236) | Розетка одинарная 2P+E Schuko, скрытой установки, с заземлением; U-ном.250 В, I-ном.16 А; IP20, t-раб.+5…+40°С, 75х75х42 мм. Цвет белый. | ЭРА | руб./шт | 181.45
| Розетка TV одиночная 12-3101-16 серия 12 титан ЭРА (Б0065717) | Розетка телевизионная одиночная, скрытой установки; IP20, t-раб.+5…+40°С, 75х75х30 мм. Цвет титан. | ЭРА | руб./шт | 398.91
| Розетка RJ11 12-3105-01 IP20 серия 12 белый ЭРА (Б0014711) | Розетка телефонная RJ11, скрытой установки; IP20, t-раб.+5…+40°С, 75х75х39 мм. Цвет белый. | ЭРА | руб./шт | 405.16
| Розетка RJ45 12-3107-01 IP20 серия 12 белый ЭРА (Б0014723) | Розетка информационная RJ45, скрытой установки; IP20, t-раб.+5…+40°С, 75х75х39 мм. Цвет белый. | ЭРА | руб./шт | 694.65
| Розетка RJ45 12-3107-02 IP20 серия 12 слоновая кость ЭРА (Б0014724) | Розетка информационная RJ45, скрытой установки; IP20, t-раб.+5…+40°С, 75х75х39 мм. Цвет слоновая кость. | ЭРА | руб./шт | 694.65
| Розетка RJ45 12-3107-03 IP20 серия 12 алюминий ЭРА (Б0014725) | Розетка информационная RJ45, скрытой установки; IP20, t-раб.+5…+40°С, 75х75х39 мм. Цвет алюминий. | ЭРА | руб./шт | 1066.93
| Розетка RJ45 12-3107-05 IP20 серия 12 антрацит ЭРА (Б0014727) | Розетка информационная RJ45, скрытой установки; IP20, t-раб.+5…+40°С, 75х75х39 мм. Цвет антрацит. | ЭРА | руб./шт | 1066.93
| Розетка RJ45 12-3107-14 IP20 серия 12 медь ЭРА (Б0019352) | Розетка информационная RJ45, скрытой установки; IP20, t-раб.+5…+40°С, 75х75х39 мм. Цвет медь. | ЭРА | руб./шт | 1066.93
| Розетка RJ45 12-3107-16 серия 12 титан ЭРА (Б0065716) | Розетка информационная RJ45, скрытой установки; IP20, t-раб.+5…+40°С, 75х75х39 мм. Цвет титан. | ЭРА | руб./шт | 1066.93
| Розетка двойная 12-3108-01 IP20 2XRJ45 серия 12 белый ЭРА (Б0014729) | Розетка информационная 2хRJ45, скрытой установки; IP20, t-раб.+5…+40°С, 75х75х39 мм. Цвет белый. | ЭРА | руб./шт | 1116.07
| Розетка двойная 12-3108-02 IP20 2XRJ45 серия 12 слоновая кость ЭРА (Б0014730) | Розетка информационная 2хRJ45, скрытой установки; IP20, t-раб.+5…+40°С, 75х75х39 мм. Цвет слоновая кость. | ЭРА | руб./шт | 1116.07
| Розетка двойная 12-3108-03 IP20 2XRJ45 серия 12 алюминий ЭРА (Б0014731) | Розетка информационная 2хRJ45, скрытой установки; IP20, t-раб.+5…+40°С, 75х75х39 мм. Цвет алюминий. | ЭРА | руб./шт | 1454.46
| Розетка двойная 12-3108-05 IP20 2XRJ45 серия 12 антрацит ЭРА (Б0014733) | Розетка информационная 2хRJ45, скрытой установки; IP20, t-раб.+5…+40°С, 75х75х39 мм. Цвет антрацит. | ЭРА | руб./шт | 1454.46
| Розетка двойная 12-3108-16 2XRJ45 серия 12 титан ЭРА (Б0065665) | Розетка информационная 2хRJ45, скрытой установки; IP20, t-раб.+5…+40°С, 75х75х39 мм. Цвет титан. | ЭРА | руб./шт | 1454.46
| Розетка RJ45+RJ11 12-3109-01 IP20 серия 12 белый ЭРА (Б0018248) | Розетка информационная комбинированная RJ45+RJ11, скрытой установки; IP20, t-раб.+5…+40°С, 75х75х39 мм. Цвет белый. | ЭРА | руб./шт | 862.47
| Розетка RJ45+TV 12-3110-01 IP20 серия 12 белый ЭРА (Б0027441) | Розетка информационная комбинированная RJ45+TV, скрытой установки; IP20, t-раб.+5…+40°С, 75х75х39 мм. Цвет белый. | ЭРА | руб./шт | 949.38
| Розетка RJ45+TV 12-3110-02 IP20 серия 12 слоновая кость ЭРА (Б0027442) | Розетка информационная комбинированная RJ45+TV, скрытой установки; IP20, t-раб.+5…+40°С, 75х75х39 мм. Цвет слоновая кость. | ЭРА | руб./шт | 949.38
| Розетка RJ45+TV 12-3110-03 IP20 серия 12 алюминий ЭРА (Б0027443) | Розетка информационная комбинированная RJ45+TV, скрытой установки; IP20, t-раб.+5…+40°С, 75х75х39 мм. Цвет алюминий. | ЭРА | руб./шт | 1365.3
| Розетка RJ45+TV 12-3110-05 IP20 серия 12 антрацит ЭРА (Б0027445) | Розетка информационная комбинированная RJ45+TV, скрытой установки; IP20, t-раб.+5…+40°С, 75х75х39 мм. Цвет антрацит. | ЭРА | руб./шт | 1365.3
| Розетка RJ45+TV 12-3110-14 IP20 серия 12 медь ЭРА (Б0027449) | Розетка информационная комбинированная RJ45+TV, скрытой установки; IP20, t-раб.+5…+40°С, 75х75х39 мм. Цвет медь. | ЭРА | руб./шт | 1365.3
| Розетка HDMI 12-3114-01 IP20 серия 12 белый ЭРА (Б0027481) | Розетка HDMI, скрытой установки; IP20, t-раб.+5…+40°С, 75х75х39 мм. Цвет белый. | ЭРА | руб./шт | 1185.35
| Розетка HDMI 12-3114-02 IP20 серия 12 слоновая кость ЭРА (Б0027482) | Розетка HDMI, скрытой установки; IP20, t-раб.+5…+40°С, 75х75х39 мм. Цвет слоновая кость. | ЭРА | руб./шт | 1185.35
| Розетка HDMI 12-3114-05 IP20 серия 12 антрацит ЭРА (Б0027485) | Розетка HDMI, скрытой установки; IP20, t-раб.+5…+40°С, 75х75х39 мм. Цвет антрацит. | ЭРА | руб./шт | 1411.94
| Розетка HDMI 12-3114-16 серия 12 титан ЭРА (Б0065714) | Розетка HDMI, скрытой установки; IP20, t-раб.+5…+40°С, 75х75х39 мм. Цвет титан. | ЭРА | руб./шт | 1411.94
| Розетка с USB type-A+C 12-4108-01 16А 250В 5В-3А 2P+E серия 12 белый ЭРА (Б0067752) | Розетка одиночная 2P+E Schuko, скрытой установки, с заземлением, со шторками, с USB A+C; U-ном.250 В, I-ном.16 А, U-вых.5 В, I-вых.3 А; IP20, t-раб.+5…+40°С, 75х75х39 мм. Цвет белый. | ЭРА | руб./шт | 3338.46
| Розетка с USB type-A+C 12-4108-02 16А 250В 5В-3А 2P+E серия 12 слоновая кость ЭРА (Б0067731) | Розетка одиночная 2P+E Schuko, скрытой установки, с заземлением, со шторками, с USB A+C; U-ном.250 В, I-ном.16 А, U-вых.5 В, I-вых.3 А; IP20, t-раб.+5…+40°С, 75х75х39 мм. Цвет слоновая кость. | ЭРА | руб./шт | 3338.46
| Розетка с USB type-A+C 12-4108-03 16А 250В 5В-3А 2P+E серия 12 алюминий ЭРА (Б0067716) | Розетка одиночная 2P+E Schuko, скрытой установки, с заземлением, со шторками, с USB A+C; U-ном.250 В, I-ном.16 А, U-вых.5 В, I-вых.3 А; IP20, t-раб.+5…+40°С, 75х75х39 мм. Цвет алюминий. | ЭРА | руб./шт | 4544.32
| Розетка с USB type-A+C 12-4108-05 16А 250В 5В-3А 2P+E серия 12 антрацит ЭРА (Б0067707) | Розетка одиночная 2P+E Schuko, скрытой установки, с заземлением, со шторками, с USB A+C; U-ном.250 В, I-ном.16 А, U-вых.5 В, I-вых.3 А; IP20, t-раб.+5…+40°С, 75х75х39 мм. Цвет антрацит. | ЭРА | руб./шт | 4544.32
| Розетка с USB type-A+C 12-4108-16 16А 250В 5В-3А 2P+E серия 12 титан ЭРА (Б0067762) | Розетка одиночная 2P+E Schuko, скрытой установки, с заземлением, со шторками, с USB A+C; U-ном.250 В, I-ном.16 А, U-вых.5 В, I-вых.3 А; IP20, t-раб.+5…+40°С, 75х75х39 мм. Цвет титан. | ЭРА | руб./шт | 4544.32
| Розетка с 2xUSB 12-4109-01 16А 250В 5В-3А 2P+E серия 12 белый ЭРА (Б0047840) | Розетка одиночная 2P+E Schuko, скрытой установки, с заземлением, со шторками, с 2хUSB; U-ном.250 В, I-ном.16 А, U-вых.5 В, I-вых.3 А; IP20, t-раб.+5…+40°С, 75х75х56 мм. Цвет белый. | ЭРА | руб./шт | 3214.41
| Розетка с 2xUSB 12-4109-03 16А 250В 5В-3А 2P+E серия 12 алюминий ЭРА (Б0047842) | Розетка одиночная 2P+E Schuko, скрытой установки, с заземлением, со шторками, с 2хUSB; U-ном.250 В, I-ном.16 А, U-вых.5 В, I-вых.3 А; IP20, t-раб.+5…+40°С, 75х75х56 мм. Цвет алюминий. | ЭРА | руб./шт | 3446
| Розетка с 2xUSB 12-4109-05 16А 250В 5В-3А 2P+E серия 12 антрацит ЭРА (Б0047844) | Розетка одиночная 2P+E Schuko, скрытой установки, с заземлением, со шторками, с 2хUSB; U-ном.250 В, I-ном.16 А, U-вых.5 В, I-вых.3 А; IP20, t-раб.+5…+40°С, 75х75х56 мм. Цвет антрацит. | ЭРА | руб./шт | 3446
| Розетка с 2xUSB 12-4109-14 16А 250В 5В-3А 2P+E серия 12 медь ЭРА (Б0047848) | Розетка одиночная 2P+E Schuko, скрытой установки, с заземлением, со шторками, с 2хUSB; U-ном.250 В, I-ном.16 А, U-вых.5 В, I-вых.3 А; IP20, t-раб.+5…+40°С, 75х75х56 мм. Цвет медь. | ЭРА | руб./шт | 3446
| Розетка с 2xUSB 12-4109-16 16А 250В 5В-3А 2P+E серия 12 титан ЭРА (Б0065729) | Розетка одиночная 2P+E Schuko, скрытой установки, с заземлением, со шторками, с 2хUSB; U-ном.250 В, I-ном.16 А, U-вых.5 В, I-вых.3 А; IP20, t-раб.+5…+40°С, 75х75х56 мм. Цвет титан. | ЭРА | руб./шт | 3446
| Светорегулятор поворотно-нажимной 12-4101-16 400ВА 230В серия 12 титан ЭРА (Б0065649) | Светорегулятор поворотно-нажимной, скрытой установки; U-ном.230 В, I-ном.2 А, P-нагр.400 Вт; IP20, t-раб.+5…+40°С, 75х75х40 мм. Цвет титан. | ЭРА | руб./шт | 3621.82
| Терморегулятор универсальный 12-4111-16 230В-Imax16А серия 12 титан ЭРА (Б0065733) | Терморегулятор для систем теплый пол / отопление, электронный, с ЖК-экраном; U-ном.230 В, I-ном.16 А; IP20, t-раб.+5…+40°С, 75х75х56 мм. Цвет титан. | ЭРА | руб./шт | 8385.35
| Блок: две розетки + выключатель ОУ Эксперт 11-7403-01 16A-10AX IP54 250В белый ЭРА (Б0027673) | Блок две розетки 2х2P+E Schuko, с заземлением, с прозрачной крышкой, с выключателем, открытой установки; U-ном.250 В, I-ном.16 А; IP54, t-раб.+5…+40°С, 178х70х46 мм. Цвет белый. | ЭРА | руб./шт | 1425.07
| Блок: две розетки + выключатель ОУ Эксперт 11-7403-03 16A-10AX IP54 250В серый ЭРА (Б0027674) | Блок две розетки 2х2P+E Schuko, с заземлением, с прозрачной крышкой, с выключателем, открытой установки; U-ном.250 В, I-ном.16 А; IP54, t-раб.+5…+40°С, 178х70х46 мм. Цвет серый. | ЭРА | руб./шт | 1425.07
| Блок: две розетки + выключатель ОУ Эксперт 11-7404-01 16A-10AX IP54 250В белый ЭРА (Б0027675) | Блок две розетки 2х2P+E Schuko, с заземлением, с прозрачной крышкой, с двойным выключателем, открытой установки; U-ном.250 В, I-ном.16 А; IP54, t-раб.+5…+40°С, 178х70х46 мм. Цвет белый. | ЭРА | руб./шт | 1526.74
| Блок: две розетки + выключатель ОУ Эксперт 11-7404-03 16A-10AX IP54 250В серый ЭРА (Б0027676) | Блок две розетки 2х2P+E Schuko, с заземлением, с прозрачной крышкой, с двойным выключателем, открытой установки; U-ном.250 В, I-ном.16 А; IP54, t-раб.+5…+40°С, 178х70х46 мм. Цвет серый. | ЭРА | руб./шт | 1526.74
| Блок: розетка с выключателем ОУ Эксперт 11-7401-01 16A-10AX IP54 250В белый ЭРА (Б0020733) | Блок розетка 2P+E Schuko, с заземлением, с прозрачной крышкой, с выключателем, открытой установки; U-ном.250 В, I-ном.16 А; IP54, t-раб.+5…+40°С, 119х70х46 мм. Цвет белый. | ЭРА | руб./шт | 916.12
| Блок: розетка с выключателем ОУ Эксперт 11-7401-03 16A-10AX IP54 250В серый ЭРА (Б0020734) | Блок розетка 2P+E Schuko, с заземлением, с прозрачной крышкой, с выключателем, открытой установки; U-ном.250 В, I-ном.16 А; IP54, t-раб.+5…+40°С, 119х70х46 мм. Цвет серый. | ЭРА | руб./шт | 916.12
| Блок: розетка с выключателем ОУ Эксперт 11-7402-01 16A-10AX IP54 250В белый ЭРА (Б0020735) | Блок розетка 2P+E Schuko, с заземлением, с прозрачной крышкой, с двойным выключателем, открытой установки; U-ном.250 В, I-ном.16 А; IP54, t-раб.+5…+40°С, 119х70х46 мм. Цвет белый. | ЭРА | руб./шт | 1068.8
| Блок: розетка с выключателем ОУ Эксперт 11-7402-03 16A-10AX IP54 250В серый ЭРА (Б0020736) | Блок розетка 2P+E Schuko, с заземлением, с прозрачной крышкой, с двойным выключателем, открытой установки; U-ном.250 В, I-ном.16 А; IP54, t-раб.+5…+40°С, 119х70х46 мм. Цвет серый. | ЭРА | руб./шт | 1068.8
| Блок: розетка с выключателем ОУ Эксперт 11-7407-01 16A-10AX IP54 250В белый ЭРА (Б0036004) | Блок розетка 2P+E Schuko, с заземлением, с прозрачной крышкой, с выключателем, открытой установки, вертикальный; U-ном.250 В, I-ном.16 А; IP54, t-раб.+5…+40°С, 60х170х46 мм. Цвет белый. | ЭРА | руб./шт | 915.99
| Блок: розетка с выключателем ОУ Эксперт 11-7407-03 16A-10AX IP54 250В серый ЭРА (Б0036005) | Блок розетка 2P+E Schuko, с заземлением, с прозрачной крышкой, с выключателем, открытой установки, вертикальный; U-ном.250 В, I-ном.16 А; IP54, t-раб.+5…+40°С, 60х170х46 мм. Цвет серый. | ЭРА | руб./шт | 915.99
| Блок: розетка с выключателем ОУ Эксперт 11-7408-01 16A-10AX IP54 250В белый ЭРА (Б0036006) | Блок розетка 2P+E Schuko, с заземлением, с прозрачной крышкой, с двойным выключателем, открытой установки, вертикальный; U-ном.250 В, I-ном.16 А; IP54, t-раб.+5…+40°С, 60х170х46 мм. Цвет белый. | ЭРА | руб./шт | 1064.18
| Блок: розетка с выключателем ОУ Эксперт 11-7408-03 16A-10AX IP54 250В серый ЭРА (Б0036007) | Блок розетка 2P+E Schuko, с заземлением, с прозрачной крышкой, с двойным выключателем, открытой установки, вертикальный; U-ном.250 В, I-ном.16 А; IP54, t-раб.+5…+40°С, 60х170х46 мм. Цвет серый. | ЭРА | руб./шт | 1064.18
| Блок: розетка с выключателем ОУ Эксперт 11-7501-01 16A-10AX IP55 250В белый ЭРА (Б0063288) | Блок розетка 2P+E Schuko, с заземлением, с прозрачной крышкой, с выключателем, открытой установки; U-ном.250 В, I-ном.16 А; IP55, t-раб.+5…+40°С, 265х60х46 мм. Цвет белый. | ЭРА | руб./шт | 1537.86
| Блок: розетка с выключателем ОУ Эксперт 11-7502-01 16A-10AX IP55 250В белый ЭРА (Б0063270) | Блок розетка 2P+E Schuko, с заземлением, с прозрачной крышкой, с двойным выключателем, открытой установки; U-ном.250 В, I-ном.16 А; IP55, t-раб.+5…+40°С, 265х60х46 мм. Цвет белый. | ЭРА | руб./шт | 1647.53
| Блок: розетка с выключателем СУ Эксперт 11-7521-01 16A-10AX IP55 250В белый ЭРА (Б0063261) | Блок розетка 2P+E Schuko, с заземлением, с прозрачной крышкой, с выключателем, скрытой установки; U-ном.250 В, I-ном.16 А; IP55, t-раб.+5…+40°С, 250х150х46 мм. Цвет белый. | ЭРА | руб./шт | 1746.2
| Блок: розетка с выключателем СУ Эксперт 11-7522-01 16A-10AX IP55 250В белый ЭРА (Б0063274) | Блок розетка 2P+E Schuko, с заземлением, с прозрачной крышкой, с двойным выключателем, скрытой установки; U-ном.250 В, I-ном.16 А; IP55, t-раб.+5…+40°С, 250х150х46 мм. Цвет белый. | ЭРА | руб./шт | 1860.37
| Блок: розетка с выключателем ОУ Эксперт 11-7601-03 16A-10AX IP65 250В серый ЭРА (Б0035993) | Блок розетка 2P+E Schuko, с заземлением, с непрозрачной крышкой, с выключателем, открытой установки; U-ном.250 В, I-ном.16 А; IP65, t-раб.+5…+40°С, 127х73х54 мм. Цвет серый. | ЭРА | руб./шт | 2708.21
| Блок: розетка с выключателем ОУ Эксперт 11-7602-03 16A-10AX IP65 250В серый ЭРА (Б0035994) | Блок розетка 2P+E Schuko, с заземлением, с непрозрачной крышкой, с двойным выключателем, открытой установки; U-ном.250 В, I-ном.16 А; IP65, t-раб.+5…+40°С, 127х73х54 мм. Цвет серый. | ЭРА | руб./шт | 2788.74
| Блок: розетка с выключателем ОУ Эксперт 11-7607-03 16A-10AX IP65 250В серый ЭРА (Б0035998) | Блок розетка 2P+E Schuko, с заземлением, с непрозрачной крышкой, с выключателем, открытой установки, вертикальный; U-ном.250 В, I-ном.16 А; IP65, t-раб.+5…+40°С, 63х147х54 мм. Цвет серый. | ЭРА | руб./шт | 2708.21
| Блок: розетка с выключателем ОУ Эксперт 11-7608-03 16A-10AX IP65 250В серый ЭРА (Б0035999) | Блок розетка 2P+E Schuko, с заземлением, с непрозрачной крышкой, с двойным выключателем, открытой установки, вертикальный; U-ном.250 В, I-ном.16 А; IP65, t-раб.+5…+40°С, 63х147х54 мм. Цвет серый. | ЭРА | руб./шт | 2788.74
| Выключатель 1-кл. ОУ Эксперт IP20 11-1201-01 250В 10АХ белый ЭРА (Б0020653) | Выключатель 1-клавишный, открытой установки; U-ном.250 В, I-ном.10 А; IP20, t-раб.+5…+40°С, 60х70х39 мм. Цвет белый. | ЭРА | руб./шт | 177.95
| Выключатель 1-кл. ОУ Эксперт IP20 11-1201-02 250В 10АХ слоновая кость ЭРА (Б0020655) | Выключатель 1-клавишный, открытой установки; U-ном.250 В, I-ном.10 А; IP20, t-раб.+5…+40°С, 60х70х39 мм. Цвет слоновая кость. | ЭРА | руб./шт | 177.95
| Выключатель 1-кл. ОУ Эксперт IP20 11-1201-05 250В 10АХ антрацит ЭРА (Б0062989) | Выключатель 1-клавишный, открытой установки; U-ном.250 В, I-ном.10 А; IP20, t-раб.+5…+40°С, 60х70х39 мм. Цвет антрацит. | ЭРА | руб./шт | 259.85
| Выключатель 1-кл. ОУ Эксперт IP20 11-1202-01 250В 10АХ белый ЭРА (Б0020657) | Выключатель 1-клавишный с подсветкой, открытой установки; U-ном.250 В, I-ном.10 А; IP20, t-раб.+5…+40°С, 60х70х39 мм. Цвет белый. | ЭРА | руб./шт | 327.38
| Выключатель 1-кл. ОУ Эксперт IP20 11-1202-02 250В 10АХ слоновая кость ЭРА (Б0020658) | Выключатель 1-клавишный с подсветкой, открытой установки; U-ном.250 В, I-ном.10 А; IP20, t-раб.+5…+40°С, 60х70х39 мм. Цвет слоновая кость. | ЭРА | руб./шт | 177.82
| Выключатель 1-кл. ОУ Эксперт IP20 11-1202-05 250В 10АХ антрацит ЭРА (Б0063044) | Выключатель 1-клавишный с подсветкой, открытой установки; U-ном.250 В, I-ном.10 А; IP20, t-раб.+5…+40°С, 60х70х39 мм. Цвет антрацит. | ЭРА | руб./шт | 259.85
| Выключатель 2-кл. ОУ Эксперт IP20 11-1204-01 250В 10АХ белый ЭРА (Б0020663) | Выключатель 2-клавишный, открытой установки; U-ном.250 В, I-ном.10 А; IP20, t-раб.+5…+40°С, 60х70х39 мм. Цвет белый. | ЭРА | руб./шт | 244.85
| Выключатель 2-кл. ОУ Эксперт IP20 11-1204-02 250В 10АХ слоновая кость ЭРА (Б0020664) | Выключатель 2-клавишный, открытой установки; U-ном.250 В, I-ном.10 А; IP20, t-раб.+5…+40°С, 60х70х39 мм. Цвет слоновая кость. | ЭРА | руб./шт | 244.85
| Выключатель 2-кл. ОУ Эксперт IP20 11-1204-05 250В 10АХ антрацит ЭРА (Б0063026) | Выключатель 2-клавишный, открытой установки; U-ном.250 В, I-ном.10 А; IP20, t-раб.+5…+40°С, 60х70х39 мм. Цвет антрацит. | ЭРА | руб./шт | 338.89
| Выключатель 2-кл. ОУ Эксперт IP20 11-1205-01 250В 10АХ белый ЭРА (Б0020666) | Выключатель 2-клавишный с подсветкой, открытой установки; U-ном.250 В, I-ном.10 А; IP20, t-раб.+5…+40°С, 60х70х39 мм. Цвет белый. | ЭРА | руб./шт | 391.53
| Выключатель 2-кл. ОУ Эксперт IP20 11-1205-02 250В 10АХ слоновая кость ЭРА (Б0020667) | Выключатель 2-клавишный с подсветкой, открытой установки; U-ном.250 В, I-ном.10 А; IP20, t-раб.+5…+40°С, 60х70х39 мм. Цвет слоновая кость. | ЭРА | руб./шт | 244.97
| Выключатель 2-кл. ОУ Эксперт IP20 11-1205-05 250В 10АХ антрацит ЭРА (Б0063021) | Выключатель 2-клавишный с подсветкой, открытой установки; U-ном.250 В, I-ном.10 А; IP20, t-раб.+5…+40°С, 60х70х39 мм. Цвет антрацит. | ЭРА | руб./шт | 338.89
| Выключатель 1-кл. ОУ Эксперт IP54 11-1401-01 250В 10АХ белый ЭРА (Б0020669) | Выключатель 1-клавишный влагозащищённый, открытой установки; U-ном.250 В, I-ном.10 А; IP54, t-раб.+5…+40°С, 60х70х46 мм. Цвет белый. | ЭРА | руб./шт | 482.19
| Выключатель 1-кл. ОУ Эксперт IP54 11-1401-03 250В 10АХ серый ЭРА (Б0020670) | Выключатель 1-клавишный влагозащищённый, открытой установки; U-ном.250 В, I-ном.10 А; IP54, t-раб.+5…+40°С, 60х70х46 мм. Цвет серый. | ЭРА | руб./шт | 482.19
| Выключатель 1-кл. ОУ Эксперт IP54 11-1402-01 250В 10АХ белый ЭРА (Б0020671) | Выключатель 1-клавишный влагозащищённый с подсветкой, открытой установки; U-ном.250 В, I-ном.10 А; IP54, t-раб.+5…+40°С, 60х70х46 мм. Цвет белый. | ЭРА | руб./шт | 623.5
| Выключатель 1-кл. ОУ Эксперт IP54 11-1402-03 250В 10АХ серый ЭРА (Б0020672) | Выключатель 1-клавишный влагозащищённый с подсветкой, открытой установки; U-ном.250 В, I-ном.10 А; IP54, t-раб.+5…+40°С, 60х70х46 мм. Цвет серый. | ЭРА | руб./шт | 623.5
| Выключатель 2-кл. ОУ Эксперт IP54 11-1404-01 250В 10АХ белый ЭРА (Б0020675) | Выключатель 2-клавишный влагозащищённый, открытой установки; U-ном.250 В, I-ном.10 А; IP54, t-раб.+5…+40°С, 60х70х46 мм. Цвет белый. | ЭРА | руб./шт | 569.23
| Выключатель 2-кл. ОУ Эксперт IP54 11-1404-03 250В 10АХ серый ЭРА (Б0020676) | Выключатель 2-клавишный влагозащищённый, открытой установки; U-ном.250 В, I-ном.10 А; IP54, t-раб.+5…+40°С, 60х70х46 мм. Цвет серый. | ЭРА | руб./шт | 569.23
| Выключатель 2-кл. ОУ Эксперт IP54 11-1405-01 250В 10АХ белый ЭРА (Б0020677) | Выключатель 2-клавишный влагозащищённый с подсветкой, открытой установки; U-ном.250 В, I-ном.10 А; IP54, t-раб.+5…+40°С, 60х70х46 мм. Цвет белый. | ЭРА | руб./шт | 659.51
| Выключатель 2-кл. ОУ Эксперт IP54 11-1405-03 250В 10АХ серый ЭРА (Б0020678) | Выключатель 2-клавишный влагозащищённый с подсветкой, открытой установки; U-ном.250 В, I-ном.10 А; IP54, t-раб.+5…+40°С, 60х70х46 мм. Цвет серый. | ЭРА | руб./шт | 659.51
| Выключатель 1-кл. ОУ Эксперт IP55 11-1501-01 250В 10АХ белый ЭРА (Б0063250) | Выключатель 1-клавишный влагозащищённый, открытой установки; U-ном.250 В, I-ном.10 А; IP55, t-раб.+5…+40°С, 195х150х40 мм. Цвет белый. | ЭРА | руб./шт | 762.3
| Выключатель 1-кл. ОУ Эксперт IP55 11-1502-01 250В 10АХ белый ЭРА (Б0063305) | Выключатель 1-клавишный влагозащищённый с подсветкой, открытой установки; U-ном.250 В, I-ном.10 А; IP55, t-раб.+5…+40°С, 195х150х40 мм. Цвет белый. | ЭРА | руб./шт | 891.73
| Выключатель 2-кл. ОУ Эксперт IP55 11-1504-01 250В 10АХ белый ЭРА (Б0063257) | Выключатель 2-клавишный влагозащищённый, открытой установки; U-ном.250 В, I-ном.10 А; IP55, t-раб.+5…+40°С, 195х150х40 мм. Цвет белый. | ЭРА | руб./шт | 828.21
| Выключатель 2-кл. ОУ Эксперт IP55 11-1505-01 250В 10АХ белый ЭРА (Б0063282) | Выключатель 2-клавишный влагозащищённый с подсветкой, открытой установки; U-ном.250 В, I-ном.10 А; IP55, t-раб.+5…+40°С, 195х150х40 мм. Цвет белый. | ЭРА | руб./шт | 1142.08
| Выключатель 1-кл. СУ Эксперт IP55 11-1521-01 250В 10АХ белый ЭРА (Б0063267) | Выключатель 1-клавишный влагозащищённый, скрытой установки; U-ном.250 В, I-ном.10 А; IP55, t-раб.+5…+40°С, 170х125х40 мм. Цвет белый. | ЭРА | руб./шт | 684.77
| Выключатель 1-кл. СУ Эксперт IP55 11-1522-01 250В 10АХ белый ЭРА (Б0063279) | Выключатель 1-клавишный влагозащищённый с подсветкой, скрытой установки; U-ном.250 В, I-ном.10 А; IP55, t-раб.+5…+40°С, 170х125х40 мм. Цвет белый. | ЭРА | руб./шт | 802.45
| Выключатель 2-кл. СУ Эксперт IP55 11-1524-01 250В 10АХ белый ЭРА (Б0063271) | Выключатель 2-клавишный влагозащищённый, скрытой установки; U-ном.250 В, I-ном.10 А; IP55, t-раб.+5…+40°С, 170х125х40 мм. Цвет белый. | ЭРА | руб./шт | 815.95
| Выключатель 2-кл. СУ Эксперт IP55 11-1525-01 250В 10АХ белый ЭРА (Б0063304) | Выключатель 2-клавишный влагозащищённый с подсветкой, скрытой установки; U-ном.250 В, I-ном.10 А; IP55, t-раб.+5…+40°С, 170х125х40 мм. Цвет белый. | ЭРА | руб./шт | 1128.58
| Выключатель 1-кл. ОУ Эксперт IP65 11-1602-03 250В 10АХ серый ЭРА (Б0035974) | Выключатель 1-клавишный влагозащищённый с подсветкой, открытой установки; U-ном.250 В, I-ном.10 А; IP65, t-раб.+5…+40°С, 63х73х54 мм. Цвет серый. | ЭРА | руб./шт | 1923.39
| Выключатель 2-кл. ОУ Эксперт IP65 11-1604-03 250В 10АХ серый ЭРА (Б0035976) | Выключатель 2-клавишный влагозащищённый, открытой установки; U-ном.250 В, I-ном.10 А; IP65, t-раб.+5…+40°С, 63х73х54 мм. Цвет серый. | ЭРА | руб./шт | 1581.01
| Выключатель 2-кл. ОУ Эксперт IP65 11-1605-03 250В 10АХ серый ЭРА (Б0035977) | Выключатель 2-клавишный влагозащищённый с подсветкой, открытой установки; U-ном.250 В, I-ном.10 А; IP65, t-раб.+5…+40°С, 63х73х54 мм. Цвет серый. | ЭРА | руб./шт | 2189.75
| Переключатель 1-кл. ОУ Эксперт IP20 11-1203-01 250В 10АХ белый ЭРА (Б0020660) | Переключатель 1-клавишный (выключатель проходной), открытой установки; U-ном.250 В, I-ном.10 А; IP20, t-раб.+5…+40°С, 60х70х39 мм. Цвет белый. | ЭРА | руб./шт | 304.5
| Переключатель 1-кл. ОУ Эксперт IP20 11-1203-02 250В 10АХ слоновая кость ЭРА (Б0020661) | Переключатель 1-клавишный (выключатель проходной), открытой установки; U-ном.250 В, I-ном.10 А; IP20, t-раб.+5…+40°С, 60х70х39 мм. Цвет слоновая кость. | ЭРА | руб./шт | 304.5
| Переключатель 1-кл. ОУ Эксперт IP20 11-1203-05 250В 10АХ антрацит ЭРА (Б0063003) | Переключатель 1-клавишный (выключатель проходной), открытой установки; U-ном.250 В, I-ном.10 А; IP20, t-раб.+5…+40°С, 60х70х39 мм. Цвет антрацит. | ЭРА | руб./шт | 600.11
| Переключатель 1-кл. ОУ Эксперт IP54 11-1403-01 250В 10АХ белый ЭРА (Б0020673) | Переключатель 1-клавишный (выключатель проходной), открытой установки; U-ном.250 В, I-ном.10 А; IP54, t-раб.+5…+40°С, 60х70х46 мм. Цвет белый. | ЭРА | руб./шт | 550.22
| Переключатель 1-кл. ОУ Эксперт IP54 11-1403-03 250В 10АХ серый ЭРА (Б0020674) | Переключатель 1-клавишный (выключатель проходной), открытой установки; U-ном.250 В, I-ном.10 А; IP54, t-раб.+5…+40°С, 60х70х46 мм. Цвет серый. | ЭРА | руб./шт | 550.22
| Переключатель 1-кл. ОУ Эксперт IP55 11-1503-01 250В 10АХ белый ЭРА (Б0063301) | Переключатель 1-клавишный (выключатель проходной), открытой установки; U-ном.250 В, I-ном.10 А; IP55, t-раб.+5…+40°С, 195х150х40 мм. Цвет белый. | ЭРА | руб./шт | 764.93
| Переключатель 2-кл. ОУ Эксперт IP55 11-1506-01 250В 10АХ белый ЭРА (Б0063295) | Переключатель 2-клавишный (выключатель проходной), открытой установки; U-ном.250 В, I-ном.10 А; IP55, t-раб.+5…+40°С, 195х150х40 мм. Цвет белый. | ЭРА | руб./шт | 954.76
| Переключатель 1-кл. ОУ Эксперт IP55 11-1507-01 250В 10АХ белый ЭРА (Б0063255) | Переключатель 1-клавишный (выключатель проходной) с подсветкой, открытой установки; U-ном.250 В, I-ном.10 А; IP55, t-раб.+5…+40°С, 195х150х40 мм. Цвет белый. | ЭРА | руб./шт | 884.35
| Переключатель 1-кл. ОУ Эксперт IP55 11-1508-01 250В 10АХ белый ЭРА (Б0063251) | Выключатель-переключатель 1-клавишный проходной для жалюзи кнопочный, открытой установки; U-ном.250 В, I-ном.10 А; IP55, t-раб.+5…+40°С, 195х150х40 мм. Цвет белый. | ЭРА | руб./шт | 892.23
| Переключатель 1-кл. СУ Эксперт IP55 11-1523-01 250В 10АХ белый ЭРА (Б0063300) | Переключатель 1-клавишный (выключатель проходной), скрытой установки; U-ном.250 В, I-ном.10 А; IP55, t-раб.+5…+40°С, 170х125х40 мм. Цвет белый. | ЭРА | руб./шт | 754.93
| Переключатель 2-кл. СУ Эксперт IP55 11-1526-01 250В 10АХ белый ЭРА (Б0063248) | Переключатель 2-клавишный (выключатель проходной), скрытой установки; U-ном.250 В, I-ном.10 А; IP55, t-раб.+5…+40°С, 170х125х40 мм. Цвет белый. | ЭРА | руб./шт | 942
| Переключатель 1-кл. СУ Эксперт IP55 11-1527-01 250В 10АХ белый ЭРА (Б0063253) | Переключатель 1-клавишный (выключатель проходной) с подсветкой, скрытой установки; U-ном.250 В, I-ном.10 А; IP55, t-раб.+5…+40°С, 170х125х40 мм. Цвет белый. | ЭРА | руб./шт | 874.1
| Переключатель 1-кл. СУ Эксперт IP55 11-1528-01 250В 10АХ белый ЭРА (Б0063249) | Выключатель-переключатель 2-клавишный проходной для жалюзи кнопочный, скрытой установки; U-ном.250 В, I-ном.10 А; IP55, t-раб.+5…+40°С, 170х125х40 мм. Цвет белый. | ЭРА | руб./шт | 918.24
| Переключатель 1-кл. ОУ Эксперт IP65 11-1603-03 250В 10АХ серый ЭРА (Б0035975) | Переключатель 1-клавишный (выключатель проходной), открытой установки; U-ном.250 В, I-ном.10 А; IP65, t-раб.+5…+40°С, 63х73х54 мм. Цвет серый. | ЭРА | руб./шт | 1393.81
| Переключатель 2-кл. ОУ Эксперт IP65 11-1606-03 250В 10АХ серый ЭРА (Б0035979) | Переключатель 2-клавишный (выключатель проходной), открытой установки; U-ном.250 В, I-ном.10 А; IP65, t-раб.+5…+40°С, 63х73х54 мм. Цвет серый. | ЭРА | руб./шт | 2105.84
| Переключатель 1-кл. ОУ Эксперт IP65 11-1610-03 250В 10АХ серый ЭРА (Б0035981) | Переключатель 1-клавишный (выключатель проходной) с подсветкой, открытой установки; U-ном.250 В, I-ном.10 А; IP65, t-раб.+5…+40°С, 63х73х54 мм. Цвет серый. | ЭРА | руб./шт | 2239.77
| Розетка ОУ Эксперт 11-2201-01 16A IP20 250В 2P белый ЭРА (Б0031551) | Розетка одинарная 2P, открытой установки; U-ном.250 В, I-ном.16 А; IP20, t-раб.+5…+40°С, 60х70х28 мм. Цвет белый. | ЭРА | руб./шт | 183.95
| Розетка ОУ Эксперт 11-2201-02 16A IP20 250В 2P слоновая кость ЭРА (Б0031552) | Розетка одинарная 2P, открытой установки; U-ном.250 В, I-ном.16 А; IP20, t-раб.+5…+40°С, 60х70х28 мм. Цвет слоновая кость. | ЭРА | руб./шт | 183.95
| Розетка ОУ Эксперт 11-2201-05 16A IP20 250В 2P антрацит ЭРА (Б0062992) | Розетка одинарная 2P, открытой установки; U-ном.250 В, I-ном.16 А; IP20, t-раб.+5…+40°С, 60х70х28 мм. Цвет антрацит. | ЭРА | руб./шт | 262.48
| Розетка двойная ОУ Эксперт 11-2202-01 16А IP20 250В 2х2P белый ЭРА (Б0020682) | Розетка двойная 2х2P, открытой установки; U-ном.250 В, I-ном.16 А; IP20, t-раб.+5…+40°С, 70х105х28 мм. Цвет белый. | ЭРА | руб./шт | 247.6
| Розетка двойная ОУ Эксперт 11-2202-02 16А IP20 250В 2х2P слоновая кость ЭРА (Б0020683) | Розетка двойная 2х2P, открытой установки; U-ном.250 В, I-ном.16 А; IP20, t-раб.+5…+40°С, 70х105х28 мм. Цвет слоновая кость. | ЭРА | руб./шт | 247.6
| Розетка ОУ Эксперт 11-2202-05 16А IP20 250В 2х2P антрацит ЭРА (Б0062997) | Розетка двойная 2х2P, открытой установки; U-ном.250 В, I-ном.16 А; IP20, t-раб.+5…+40°С, 70х105х28 мм. Цвет антрацит. | ЭРА | руб./шт | 351.89
| Розетка ОУ Эксперт 11-2203-01 16А IP20 250В 2P+E белый Schuko (Б0020685) | Розетка одинарная 2P+E Schuko, с заземлением, открытой установки; U-ном.250 В, I-ном.16 А; IP20, t-раб.+5…+40°С, 60х70х39 мм. Цвет белый. | ЭРА | руб./шт | 205.96
| Розетка ОУ Эксперт 11-2203-02 16А IP20 250В 2P+E слоновая кость Schuko (Б0020686) | Розетка одинарная 2P+E Schuko, с заземлением, открытой установки; U-ном.250 В, I-ном.16 А; IP20, t-раб.+5…+40°С, 60х70х39 мм. Цвет слоновая кость. | ЭРА | руб./шт | 205.96
| Розетка ОУ Эксперт 11-2203-05 16А IP20 250В 2P+E антрацит Schuko (Б0063008) | Розетка одинарная 2P+E Schuko, с заземлением, открытой установки; U-ном.250 В, I-ном.16 А; IP20, t-раб.+5…+40°С, 60х70х39 мм. Цвет антрацит. | ЭРА | руб./шт | 297.99
| Розетка ОУ Эксперт 11-2204-01 16А IP20 250В 2P+E белый Schuko (Б0020688) | Розетка одинарная 2P+E Schuko, со шторками, с заземлением, открытой установки; U-ном.250 В, I-ном.16 А; IP20, t-раб.+5…+40°С, 60х70х39 мм. Цвет белый. | ЭРА | руб./шт | 221.21
| Розетка ОУ Эксперт 11-2204-02 16А IP20 250В 2P+E слоновая кость Schuko (Б0020689) | Розетка одинарная 2P+E Schuko, со шторками, с заземлением, открытой установки; U-ном.250 В, I-ном.16 А; IP20, t-раб.+5…+40°С, 60х70х39 мм. Цвет слоновая кость. | ЭРА | руб./шт | 221.21
| Розетка двойная ОУ Эксперт 11-2205-01 16А IP20 250В 2х2P+E белый Schuko (Б0020691) | Розетка двойная 2х2P+E Schuko, с заземлением, открытой установки; U-ном.250 В, I-ном.16 А; IP20, t-раб.+5…+40°С, 70х105х39 мм. Цвет белый. | ЭРА | руб./шт | 306
| Розетка двойная ОУ Эксперт 11-2205-02 16А IP20 250В 2х2P+E слоновая кость Schuko (Б0020692) | Розетка двойная 2х2P+E Schuko, с заземлением, горизонтальная, открытой установки; U-ном.250 В, I-ном.16 А; IP20, t-раб.+5…+40°С, 70х105х39 мм. Цвет слоновая кость. | ЭРА | руб./шт | 306
| Розетка двойная ОУ Эксперт 11-2205-05 16А IP20 250В 2х2P+E антрацит Schuko (Б0063047) | Розетка двойная 2х2P+E Schuko, с заземлением, горизонтальная, открытой установки; U-ном.250 В, I-ном.16 А; IP20, t-раб.+5…+40°С, 70х105х39 мм. Цвет антрацит. | ЭРА | руб./шт | 452.68
| Розетка двойная ОУ Эксперт 11-2206-01 16А IP20 250В 2х2P+E белый Schuko (Б0020694) | Розетка двойная 2х2P+E Schuko, со шторками, с заземлением, вертикальная, открытой установки; U-ном.250 В, I-ном.16 А; IP20, t-раб.+5…+40°С, 70х105х39 мм. Цвет белый. | ЭРА | руб./шт | 330.51
| Розетка двойная ОУ Эксперт 11-2206-02 16А IP20 250В 2х2P+E слоновая кость Schuko (Б0020695) | Розетка двойная 2х2P+E Schuko, со шторками, с заземлением, вертикальная, открытой установки; U-ном.250 В, I-ном.16 А; IP20, t-раб.+5…+40°С, 70х105х39 мм. Цвет слоновая кость. | ЭРА | руб./шт | 330.51
| Розетка тройная ОУ Эксперт 11-2207-01 16А IP20 250В 3х2P белый ЭРА (Б0020697) | Розетка тройная 3х2P, горизонтальная, открытой установки; U-ном.250 В, I-ном.16 А; IP20, t-раб.+5…+40°С, 154х70х28 мм. Цвет белый. | ЭРА | руб./шт | 427.55
| Розетка тройная ОУ Эксперт 11-2207-02 16А IP20 250В 3х2P слоновая кость ЭРА (Б0020698) | Розетка тройная 3х2P, горизонтальная, открытой установки; U-ном.250 В, I-ном.16 А; IP20, t-раб.+5…+40°С, 154х70х28 мм. Цвет слоновая кость. | ЭРА | руб./шт | 427.55
| Розетка тройная ОУ Эксперт 11-2208-01 16А IP20 250В 3х2P+E белый Schuko (Б0020700) | Розетка тройная 3х2P+E Schuko, с заземлением, горизонтальная, открытой установки; U-ном.250 В, I-ном.16 А; IP20, t-раб.+5…+40°С, 154х70х39 мм. Цвет белый. | ЭРА | руб./шт | 484.44
| Розетка тройная ОУ Эксперт 11-2208-02 16А IP20 250В 3х2P+E слоновая кость Schuko (Б0020701) | Розетка тройная 3х2P+E Schuko, с заземлением, горизонтальная, открытой установки; U-ном.250 В, I-ном.16 А; IP20, t-раб.+5…+40°С, 154х70х39 мм. Цвет слоновая кость. | ЭРА | руб./шт | 484.44
| Розетка тройная ОУ Эксперт 11-2208-05 16А IP20 250В 3х2P+E антрацит Schuko (Б0063007) | Розетка тройная 3х2P+E Schuko, с заземлением, горизонтальная, открытой установки; U-ном.250 В, I-ном.16 А; IP20, t-раб.+5…+40°С, 154х70х39 мм. Цвет антрацит. | ЭРА | руб./шт | 711.41
| Розетка тройная ОУ Эксперт 11-2209-01 16А IP20 250В 3х2P+E белый Schuko (Б0020703) | Розетка тройная 3х2P+E Schuko, со шторками, с заземлением, горизонтальная, открытой установки; U-ном.250 В, I-ном.16 А; IP20, t-раб.+5…+40°С, 154х70х39 мм. Цвет белый. | ЭРА | руб./шт | 525.08
| Розетка тройная ОУ Эксперт 11-2209-02 16А IP20 250В 3х2P+E слоновая кость Schuko (Б0020704) | Розетка тройная 3х2P+E Schuko, со шторками, с заземлением, горизонтальная, открытой установки; U-ном.250 В, I-ном.16 А; IP20, t-раб.+5…+40°С, 154х70х39 мм. Цвет слоновая кость. | ЭРА | руб./шт | 525.08
| Розетка четверная ОУ Эксперт 11-2210-01 16А IP20 250В 4х2P белый ЭРА (Б0020706) | Розетка четверная 4х2P, горизонтальная, открытой установки; U-ном.250 В, I-ном.16 А; IP20, t-раб.+5…+40°С, 113х105х28 мм. Цвет белый. | ЭРА | руб./шт | 492.82
| Розетка четверная ОУ Эксперт 11-2210-02 16А IP20 250В 4х2P слоновая кость ЭРА (Б0020707) | Розетка четверная 4х2P, горизонтальная, открытой установки; U-ном.250 В, I-ном.16 А; IP20, t-раб.+5…+40°С, 113х105х28 мм. Цвет слоновая кость. | ЭРА | руб./шт | 492.82
| Розетка четверная ОУ Эксперт 11-2211-01 16А IP20 250В 4х2P+E белый Schuko (Б0020709) | Розетка четверная 4х2P+E Schuko, с заземлением, горизонтальная, открытой установки; U-ном.250 В, I-ном.16 А; IP20, t-раб.+5…+40°С, 113х105х39 мм. Цвет белый. | ЭРА | руб./шт | 663.52
| Розетка четверная ОУ Эксперт 11-2211-02 16А IP20 250В 4х2P+E слоновая кость Schuko (Б0020710) | Розетка четверная 4х2P+E Schuko, с заземлением, горизонтальная, открытой установки; U-ном.250 В, I-ном.16 А; IP20, t-раб.+5…+40°С, 113х105х39 мм. Цвет слоновая кость. | ЭРА | руб./шт | 663.52
| Розетка четверная ОУ Эксперт 11-2211-05 16А IP20 250В 4х2P+E антрацит Schuko (Б0063004) | Розетка четверная 4х2P+E Schuko, с заземлением, горизонтальная, открытой установки; U-ном.250 В, I-ном.16 А; IP20, t-раб.+5…+40°С, 113х105х39 мм. Цвет антрацит. | ЭРА | руб./шт | 977.27
| Розетка ОУ Эксперт 11-2401-01 16А IP54 250В 2P+E белый ЭРА (Б0020712) | Розетка одинарная 2P+E Schuko, с заземлением, с прозрачной крышкой, горизонтальная, открытой установки; U-ном.250 В, I-ном.16 А; IP54, t-раб.+5…+40°С, 60х70х44 мм. Цвет белый. | ЭРА | руб./шт | 503.95
| Розетка ОУ Эксперт 11-2401-03 16А IP54 250В 2P+E серый ЭРА (Б0020713) | Розетка одинарная 2P+E Schuko, с заземлением, с прозрачной крышкой, горизонтальная, открытой установки; U-ном.250 В, I-ном.16 А; IP54, t-раб.+5…+40°С, 60х70х44 мм. Цвет серый. | ЭРА | руб./шт | 503.95
| Розетка ОУ Эксперт 11-2402-01 16А IP54 250В 2P+E белый ЭРА (Б0020714) | Розетка одинарная 2P+E Schuko, с заземлением, со шторками, с прозрачной крышкой, горизонтальная, открытой установки; U-ном.250 В, I-ном.16 А; IP54, t-раб.+5…+40°С, 60х70х44 мм. Цвет белый. | ЭРА | руб./шт | 526.34
| Розетка ОУ Эксперт 11-2402-03 16А IP54 250В 2P+E серый ЭРА (Б0020715) | Розетка одинарная 2P+E Schuko, с заземлением, со шторками, с прозрачной крышкой, горизонтальная, открытой установки; U-ном.250 В, I-ном.16 А; IP54, t-раб.+5…+40°С, 60х70х44 мм. Цвет серый. | ЭРА | руб./шт | 526.34
| Розетка двойная ОУ Эксперт 11-2403-01 16А IP54 250В 2х2P+E белый ЭРА (Б0020716) | Розетка двойная 2х2P+E Schuko, с заземлением, с прозрачной крышкой, горизонтальная, открытой установки; U-ном.250 В, I-ном.16 А; IP54, t-раб.+5…+40°С, 119х70х44 мм. Цвет белый. | ЭРА | руб./шт | 872.35
| Розетка двойная ОУ Эксперт 11-2403-03 16А IP54 250В 2х2P+E серый ЭРА (Б0020717) | Розетка двойная 2х2P+E Schuko, с заземлением, с прозрачной крышкой, горизонтальная, открытой установки; U-ном.250 В, I-ном.16 А; IP54, t-раб.+5…+40°С, 119х70х44 мм. Цвет серый. | ЭРА | руб./шт | 872.35
| Розетка двойная ОУ Эксперт 11-2404-01 16А IP54 250В 2х2P+E белый ЭРА (Б0020718) | Розетка двойная 2х2P+E Schuko, с заземлением, со шторками, с прозрачной крышкой, горизонтальная, открытой установки; U-ном.250 В, I-ном.16 А; IP54, t-раб.+5…+40°С, 119х70х44 мм. Цвет белый. | ЭРА | руб./шт | 830.96
| Розетка двойная ОУ Эксперт 11-2404-03 16А IP54 250В 2х2P+E серый ЭРА (Б0020719) | Розетка двойная 2х2P+E Schuko, с заземлением, со шторками, с прозрачной крышкой, горизонтальная, открытой установки; U-ном.250 В, I-ном.16 А; IP54, t-раб.+5…+40°С, 119х70х44 мм. Цвет серый. | ЭРА | руб./шт | 830.96
| Розетка тройная ОУ Эксперт 11-2405-01 16А IP54 250В 3х2P+E белый ЭРА (Б0020720) | Розетка тройная 3х2P+E Schuko, с заземлением, с прозрачной крышкой, горизонтальная, открытой установки; U-ном.250 В, I-ном.16 А; IP54, t-раб.+5…+40°С, 178х70х44 мм. Цвет белый. | ЭРА | руб./шт | 1313.28
| Розетка тройная ОУ Эксперт 11-2405-03 16А IP54 250В 3х2P+E серый ЭРА (Б0020721) | Розетка тройная 3х2P+E Schuko, с заземлением, с прозрачной крышкой, горизонтальная, открытой установки; U-ном.250 В, I-ном.16 А; IP54, t-раб.+5…+40°С, 178х70х44 мм. Цвет серый. | ЭРА | руб./шт | 1313.28
| Розетка тройная ОУ Эксперт 11-2406-01 16А IP54 250В 3х2P+E белый ЭРА (Б0020722) | Розетка тройная 3х2P+E Schuko, с заземлением, со шторками, с прозрачной крышкой, горизонтальная, открытой установки; U-ном.250 В, I-ном.16 А; IP54, t-раб.+5…+40°С, 178х70х44 мм. Цвет белый. | ЭРА | руб./шт | 1418.69
| Розетка тройная ОУ Эксперт 11-2406-03 16А IP54 250В 3х2P+E серый ЭРА (Б0020723) | Розетка тройная 3х2P+E Schuko, с заземлением, со шторками, с прозрачной крышкой, горизонтальная, открытой установки; U-ном.250 В, I-ном.16 А; IP54, t-раб.+5…+40°С, 178х70х44 мм. Цвет серый. | ЭРА | руб./шт | 1418.69
| Розетка ОУ Эксперт 11-2501-01 16А IP55 250В 2P+E белый ЭРА (Б0063294) | Розетка одинарная 2P+E Schuko, с заземлением, с прозрачной крышкой, горизонтальная, открытой установки; U-ном.250 В, I-ном.16 А; IP55, t-раб.+5…+40°С, 195х150х40 мм. Цвет белый. | ЭРА | руб./шт | 730.67
| Розетка ОУ Эксперт 11-2502-01 16А IP55 250В 2P+E белый ЭРА (Б0063280) | Розетка одинарная 2P+E Schuko, с заземлением, со шторками, с прозрачной крышкой, горизонтальная, открытой установки; U-ном.250 В, I-ном.16 А; IP55, t-раб.+5…+40°С, 195х150х40 мм. Цвет белый. | ЭРА | руб./шт | 750.55
| Розетка двойная ОУ Эксперт 11-2503-01 16А IP55 250В 2х2P+E белый ЭРА (Б0063264) | Розетка двойная 2х2P+E Schuko, с заземлением, с прозрачной крышкой, горизонтальная, открытой установки; U-ном.250 В, I-ном.16 А; IP55, t-раб.+5…+40°С, 265х150х40 мм. Цвет белый. | ЭРА | руб./шт | 1387.18
| Розетка двойная ОУ Эксперт 11-2504-01 16А IP55 250В 2х2P+E белый ЭРА (Б0063262) | Розетка двойная 2х2P+E Schuko, с заземлением, со шторками, с прозрачной крышкой, горизонтальная, открытой установки; U-ном.250 В, I-ном.16 А; IP55, t-раб.+5…+40°С, 265х150х40 мм. Цвет белый. | ЭРА | руб./шт | 1428.95
| Розетка СУ Эксперт 11-2521-01 16А IP55 250В 2P+E белый ЭРА (Б0063259) | Розетка одинарная 2P+E Schuko, с заземлением, с прозрачной крышкой, горизонтальная, скрытой установки; U-ном.250 В, I-ном.16 А; IP55, t-раб.+5…+40°С, 170х125х40 мм. Цвет белый. | ЭРА | руб./шт | 759.3
| Розетка СУ Эксперт 11-2522-01 16А IP55 250В 2P+E белый ЭРА (Б0063281) | Розетка одинарная 2P+E Schuko, с заземлением, со шторками, с прозрачной крышкой, горизонтальная, скрытой установки; U-ном.250 В, I-ном.16 А; IP55, t-раб.+5…+40°С, 170х125х40 мм. Цвет белый. | ЭРА | руб./шт | 780.19
| Розетка двойная СУ Эксперт 11-2523-01 16А IP55 250В 2х2P+E белый ЭРА (Б0063276) | Розетка двойная 2х2P+E Schuko, с заземлением, с прозрачной крышкой, горизонтальная, скрытой установки; U-ном.250 В, I-ном.16 А; IP55, t-раб.+5…+40°С, 250х125х40 мм. Цвет белый. | ЭРА | руб./шт | 1574.25
| Розетка двойная СУ Эксперт 11-2524-01 16А IP55 250В 2х2P+E белый ЭРА (Б0063254) | Розетка двойная 2х2P+E Schuko, с заземлением, со шторками, с прозрачной крышкой, горизонтальная, скрытой установки; U-ном.250 В, I-ном.16 А; IP55, t-раб.+5…+40°С, 250х125х40 мм. Цвет белый. | ЭРА | руб./шт | 1618.02
| Розетка ОУ Эксперт 11-2602-03 16А IP65 250В 2P+E серый ЭРА (Б0035990) | Розетка одинарная 2P+E Schuko, с заземлением, со шторками, с непрозрачной крышкой, горизонтальная, открытой установки; U-ном.250 В, I-ном.16 А; IP65, t-раб.+5…+40°С, 63х73х51 мм. Цвет серый. | ЭРА | руб./шт | 1263.51
| Розетка двойная ОУ Эксперт 11-2603-03 16А IP65 250В 2х2P+E серый ЭРА (Б0035991) | Розетка двойная 2х2P+E Schuko, с заземлением, с непрозрачной крышкой, горизонтальная, открытой установки; U-ном.250 В, I-ном.16 А; IP65, t-раб.+5…+40°С, 127х73х51 мм. Цвет серый. | ЭРА | руб./шт | 2476.12
| Розетка двойная ОУ Эксперт 11-2604-03 16А IP65 250В 2х2P+E серый ЭРА (Б0035992) | Розетка двойная 2х2P+E Schuko, с заземлением, со шторками, с непрозрачной крышкой, горизонтальная, открытой установки; U-ном.250 В, I-ном.16 А; IP65, t-раб.+5…+40°С, 127х73х51 мм. Цвет серый. | ЭРА | руб./шт | 2585.03
| Розетка двойная ОУ Эксперт 11-2607-03 16А IP65 250В 2х2P+E серый ЭРА (Б0036002) | Розетка двойная 2х2P+E Schuko, с заземлением, с непрозрачной крышкой, вертикальная, открытой установки; U-ном.250 В, I-ном.16 А; IP65, t-раб.+5…+40°С, 63х147х51 мм. Цвет серый. | ЭРА | руб./шт | 2476.12
| Розетка двойная ОУ Эксперт 11-2608-03 16А IP65 250В 2х2P+E серый ЭРА (Б0036003) | Розетка двойная 2х2P+E Schuko, с заземлением, со шторками, с непрозрачной крышкой, вертикальная, открытой установки; U-ном.250 В, I-ном.16 А; IP65, t-раб.+5…+40°С, 63х147х51 мм. Цвет серый. | ЭРА | руб./шт | 2585.03
| Розетка TV одиночная ОУ Эксперт 11-3201-01 IP20 белый ЭРА (Б0020724) | Розетка телевизионная одиночная, открытой установки; IP20, t-раб.+5…+40°С, 60х70х39 мм. Цвет белый. | ЭРА | руб./шт | 329.38
| Розетка TV одиночная ОУ Эксперт 11-3201-05 IP20 антрацит ЭРА (Б0063024) | Розетка телевизионная одиночная, открытой установки; IP20, t-раб.+5…+40°С, 60х70х39 мм. Цвет антрацит. | ЭРА | руб./шт | 456.31
| Розетка RJ11 ОУ Эксперт 11-3202-01 IP20 белый ЭРА (Б0020727) | Розетка телефонная RJ11, открытой установки; IP20, t-раб.+5…+40°С, 60х70х39 мм. Цвет белый. | ЭРА | руб./шт | 378.65
| Розетка RJ45 ОУ Эксперт 11-3203-01 IP20 белый ЭРА (Б0020730) | Розетка информационная RJ45, открытой установки; IP20, t-раб.+5…+40°С, 60х70х39 мм. Цвет белый. | ЭРА | руб./шт | 459.06
| Розетка RJ45 ОУ Эксперт 11-3203-02 IP20 слоновая кость ЭРА (Б0020731) | Розетка информационная RJ45, открытой установки; IP20, t-раб.+5…+40°С, 60х70х39 мм. Цвет слоновая кость. | ЭРА | руб./шт | 459.06
| Розетка RJ45 ОУ Эксперт 11-3203-05 IP20 антрацит ЭРА (Б0062988) | Розетка информационная RJ45, открытой установки; IP20, t-раб.+5…+40°С, 60х70х39 мм. Цвет антрацит. | ЭРА | руб./шт | 659.39
| QUTEO Розетка компьютерная RJ45 кат.5E UTP, открытой установки, белый (782224) | Розетка компьютерная двойная RJ45, серии QUTEO кат.5E, открытой установки, IP20, 61х61х33 мм, цвет арктический белый | IEK | руб./шт | 530.96
| QUTEO Адаптер для механизмов серии Mosaic, белый (782225) | Адаптер, серия QUTEO, для механизмов серии Mosaic, 65х65х47 мм. Цвет белый | IEK | руб./шт | 160.28
| QUTEO Адаптер для розеток RJ45 Keystone белый (782226) | Адаптер, серия QUTEO, для розеток RJ45 Keystone, 65х65х47 мм. Цвет белый | IEK | руб./шт | 213.03
| QUTEO Вывод кабеля открытой установки, слоновая кость (782246) | Кабельный вывод для монтажа в подрозетник, серии QUTEO, открытой установки. Цвет слоновая кость | IEK | руб./шт | 234.34
| QUTEO Выключатель 1-клавишный открытой установки, дерево (782260) | Выключатель, серии QUTEO, открытой установки; 1 клавиша; U-ном.250 В, I-ном.10 А; IP20, t-раб.-5…+40°C, 61х61х37 мм. Цвет дерево | IEK | руб./шт | 421.64
| QUTEO Выключатель 2-клавишный открытой установки, дерево (782262) | Выключатель, серии QUTEO, открытой установки; 2 клавиша; U-ном.250 В, I-ном.10 А; IP20, t-раб.-5…+40°C, 61х61х37 мм. Цвет дерево | IEK | руб./шт | 549.43
| QUTEO Выключатель 2-клавишный открытой установки, чёрный матовый (782474) | Выключатель, серии QUTEO, открытой установки; 2 клавиша; U-ном.250 В, I-ном.10 А; IP20, t-раб.-5…+40°C, 61х61х37 мм. Цвет чёрный матовый | IEK | руб./шт | 534.16
| QUTEO Выключатель 1-клавишный открытой установки, чёрный матовый (782471) | Выключатель 1-клавишный, серии QUTEO, открытой установки, безвинтовые зажимы; U-ном.250 В, I-ном.10 А; IP20, 61х61х33 мм. Цвет чёрный матовый | IEK | руб./шт | 389.08
| QUTEO Переключатель 1-клавишный открытой установки, чёрный матовый (782477) | Переключатель 1-клавишный, серии QUTEO, открытой установки, безвинтовые зажимы; U-ном.250 В, I-ном.10 А; IP20, 61х61х33 мм. Цвет чёрный матовый | IEK | руб./шт | 471.57
| QUTEO Переключатель 2-клавишный открытой установки, дерево (782266) | Переключатель 1-клавишный, серии QUTEO, открытой установки, безвинтовые зажимы; U-ном.250 В, I-ном.10 А; IP20, 61х61х33 мм. Цвет дерево | IEK | руб./шт | 571.19
| QUTEO Переключатель 2-клавишный для открытой установки, чёрный матовый (782479) | Переключатель 1-клавишный, серии QUTEO, открытой установки, безвинтовые зажимы; U-ном.250 В, I-ном.10 А; IP20, 61х61х33 мм. Цвет чёрный матовый | IEK | руб./шт | 564.57
| QUTEO Розетка 1-местная без заземления без защитных шторок, открытой установки, дерево (782270) | Розетка 1-местная, серии QUTEO, без заземляющего контакта без защитных шторок с предварительным подключением, открытой установки; I-ном.16 А; IP20, 61х61х33 мм. Цвет дерево | IEK | руб./шт | 376.95
| QUTEO Розетка 1-местная с заземлением без защитных шторок, открытой установки, чёрный матовый (782472) | Розетка 1-местная, серии QUTEO, с заземляющим контактом без защитных шторок с предварительным подключением, открытой установки; I-ном.16 А; IP20, 61х61х33 мм. Цвет чёрный матовый | IEK | руб./шт | 335.96
| QUTEO Розетка 1-местная с заземлением с защитными шторками, открытой установки, чёрный матовый (782476) | Розетка 1-местная, серии QUTEO, с заземляющим контактом с защитными шторками с предварительным подключением, открытой установки; I-ном.16 А; IP20, 61х61х33 мм. Цвет чёрный матовый | IEK | руб./шт | 433.61
| QUTEO Розетка 1-местная с заземлением с защитными шторками, открытой установки, дерево (782280) | Розетка 1-местная, серии QUTEO, с заземляющим контактом с защитными шторками с предварительным подключением, открытой установки; I-ном.16 А; IP20, 61х61х33 мм. Цвет дерево | IEK | руб./шт | 451.02
| QUTEO Розетка 2-местная без заземления без защитных шторок, открытой установки, дерево (782281) | Розетка 2-местная, серии QUTEO, без заземляющего контакта без защитных шторок с предварительным подключением, открытой установки; I-ном.16 А; IP20, 102х61х33 мм. Цвет дерево | IEK | руб./шт | 592.58
| QUTEO Розетка 2-местная с заземлением без защитных шторок, открытой установки, дерево (782293) | Розетка 2-местная, серии QUTEO, с заземляющим контактом без защитных шторок с предварительным подключением, открытой установки; I-ном.16 А; IP20, 102х61х33 мм. Цвет дерево | IEK | руб./шт | 601.73
| QUTEO Розетка 2-местная с заземлением без защитных шторок, открытой установки, чёрный матовый (782470) | Розетка 2-местная, серии QUTEO, с заземляющим контактом без защитных шторок с предварительным подключением, открытой установки; I-ном.16 А; IP20, 102х61х33 мм. Цвет чёрный матовый | IEK | руб./шт | 589.05
| QUTEO Розетка 2-местная с заземлением с защитными шторками, открытой установки, дерево (782287) | Розетка 2-местная, серии QUTEO, с заземляющим контактом с защитными шторками с предварительным подключением, открытой установки; I-ном.16 А; IP20, 102х61х33 мм. Цвет дерево | IEK | руб./шт | 709.76
| QUTEO Розетка 2-местная с заземлением с защитными шторками, открытой установки, чёрный матовый (782475) | Розетка 2-местная, серии QUTEO, с заземляющим контактом с защитными шторками с предварительным подключением, открытой установки; I-ном.16 А; IP20, 102х61х33 мм. Цвет чёрный матовый | IEK | руб./шт | 761.66
| QUTEO Розетка 3-местная с заземлением с защитными шторками, открытой установки, дерево (782288) | Розетка 3-местная, серии QUTEO, с заземляющим контактом с защитными шторками с предварительным подключением, открытой установки; I-ном.16 А; IP20, 147х61х33 мм. Цвет дерево | IEK | руб./шт | 938.9
| QUTEO Розетка 3-местная с заземлением с защитными шторками, открытой установки, чёрный матовый (782473) | Розетка 3-местная, серии QUTEO, с заземляющим контактом с защитными шторками с предварительным подключением, открытой установки; I-ном.16 А; IP20, 147х61х33 мм. Цвет чёрный матовый | IEK | руб./шт | 1058.57
| QUTEO Розетка TV "звезда", открытой установки, дерево (782269) | Розетка телевизионная TV одиночная (схема подключения звезда), открытой установки, серии QUTEO, f-раб.0…862 мГц, затухание 1,5 дБ; IP20, 61х61х33 мм. Цвет дерево | IEK | руб./шт | 634.68
| QUTEO Розетка TV "звезда", открытой установки, чёрный матовый (782478) | Розетка телевизионная TV одиночная (схема подключения звезда), открытой установки, серии QUTEO, f-раб.0…862 мГц, затухание 1,5 дБ; IP20, 61х61х33 мм. Цвет чёрный матовый | IEK | руб./шт | 527.49
| QUTEO Розетка компьютерная RJ45 кат.5E UTP, открытой установки, чёрный матовый (782480) | Розетка компьютерная RJ45, серии QUTEO кат.5E, открытой установки, IP20, 61х61х33 мм, цвет чёрный матовый | IEK | руб./шт | 710.7
| Quteo розетка телефонная RJ11, открытой установки, дерево (782274) | Розетка телефонная открытой установки, RJ-11, серия Quteo, IP20, ШхВхГ 65х65х44 мм. Цвет дерево. | IEK | руб./шт | 555.58
| Удлинитель У03 3 места с заземлением 3м 3х1мм2 10А/250В черный GENERICA (WYP10-10-03-03-Z-K02-G) | Удлинитель 3 места 2Р+РЕ, с заземлением, длина провода 3м, сечение провода 3х1.0 кв.мм, P-max.2500 кВт, U-ном.250 В; t-раб.+1…+35°C. Цвет черный. | IEK | руб./шт | 390.47
| Удлинитель У03В 3 места с заземлением 3м 3х1мм2 10А/250В черный GENERICA (WYP10-10-03-03-ZK-K02-G) | Удлинитель серии GENERICA, 3 места 2Р+РЕ, с заземлением, с выключателем, длина провода 3м, сечение провода 3х1.0 кв.мм, P-max. 2500 кВт, U-ном.250 В; t-раб.+1…+35°C. Цвет черный.. | IEK | руб./шт | 484.49
| Удлинитель У03 3 места с заземлением 5м 3х1мм2 10А/250В черный GENERICA (WYP10-10-03-05-Z-K02-G) | Удлинитель 3 места 2Р+РЕ, с заземлением, длина провода 5м, сечение провода 3х1.0 кв.мм, P-max.2500 кВт, U-ном.250 В; t-раб.+1…+35°C. Цвет черный. | IEK | руб./шт | 538.72
| Удлинитель У03В 3 места с заземлением 5м 3х1мм2 10А/250В черный GENERICA (WYP10-10-03-05-ZK-K02-G) | Удлинитель 3 места 2Р+РЕ, с заземлением, с выключателем, длина провода 5м, сечение провода 3х1.0 кв.мм, P-max.2500 кВт, U-ном.250 В; t-раб.+1…+35°C. Цвет черный. | IEK | руб./шт | 616.45
| Удлинитель У05 5 мест с заземлением 3м 3х1мм2 10А/250В черный GENERICA (WYP10-10-05-03-Z-K02-G) | Удлинитель 5 места 2Р+РЕ, с заземлением, длина провода 3м, сечение провода 3х1.0 кв.мм, P-max.2500 кВт, U-ном.250 В; t-раб.+1…+35°C. Цвет черный. | IEK | руб./шт | 475.01
| Удлинитель У05В 5 мест с заземлением 3м 3х1мм2 10А/250В черный GENERICA (WYP10-10-05-03-ZK-K02-G) | Удлинитель 5 места 2Р+РЕ, с заземлением, с выключателем, длина провода 3м, сечение провода 3х1.0 кв.мм, P-max.2500 кВт, U-ном.250 В; t-раб.+1…+35°C. Цвет черный. | IEK | руб./шт | 574.74
| Удлинитель У05 5 мест с заземлением 5м 3х1мм2 10А/250В черный GENERICA (WYP10-10-05-05-Z-K02-G) | Удлинитель 5 места 2Р+РЕ, с заземлением, длина провода 5м, сечение провода 3х1.0 кв.мм, P-max.2500 кВт, U-ном.250 В; t-раб.+1…+35°C. Цвет черный. | IEK | руб./шт | 573.69
| Удлинитель У05В 5 мест с заземлением 5м 3х1мм2 10А/250В черный GENERICA (WYP10-10-05-05-ZK-K02-G) | Удлинитель 5 места 2Р+РЕ, с заземлением, с выключателем, длина провода 5м, сечение провода 3х1.0 кв.мм, P-max.2500 кВт, U-ном.250 В; t-раб.+1…+35°C. Цвет черный. | IEK | руб./шт | 723.34
| Выключатель 1-клавишный проходной ВС20-1-0-ФБ открытой установки IP54 белый FORS (EVS10-K01-10-54-DC) | Выключатель 1-клавишный проходной открытой установки, серия FORS; I-ном.10 А, U-раб. 250 В; IP54, t-раб.-25…+40°С, 92х65х55 мм (ШхВхГ). Цвет белый. | IEK | руб./шт | 409.23
| Выключатель 1-клавишный проходной с индикацией ВС20-1-1-ФБ открытой установки IP54 белый FORS (EVS11-K01-10-54-DC) | Выключатель 1-клавишный проходной с индикацией открытой установки, серия FORS; I-ном.10 А, U-раб. 250 В; IP54, t-раб.-25…+40°С, 92х65х55 мм (ШхВхГ). Цвет белый. | IEK | руб./шт | 501.08
| Выключатель 2-клавишный ВС20-2-0-ФБ открытой установки IP54 белый FORS (EVS20-K01-10-54-DC) | Выключатель 2-клавишный открытой установки, серия FORS; I-ном.10 А, U-раб. 250 В; IP54, t-раб.-25…+40°С, 92х65х55 мм (ШхВхГ). Цвет белый. | IEK | руб./шт | 443.59
| Выключатель 2-клавишный ВС20-2-0-ФСр открытой установки IP54 серый FORS (EVS20-K03-10-54-DC) | Выключатель 2-клавишный открытой установки, серия FORS; I-ном.10 А, U-раб. 250 В; IP54, t-раб.-25…+40°С, 92х65х55 мм (ШхВхГ). Цвет серый. | IEK | руб./шт | 498.38
| Выключатель кнопочный ВСк20-1-0-ФБ открытой установки IP54 белый FORS (EVS13-K01-10-54-DC) | Выключатель кнопочный открытой установки, серия FORS; I-ном.10 А, U-раб. 250 В; IP54, t-раб.-25…+40°С, 92х65х55 мм (ШхВхГ). Цвет белый. | IEK | руб./шт | 454.02
| Выключатель кнопочный ВСк20-1-0-ФСр открытой установки IP54 серый FORS (EVS13-K03-10-54-DC) | Выключатель кнопочный открытой установки, серия FORS; I-ном.10 А, U-раб. 250 В; IP54, t-раб.-25…+40°С, 92х65х55 мм (ШхВхГ). Цвет серый. | IEK | руб./шт | 510.08
| Розетка 2-местная FORS РСб22-3-ФБ с заземлением открытой установки 16А IP54 белый (ERS22-K01-16-54-DC) | Розетка 2-местная с заземляющим контактом и крышкой открытой установки, серия FORS; I-ном.16 А, U-раб. 250 В; IP54, t-раб.-25…+40°С, 127х92х55 мм (ШхВхГ). Цвет белый. | IEK | руб./шт | 822.02
| Розетка 1-местная FORS РСб20-3-ФБ с заземлением открытой установки 16А IP54 белый (ERS12-K01-16-54-DC) | Розетка 1-местная с заземляющим контактом и крышкой открытой установки, серия FORS; I-ном.16 А, U-раб. 250 В; IP54, t-раб.-25…+40°С, 65х92х55 мм (ШхВхГ). Цвет белый. | IEK | руб./шт | 441.7
| TORS Блок (розетка + выключатель) горизонтальный TS342 открытой установки IP55 белый (TS-G10-6-55-V-K01) | Блок выключатель 1-клавишный + розетка 1-местная с заземлением открытой установки, серия TORS; I-ном.10 А (выкл.), I-ном.16 А (розетки), U-раб. 250 В; IP55, 164х75х57 мм (ШхВхГ). Цвет белый. | IEK | руб./шт | 1440.87
| TORS Выключатель 2-клавишный TS305 открытой установки 10А IP55 белый (TS-V20-0-10-55-K01) | Выключатель 2-клавишный двухполюсный открытой установки, серия TORS; I-ном.10 А, U-раб. 250 В; IP55, t-раб.-25…+40°С, 75х82х60 мм (ШхВхГ). Цвет белый. | IEK | руб./шт | 751.66
| TORS Выключатель 2-клавишный проходной TS125 открытой установки 10А IP55 графит (TS-V22-0-10-55-K53) | Выключатель 2-клавишный двухполюсный проходной открытой установки, серия TORS; I-ном.10 А, U-раб. 250 В; IP55, t-раб.-25…+40°С, 75х82х60 мм (ШхВхГ). Цвет графит. | IEK | руб./шт | 915.39
| TORS Выключатель 2-клавишный проходной TS225 открытой установки 10А IP55 серо-белый (TS-V22-0-10-55-K41) | Выключатель 2-клавишный двухполюсный проходной открытой установки, серия TORS; I-ном.10 А, U-раб. 250 В; IP55, t-раб.-25…+40°С, 75х82х60 мм (ШхВхГ). Цвет серый-белый. | IEK | руб./шт | 915.39
| TORS Выключатель 1-клавишный TS311 открытой установки 10А IP55 белый (TS-V16-0-10-55-K01) | Выключатель 1-клавишный двухполюсный открытой установки, серия TORS; I-ном.10 А, U-раб. 250 В; IP55, t-раб.-25…+40°С, 75х82х60 мм (ШхВхГ). Цвет белый. | IEK | руб./шт | 751.66
| TORS Выключатель кнопочный TS310 открытой установки 10А IP55 белый (TS-V14-0-10-55-K01) | Выключатель кнопочный открытой установки, серия TORS; I-ном.10 А, U-раб. 250 В; IP55, t-раб.-25…+40°С, 75х87х60 мм (ШхВхГ). Цвет белый. | IEK | руб./шт | 660.91
| TORS Переключатель 1-клавишный TS301 открытой установки белый (TS-V10-0-10-55-K01) | Переключатель 1-клавишный открытой установки, серия TORS; I-ном.10 А, U-раб. 250 В; IP55, t-раб.-25…+40°С, 75х82х60 мм (ШхВхГ). Цвет белый. | IEK | руб./шт | 693.04
| TORS Переключатель 1-клавишный с индикацией TS302 открытой установки белый (TS-V10-1-10-55-K01) | Переключатель 1-клавишный с индикацией открытой установки, серия TORS; I-ном.10 А, U-раб. 250 В; IP55, t-раб.-25…+40°С, 75х82х60 мм (ШхВхГ). Цвет белый. | IEK | руб./шт | 796.99
| TORS Розетка 1-местная с заземлением защитными шторками и крышкой TS321 открытой установки 16А IP55 серо-белый (TS-R110-16-55-K41) | Розетка 1-местная с заземлением защитными шторками и крышкой с иконкой самокат открытой установки, серия TORS; I-ном.16 А, U-раб. 250 В; IP55, t-раб.-25…+40°С, 75х82х57 мм (ШхВхГ). Цвет серо-белый. | IEK | руб./шт | 762.35
| TORS Розетка 1-местная с заземлением защитными шторками и крышкой TS121 открытой установки 16А IP55 графит (TS-R110-16-55-K53) | Розетка 1-местная с заземлением защитными шторками и крышкой с иконкой самокат открытой установки, серия TORS; I-ном.16 А, U-раб. 250 В; IP55, t-раб.-25…+40°С, 75х82х57 мм (ШхВхГ). Цвет графит. | IEK | руб./шт | 762.35
| TORS Розетка 1-местная с заземлением и крышкой TS320 открытой установки 16А IP55 белый (TS-R16-16-55-K01) | Розетка 1-местная с заземляющим контактом и крышкой открытой установки, серия TORS; I-ном.16 А, U-раб. 250 В; IP55, t-раб.-25…+40°С, 75х82х57 мм (ШхВхГ). Цвет белый. | IEK | руб./шт | 759.04
| TORS Розетка 2-местная вертикальная TS332 открытой установки 16А IP55 белый (TS-R26-16-55-V-K01) | Розетка 2-местная вертикальная с заземляющим контактом и крышкой открытой установки, серия FORS; I-ном.16 А, U-раб. 250 В; IP55, t-раб.-25…+40°С, 82х152х57 мм (ШхВхГ). Цвет белый. | IEK | руб./шт | 1450.47
| TORS Розетка 2-местная горизонтальная TS322 открытой установки 16А IP55 белый (TS-R26-16-55-G-K01) | Розетка 2-местная горизонтальная с заземляющим контактом и крышкой открытой установки, серия FORS; I-ном.16 А, U-раб. 250 В; IP55, t-раб.-25…+40°С, 152х82х57 мм (ШхВхГ). Цвет белый. | IEK | руб./шт | 1450.47
| ГЕРМЕС PLUS коннектор вертикальный КВ-22 (EBMP20-K01) | Коннектор вертикальный для изделий серии Гермес Plus пластиковый. Цвет белый. | IEK | руб./шт | 50.15
| Рамка-суппорт PDА-DN 100 под 2 модуля Viva (10053) | Рамка-суппорт под 2 модуля электроустановочных изделий серии "VIVA", для коробов 100х40, 100х60, 100х80 | ДКС | руб./шт | 177.16
| Розетка силовая Viva 2 модуля белая (45005) | Силовая электрическая розетка серии "Viva", штекерная, с заземлением и со шторками, номинальное напряжение 250 В, номинальный ток 16 А, отверстия под кабель 3 мм, габаритные размеры 45х50 мм, цвет белый | ДКС | руб./шт | 887.82
| Суппорт для розетки крепёжный размер 60мм INSTA EM60 (73907) | Суппорт для розетки 60 мм, совместим с коробами 100х40 мм, 100х55 мм, 150х55 мм серии INSTA и колоннами серии TR | Экопласт | руб./шт | 131.18
| Суппорт для розетки 45x45мм 2 модуля INSTA PM-45 (73909) | Суппорт для розетки 45х45 (2 модуля Modul45), совместим с коробом INSTA 100х40, 100х55, 150х55 и колоннами серии TR | Экопласт | руб./шт | 96.14
| DLP Рамка и суппорт на 2 модуля для кабель-каналов с шириной крышки 65 мм белый (010952) | Рамка и суппорт к коробу 80х50, 105х50, 150х50 для установки электрооборудования серии Mosaic Famille 0512, 2 модуля, суппорт и рамка в комплекте | IEK | руб./шт | 248.13
| DLP Рамка и суппорт на 6 модуля для кабель-каналов с шириной крышки 65 мм белый (010956) | Рамка и суппорт к коробу 35х80 мм, 50х80 мм, 50х105 мм, 50х150 мм, 65х150 мм для установки электрооборудования стандарта 45х45 мм, 6 модуля, суппорт и рамка в комплекте, цвет белый | IEK | руб./шт | 581.29
| Заглушка Viva на 1 модуль белая (45016) | Заглушка для декоративного закрытия пустых и неиспользуемых (в том числе резервных) проемов, 1 модуль, габаритные размеры 45х25 мм, цвет белый, серия "VIVA" | ДКС | руб./шт | 74.04
| Заглушка Brava 1 модуль белая (76616B) | Заглушка для декоративного закрытия пустых и неиспользуемых (в том числе резервных) проемов, 1 модуль, габаритные размеры 43х21,5 мм, цвет белый | ДКС | руб./шт | 115.69
| Рамка-суппорт PDA-BN 100 под 2 модуля Brava (10453) | Рамка-суппорт под 2 модуля электроустановочных изделий "BRAVA", для коробов 100х40, 100х60, 100х80 | ДКС | руб./шт | 177.33
| Каркас в сборе с рамкой под 4 модуля Viva белый (10245) | Каркас в сборе с рамкой под 4 модуля для 215917 Коробка монтажная универсальная PDD-N 120, белая (10143) серии "VIVA", цвет белый | ДКС | руб./шт | 208.51
| Каркас в сборе с рамкой под 2 модуля Viva белый (10242) | Каркас в сборе с рамкой под 2 модуля для коробки монтажной универсальной PDD-N 60 (10123) серии "VIVA", цвет белый | ДКС | руб./шт | 154.96
| Каркас на 2 модуля (одноместный) без лапок, белый (75023W) | Каркас без лапок на 2 модуля одноместный для монтажа электроустановочных изделий BRAVA в стены и коробки PDD-N60, 43х43 мм. Цвет белый. | ДКС | руб./шт | 117.25
| Каркас на 4 модуля, белый (75021W) | Каркас на 4 модуля для монтажа электроустановочных изделий серии "BRAVA" в напольные лючки NEST и коробки PDD-N120, габаритные размеры 43х86 мм, цвет белый | ДКС | руб./шт | 241.34
| Рамка на 2 модуля (одноместная), белая (75010W) | Рамка на 2 модуля (одноместная) для коробки монтажной универсальной PDD-N 60 (10123) серии "Brava", цвет белый | ДКС | руб./шт | 142.45
| Рамка на 4 модуля, белая (75011W) | Рамка на 4 модуля для монтажа электроустановочных изделий серии "BRAVA" в коробки PDD-N120, габаритные размеры 86х150 мм, цвет белый | ДКС | руб./шт | 263.62
| Розетка силовая с заземлением Brava 2 модуля белая (76482B) | Силовая электрическая розетка серии "Brava", штекерная, с заземлением и со шторками, номинальное напряжение 250 В, номинальный ток 16 А, отверстия под кабель 3 мм, габаритные размеры 43х43 мм, цвет белый | ДКС | руб./шт | 739.63
| Выключатель с подсветкой Brava 1 модуль белый (76001BL) | Выключатель с подсветкой, 1 модуль серии "BRAVA", номинальное напряжение 250 В, номинальный ток 16 А, габаритные размеры 43х21,5 мм, цвет белый | ДКС | руб./шт | 1189.81
| Рамка универсальная на 4 модуля, белая (F00013) | Рамка универсальная на 4 модуля, цвет белый | ДКС | руб./шт | 204.81
| Рамка универсальная на 6 модулей, белая (F00015) | Рамка универсальная на 6 модулей, цвет белый | ДКС | руб./шт | 256.2
| Розетка силовая с заземлением Brava 2 модуля черная (77482N) | Силовая электрическая розетка серии "Brava", штекерная, с заземлением и со шторками, номинальное напряжение 250 В, номинальный ток 16 А, отверстия под кабель 3 мм, габаритные размеры 43х43 мм, цвет чёрный | ДКС | руб./шт | 778.32
| Каркас под 2 модуля Brava, белый (F0000M) | Каркас под 2 модуля, под розетку серии "Brava", цвет белый | ДКС | руб./шт | 139.1
| Каркас под 2 модуля Brava, чёрный (F0000MB) | Каркас под 2 модуля, под розетку серии "Brava", цвет чёрный | ДКС | руб./шт | 128.83
| Каркас на 2 модуля (одноместный), белый (75020W) | Каркас на 2 модуля (одноместный) для монтажа электроустановочных изделий серии "BRAVA" в стены и коробки PDD-N60, габаритные размеры 43х43 мм, цвет белый | ДКС | руб./шт | 305.5
| Выключатель однополюсный Viva 2 модуля белый (45021) | Выключатель однополюсный, 2 модуля серии "Viva", номинальное напряжение 250 В, номинальный ток 16 А, установочный размер 43х50 мм, цвет белый | ДКС | руб./шт | 1100.84
| Valena розетка компьютерная RJ45, 5e UTP, скрытой установки, белая (774230) | Розетка компьютерная RJ45 с захватами, скрытой установки, серия Valena, кат. 5Е UTP, IP20, 71х71х37 мм. Цвет белый | IEK | руб./шт | 1181.08
| Рамка-суппорт PDA-45N 100 под 2 модуля 45x45 мм (00514) | Рамка-суппорт под 2 модуля электроустановочных изделий 45х45 мм, для коробов 100х40, 100х60, 100х80 | ДКС | руб./шт | 334.96
| Розетка TV оконечная Brava 1 модуль белая (76581MB) | Розетка телевизионная, проходная, без согласующего сопротивления, диапазон рабочих частот 40...2200 МГц, коэффициент затухания менее 10 дБ, габаритные размеры 43х21,5, цвет белый | ДКС | руб./шт | 1046.06
| Розетка силовая Viva 2 модуля серая (45025) | Силовая электрическая розетка серии "Viva", штекерная, с заземлением и со шторками, номинальное напряжение 250 В, номинальный ток 16 А, отверстия под кабель 3 мм, установочный размер 45х50 мм, цвет серый | ДКС | руб./шт | 887.82
| Рамка-суппорт PDA-BN 80 под 2 модуля Brava (10443) | Рамка-суппорт под 2 модуля электроустановочных изделий серии "BRAVA", для коробов 80х40, 80х60 | ДКС | руб./шт | 160.83
| Розетка RJ-45 Brava 1 модуль белая (76654B) | Розетка компьютерная RJ-45 серии "BRAVA" с 1 разъёмом, 1 модуль, Hyperline, cat.5e, габаритные размеры 43х21,5 мм, цвет белый | ДКС | руб./шт | 921.15
| Розетка силовая 2Р+Е Viva 2 модуля красная (45015) | Силовая электрическая розетка серии "Viva", штекерная, с заземлением и со шторками, номинальное напряжение 250 В, номинальный ток 16 А, отверстия под кабель 3 мм, габаритные размеры 45х50 мм, цвет красный | ДКС | руб./шт | 926.38
| Каркас под 2 модуля Viva, белый (F0000A) | Каркас под 2 модуля, под розетку серии "Viva", цвет белый | ДКС | руб./шт | 138.96
| Рамка на 2+2 модуля (двухместная), белая (75012W) | Рамка на 2+2 модуля (двухместная) для монтажа электроустановочных изделий серии "BRAVA" в стены и коробки PDD-N60, габаритные размеры 86х159 мм, цвет белый | ДКС | руб./шт | 284.67
| Рамка на 2+2+2 модуля (трехместная), белая (75013W) | Рамка на 2+2+2 модуля (трехместная) для монтажа электроустановочных изделий серии "BRAVA" в стены и коробки PDD-N60, габаритные размеры 86х229 мм, цвет белый | ДКС | руб./шт | 426.88
| Рамка-суппорт PDA-3BN 100 под 6 модулей Brava (10653) | Рамка-суппорт под 6 модулей электроустановочных изделий "BRAVA", для коробов 100х40, 100х60, 100х80 | ДКС | руб./шт | 451.68
| Коробка в сборе с 2 розетками RJ45, кат.5е, белая (10656) | Коробка в сборе с 2 розетками RJ45, кат.5е (телефон / компьютер), цвет белый | ДКС | руб./шт | 1640.55
| Коробка в сборе с 1 розеткой RJ45, кат.5е, белая (10665) | Коробка в сборе с 1 розеткой RJ45, кат.5е (телефон / компьютер), белая | ДКС | руб./шт | 1305.45
| Рамка универсальная на 2 модуля, белая (F00011) | Рамка универсальная на 2 модуля, цвет белый | ДКС | руб./шт | 143.5
| Адаптер для информационных разъемов KEYSTONE (45007) | Адаптер для информационных разъемов KEYSTONE серии Viva, установка разъёмов RJ-11 и RJ-45, 45х45 мм, цвет белый | ДКС | руб./шт | 83.08
| Рамка-суппорт PDA-45N 80 под 2 модуля 45x45 мм (00513) | Рамка-суппорт под 2 модуля электроустановочных изделий 45х45 мм, для коробов 80х40, 80х60 | ДКС | руб./шт | 303.79
| Каркас под 2 модуля 45х45, белый (F0000L) | Каркас под 2 модуля, под розетку 45х45мм, монтаж электроустановочных изделий в пластиковые короба "In-liner Front", напольную башенку BUS, алюминиевые короба и колонны "In-liner Aero", цвет белый. | ДКС | руб./шт | 345.31
NEW | Рамка-суппорт PDA-ЗDN 100 под 6 модулей Viva | Рамка-суппорт под 6 модулей электроустановочных изделий серии "VIVA", для коробов 100х40, 100х60, 100х80 | ДКС | руб./шт | 451.19
| Выключатель Brava 1 модуль белый (76001B) | Выключатель, 1 модуль серии "BRAVA", номинальное напряжение 250 В, номинальный ток 16 А, габаритные размеры 43х21,5 мм, цвет белый | ДКС | руб./шт | 695.16
| Рамка-суппорт PDA-3BN 80 под 6 модулей Brava (10643) | Рамка-суппорт под 6 модулей электроустановочных изделий "BRAVA", для коробов 80х40, 80х60 | ДКС | руб./шт | 434.08
| Адаптер для информационных разъемов Keystone, 1 модуль (76607B) | Адаптер для информационных разъемов Keystone серии "BRAVA" с 1 разъёмом, 1 модуля, габаритные размеры 43х21,5 мм, цвет белый | ДКС | руб./шт | 89.73
| Розетка силовая с заземлением Brava 2 модуля красная (76482R) | Силовая электрическая розетка серии "Brava", штекерная, с заземлением и со шторками, номинальное напряжение 250 В, номинальный ток 16 А, отверстия под кабель 3 мм, габаритные размеры 43х43 мм, цвет красный | ДКС | руб./шт | 791.35
| Рамка-суппорт PDA3-45N 100 под 6 модулей 45х45 мм (00564) | Рамка-суппорт под 6 модулей электроустановочных изделий 45х45 мм, для коробов 100х40, 100х60, 100х80 | ДКС | руб./шт | 853.22
| Рамка-суппорт PDA-ЗDN 80 под 6 модулей Viva (10343) | Рамка-суппорт под 6 модулей электроустановочных изделий серии "VIVA", для коробов 80х40, 80х60 | ДКС | руб./шт | 433.6
| Заглушка Brava 1 модуль черная | Заглушка для декоративного закрытия пустых и неиспользуемых (в том числе резервных) проемов, 1 модуль, установочный размер 43х21,5 мм, цвет черный | ДКС | руб./шт | 115.69
| Выключатель Brava 2 модуля белый (76002B) | Выключатель, 2 модуля серии "BRAVA", номинальное напряжение 250 В, номинальный ток 16 А, габаритные размеры 43х43 мм, цвет белый | ДКС | руб./шт | 990.41
| Розетка TV проходная Brava 1 модуль белая (76581B) | Розетка серии "BRAVA" телевизионная, проходная, без согласующего сопротивления, диапазон рабочих частот 40...2200 МГц, коэффициент затухания менее 10 дБ, габаритные размеры 43х21,5, цвет белый | ДКС | руб./шт | 758.99
| Суппорт для розетки 45х45мм, 2 модуля ARC-LAN PMA-45/2 (573909) | Суппорт для розетки 45х45мм, 2 модуля 45х22,5мм, для коробов серии ARC-LAN, цвет белый (RAL 9016) | Экопласт | руб./шт | 128.12
| Розетка RJ-45 Brava 2 модуля белая (76655B) | Розетка компьютерная RJ-45 серии "BRAVA" с 1 разъёмом, 2 модуля, AMP 110 Connect, cat.5e, габаритные размеры 43х43 мм, цвет белый | ДКС | руб./шт | 1033.79
| Розетка RJ-45 Brava 2 модуля белая (76656B) | Розетка компьютерная RJ-45 серии "BRAVA" с 2-мя разъёмами, 2 модуля, Hyperline, cat.5e, габаритные размеры 43х43 мм, цвет белый | ДКС | руб./шт | 1879.67
| Розетка RJ-45 Brava 1 модуль белая (76457B) | Розетка компьютерная RJ-45 экранированная серии "BRAVA" с 1 разъёмом, 1 модуль, Hyperline, cat.5e, габаритные размеры 43х21,5 мм, цвет белый | ДКС | руб./шт | 1169.97
| Розетка RJ-45 Viva 1 модуль белая (45038) | Розетка компьютерная RJ-45 серии "Viva" с 1 разъёмом, 1 модуль Hyperline, cat.5e, установочный размер 45х25 мм, цвет белый | ДКС | руб./шт | 648.43
| Коробка в сборе с выключателем, белая (10002) | Коробка в сборе с выключателем, 2 модуля, номинальное напряжение 250 В, номинальный ток 16 А, цвет белый | ДКС | руб./шт | 1177.59
| Коробка в сборе с 2-клавишным выключателем, белая (10001) | Коробка в сборе с 2-мя выключателями, 2 модуля, номинальное напряжение 250 В, номинальный ток 16 А, цвет белый | ДКС | руб./шт | 1333.24
| Выключатель с подсветкой Brava 2 модуля белый (76002BL) | Выключатель с подсветкой, 2 модуля серии "BRAVA", номинальное напряжение 250 В, номинальный ток 16 А, габаритные размеры 43х43 мм, цвет белый | ДКС | руб./шт | 1241.39
| Переключатель, белый, 1 модуль, Brava (76011B) | Переключатель 1-клавишный , 1 модуль серии "BRAVA", номинальное напряжение 250 В, номинальный ток 16 А, габаритные размеры 43х21,5 мм, цвет белый | ДКС | руб./шт | 875.42
| Переключатель, белый, 2 модуля Brava (76012B) | Переключатель 1-клавишный, 2 модуля серии "BRAVA", номинальное напряжение 250 В, номинальный ток 16 А, габаритные размеры 43х43 мм, цвет белый | ДКС | руб./шт | 1172.62
| Переключатель с подсветкой, белый, 1 модуль, Brava (76011BL) | Переключатель 1-клавишный с подсветкой, 1 модуль серии "BRAVA", номинальное напряжение 250 В, номинальный ток 16 А, габаритные размеры 43х21,5 мм, цвет белый | ДКС | руб./шт | 1273.46
| Переключатель с подсветкой, белый, 2 модуля, Brava (76012BL) | Переключатель 1-клавишный с подсветкой, 2 модуля серии "BRAVA", номинальное напряжение 250 В, номинальный ток 16 А, габаритные размеры 43х43 мм, цвет белый | ДКС | руб./шт | 1414.92
| Инвертор Brava 1 модуль белый (76031B) | Инвертор (переключатель промежуточный 1-клавишный ), 1 модуль серии "BRAVA", номинальное напряжение 250 В, номинальный ток 16 А, габаритные размеры 43х21,5 мм, цвет белый | ДКС | руб./шт | 1292.8
| Инвертор Brava 2 модуля белый (76032B) | Инвертор (переключатель 1-клавишный промежуточный), 2 модуля серии "BRAVA", номинальное напряжение 250 В, номинальный ток 16 А, габаритные размеры 43х43 мм, цвет белый | ДКС | руб./шт | 1588.28
| Выключатель двухполюсный Brava 1 модуль белый (76131B) | Выключатель двухполюсный, 1 модуль BRAVA, номинальное напряжение 250 В, номинальный ток 16 А, 43х21,5 мм. Цвет белый. | ДКС | руб./шт | 1383.03
| Выключатель двухполюсный Brava 2 модуля белый (76132B) | Выключатель двухполюсный, 2 модуля серии "BRAVA", номинальное напряжение 250 В, номинальный ток 16 А, габаритные размеры 43х43 мм, цвет белый | ДКС | руб./шт | 1749.27
| Выключатель двухполюсный Brava 1 модуль белый (76121BL) | Выключатель двухполюсный с подсветкой, 1 модуль, номинальное напряжение 250 В, номинальный ток 16 А, габаритные размеры 43х21,5 мм, цвет белый | ДКС | руб./шт | 1607.85
| Выключатель двухполюсный Brava 2 модуля белый (76122BL) | Выключатель двухполюсный с подсветкой, 2 модуля серии "BRAVA", номинальное напряжение 250 В, номинальный ток 16 А, габаритные размеры 43х43 мм, цвет белый | ДКС | руб./шт | 2193
| Выключатель типа "кнопка" Brava 2 модуля белый (76022B) | Выключатель типа "кнопка" серии "BRAVA", номинальное напряжение 250 В, номинальный ток 16 А, габаритные размеры 43х43 мм, цвет белый | ДКС | руб./шт | 894.04
| Выключатель типа "кнопка" Brava 2 модуля белый (76021BL) | Выключатель типа "кнопка" с подсветкой серии "BRAVA", номинальное напряжение 250 В, номинальный ток 16 А, габаритные размеры 43х21,5 мм, цвет белый | ДКС | руб./шт | 1029.07
| Выключатель типа "кнопка" Brava 2 модуля белый (76022BL) | Выключатель типа "кнопка" с подсветкой серии "BRAVA", номинальное напряжение 250 В, номинальный ток 16 А, габаритные размеры 43х43 мм, цвет белый | ДКС | руб./шт | 1299.71
| Розетка TV универсальная Brava 1 модуль белая (76721B) | Розетка серии "BRAVA" телевизионная, с согласующим сопротивлением (универсальная), диапазон рабочих частот 40...2200 МГц, коэффициент затухания менее 10 дБ, габаритные размеры 43х21,5, цвет белый | ДКС | руб./шт | 977.27
| Розетка силовая без заземления Brava 2 модуля белая (76483B) | Силовая электрическая розетка серии "BRAVA", штекерная, без заземления, со шторками, номинальное напряжение 250 В, номинальный ток 16 А, отверстия под кабель 3 мм, габаритные размеры 43х43 мм, цвет белый | ДКС | руб./шт | 792.5
| Розетка силовая без заземления Brava 1 модуль белая (76491B) | Силовая электрическая розетка серии "BRAVA", штекерная, без заземления, без шторок, номинальное напряжение 250 В, номинальный ток 16 А, отверстия под кабель 3 мм, габаритные размеры 43х21,5 мм, цвет белый | ДКС | руб./шт | 784.69
| Розетка RJ-12 Brava 1 модуль белая (76120B) | Розетка телефонная RJ-11 (6Р6С) серии "BRAVA" с 1 разъёмом, 1 модуль, Hyperline, габаритные размеры 43х21.5 мм, цвет белый | ДКС | руб./шт | 825.88
| Розетка RJ-12 Brava 2 модуля белая (76121B) | Розетка телефонная RJ-11 (6Р6С) серии "BRAVA"" с 1 разъёмом, 2 модуля, Hyperline, габаритные размеры 43х43 мм, цвет белый | ДКС | руб./шт | 1032.28
| Розетка RJ-12 Brava 2 модуля белая (76122B) | Розетка телефонная RJ-11 (6Р6С) серии "BRAVA" с 2-мя разъёмами, 2 модуля, Hyperline, габаритные размеры 43х43 мм, цвет белый | ДКС | руб./шт | 1720.52
| Розетка RJ-45 Brava 2 модуля белая (76450B) | Розетка компьютерная RJ-45 экранированная серии "BRAVA" с 1 разъёмом, 2 модуля, Hyperline, cat.5e, габаритные размеры 43х43 мм, цвет белый | ДКС | руб./шт | 1513.81
| Розетка RJ-45 Brava 2 модуля белая (76459B) | Розетка компьютерная RJ-45 экранированная серии "BRAVA" с 2-мя разъёмами, 2 модуля, Hyperline, cat.5e, габаритные размеры 43х43 мм, цвет белый | ДКС | руб./шт | 2821.38
| Адаптер для информационных разъемов Keystone, 2 модуля (76613B) | Адаптер для информационных разъемов Keystone серии "BRAVA" с 1 разъёмом, 2 модуль, габаритные размеры 43х43 мм, цвет белый | ДКС | руб./шт | 360.16
| Адаптер для двух информационных разъемов Keystone, 2 модуля (76614B) | Адаптер для информационных разъемов Keystone серии "BRAVA" с 2 разъёмами, 2 модуля, габаритные размеры 43х43 мм, цвет белый | ДКС | руб./шт | 392.47
| Рамка на 2+2+2+2 модуля (четырехместная), белая (75014W) | Рамка на 2+2+2+2 модуля (четырехместная) для монтажа электроустановочных изделий серии "BRAVA" в стены и коробки PDD-N60, габаритные размеры 86х300 мм, цвет белый | ДКС | руб./шт | 548.79
| Рамка-суппорт PDA-ЗDN 120 под 6 модулей Viva (10363) | Рамка-суппорт под 6 модулей электроустановочных изделий серии "VIVA", для коробов 120х40, 120х60, 120х80 | ДКС | руб./шт | 575.89
| Рамка-суппорт PDA-3BN 120 под 6 модулей Brava (10663) | Рамка-суппорт под 6 модулей электроустановочных изделий "BRAVA", для коробов 120х40, 120х60, 120х80 | ДКС | руб./шт | 576.49
| Рамка-суппорт PDA3-45N 80 под 6 модулей 45х45 мм (00563) | Рамка-суппорт под 6 модулей электроустановочных изделий 45х45 мм, для коробов 80х40, 80х60 | ДКС | руб./шт | 819.99
| Рамка-суппорт PDA3-45N 120 под 6 модулей 45х45 мм (00565) | Рамка-суппорт под 6 модулей электроустановочных изделий 45х45 мм, для коробов 120х40, 120х60, 120х80 | ДКС | руб./шт | 1089.22
| Рамка-суппорт PDA-DN 80 под 2 модуля Viva (10043) | Рамка-суппорт под 2 модуля электроустановочных изделий серии "VIVA", для коробов 80х40, 80х60 | ДКС | руб./шт | 160.66
| Розетка RJ-45 Viva 1 модуль белая (45048) | Розетка компьютерная RJ-45 экранированная, серии Viva с 1 разъёмом, 1 модуль Hyperline, cat.5e, установочный размер 43х25 мм, цвет белый | ДКС | руб./шт | 847.86
| Рамка-суппорт PDA-45N 120 под 2 модуля 45х45 мм (00515) | Рамка-суппорт под 2 модуля электроустановочных изделий 45х45 мм, для коробов 120х40, 120х60, 120х80 | ДКС | руб./шт | 469.72
| Рамка-суппорт PDA-45N 150 под 2 модуля 45x45 мм (00518) | Рамка-суппорт под 2 модуля электроустановочных изделий 45х45 мм, для коробов 150х60, 150х80 | ДКС | руб./шт | 725.67
| Рамка-суппорт PDА-DN 120 под 2 модуля Viva (10063) | Рамка-суппорт под 2 модуля электроустановочных изделий серии "VIVA", для коробов 120х40, 120х60, 120х80 | ДКС | руб./шт | 226.82
| Рамка-суппорт PDА-DN 150 под 2 модуля Viva (10073) | Рамка-суппорт под 2 модуля электроустановочных изделий серии "VIVA", для коробов 150х60, 150х80 | ДКС | руб./шт | 332.43
| Розетка RJ-45 Viva 1 модуль черная (45238) | Розетка компьютерная RJ-45 серии "Viva" с 1 разъёмом, 1 модуль Hyperline, cat.5e, установочный размер 43х25 мм, цвет черный | ДКС | руб./шт | 648.44
| Рамка универсальная на 2 модуля, черная (F00011B) | Рамка универсальная на 2 модуля, цвет черный | ДКС | руб./шт | 123.43
| Розетка RJ-45 Brava 2 модуля черная (77655N) | Розетка компьютерная RJ-45 серии "BRAVA" с 1 разъёмом, 2 модуля, AMP 110 Connect, cat.5e, габаритные размеры 43х43 мм, цвет черный | ДКС | руб./шт | 1033.79
| Рамка универсальная на 4 модуля, черная (F00013B) | Рамка универсальная на 4 модуля, цвет черный | ДКС | руб./шт | 182.62
| Рамка универсальная на 6 модулей, черная (F00015B) | Рамка универсальная на 6 модуля, цвет черный | ДКС | руб./шт | 220.36
| Рамка и суппорт универсальные 2 модуля белые (CKK-40D-RU2-K01) | Рамка и суппорт универсальные серии "ПРАЙМЕР" для ЭУИ 45х45 мм, 2 модуля, цвет белый | IEK | руб./шт | 145.18
| Суппорт тройной под модули 45х45 для крышки 75 мм (10954 ABR) | Суппорт тройной под модули 45х45 для крышки 75 мм (10954 ABR) | Efapel | EUR/шт | 9.96
| Розетка 2к+З (45х45), белая (45131 SBR) | Розетка 2к+З (45х45) , белая (45131 SBR) | Efapel | EUR/шт | 5.11
| Накладка для розетки 45х22,5мм, белая, LK45 (853104) | Накладка двойная для розетки телефонной, компьютерной, с суппортом без разъёмов, серия LK45, на два модуля 45х22,5 мм, цвет белый | Экопласт | руб./шт | 87.97
| Заглушка 45х22,5мм, белая, LK45 (855104) | Заглушка (накладка) серии LK45 (стандарт 45х45 мм); размер 45х22,5 мм - 1 модуль Modul45, цвет белый | Экопласт | руб./шт | 79.14
| Розетка с з/к. двойная под углом 45 гр бел LK45 (851704) | Розетка двойная 2К+3 силовая, SCHUKO, для подключения вилки (штекера) под углом 45°, с защитными шторками, I-раб. 16 А, U-раб. 250 В, размер 45х90 мм - 4 модуля Modul45, сечение подкл.проводов ≤ 2.5 мм²; белая | Экопласт | руб./шт | 887.11
| Розетка с з/к, без шторок LK45, белый (851304) | Розетка одинарная 2К+3 силовая серии LK45 (стандарт 45х45 мм), SCHUKO, для подключения вилки (штекера) под углом 0°, без защит. шторок, I-раб. 16 А, U-раб. 250 В, размер 45х45 мм - 2 модуля Modul45, сечение подкл.проводов ≤ 2.5 мм²; белая | Экопласт | руб./шт | 261.45
| METRA суппорт универсальный для кабель-каналов с шириной крышки 75 мм белый (611788) | Суппорт универсальный на 1 пост под крышку 75 мм для кабель-каналов 85х50, 100х50, 130х50 METRA, цвет белый | IEK | руб./шт | 141.31
| Выключатель однополюсный Viva 1 модуль белый (45011) | Выключатель однополюсный, 1 модуль серии "Viva", номинальное напряжение 250 В, номинальный ток 16 А, установочный размер 43х25 мм, цвет белый | ДКС | руб./шт | 679.21
| Переключатель на 2 направления, Viva, 1 модуль, белый (45012) | Переключатель 1-клавишный на 2 направления, 1 модуль серии "Viva", номинальное напряжение 250 В, номинальный ток 16 А, установочный размер 43х25 мм, цвет белый | ДКС | руб./шт | 785.88
| Переключатель на 2 направления, Viva, 2 мод., белый | Переключатель на 2 направления, 2 модуля серии "Viva", номинальное напряжение 250 В, номинальный ток 16 А, установочный размер 43х50 мм, цвет белый | ДКС | руб./шт | 1214.86
| Розетка силовая Viva 2 модуля черная(45205) | Силовая электрическая розетка серии "Viva", штекерная, с заземлением и со шторками, номинальное напряжение 250 В, номинальный ток 16 А, отверстия под кабель 3 мм, установочный размер 45х50 мм, цвет черный | ДКС | руб./шт | 1098.18
| Розетка HDMI Viva 1 модуль белая (41018) | Розетка HDMI серии "Viva", 1 модуль, проходной разъём A-A или "мама-мама", тип гнезда Keystone, установочный размер 45х43 мм, цвет белый | ДКС | руб./шт | 2664.66
| Розетка USB 2.0 Viva 1 модуль белая (42018) | Розетка USB 2.0 серии "Viva", 1 модуль, проходной разъём A-A или "мама-мама", тип гнезда Keystone, установочный размер 45х43 мм, цвет белый | ДКС | руб./шт | 2037.64
| Розетка RG-12 Viva 1 разъем 1 модуль белая (45018) | Розетка телефонная RJ-12 (6Р6С) серии "Viva" с 1 разъёмом, 1 модуль Hyperline, установочный размер 45х25 мм, цвет белый | ДКС | руб./шт | 598.53
| Розетка RJ-45 Viva 1 модуль серая (45138) | Розетка компьютерная RJ-45 серии "Viva" с 1 разъёмом, 1 модуль Hyperline, cat.5e, установочный размер 43х25 мм, цвет серый | ДКС | руб./шт | 648.44
| Заглушка Viva на 1 модуль черная | Заглушка для декоративного закрытия пустых и неиспользуемых (в том числе резервных) проемов, 1 модуль, установочный размер 45х25 мм, цвет черный, серия "Viva" | ДКС | руб./шт | 74.04
| Выключатель Brava 1 модуль слоновая кость (75001S) | Выключатель, 1 модуль серии Brava, номинальное напряжение 250 В, номинальный ток 16 А, установочный размер 43х21,5 мм, цвет слоновая кость | ДКС | руб./шт | 695.16
| Выключатель с подсветкой Brava 1 модуль слоновая кость (75001SL) | Выключатель с подсветкой, 1 модуль серии Brava, номинальное напряжение 250 В, номинальный ток 16 А, установочный размер 43х21,5 мм, цвет слоновая кость | ДКС | руб./шт | 1189.81
| Выключатель с подсветкой Brava 2 модуля слоновая кость (75002SL) | Выключатель с подсветкой, 2 модуля серии Brava, номинальное напряжение 250 В, номинальный ток 16 А, установочный размер 43х43 мм, цвет слоновая кость | ДКС | руб./шт | 1241.39
| Розетка TV проходная Brava 1 модуль слоновая кость (75581S) | Розетка серии Brava телевизионная, проходная, без согласующего сопротивления, диапазон рабочих частот 40...2200 МГц, коэффициент затухания менее 10 дБ, установочный размер 43х21,5, цвет слоновая кость | ДКС | руб./шт | 758.99
| Розетка TV Brava универсальная 1 модуль слоновая кость (75721S) | Розетка серии Brava телевизионная универсальная, с согласующим сопротивлением (универсальная), диапазон рабочих частот 40...2200 МГц, коэффициент затухания менее 10 дБ, установочный размер 43х21,5, цвет слоновая кость | ДКС | руб./шт | 977.27
| Розетка силовая с заземл. Brava 2 модуля слоновая кость (75482S) | Силовая электрическая розетка серии Brava, штекерная, с заземлением и со шторками, номинальное напряжение 250 В, номинальный ток 16 А, отверстия под кабель 3 мм, установочный размер 43х43 мм, цвет слоновая кость | ДКС | руб./шт | 839.67
| Розетка силовая без заземл. Brava 2 модуля слоновая кость (75483S) | Силовая электрическая розетка серии Brava, штекерная, без заземления, со шторками, номинальное напряжение 250 В, номинальный ток 16 А, отверстия под кабель 3 мм, установочный размер 43х43 мм, цвет слоновая кость | ДКС | руб./шт | 701.11
| Розетка RJ-12 Brava 1 разъем 1 модуль слоновая кость (75120S) | Розетка телефонная RJ-12 (6Р6С) серии Brava с 1 разъёмом, 1 модуль, Hyperline, установочный размер 43х21.5 мм, цвет слоновая кость | ДКС | руб./шт | 933.51
| Розетка RJ-12 Brava 1 разъем 2 модуля слоновая кость (75121S) | Розетка телефонная RJ-12 (6Р6С) серии Brava" с 1 разъёмом, 2 модуля, Hyperline, установочный размер 43х43 мм, цвет слоновая кость | ДКС | руб./шт | 1032.28
| Розетка RJ-12 Brava 2 разъема 2 модуля слоновая кость (75122S) | Розетка телефонная RJ-12 (6Р6С) серии Brava с 2-мя разъёмами, 2 модуля, Hyperline, установочный размер 43х43 мм, цвет слоновая кость | ДКС | руб./шт | 1720.52
| Розетка HDMI Brava 1 модуль белая (76100B) | Розетка HDMI серии Brava, 1 модуль, проходной разъём A-A или "мама-мама", тип гнезда Keystone, установочный размер 45х21,5 мм, цвет белый | ДКС | руб./шт | 3606.37
| Розетка HDMI Brava 1 модуль слоновая кость (75100S) | Розетка HDMI серии Brava, 1 модуль, проходной разъём A-A или "мама-мама", тип гнезда Keystone, установочный размер 45х21,5 мм, цвет слоновая кость | ДКС | руб./шт | 3606.37
| Розетка USB 2.0 Brava 1 модуль белая (76200B) | Розетка USB 2.0 серии Brava, 1 модуль, проходной разъём A-A или "мама-мама", тип гнезда Keystone, установочный размер 45х21,5 мм, цвет белый | ДКС | руб./шт | 3005.34
| Розетка USB 2.0 Brava 1 модуль слоновая кость (75200S) | Розетка USB 2.0 серии Brava, 1 модуль, проходной разъём A-A или "мама-мама", тип гнезда Keystone, установочный размер 45х21,5 мм, цвет слоновая кость | ДКС | руб./шт | 3005.34
| Розетка RJ-45 Brava 1 модуль слоновая кость (75654S) | Розетка компьютерная RJ-45 серии Brava с 1 разъёмом, 1 модуль, Hyperline, cat.5e, установочный размер 43х21,5 мм, цвет слоновая кость | ДКС | руб./шт | 921.15
| Розетка RJ-45 Brava 1 модуль слоновая кость (75457S) | Розетка компьютерная RJ-45 экранированная серии Brava с 1 разъёмом, 1 модуль, Hyperline, cat.5e, установочный размер 43х21,5 мм, цвет слоновая кость | ДКС | руб./шт | 1169.97
| Розетка RJ-45 Brava 2 модуля слоновая кость (75655S) | Розетка компьютерная RJ-45 серии Brava с 1 разъёмом, 2 модуля, AMP 110 Connect, cat.5e, установочный размер 43х43 мм, цвет слоновая кость | ДКС | руб./шт | 1033.79
| Розетка RJ-45 Brava 2 модуля слоновая кость (75450S) | Розетка компьютерная RJ-45 экранированная серии Brava с 1 разъёмом, 2 модуля, Hyperline, cat.5e, установочный размер 43х43 мм, цвет слоновая кость | ДКС | руб./шт | 1513.81
| Розетка RJ-45 Brava 2 модуля слоновая кость (75656S) | Розетка компьютерная RJ-45 серии Brava с 2-мя разъёмами, 2 модуля, Hyperline, cat.5e, установочный размер 43х43 мм, цвет слоновая кость | ДКС | руб./шт | 1879.67
| Розетка RJ-45 Brava 2 модуля слоновая кость (75459S) | Розетка компьютерная RJ-45 экранированная серии Brava с 2-мя разъёмами, 2 модуля, Hyperline, cat.5e, установочный размер 43х43 мм, цвет слоновая кость | ДКС | руб./шт | 2821.38
| Рамка на 2 модуля (одноместная), слоновая кость (75010O) | Рамка на 2 модуля одноместная для коробки монтажной универсальной PDD-N 60 (10123) серии "VIVA", цвет слоновая кость | ДКС | руб./шт | 142.4
| Рамка на 2+2 модуля (двухместная), слоновая кость (75012O) | Рамка на 2+2 модуля двухместная для монтажа электроустановочных изделий серии Brava в стены и коробки PDD-N60, установочный размер 86х159 мм, цвет слоновая кость | ДКС | руб./шт | 284.67
| Рамка на 4 модуля, слоновая кость (75011O) | Рамка на 4 модуля одноместная для монтажа электроустановочных изделий серии Brava в коробки PDD-N120, установочный размер 86х150 мм, цвет слоновая кость | ДКС | руб./шт | 263.62
| Каркас на 2 модуля (одноместный), слоновая кость (75020SL) | Каркас на 2 модуля (одноместный) для монтажа электроустановочных изделий серии Brava в стены и коробки PDD-N60, установочный размер 43х43 мм, цвет слоновая кость | ДКС | руб./шт | 305.5
| Заглушка Brava 1 модуль слоновая кость (75616S) | Заглушка для декоративного закрытия пустых и неиспользуемых (в том числе резервных) проемов, 1 модуль, установочный размер 43х21,5 мм, цвет слоновая кость | ДКС | руб./шт | 133.2
| Рамка на 2+2+2+2 модуля (четырехместная), сл. кость (75014O) | Рамка на 2+2+2+2 модуля (четырехместная) для монтажа электроустановочных изделий серии "BRAVA" в стены и коробки PDD-N60, габаритные размеры 86х300 мм, цвет слоновая кость | ДКС | руб./шт | 548.79
| Рамка на 2+2+2 модуля (трехместная), слон. кость (75013O) | Рамка на 2+2+2 модуля (трехместная) для монтажа электроустановочных изделий серии "BRAVA" в стены и коробки PDD-N60, габаритные размеры 86х229 мм, цвет слоновая кость | ДКС | руб./шт | 426.88
| ВК4-22-00-П двухклавишный на 2 модуля белый (CKK-40D-PD2-K01) | Выключатель проходной (переключатель) двухклавишный на 2 модуля серии "ПРАЙМЕР", 10 А, 220 В, температура эксплуатации -15...+60 °C, цвет белый | IEK | руб./шт | 551.82
| ВК4-21-00-П одноклавишный 2 модуля белый (CKK-40D-PO2-K01) | Выключатель проходной (переключатель) одноклавишный на 2 модуля серии "ПРАЙМЕР", 10 А, 220 В, температура эксплуатации -15...+60 °C, цвет белый | IEK | руб./шт | 551.82
| Розетка 2 модуля PRIMER РКС-20-20-П-К без заземляющего контакта белая (CKK-40D-RSB2-K01-K) | Розетка без замыкающего контакта 2 модуля серии "ПРАЙМЕР", 10 А, 220 В, температура эксплуатации -15...+60 °C, цвет белый | IEK | руб./шт | 420.33
| Розетка 2 модуля PRIMER РКС-20-22-П-К без заземляющего контакта красная (CKK-40D-RSK2-K04-K) | Розетка без замыкающего контакта 2 модуля серии "ПРАЙМЕР", 10 А, 220 В, температура эксплуатации -15...+60 °C, цвет красный | IEK | руб./шт | 420.33
| Розетка 2 модуля PRIMER РКС-20-30-П-К с заземляющим контактом белая (CKK-40D-RSZB2-K01-K) | Розетка с заземляющим контактом 2 модуля серии "ПРАЙМЕР", 10 А, 220 В, температура эксплуатации -15...+60 °C, цвет белый | IEK | руб./шт | 445.49
| Розетка 2 модуля PRIMER РКС-20-32-П-К с заземляющим контактом красная (CKK-40D-RSZK2-K04-K) | Розетка с заземляющим контактом 2 модуля серии "ПРАЙМЕР", 10 А, 220 В, температура эксплуатации -15...+60 °C, цвет красный | IEK | руб./шт | 445.49
| ВК1-22-00-П двухклавишный 2 модуля белый (CKK-40D-VD2-K01) | Выключатель двухклавишный на 2 модуля серии "ПРАЙМЕР", 10 А, 220 В, температура эксплуатации -15...+60 °C, цвет белый | IEK | руб./шт | 548.42
| ВКО-21-00-П одноклавишный 2 модуля белый (CKK-40D-VO2-K01) | Выключатель одноклавишный на 2 модуля серии "ПРАЙМЕР", 10 А, 220 В, температура эксплуатации -15...+60 °C, цвет белый | IEK | руб./шт | 548.42
| Розетка компьютерная RJ-45 PRIMER РКИ-10-00-П UTP кат.5e 1 модуль белая (CKK-40D-RI1-K01) | Розетка информационная RJ-45 серии "ПРАЙМЕР", 1 модуль, кат.5е, стандарт "45х45". Комплектуются одним модулем Keystone Jack категории 5е UTP IDC. Размеры, ВхШхГ,мм: 45х22,5х41,7. | IEK | руб./шт | 744.29
| Розетка компьютерная RJ-45 PRIMER РКИ-20-00-П UTP кат.5e 2 модуля белая (CKK-40D-RI2-K01) | Розетка информационная RJ-45 серии "ПРАЙМЕР", 2 модуль, 1,5 А, 150 В, 45х45 мм, цвет белый | IEK | руб./шт | 794.87
| Розетка телефонная RJ-11 PRIMER РКФ-10-00-П кат.3 1 модуль белая (CKK-40D-RT1-K01) | Розетка информационная RJ-11 серии "ПРАЙМЕР", кат.3, 1 модуль, 1,5 А, 150 В, 45х22.5х36 мм, цвет белый | IEK | руб./шт | 538.1
| Розетка телефонная RJ-11 PRIMER РКФ-20-00-П кат.3 2 модуля белая (CKK-40D-RT2-K01) | Розетка информационная RJ-11 серии "ПРАЙМЕР", кат.3, 2 модуля, 1,5 А, 150 В, 45х45х36 мм, цвет белый | IEK | руб./шт | 609.42
| Рамка и суппорт для коробок КМКУ 2 модуля белые (CKK-40D-RSK2-K01) | Рамка и суппорт для коробок КМКУ серии "ПРАЙМЕР" для ЭУИ 45х45 мм, 2 модуля, цвет белый | IEK | руб./шт | 90.44
| Рамка и суппорт 4 модуля, 60 мм белый (CKK-40D-RSU4-060-K01) | Рамка и суппорт для коробов серии "ПРАЙМЕР" для ЭУИ 45х45 мм, 4 модуля, 40х100х60 мм, цвет белый | IEK | руб./шт | 186.22
| Рамка и суппорт 4 модуля, 75мм белый (CKK-40D-RSU4-075-K01) | Рамка и суппорт для коробов серии "ПРАЙМЕР" для ЭУИ 45х45 мм, 4 модуля, 40х100х75 мм, цвет белый | IEK | руб./шт | 186.22
| Рамка и суппорт 6 модулей, 60 мм белый (CKK-40D-RSU6-060-K01) | Рамка и суппорт для коробов серии "ПРАЙМЕР" для ЭУИ 45х45 мм, 6 модулей, 40х80х60 мм, цвет белый | IEK | руб./шт | 242.48
| Рамка и суппорт 6 модулей, 75 мм белый (CKK-40D-RSU6-075-K01) | Рамка и суппорт для коробов серии "ПРАЙМЕР" для ЭУИ 45х45 мм, 6 модулей, 60х150х75 мм, цвет белый | IEK | руб./шт | 242.48
| Суппорт для электроустановочных изделий с расстоянием между винтами 60 мм для кабель-каналов 100х40 и 100х60 PRIMER (CKK-40D-SE75-K01) | Суппорт для электроустановочных изделий для коробов 100х40, 100х60 серии "ПРАЙМЕР", цвет белый | IEK | руб./шт | 103.91
| Заглушка 1 модуль PRIMER ЗК-00-01-П белая (CKK-40D-Z01-K01) | Заглушка серии "ПРАЙМЕР", 1 модуль, 22х45 мм, цвет белый | IEK | руб./шт | 52.47
| Розетка TV проходная Avanti 1 модуль белое облако (4400511) | Розетка телевизионная, проходная, серии Avanti, без согласующего сопротивления, диапазон рабочих частот 40...2400 МГц, коэффициент затухания менее 10 дБ, установочный размер 43х21,5, цвет белое облако | ДКС | руб./шт | 2618.32
| Розетка TV проходная Avanti 1 модуль черный квадрат (4402511) | Розетка телевизионная, проходная, серии Avanti, без согласующего сопротивления, диапазон рабочих частот 40...2400 МГц, коэффициент затухания менее 10 дБ, установочный размер 43х21,5, цвет черный квадрат | ДКС | руб./шт | 3272.89
| Розетка TV оконечная Avanti 1 модуль белое облако (4400501) | Розетка телевизионная, оконечная, без согласующего сопротивления, диапазон рабочих частот 40...2400 МГц, коэффициент затухания менее 10 дБ, установочный размер 43х21,5, цвет белое облако | ДКС | руб./шт | 1057.26
| Розетка TV оконечная Avanti 1 модуль черный квадрат (4402501) | Розетка телевизионная, оконечная, без согласующего сопротивления, диапазон рабочих частот 40...2400 МГц, коэффициент затухания менее 10 дБ, установочный размер 43х21,5, цвет черный квадрат | ДКС | руб./шт | 1321.57
| Розетка TV оконечная Avanti 1 модуль ванильная дымка (4405501) | Розетка телевизионная, оконечная, без согласующего сопротивления, диапазон рабочих частот 40...2400 МГц, коэффициент затухания менее 10 дБ, установочный размер 43х21,5, цвет ванильная дымка | ДКС | руб./шт | 1057.26
| Розетка USB 2.1А Avanti 2 модуля белое облако (4400542) | Розетка USB 2.1А серии Avanti, 2 модуля, проходной разъём A-A или "мама-мама", установочный размер 45х45 мм, цвет белое облако | ДКС | руб./шт | 5286.15
| Розетка USB 2.1А Avanti 2 модуля черный квадрат (4402542) | Розетка USB 2.1А серии Avanti, 2 модуля, проходной разъём A-A или "мама-мама", установочный размер 45х45 мм, цвет черный квадрат | ДКС | руб./шт | 6607.7
| Розетка USB 2.1А Avanti 2 модуля ванильная дымка (4405542) | Розетка USB 2.1А серии Avanti, 2 модуля, проходной разъём A-A или "мама-мама", установочный размер 45х45 мм, цвет ванильная дымка | ДКС | руб./шт | 5286.15
| Розетка TV-FM-SAT Avanti 1 модуль белое облако (4400532) | Розетка телевизионная, оконечная, без согласующего сопротивления, диапазон рабочих частот 40...2400 МГц, установочный размер 45х45, цвет белое облако | ДКС | руб./шт | 2907.41
| Розетка TV-FM-SAT Avanti 1 модуль черный квадрат (4402532) | Розетка телевизионная, оконечная, без согласующего сопротивления, диапазон рабочих частот 40...2400 МГц, установочный размер 45х45, цвет черный квадрат | ДКС | руб./шт | 3634.23
| Розетка TV-FM-SAT Avanti 1 модуль ванильная дымка (4405532) | Розетка телевизионная, оконечная, без согласующего сопротивления, диапазон рабочих частот 40...2400 МГц, установочный размер 45х45, цвет ванильная дымка | ДКС | руб./шт | 2907.41
| Заглушка Avanti 1 модуль белое облако (4400991) | Заглушка для декоративного закрытия пустых и неиспользуемых (в том числе резервных) проемов, 1 модуль, установочный размер 43х21,5 мм, цвет белое облако | ДКС | руб./шт | 64.38
| Заглушка Avanti 1 модуль черный квадрат (4402991) | Заглушка для декоративного закрытия пустых и неиспользуемых (в том числе резервных) проемов, 1 модуль, установочный размер 43х21,5 мм, цвет черный квадрат | ДКС | руб./шт | 80.46
| Заглушка Avanti 1 модуль ванильная дымка (4405991) | Заглушка для декоративного закрытия пустых и неиспользуемых (в том числе резервных) проемов, 1 модуль, установочный размер 43х21,5 мм, цвет ванильная дымка | ДКС | руб./шт | 64.38
| Розетка силовая Avanti 2 модуля черный квадрат (4402002) | Розетка силовая штекерная с заземлением со шторками серии Avanti, IP20, номинальное напряжение 250 В, номинальный ток 16 А, отверстия под кабель 3 мм, установочный размер 43х43 мм, цвет черный квадрат | ДКС | руб./шт | 422.35
| Розетка силовая Avanti 2 модуля красный квадрат (4401002) | Розетка силовая штекерная с заземлением со шторками серии Avanti, IP20, номинальное напряжение 250 В, номинальный ток 16 А, отверстия под кабель 3 мм, установочный размер 43х43 мм, цвет красный квадрат | ДКС | руб./шт | 456.15
| Розетка силовая Avanti 2 модуля ванильная дымка (4405002) | Розетка силовая штекерная с заземлением со шторками серии Avanti, IP20, номинальное напряжение 250 В, номинальный ток 16 А, отверстия под кабель 3 мм, установочный размер 43х43 мм, цвет ванильная дымка | ДКС | руб./шт | 337.88
| Розетка силовая Avanti 2 модуля белое облако (4400002) | Розетка силовая штекерная с заземлением со шторками серии Avanti, IP20, номинальное напряжение 250 В, номинальный ток 16 А, отверстия под кабель 3 мм, установочный размер 43х43 мм, цвет белое облако | ДКС | руб./шт | 337.88
| Розетка силовая Avanti 2 модуля черный квадрат (4402012) | Розетка силовая с крышкой штекерная с заземлением со шторками серии Avanti, IP44, номинальное напряжение 250 В, номинальный ток 16 А, отверстия под кабель 3 мм, установочный размер 43х43 мм, цвет черный квадрат | ДКС | руб./шт | 995.5
| Розетка силовая Avanti 2 модуля ванильная дымка (4405012) | Розетка силовая с крышкой штекерная с заземлением со шторками серии Avanti, IP44, номинальное напряжение 250 В, номинальный ток 16 А, отверстия под кабель 3 мм, установочный размер 43х43 мм, цвет ванильная дымка | ДКС | руб./шт | 796.39
| Розетка силовая Avanti 2 модуля белое облако (4400012) | Розетка силовая с крышкой штекерная с заземлением со шторками серии Avanti, IP44, номинальное напряжение 250 В, номинальный ток 16 А, отверстия под кабель 3 мм, установочный размер 43х43 мм, цвет белое облако | ДКС | руб./шт | 796.39
| Выключатель Avanti 1 модуль черный квадрат (4402101) | Выключатель 1 модуль серии Avanti, номинальное напряжение 230 В, номинальный ток 16 А, установочный размер 43х21,5 мм, цвет черный квадрат | ДКС | руб./шт | 362.05
| Выключатель Avanti 1 модуль ванильная дымка (4405101) | Выключатель 1 модуль серии Avanti, номинальное напряжение 230 В, номинальный ток 16 А, установочный размер 43х21,5 мм, цвет ванильная дымка | ДКС | руб./шт | 289.63
| Выключатель Avanti 1 модуль белое облако (4400101) | Выключатель 1 модуль серии Avanti, номинальное напряжение 230 В, номинальный ток 16 А, установочный размер 43х21,5 мм, цвет белое облако | ДКС | руб./шт | 289.63
| Выключатель Avanti 2 модуля черный квадрат (4402102) | Выключатель 2 модуль серии Avanti, номинальное напряжение 230 В, номинальный ток 16 А, установочный размер 43х43 мм, цвет черный квадрат | ДКС | руб./шт | 417.34
| Выключатель Avanti 2 модуля ванильная дымка (4405102) | Выключатель 2 модуль серии Avanti, номинальное напряжение 230 В, номинальный ток 16 А, установочный размер 43х43 мм, цвет ванильная дымка | ДКС | руб./шт | 333.85
| Выключатель Avanti 2 модуля белое облако (4400102) | Выключатель 2 модуль серии Avanti, номинальное напряжение 230 В, номинальный ток 16 А, установочный размер 43х43 мм, цвет белое облако | ДКС | руб./шт | 333.85
| Переключатель Avanti 1 модуль черный квадрат (4402111) | Переключатель 1-клавишный с подсветкой, 1 модуль серии Avanti, номинальное напряжение 230 В, номинальный ток 16 А, установочный размер 43х21,5 мм, цвет черный квадрат | ДКС | руб./шт | 502.79
| Переключатель Avanti 1 модуль ванильная дымка (4405111) | Переключатель 1-клавишный с подсветкой, 1 модуль серии Avanti, номинальное напряжение 230 В, номинальный ток 16 А, установочный размер 43х21,5 мм, цвет ванильная дымка | ДКС | руб./шт | 402.23
| Переключатель Avanti 1 модуль белое облако (4400111) | Переключатель 1-клавишный с подсветкой, 1 модуль серии Avanti, номинальное напряжение 230 В, номинальный ток 16 А, установочный размер 43х21,5 мм, цвет белое облако | ДКС | руб./шт | 402.23
| Переключатель Avanti 2 модуля черный квадрат (4402112) | Переключатель с подсветкой, 2 модуля серии Avanti, номинальное напряжение 230 В, номинальный ток 16 А, установочный размер 43х43 мм, цвет черный квадрат | ДКС | руб./шт | 661.65
| Переключатель Avanti 2 модуля ванильная дымка (4405112) | Переключатель с подсветкой, 2 модуля серии Avanti, номинальное напряжение 230 В, номинальный ток 16 А, установочный размер 43х43 мм, цвет ванильная дымка | ДКС | руб./шт | 529.3
| Переключатель Avanti 2 модуля белое облако (4400112) | Переключатель с подсветкой, 2 модуля серии Avanti, номинальное напряжение 230 В, номинальный ток 16 А, установочный размер 43х43 мм, цвет белое облако | ДКС | руб./шт | 529.3
| Выключатель двухполюсный Avanti 2 модуля черный квадрат (4402122) | Выключатель двухполюсный с подсветкой серии Avanti, 2 модуля, номинальное напряжение 230 В, номинальный ток 16 А, установочный размер 43х43 мм, цвет черный квадрат | ДКС | руб./шт | 1206.65
| Выключатель двухполюсный Avanti 2 модуля белое облако (4400122) | Выключатель двухполюсный с подсветкой серии Avanti, 2 модуля, номинальное напряжение 230 В, номинальный ток 16 А, установочный размер 43х43 мм, цвет белое облако | ДКС | руб./шт | 965.33
| Датчик движения Avanti 1 модуль черный квадрат (4402141) | Датчик движения серии Avanti, 1 модуль, максимальная дальность действия фронтально 12 м, угол сканирования 180°, тип сенсора пассивный инфракрасный (PIR), IP20, установочный размер 43х21,5 мм, цвет черный квадрат | ДКС | руб./шт | 14939.03
| Датчик движения Avanti 1 модуль ванильная дымка (4405141) | Датчик движения серии Avanti, 1 модуль, максимальная дальность действия фронтально 12 м, угол сканирования 180°, тип сенсора пассивный инфракрасный (PIR), IP20, установочный размер 43х21,5 мм, цвет ванильная дымка | ДКС | руб./шт | 11951.24
| Датчик движения Avanti 1 модуль белое облако (4400141) | Датчик движения серии Avanti, 1 модуль, максимальная дальность действия фронтально 12 м, угол сканирования 180°, тип сенсора пассивный инфракрасный (PIR), IP20, установочный размер 43х21,5 мм, цвет белое облако | ДКС | руб./шт | 11951.24
| Адаптер для keystone Avanti, 1 модуль черный квадрат (4402201) | Адаптер для информационных разъемов Keystone серии Avanti с 1 разъёмом, 1 модуля, установочный размер 43х21,5 мм, цвет черный квадрат | ДКС | руб./шт | 201.13
| Адаптер для keystone Avanti, 1 модуль ванильная дымка (4405201) | Адаптер для информационных разъемов Keystone серии Avanti с 1 разъёмом, 1 модуля, установочный размер 43х21,5 мм, цвет ванильная дымка | ДКС | руб./шт | 160.92
| Адаптер для keystone Avanti, 1 модуль белое облако (4400201) | Адаптер для информационных разъемов Keystone серии Avanti с 1 разъёмом, 1 модуля, установочный размер 43х21,5 мм, цвет белое облако | ДКС | руб./шт | 160.92
| Каркас с лапками для монтажа модульных Avanti в стену (4400802) | Каркас с лапками для монтажа модульных электроустановочных изделий серии Avanti в стену, установочный размер 70,9х70,9х17 мм, цвет алюминий | ДКС | руб./шт | 321.78
| Рамка-суппорт Avanti для In-liner Front 2 модуля белый (4400912) | Рамка-суппорт Avanti для серии In-liner Front, 2 модуля, установочный размер 45х45 мм, ширина 63,5 мм, цвет белый | ДКС | руб./шт | 402.23
| Рамка-суппорт Avanti для In-liner Front 2 модуля черный (4402912) | Рамка-суппорт Avanti для серии In-liner Front, 2 модуля, установочный размер 45х45 мм, ширина 63,5 мм, цвет черный | ДКС | руб./шт | 402.23
| Рамка-суппорт Avanti для In-liner Front 4 модуля белый (4400914) | Рамка-суппорт Avanti для серии In-liner Front, 4 модуля, установочный размер 45х45 мм, ширина 127,2 мм, цвет белый | ДКС | руб./шт | 482.67
| Рамка-суппорт Avanti для In-liner Front 4 модуля черный (4402914) | Рамка-суппорт Avanti для серии In-liner Front, 4 модуля, установочный размер 45х45 мм, ширина 127,2 мм, цвет черный | ДКС | руб./шт | 482.67
| Рамка-суппорт Avanti для In-liner Front 6 модулей белый (4400916) | Рамка-суппорт Avanti для серии In-liner Front, 6 модуля, установочный размер 45х45 мм, длина 183,9 мм, цвет белый | ДКС | руб./шт | 563.1
| Рамка-суппорт Avanti для In-liner Front 6 модулей черный (4402916) | Рамка-суппорт Avanti для серии In-liner Front, 6 модуля, установочный размер 45х45 мм, длина 183,9 мм, цвет черный | ДКС | руб./шт | 563.1
| Каркас Avanti для In-liner Front черный | Каркас Avanti для серии In-liner Front, 2 модуля, установочный размер 53,3х53,3х18,1 мм, цвет алюминий | ДКС | руб./шт | 144.83
| Розетка RJ-45 Avanti 1 модуль ванильная дымка (4405461) | Розетка компьютерная RJ-45 серии Avanti, с 1 разъёмом, 1 модуль, категория 5e, установочный размер 45х25 мм, цвет бежевый | ДКС | руб./шт | 690.22
| NMC-PL3PM-WT | Настенная лицевая панель NIKOMAX под 3 вставки типа Mosaic 45х45мм, с подрамником, белая. | NIKOMAX | руб./шт | 459
| NMC-PL2PM-WT | Настенная лицевая панель NIKOMAX под 2 вставки типа Mosaic 45х45мм, с подрамником, белая. | NIKOMAX | руб./шт | 381
| NMC-PL1PM-WT | Настенная лицевая панель NIKOMAX под 1 вставку типа Mosaic 45х45мм, с подрамником, белая. | NIKOMAX | руб./шт | 268
| Розетка RJ-45 Viva 1 модуль кат.6A белая (45058) | Розетка компьютерная RJ-45 экранированная, серии Viva с 1 разъёмом, 1 модуль Keystone, cat.6, установочный размер 45х25 мм, цвет белый | ДКС | руб./шт | 947.5
| Рамка-суппорт PDA-BN 150 под 2 модуля Brava (10473) | Рамка-суппорт BRAVA в пластиковые короба TA-GN серии "In-liner Classic" 150х60, 150х80 мм; 2 модуля. Цвет белый. | ДКС | руб./шт | 268.89
| Рамка-суппорт для модульного суппорта 10950 ABR (10959 ABR) | Модульный суппорт для монтажа механизмов 45х45 в короба с крышкой 75 мм (110х50, 90х50, 185х50) | Efapel | EUR/шт | 2.59
| Суппорт модульный для монтажа механизмов 45х45 в короб для крышки 75 мм (10950 ABR) | Модульный суппорт для монтажа механизмов 45х45 в короб для крышки 75 мм (10950 ABR) | Efapel | EUR/шт | 3.15
| Суппорт двойной под модули 45х45 для крышки 75 мм (10952 ABR) | Суппорт двойной под модули 45х45 для крышки 75 мм (10952 ABR) | Efapel | EUR/шт | 6.68
| Суппорт одиночный под модуль 45х45 (10986 ABR) | Суппорт одиночный под модуль 45х45 (10986 ABR) | Efapel | EUR/шт | 4.41
| Адаптер 90° на два модуля (45992) | Адаптер 90° на два модуля (45992) | Efapel | EUR/шт | 1.41
| Розетка 2к+З (45х45), красная (45131 SVM) | Розетка 2к+З (45х45) , красная (45131 SVM) | Efapel | EUR/шт | 5.67
| Каркас 6 модулей Viva In-liner Front черный (F0003AB) | Каркас под 6 модулей, под розетку серии "Viva", цвет черный | ДКС | руб./шт | 257.36
| Выключатель с подсветкой 2 модуля черный (77002NL) | Выключатель однополюсный одноклавишный модульный с подсветкой BRAVA; 2 модуля; U-ном.230 В, I-ном.16 А; IP20, 43х43х37.8 мм. Цвет чёрный матовый. | ДКС | руб./шт | 1241.39
| Розетка RJ-12 Brava 2 модуля черная (77121N) | Розетка телефонная RJ-12 (6Р6С) серии "BRAVA" с 1-м разъёмом, 2 модуля, Hyperline, габаритные размеры 43х43 мм, цвет чёрный | ДКС | руб./шт | 1032.28
| Розетка RJ-45 Brava 2 модуля черная (77450N) | Розетка компьютерная RJ-45 экранированная серии "BRAVA" с 1 разъёмом, 2 модуля, 8P8C, cat.5e, 43х43 мм, цвет чёрный | ДКС | руб./шт | 1513.81
| Розетка RJ-45 Viva 1 модуль кат.6A белая (45078) | Розетка компьютерная RJ-45 экранированная, серии Viva с 1 разъёмом, 1 модуль 8P8C, cat.6А, установочный размер 45х25 мм, цвет белый | ДКС | руб./шт | 2493.51
| Розетка TV Avanti в стену, оконечная, ванильная дымка (4405503) | Розетка телевизионная в стену, оконечная, серии Avanti, без согласующего сопротивления, диапазон рабочих частот 40...2400 МГц, коэффициент затухания менее 10 дБ, 70,9х70,9х43,7 мм, цвет ванильная дымка | ДКС | руб./шт | 1281.51
| Суппорт для розетки 45x45мм 4 модуля INSTA PM-45/4 (73915) | Суппорт для 2-х розеток 45х45 (4 модуля Modul45), совместим с коробом INSTA 100х40, 100х55, 150х55 и колоннами серии TR | Экопласт | руб./шт | 209.39
| Розетка с з/к. со шторками, белый LK45 (851104) | Розетка с заземляющими контактами со шторками глянцевая поверхность; винтовые клеммы; U-ном.250 В, I-ном.16 А; IP20, 45х45х40 мм. Цвет белый. | Экопласт | руб./шт | 290.45
| Адаптер 47 серии для миниканала 20х12,5 (10038 ABR) | Адаптер 47 серии для миниканала 20х12,5 | Efapel | EUR/шт | 2.52
| Адаптер под лицевые розеточные панели 45x45 для миниканала 20х12.5 (10963 ABR) | Адаптер под лицевые розеточные панели 45x45 для миниканала 20х12.5 | Efapel | EUR/шт | 4.92
| Адаптер 47 серии для миниканала 40х16 (10068 ABR) | Адаптер 47 серии для миниканала 40х16 | Efapel | EUR/шт | 2.52
| Адаптер под лицевые розеточные панели 45x45 для миниканала 40х16 (10966 ABR) | Адаптер под лицевые розеточные панели 45x45 для миниканала 40х16 | Efapel | EUR/шт | 4.92
| Розетка RJ-45 Brava 2 модуля, кат.6, белая (76451B) | Розетка компьютерная RJ-45, cat.6 серии BRAVA 1 разъём; 2 модуля, AMP 110 Connect, 43х43 мм. Цвет белый. | ДКС | руб./шт | 1720.52
| 16M-00-04WT | Рамка французский стандарт, 4 модуля 45×22,5 мм, цвет белый. | Eurolan | руб./шт | 356
| 16M-00-06WT | Рамка французский стандарт, 6 модулей 45 × 22,5 мм, белый, | Eurolan | руб./шт | 408
| ME45-WH (10103c) | Розетка электрическая Mosaic 45x45, нем. ст., 2K+3, 16A, белая (в сборе). | CABEUS | руб./шт | 285.77
| Розетка с з/к. со шторками, красный LK45 (851107) | Розетка одинарная 2К+3 силовая, SCHUKO, для подключения вилки (штекера) под углом 0°, с защитными шторками, I-раб. 16 А, U-раб. 250 В, размер 45х45 мм - 2 модуля Modul45, сечение подкл.проводов ≤ 2.5 мм²; красная | Экопласт | руб./шт | 365.8
| Каркас 6 модулей Viva In-liner Front белый (F0003A) | Каркас под 6 модулей, под розетку серии "Viva", цвет белый | ДКС | руб./шт | 257.36
| Выключатель однополюсный, одноклавишный, настенный (DIS1375012) | Выключатель однополюсный, одноклавишный, настенный для управления замыканием/размыкание электрических цепей; U-ном.230 В, I-ном.20 А; IP66. Цвет белый матовый. | ДКС | руб./шт | 3110
| Рамка на 2+2+2+2+2 модуля (пятиместная), белая (75015W) | Рамка пятиместная (2+2+2+2+2 модуля) для монтажа электроустановочных изделий серии "BRAVA" в стены и коробки PDD-N60, 86х371 мм, цвет белый | ДКС | руб./шт | 663.39
| Модуль адаптер розетки информационной, 45x45, RJ, 2 входа, LK45 (87002) | Лицевая панель (накладка) информационной розетки, 2 входа, 45х45 мм, 2 модуля Modul45, белый | Экопласт | руб./шт | 140.58
| Розетка 2к+3, 45х45 мм, белая (147102 WT) | Розетка 2к+3, 45х45 мм, белая (147102 WT) | Simply Connect | USD/шт | 3.43
| NMC-PM1P-ST-PH-WW | Вставка, французский формат Mosaic, 22,5x45мм, 1 порт, под модули Keystone, со шторкой, белая. | NIKOMAX | руб./шт | 136
| NMC-PM0P-ST-PH-WW | Вставка-заглушка, французский формат Mosaic, 22,5x45мм, белая | NIKOMAX | руб./шт | 67
| NMC-PL86X86F | Лицевая панель, французский формат Mosaic, 86х86мм, для вставок 45х45мм, белая | NIKOMAX | руб./шт | 150
| EC-FP-1KJ-WT-10 (10 шт) | Настенная лицевая панель под 1 модуль типа Keystone, с подрамником, со шторкой, белая, уп-ка 10 шт. | NETLAN | руб./уп | 550
| EC-FP-2KJ-WT-10 (10 шт) | Настенная лицевая панель под 2 модуля типа Keystone, с подрамником, со шторкой, белая, уп-ка 10 шт. | NETLAN | руб./уп | 550
| Адаптер Mosaic 45х45 мм для модуля Keystone, 1 порт, белый (DR-5301) | Вставка 45x45 Mosaic для модуля Keystone Jack, 1 порт, белый. | Datarex | руб./шт | 45
| Адаптер Mosaic 45х45 мм для модуля Keystone, 2 порта, белый (DR-5303) | Вставка 45x45 Mosaic для модуля Keystone Jack, 2 порта, белый. | Datarex | руб./шт | 47
| Рамка 3-постовая, серебристый металлик, LK45 (854303) | Рамка 3-постовая серии LK45, габ.размеры 222×80×12 мм, цвет серебристый металлик | Экопласт | руб./шт | 546.66
| Рамка 2-постовая, серебристый металлик, LK45 (854203) | Рамка 2-постовая серии LK45, габ.размеры 152×80×12 мм, цвет серебристый металлик | Экопласт | руб./шт | 338.08
| Розетка с з/к со шторками LK45, серебристый металлик (851403-1) | Розетка одинарная 2К+3 силовая серии LK45 (стандарт 45х45 мм), SCHUKO, для подключения вилки (штекера) под углом 0°, с защитными шторками, I-раб. 16 А, U-раб. 250 В, размер 45х45 мм - 2 модуля Modul45, сечение подкл.проводов ≤ 2.5 мм²; матовая поверхность, цвет серебристый металлик | Экопласт | руб./шт | 408.32
| Заглушка 45х22,5мм, серебристый металлик, LK45 (855103) | Заглушка (накладка) серии LK45 (стандарт 45х45 мм); размер 45х22,5 мм - 1 модуль Modul45, цвет серебристый металлик | Экопласт | руб./шт | 79.14
| Выключатель 45х45мм 16 A, 250 B, белый LK45 (850704) | Выключатель 1-клавишный, 45х45 мм, 2 модуля Modul45, I-раб. 16 А, U-раб. 250 В, IP20, сечение подкл.проводов ≤ 2.5 мм²; белый | Экопласт | руб./шт | 266.18
| Переключатель с двух мест 45х45 мм, белый LK45 (850804) | Переключатель 1-клавишный (переключатель с двух мест) серии LK45 (стандарт 45х45 мм), 2 модуля Modul45; схема включения "6", I-ном. 16 A, U-ном. 250 B, цвет белый | Экопласт | руб./шт | 332.12
| Выключатель 45х22,5мм 16 A, 250 B, белый LK45 (850104) | Выключатель 1-клавишный, 22.5х45 мм, 1 модуль Modul45, I-раб. 16 А, U-раб. 250 В, IP20, сечение подкл.проводов ≤ 2.5 мм²; белый | Экопласт | руб./шт | 256.55
| STD-D0 SRO2, (6120028) | Розетка двойная 2К+3 силовая, SCHUKO, для подключения вилки (штекера) под углом 0°, с автоматически закрывающимися защитными шторками, I-раб. 16 А, U-раб. 250 В, размер 45х90 мм - 4 модуля Modul45, красная | OBO Bettermann | руб./шт | 1059.66
| Каркас на 4 модуля, черный (75021N) | Каркас на 4 модуля для монтажа электроустановочных изделий серии "BRAVA" в напольные лючки NEST и коробки PDD-N120, габ.размеры 43х86 мм, цвет черный | ДКС | руб./шт | 241.34
| Розетка RJ-45, кат.5E, Avanti, 1 модуль, черный квадрат (4402661) | Компьютерная розетка RJ-45 без шторки модульная, кат.5е, "Avanti", "Черный квадрат", 1 модуль | ДКС | руб./шт | 657.35
| Суппорт для розетки 45x45мм, 6 модулей INSTA PM-45/6 (73916) | Суппорт для 3-х розеток 45х45 (6 модулей Modul45), совместим с коробом INSTA 100х40, 100х55, 150х55 и колоннами серии TR | Экопласт | руб./шт | 308.67
| Розетка с з/к под углом 45 гр бел LK45 (851204) | Розетка одинарная 2К+3 силовая, SCHUKO, для подключения вилки (штекера) под углом 45°, с защитными шторками, I-раб. 16 А, U-раб. 250 В, размер 45х45 мм - 2 модуля Modul45, сечение подкл.проводов ≤ 2.5 мм²; белая | Экопласт | руб./шт | 359.65
| Розетка с з/к под углом 45 гр красная LK45 (851207) | Розетка одинарная 2К+3 силовая, SCHUKO, для подключения вилки (штекера) под углом 45°, с защитными шторками, I-раб. 16 А, U-раб. 250 В, размер 45х45 мм - 2 модуля Modul45, сечение подкл.проводов ≤ 2.5 мм²; красная | Экопласт | руб./шт | 442.97
| Модуль адаптер розетки информационной, 45x22,5, RJ,1 вход, LK45 (87001) | Лицевая панель (накладка) информационной розетки, 1 вход, 22.5х45 мм, 1 модуль Modul45, белый | Экопласт | руб./шт | 87.97
| Модуль адаптер розетки информационной, 45x45, RJ,1 вход, LK45 (87013) | Лицевая панель (накладка) информационной розетки, 1 вход, 45х45 мм, 2 модуля Modul45, белый | Экопласт | руб./шт | 137.25
| Адаптер для KEYSTONE Viva 1 модуль, серый (45107) | Адаптер для разъемов KEYSTONE серии Viva, установка разъёмов RJ-11 и RJ-45, 45х45 мм, цвет серый | ДКС | руб./шт | 83.08
| Розетка RJ-45 Avanti 1 модуль белое облако (4400661) | Розетка компьютерная RJ-45 серии Avanti, экранированная, с 1 разъёмом, 1 модуль, категория 5e, установочный размер 45х25 мм, цвет белый | ДКС | руб./шт | 525.88
| Рамка универсальная на 2 модуля, серый металлик (F00011G) | Рамка универсальная на 2 модуля для электроустановочных изделий серии Viva и 45х45 мм, АБС-пластик, цвет серый металлик | ДКС | руб./шт | 446.8
| Рамка универсальная на 4 модуля, серый металлик (F00013G) | Рамка универсальная на 4 модуля для электроустановочных изделий серии Viva и 45х45 мм, АБС-пластик, цвет серый металлик | ДКС | руб./шт | 487.28
| Рамка универсальная на 6 модулей, серый металлик | Рамка универсальная на 6 модуля для электроустановочных изделий серии Viva и 45х45 мм, АБС-пластик, цвет серый металлик | ДКС | руб./шт | 609.09
| Рамка-суппорт Avanti для In-liner Front 2 модуля серебристый металлик (4404912) | Рамка-суппорт Avanti для серии In-liner Front, 2 модуля, установочный размер 45х45 мм, ширина 63,5 мм, цвет серебристый металлик | ДКС | руб./шт | 563.12
| Рамка-суппорт Avanti для In-liner Front 4 модуля серебристый металлик (4404914) | Рамка-суппорт Avanti для серии In-liner Front, 4 модуля, установочный размер 45х45 мм, ширина 127,2 мм, цвет серебристый металлик | ДКС | руб./шт | 675.73
| Рамка-суппорт Avanti для In-liner Front 6 модуля серебристый металлик (4404916) | Рамка-суппорт Avanti для серии In-liner Front, 6 модуля, установочный размер 45х45 мм, ширина 183,9 мм, цвет серебристый металлик | ДКС | руб./шт | 788.35
| Суппорт для 2 розеток 45х45мм, 4 модуля ARC-LAN PMA-45/4 (573915) | Суппорт для 2 розеток 45х45мм, 4 модуля 45х22,5мм, для коробов серии ARC-LAN, цвет белый (RAL 9016) | Экопласт | руб./шт | 279.04
| Суппорт для 3 розеток 45х45мм, 6 модулей ARC-LAN PMA-45/6 (573916) | Суппорт для 3 розеток 45х45мм, 6 модулей 45х22,5мм, для коробов серии ARC-LAN, цвет белый (RAL 9016) | Экопласт | руб./шт | 462.77
| Выключатель 45х22,5мм, серебристый металлик, LK45 (850103) | Выключатель 1-клавишный, 45х22,5 мм, 1 модуль Modul45, I-раб. 16 А, U-раб. 250 В, IP20, сечение подкл.проводов ≤ 2.5 мм², серебристый металлик | Экопласт | руб./шт | 384.81
| Выключатель 45х22,5мм, черный бархат, LK45 (850108) | Выключатель 1-клавишный, 45х22,5 мм, 1 модуль Modul45, I-раб. 16 А, U-раб. 250 В, IP20, сечение подкл.проводов ≤ 2.5 мм², черный бархат | Экопласт | руб./шт | 384.81
| Выключатель 45х45мм LK45, серебристый металлик (850703) | Выключатель 1-клавишный, 45х45 мм, 2 модуля Modul45, I-раб. 16 А, U-раб. 250 В, IP20, сечение подкл.проводов ≤ 2.5 мм²; цвет серебристый металлик | Экопласт | руб./шт | 397.99
| Выключатель 45х45мм LK45, черный бархат (850708) | Выключатель 1-клавишный, 45х45 мм, 2 модуля Modul45, I-раб. 16 А, U-раб. 250 В, IP20, сечение подкл.проводов ≤ 2.5 мм²; цвет черный бархат | Экопласт | руб./шт | 397.99
| Розетка RJ-45 Viva 1 модуль экранированная 8P8C серая (45148) | Розетка компьютерная RJ-45, кат. 5е, экранированная, 8P8C, VIVA; 1 модуль. Цвет серый. | ДКС | руб./шт | 847.9
| Переключатель с двух мест 45х45 мм, серебристый металлик LK45 (850803) | Переключатель 1-клавишный (переключатель с двух мест) серии LK45 (стандарт 45х45 мм), 2 модуля Modul45; схема включения "6", I-ном. 16 A, U-ном. 250 B, цвет серебристый металлик | Экопласт | руб./шт | 498.7
| Розетка с з/к, со шторками LK45 серебр металлик (851403-1) | Розетка одинарная 2К+3 силовая серии LK45 (стандарт 45х45 мм), SCHUKO, для подключения вилки (штекера) под углом 0°, с защит. шторками, I-раб. 16 А, U-раб. 250 В, размер 45х45 мм - 2 модуля Modul45, сечение подкл.проводов ≤ 2.5 мм², цвет серебристый металлик | Экопласт | руб./шт | 408.32
| Розетка с з/к со шторками LK45, белый (851404-1) | Розетка с заземляющими контактами со шторками матовая поверхность; винтовые клеммы; U-ном.250 В, I-ном.16 А; IP20, 45х45х40 мм. Цвет белый. | Экопласт | руб./шт | 311.26
| Розетка с з/к, шторками и крышкой, белая LK45, (851504) | Розетка одинарная 2К+3 силовая серии LK45 (стандарт 45х45 мм), SCHUKO, для подключения вилки (штекера) под углом 0°, с защитными шторками и откидной крышкой, I-раб. 16 А, U-раб. 250 В, размер 45х45 мм - 2 модуля Modul45, сечение подкл.проводов ≤ 2.5 мм²; цвет белый | Экопласт | руб./шт | 426.05
| Розетка с з/к, шторками и крышкой, серебристый металлик, LK45 (851503) | Розетка одинарная 2К+3 силовая серии LK45 (стандарт 45х45 мм), SCHUKO, для подключения вилки (штекера) под углом 0°, с защитными шторками и откидной крышкой, I-раб. 16 А, U-раб. 250 В, размер 45х45 мм - 2 модуля Modul45, сечение подкл.проводов ≤ 2.5 мм²; цвет серебристый металлик | Экопласт | руб./шт | 639.74
| Рамка 1-постовая, белая, LK45 (854104) | Рамка 1-постовая серии LK45, габ.размеры 80×80×12 мм, цвет белый | Экопласт | руб./шт | 65.56
| Рамка 1-постовая, серебристый металлик, LK45 (854103) | Рамка 1-постовая серии LK45, габ.размеры 80×80×12 мм, цвет серебристый металлик | Экопласт | руб./шт | 185.61
| Рамка 2-постовая, белая, LK45 (854204) | Рамка 2-постовая серии LK45, габ.размеры 152×80×12 мм, цвет белый | Экопласт | руб./шт | 137.87
| Рамка 3-постовая, белая, LK45 (854304) | Рамка 3-постовая серии LK45, габ.размеры 222×80×12 мм, цвет белый | Экопласт | руб./шт | 207.4
| Рамка 4-постовая, белая, LK45 (854404) | Рамка 3-постовая серии LK45, габ.размеры 292×80×12 мм, цвет белый | Экопласт | руб./шт | 267.34
| Рамка 4-постовая, серебристый металлик, LK45 (854403) | Рамка 4-постовая серии LK45, габ.размеры 292×80×12 мм, цвет серебристый металлик | Экопласт | руб./шт | 704.91
| Каркас под 2 модуля "Viva", серый (F1000A) | Каркас на 2 модуля VIVA в пластиковые короба серии «In-liner Front». Цвет серый. | ДКС | руб./шт | 138.96
| Розетка RJ-45, кат.5E, Avanti, 1 модуль, ванильная дымка (4405661) | Компьютерная розетка RJ-45 без шторки модульная, кат.5е, "Avanti", "Ванильная дымка", 1 модуль | ДКС | руб./шт | 525.88
| Розетка RJ-45, кат.5E, Avanti, 1 модуль, закаленная сталь (4404661) | Компьютерная розетка RJ-45 без шторки модульная, кат.5е, "Avanti", "Закаленная сталь", 1 модуль | ДКС | руб./шт | 736.22
| Розетка RJ-45, кат.5E, Avanti, 1 модуль, черный матовый (4412661) | Компьютерная розетка RJ-45 без шторки модульная, кат.5е, "Avanti", "Черный матовый", 1 модуль | ДКС | руб./шт | 736.22
| Адаптер для информационных разъемов, 1мод., черный (77607N) | Адаптер для информационных разъемов Keystone серии "BRAVA" с 1 разъёмом, 1 модуль, габаритные размеры 45х25 мм, цвет черный | ДКС | руб./шт | 149.55
| Каркас под 2 модуля Viva, черный (F0000AB) | Каркас под 2 модуля, под розетку серии "Viva", цвет черный | ДКС | руб./шт | 138.96
| Адаптер для KEYSTONE Viva 1 модуль, черный (45207) | Адаптер KEYSTONE VIVA; 1 модуль. Цвет чёрный. | ДКС | руб./шт | 83.08
| Заглушка 45х22, 5 мм, LK45 (87000) | Заглушка 45х22, 5 мм, цвет белый | Экопласт | руб./шт | 79.14
| Адаптер для оптоволоконных разъемов 2xST, 2 модуля (76618B) | Адаптер BRAVA для оптоволоконных разъемов 2xST, c системой пломбировки, для монтажа в пластиковые кабель-каналы ДКС 90х50, 110х50, 140х50 мм; в алюминиевые кабель-каналы ДКС 90х50, 110х50, 140х50 мм; 2 модуля. Цвет белый. | ДКС | руб./шт | 412.97
| Суппорт с рамкой на 2 поста (45х45) в профиль для короба 100х50, 105х50 (100008S) | Суппорт с рамкой на 2 поста (4 модуля Modul45/"Mosaic") в профиль для кабельных каналов 100х50, 105х50 | SPL | руб./шт | 365.19
| Розетка RJ-45 в стену, кат.6E, Avanti, одинарная, ванильная дымка (4405693) | Компьютерная розетка RJ-45 в стену серии Avanti, одинарная, cat.6, без шторки, 70.9х70.9х36.9 мм. Цвет ванильная дымка | ДКС | руб./шт | 756.33
| Розетка TV-FM-SAT в стену, Avanti, ванильная дымка (4405533) | Розетка TV-FM-SAT в стену, диапазон рабочих частот 4...2400 МГц, 70.9х70.9х36.9 мм, цвет ванильная дымка | ДКС | руб./шт | 3219.28
| Розетка электрическая 2К+З, белый (200001) | Розетка электрическая с заземлением (2К+З), U-ном. 220 В, I-ном. 16 А, размер 45х45 мм - 2 модуля Modul45/"Mosaic", белая | SPL | руб./шт | 481.36
| Розетка электрическая 2х2К+З, белый (200003) | Розетка электрическая с заземлением (2К+З), для подключения вилки (штекера) под углом 45°, с защитными шторками, с безвинтовым зажимом, U-ном. 220 В, I-ном. 16 А, размер 45х45 мм - 2 модуля Modul45/"Mosaic", белая | SPL | руб./шт | 1585.9
| Выключатель одноклавишный 22,5х45, белый (200004) | Выключатель одноклавишный, с безвинтовым зажимом, U-ном. 220 В, I-ном. 16 А, размер 22,5х45 мм - 1 модуль Modul45/"Mosaic", белый | SPL | руб./шт | 577.72
| Выключатель одноклавишный 45х45, белый (200005) | Выключатель одноклавишный, с безвинтовым зажимом, U-ном. 220 В, I-ном. 16 А, размер 45х45 мм - 2 модуля Modul45/"Mosaic", белый | SPL | руб./шт | 873.98
| Розетка электрическая 2К+З, красный (200009) | Розетка электрическая с заземлением (2К+З), U-ном. 220 В, I-ном. 16 А, размер 45х45 мм - 2 модуля Modul45/"Mosaic", красная | SPL | руб./шт | 481.36
| Розетка электрическая 2х2К+З, красный (200010) | Розетка электрическая двойная с заземлением (2К+З), для подключения вилки (штекера) под углом 45°, с защитными шторками, с безвинтовым зажимом, U-ном. 220 В, I-ном. 16 А, размер 45х90 мм - 4 модуля Modul45/"Mosaic", красная | SPL | руб./шт | 1585.9
| Розетка электрическая 2К+З, белый (200013) | Розетка электрическая с заземлением (2К+З), с защитными шторками, U-ном. 220 В, I-ном. 16 А, размер 45х45 мм - 2 модуля Modul45/"Mosaic", белая | SPL | руб./шт | 591.79
| Розетка электрическая 2К+З, красный (200014) | Розетка электрическая с заземлением (2К+З), с защитными шторками, U-ном. 220 В, I-ном. 16 А, размер 45х45 мм - 2 модуля Modul45/"Mosaic", красный | SPL | руб./шт | 591.79
| Ключ блокировки розетки 2К+З (200016) | Ключ блокировки розетки 2К+З, пластик | SPL | руб./шт | 237.01
| Розетка электрическая 2К+З, белый (200017) | Розетка электрическая с заземлением (2К+З), с защитными шторками, U-ном. 220 В, I-ном. 16 А, размер 45х45 мм - 2 модуля Modul45/"Mosaic", белая | SPL | руб./шт | 435.8
| Розетка электрическая 2К+З, красный (200018) | Розетка электрическая с заземлением (2К+З), с защитными шторками, U-ном. 220 В, I-ном. 16 А, размер 45х45 мм - 2 модуля Modul45/"Mosaic", красная | SPL | руб./шт | 435.8
| Суппорт с рамкой на 1 пост (45х45) вдоль профиля универсальный (020007S) | Суппорт с рамкой на 1 пост (2 модуля Modul45/"Mosaic") вдоль профиля универсальный, белый | SPL | руб./шт | 804.47
| Суппорт с рамкой 1 пост (45х45) на профиль для короба 60х16 (060007S) | Суппорт с рамкой 1 пост (45х45) на профиль для кабельного канала 60х16 | SPL | руб./шт | 447.48
| Суппорт с рамкой на 1 пост (45х45) в профиль для короба 100х50, 105х50 (100007S) | Суппорт с рамкой на 1 пост (2 модуля Modul45/"Mosaic") в профиль для кабельных каналов 100х50, 105х50 | SPL | руб./шт | 190.64
| Суппорт с рамкой на 3 поста (45х45) в профиль для короба 100х50, 105х50 (100009S) | Суппорт с рамкой на 3 поста (6 модулей Modul45/"Mosaic") в профиль для кабельных каналов 100х50, 105х50 | SPL | руб./шт | 512.21
| Суппорт с рамкой 1 пост (45х45) на профиль для короба 100х50, 105х50 (100012S) | Суппорт с рамкой на 1 пост (2 модуля Modul45/"Mosaic") на профиль для кабельных каналов 100х50, 105х50 | SPL | руб./шт | 397.17
| Суппорт с рамкой на 1 пост (45х45) в профиль для короба 130х50 (130007S) | Суппорт с рамкой на 1 пост (2 модуля Modul45/"Mosaic") в профиль для кабельного канала 130х50 | SPL | руб./шт | 264.27
| Розетка HDMI на 1 модуль, LK45 (855404) | Розетка HDMI на 1 модуль серии LK45, цвет белый | Экопласт | руб./шт | 2592.49
| Накладка с суппортом розетки БЕЗ механизма LK60, белый (866104-0) | Накладка с суппортом розетки компьютерной и телефонной на 1 вход, БЕЗ механизма, цвет белый | Экопласт | руб./шт | 310.43
| Накладка с суппортом розетки БЕЗ механизма LK60, белый (866204-0) | Накладка с суппортом розетки компьютерной и телефонной на 2 входа, БЕЗ механизма, цвет белый | Экопласт | руб./шт | 505.33
| Вывод кабеля из стены, белое облако, Avanti (4400983) | Вывод кабеля из стены Avanti; 2 модуля. Цвет белое облако. | ДКС | руб./шт | 299.01
| Розетка в стену, 2P+E, с з/ш Avanti черный матовый (4412003) | Розетка в стену, 2P+E, с закрывающимися шторками серии Avanti, IP20, U-ном.23 В, I-ном.16 А, 70.9х70,9х43,7 мм, цвет чёрный матовый | ДКС | руб./шт | 653.22
| Розетка RJ-45 Brava 1 модуль, кат.6, 8P8C, белая (76458B) | Розетка компьютерная RJ-45, cat.6, 8P8C, BRAVA; 1 модуль. Цвет чёрный. | ДКС | руб./шт | 1307.45
| Розетка компьютерная RJ45 PRIMER РКИ-10-00-П-6 UTP кат.6 1 модуль белая (PR-KK40D-RI-0-1-C06U-K01) | Розетка компьютерная RJ45 UTP кат.6 (1 модуль) 45х45 серии ПРАЙМЕР. Цвет белый. | IEK | руб./шт | 744.29
| Розетка компьютерная RJ45 PRIMER РКИ-22-00-П- UTP кат.5E 2 модуля 2 входа белая (PR-KK40D-RI-0-2-2C5EU-K01) | Розетка компьютерная RJ45 UTP кат.5E (2 модуля 2 входа) 45х45 серии ПРАЙМЕР. Цвет белый. | IEK | руб./шт | 794.87
| Розетка USB PRIMER A+A 5В 4,2А РКЮ-23-40-П 2 модуля белая (PR-KK40D-RU-0-2-AA-K01) | Розетка USB A+A 5В 4,2А (2 модуля) 45х45 серии ПРАЙМЕР. Цвет белый. | IEK | руб./шт | 3359.51
| Розетка HDMI PRIMER РКМ-10-00-П 1 модуль белая (PR-KK40D-RH-0-1-K01) | Розетка мультимедийная (1 модуль) 45х45 серии ПРАЙМЕР. Цвет белый. | IEK | руб./шт | 1019.3
| Розетка компьютерная RJ45 PRIMER РКИ-20-00-П-6 UTP кат.6 2 модуля белая (PR-KK40D-RI-0-2-1C06U-K01) | Розетка компьютерная RJ45 UTP кат.6 (2 модуля) 45х45 серии ПРАЙМЕР. Цвет белый. | IEK | руб./шт | 794.87
| Розетка компьютерная RJ45 PRIMER РКИ-22-00-П-6 UTP кат.6 2 модуля 2 входа белая (PR-KK40D-RI-0-2-2C06U-K01) | Розетка компьютерная RJ45 UTP кат.6 (2 модуля 2 входа) 45х45 серии ПРАЙМЕР. Цвет белый. | IEK | руб./шт | 794.87
| Розетка 2 модуля PRIMER РКС-20-30-П-45 45град с заземляющим контактом защитной шторкой и винтовым зажимом белая (PR-KK40D-RSZH-2-2-45-K01) | Розетка силовая (45°) с заземляющим контактом защитной шторкой и винтовым зажимом (2 модуля) 45х45 серии ПРАЙМЕР; U-ном.230, I-ном.16 А; IP20. Цвет белый. | IEK | руб./шт | 509.65
| Розетка 2 модуля PRIMER РКС-20-32-П-45 45град с заземляющим контактом защитной шторкой и винтовым зажимом красная (PR-KK40D-RSZH-2-2-45-K04) | Розетка силовая (45°) с заземляющим контактом защитной шторкой и винтовым зажимом (2 модуля) 45х45 серии ПРАЙМЕР; U-ном.230, I-ном.16 А; IP20. Цвет красный. | IEK | руб./шт | 509.65