| Комплекты для крепления ОКЛ СМО d21-22мм (100шт) (PR08.5008) | Комплекты для крепления ОКЛ с использованием дюбеля Молли М4х32 и скобы СМО Ø21-22 мм (100 шт) | Промрукав | руб./уп | 3553.91
| Комплекты для крепления ОКЛ СМО d21-22мм (100шт) (PR08.5016) | Комплекты для крепления ОКЛ с использованием дюбеля Молли М4х54 и скобы СМО Ø21-22 мм (100 шт) | Промрукав | руб./уп | 5356.81
| Комплекты для крепления ОКЛ СМО d21-22мм (100шт) (PR08.5024) | Комплекты для крепления ОКЛ с использованием анкер-клина и скобы СМО Ø21-22 мм (100 шт) | Промрукав | руб./уп | 3043.8
| Комплекты для крепления ОКЛ СМО d21-22мм (100шт) (PR08.5028) | Комплекты для крепления ОКЛ с использованием винта, заклепки и скобы СМО Ø21-22 мм (100 шт) | Промрукав | руб./уп | 3041.89
| Комплекты для крепления ОКЛ СМО d25-26мм (100шт) (PR08.4998) | Комплекты для крепления ОКЛ с использованием самореза, дюбеля и скобы СМО Ø25-26 мм (100 шт) | Промрукав | руб./уп | 2982.74
| Комплекты для крепления ОКЛ СМО d25-26мм (100шт) (PR08.5009) | Комплекты для крепления ОКЛ с использованием дюбеля Молли М4х32 и скобы СМО Ø25-26 мм (100 шт) | Промрукав | руб./уп | 3730.26
| Комплекты для крепления ОКЛ СМО d25-26мм (100шт) (PR08.5017) | Комплекты для крепления ОКЛ с использованием дюбеля Молли М4х54 и скобы СМО Ø25-26 мм (100 шт) | Промрукав | руб./уп | 5533.18
| Комплекты для крепления ОКЛ СМО d25-26мм (100шт) (PR08.5025) | Комплекты для крепления ОКЛ с использованием анкер-клина и скобы СМО Ø25-26 мм (100 шт) | Промрукав | руб./уп | 3266.82
| Комплекты для крепления ОКЛ СМО d25-26мм (100шт) (PR08.5029) | Комплекты для крепления ОКЛ с использованием винта, заклепки и скобы СМО Ø25-26 мм (100 шт) | Промрукав | руб./уп | 3266.82
| Комплекты для крепления ОКЛ СМО d19-20мм (100 шт) (PR08.5007) | Комплекты для крепления ОКЛ с использованием дюбеля Молли М4х32 и скобы СМО Ø19-20 мм (100 шт) | Промрукав | руб./уп | 3526.33
| Огнезащитная терморасширяющаяся подушка 120х100х25 (PR08.3767) | Огнезащитная терморасширяющаяся подушка для устройства универсальных кабельных проходок; 120х100х25 мм | Промрукав | руб./шт | 1274.07
| Огнезащитная терморасширяющаяся подушка 120х150х30 (PR08.3768) | Огнезащитная терморасширяющаяся подушка для устройства универсальных кабельных проходок; 120х150х30 мм | Промрукав | руб./шт | 1494.11
| Огнезащитная терморасширяющаяся подушка 120х200х30 (PR08.3769) | Огнезащитная терморасширяющаяся подушка для устройства универсальных кабельных проходок; 120х200х30 мм | Промрукав | руб./шт | 1716.01
| Скоба металлическая двухлапковая с полимерным покрытием СМД-П 19-20 (100 шт) (PR08.6016) | Скоба металлическая двухлапковая с полимерным покрытием СМД-П D19…20 мм, толщиной 1.0 мм (100 шт) | Промрукав | руб./уп | 4892
| Скоба металлическая двухлапковая с полимерным покрытием СМД-П 21-22 (100 шт) (PR08.6017) | Скоба металлическая двухлапковая с полимерным покрытием СМД-П D21…22 мм, толщиной 1.0 мм (100 шт) | Промрукав | руб./уп | 6184
| Скоба металлическая двухлапковая с полимерным покрытием СМД-П 25-26 (100 шт) (PR08.6018) | Скоба металлическая двухлапковая с полимерным покрытием СМД-П D25…26 мм, толщиной 1.0 мм (100 шт) | Промрукав | руб./уп | 6262
| Скоба металлическая двухлапковая с полимерным покрытием СМД-П 31-32 (50 шт) (PR08.6019) | Скоба металлическая двухлапковая с полимерным покрытием СМД-П D31…32 мм, толщиной 1.0 мм (50 шт) | Промрукав | руб./уп | 3853.5
| Скоба металлическая двухлапковая с полимерным покрытием СМД-П 38-40 (50 шт) (PR08.6020) | Скоба металлическая двухлапковая с полимерным покрытием СМД-П D38…40 мм, толщиной 1.0 мм (50 шт) | Промрукав | руб./уп | 4416.5
| Скоба металлическая двухлапковая с полимерным покрытием СМД-П 48-50 (50 шт) (PR08.6021) | Скоба металлическая двухлапковая с полимерным покрытием СМД-П D48…50 мм, толщиной 1.0 мм (50 шт) | Промрукав | руб./уп | 5158
| Скоба металлическая двухлапковая с полимерным покрытием СМД-П 60-63 (50 шт) (PR08.6022) | Скоба металлическая двухлапковая с полимерным покрытием СМД-П D60…63 мм, толщиной 1.0 мм (50 шт) | Промрукав | руб./уп | 6612.5
| Скоба металлическая двухлапковая СМД 16-17 (100 шт)(PR08.2546) | Скоба металлическая двухлапковая СМД D16…17 мм толщиной 0.9 мм (100 шт) | Промрукав | руб./уп | 427
| Скоба металлическая двухлапковая СМД 16-17 без отверстий (100шт) (PR08.3640) | Скоба металлическая двухлапковая СМД D16…17 мм для монтажного пистолета (без отверстий) толщиной 0.9 мм (100 шт) | Промрукав | руб./уп | 1061
| Скоба металлическая двухлапковая СМД 19-20 (100 шт)(PR08.2547) | Скоба металлическая двухлапковая СМД D19…20 мм толщиной 1.1 мм (100 шт) | Промрукав | руб./уп | 519
| Скоба металлическая двухлапковая СМД 19-20 без отверстий (100шт) (PR08.3641) | Скоба металлическая двухлапковая СМД D19…20 мм для монтажного пистолета (без отверстий) толщиной 1.1 мм (100 шт) | Промрукав | руб./уп | 1212
| Скоба металлическая двухлапковая СМД 21-22 (100 шт)(PR08.2548) | Скоба металлическая двухлапковая СМД D21…22 мм толщиной 1.1 мм (100 шт) | Промрукав | руб./уп | 547
| Скоба металлическая двухлапковая СМД 21-22 для монтажного пистолета (без отверстий) (100 шт) (PR13.1987) | Скоба металлическая двухлапковая СМД D21…22 мм для монтажного пистолета (без отверстий) толщиной 1.1 мм (100 шт) | Промрукав | руб./уп | 1352
| Скоба металлическая двухлапковая СМД 25-26 (100 шт)(PR08.2549) | Скоба металлическая двухлапковая СМД D25…26 мм толщиной 1.1 мм (100 шт) | Промрукав | руб./уп | 749
| Скоба металлическая двухлапковая СМД 25-26 для монтажного пистолета (без отверстий) (100 шт) (PR13.1989) | Скоба металлическая двухлапковая СМД D25…26 мм для монтажного пистолета (без отверстий) толщиной 1.1 мм (100 шт) | Промрукав | руб./уп | 1530
| Скоба металлическая двухлапковая СМД 31-32 (50 шт)(PR08.2550) | Скоба металлическая двухлапковая СМД D31…32 мм толщиной 1.1 мм (50 шт) | Промрукав | руб./уп | 469.5
| Скоба металлическая двухлапковая СМД 31-32 для монтажного пистолета (без отверстий) (50 шт) (PR13.1992) | Скоба металлическая двухлапковая СМД D31…32 мм для монтажного пистолета (без отверстий) толщиной 1.1 мм (50 шт) | Промрукав | руб./уп | 903.5
| Скоба металлическая двухлапковая СМД 38-40 (50 шт)(PR08.2551) | Скоба металлическая двухлапковая СМД D38…40 мм толщиной 1.3 мм (50 шт) | Промрукав | руб./уп | 588.5
| Скоба металлическая двухлапковая СМД 38-40 для монтажного пистолета (без отверстий) (50 шт) (PR13.1994) | Скоба металлическая двухлапковая СМД D38…40 мм для монтажного пистолета (без отверстий) толщиной 1.3 мм (50 шт) | Промрукав | руб./уп | 1230.5
| Скоба металлическая двухлапковая СМД 60-63 (50 шт)(PR08.2553) | Скоба металлическая двухлапковая СМД D60…63 мм толщиной 1.3 мм (50 шт) | Промрукав | руб./уп | 1110.5
| Скоба металлическая двухлапковая СМД 60-63 для монтажного пистолета (без отверстий) (50 шт) (PR13.1998) | Скоба металлическая двухлапковая СМД D60…63 мм для монтажного пистолета (без отверстий) толщиной 1.3 мм (50 шт) | Промрукав | руб./уп | 1983.5
| Скоба металлическая двухлапковая СМД 63-65 (50 шт)(PR08.2662) | Скоба металлическая двухлапковая СМД D63…65 мм толщиной 1.3 мм (50 шт) | Промрукав | руб./уп | 1027
| Скоба металлическая двухлапковая усиленная противопожарная СМДУ d16-17 мм (100 шт) (PR13.02412) | Скоба металлическая двухлапковая усиленная противопожарная СМДУ D16…17 мм толщиной 0.9 мм (100 шт) | Промрукав | руб./уп | 856
| Скоба металлическая двухлапковая усиленная противопожарная СМДУ d16-17 мм отв. d 6,5 мм (100 шт) (PR13.02436) | Скоба металлическая двухлапковая усиленная противопожарная СМДУ D16…17 мм толщиной 0.9 мм, отверстие D 6,5 мм под анкер-клин (100 шт) | Промрукав | руб./уп | 856
| Скоба металлическая двухлапковая усиленная противопожарная СМДУ d19-20 мм (100 шт) (PR13.02413) | Скоба металлическая двухлапковая усиленная противопожарная СМДУ D19…20 мм толщиной 1.1 мм (100 шт) | Промрукав | руб./уп | 1079
| Скоба металлическая двухлапковая усиленная противопожарная СМДУ d19-20 мм отв. d 6,5 мм (100 шт) (PR13.02437) | Скоба металлическая двухлапковая усиленная противопожарная СМДУ D19…20 мм толщиной 1.1 мм, отверстие D 6,5 мм под анкер-клин (100 шт) | Промрукав | руб./уп | 1079
| Скоба металлическая двухлапковая усиленная противопожарная СМДУ d21-22 мм (100 шт) (PR13.02414) | Скоба металлическая двухлапковая усиленная противопожарная СМДУ D21…22 мм толщиной 1.1 мм (100 шт) | Промрукав | руб./уп | 1188
| Скоба металлическая двухлапковая усиленная противопожарная СМДУ d21-22 мм отв. d 6,5 мм (100 шт) (PR13.02438) | Скоба металлическая двухлапковая усиленная противопожарная СМДУ D21…22 мм толщиной 1.1 мм, отверстие D 6,5 мм под анкер-клин (100 шт) | Промрукав | руб./уп | 1188
| Скоба металлическая двухлапковая усиленная противопожарная СМДУ d25-26 мм (100 шт) (PR13.02415) | Скоба металлическая двухлапковая усиленная противопожарная СМДУ D25…26 мм толщиной 1.1 мм (100 шт) | Промрукав | руб./уп | 1341
| Скоба металлическая двухлапковая усиленная противопожарная СМДУ d25-26 мм отв. d 6,5 мм (100 шт) (PR13.02439) | Скоба металлическая двухлапковая усиленная противопожарная СМДУ D25…26 мм толщиной 1.1 мм, отверстие D 6,5 мм под анкер-клин (100 шт) | Промрукав | руб./уп | 1341
| Скоба металлическая двухлапковая усиленная противопожарная СМДУ d31-32 мм (50 шт) (PR13.02416) | Скоба металлическая двухлапковая усиленная противопожарная СМДУ D31…32 мм толщиной 1.1 мм (50 шт) | Промрукав | руб./уп | 791
| Скоба металлическая двухлапковая усиленная противопожарная СМДУ d31-32 мм отв. d 6,5 мм (50 шт) (PR13.02440) | Скоба металлическая двухлапковая усиленная противопожарная СМДУ D31…32 мм толщиной 1.1 мм, отверстие D 6,5 мм под анкер-клин (50 шт) | Промрукав | руб./уп | 791
| Скоба металлическая двухлапковая усиленная противопожарная СМДУ d38-40 мм (50 шт) (PR13.02417) | Скоба металлическая двухлапковая усиленная противопожарная СМДУ D38…40 мм толщиной 1.3 мм (50 шт) | Промрукав | руб./уп | 1027.5
| Скоба металлическая двухлапковая усиленная противопожарная СМДУ d38-40 мм отв. d 6,5 мм (50 шт) (PR13.02441) | Скоба металлическая двухлапковая усиленная противопожарная СМДУ D38…40 мм толщиной 1.3 мм, отверстие D 6,5 мм под анкер-клин (50 шт) | Промрукав | руб./уп | 1027.5
| Скоба металлическая двухлапковая усиленная противопожарная СМДУ d48-50 мм (50 шт) (PR13.02418) | Скоба металлическая двухлапковая усиленная противопожарная СМДУ D48…50 мм толщиной 1.3 мм (50 шт) | Промрукав | руб./уп | 1337
| Скоба металлическая двухлапковая усиленная противопожарная СМДУ d48-50 мм отв. d 6,5 мм (50 шт) (PR13.02442) | Скоба металлическая двухлапковая усиленная противопожарная СМДУ D48…50 мм толщиной 1.3 мм, отверстие D 6,5 мм под анкер-клин (50 шт) | Промрукав | руб./уп | 1337
| Скоба металлическая двухлапковая усиленная противопожарная СМДУ d60-63 мм (50 шт) (PR13.02419) | Скоба металлическая двухлапковая усиленная противопожарная СМДУ D60…63 мм толщиной 1.3 мм (50 шт) | Промрукав | руб./уп | 1738
| Скоба металлическая двухлапковая усиленная противопожарная СМДУ d60-63 мм отв. d 6,5 мм (50 шт) (PR13.02443) | Скоба металлическая двухлапковая усиленная противопожарная СМДУ D60…63 мм толщиной 1.3 мм, отверстие D 6,5 мм под анкер-клин (50 шт) | Промрукав | руб./уп | 1601.5
| Скоба металлическая однолапковая с полимерным покрытием СМО-П 16-17 (100 шт) (PR08.6007) | Скоба металлическая однолапковая с полимерным покрытием СМО-П D16…17 мм, толщиной 0.8 мм (100 шт) | Промрукав | руб./уп | 3496
| Скоба металлическая однолапковая с полимерным покрытием СМО-П 19-20 (100 шт) (PR08.6008) | Скоба металлическая однолапковая с полимерным покрытием СМО-П D19…20 мм, толщиной 1.0 мм (100 шт) | Промрукав | руб./уп | 3773
| Скоба металлическая однолапковая с полимерным покрытием СМО-П 21-22 (100 шт) (PR08.6009) | Скоба металлическая однолапковая с полимерным покрытием СМО-П D21…22 мм, толщиной 1.0 мм (100 шт) | Промрукав | руб./уп | 4044
| Скоба металлическая однолапковая с полимерным покрытием СМО-П 25-26 (100 шт) (PR08.6010) | Скоба металлическая однолапковая с полимерным покрытием СМО-П D25…26 мм, толщиной 1.0 мм (100 шт) | Промрукав | руб./уп | 4649
| Скоба металлическая однолапковая с полимерным покрытием СМО-П 31-32 (50 шт) (PR08.6011) | Скоба металлическая однолапковая с полимерным покрытием СМО-П D31…32 мм, толщиной 1.0 мм (50 шт) | Промрукав | руб./уп | 2901.5
| Скоба металлическая однолапковая с полимерным покрытием СМО-П 38-40 (50 шт) (PR08.6012) | Скоба металлическая однолапковая с полимерным покрытием СМО-П D38…40 мм, толщиной 1.0 мм (50 шт) | Промрукав | руб./уп | 3350.5
| Скоба металлическая однолапковая СМО 16-17 (100 шт)(PR08.2533) | Скоба металлическая однолапковая СМО D16…17 мм, толщиной 0.8 мм (100 шт) | Промрукав | руб./уп | 404
| Скоба металлическая однолапковая СМО 16-17 для монтажного пистолета (без отверстий) (100шт) (PR08.2753) | Скоба металлическая однолапковая СМО D16…17 мм для монтажного пистолета (без отверстий) толщиной 0.9 мм (100 шт) | Промрукав | руб./уп | 873
| Скоба металлическая однолапковая СМО 16-17 отв.6,5 (100ш) (PR08.3742) | Скоба металлическая однолапковая СМО D16…17 мм, толщиной 0.8 мм (100 шт) | Промрукав | руб./уп | 434
| Скоба металлическая однолапковая СМО 19-20 (100 шт)(PR08.2534) | Скоба металлическая однолапковая СМО D19…20 толщиной 0.8 мм (100 шт) | Промрукав | руб./уп | 533
| Скоба металлическая однолапковая СМО 19-20 для монтажного пистолета (без отверстий) (100шт) (PR08.2754) | Скоба металлическая однолапковая СМО D19…20 мм для монтажного пистолета (без отверстий) толщиной 1.1 мм (100 шт) | Промрукав | руб./уп | 1115
| Скоба металлическая однолапковая СМО 19-20 отв. D 6,5 мм (100 шт)(PR08.3743) | Скоба металлическая однолапковая СМО D19…20 мм толщиной 0.8 мм, отверстие D 6,5 мм под анкер-клин (100 шт) | Промрукав | руб./уп | 511
| Скоба металлическая однолапковая СМО 21-22 (100 шт)(PR08.2535) | Скоба металлическая однолапковая СМО D21…22 мм, толщиной 1.0 мм (100 шт) | Промрукав | руб./уп | 480
| Скоба металлическая однолапковая СМО 21-22 для монтажного пистолета (без отверстий) (100шт) (PR08.2755) | Скоба металлическая однолапковая СМО D21…22 мм для монтажного пистолета (без отверстий) толщиной 1.1 мм (100 шт) | Промрукав | руб./уп | 1136
| Скоба металлическая однолапковая СМО 21-22 отв.6,5 (100ш) (PR08.3744) | Скоба металлическая однолапковая СМО D21…22 мм, толщиной 1.0 мм, отверстие D 6,5 мм под анкер-клин (100 шт) | Промрукав | руб./уп | 552
| Скоба металлическая однолапковая СМО 25-26 (100 шт)(PR08.2536) | Скоба металлическая однолапковая СМО D25…26 мм, толщиной 1.0 мм (100 шт) | Промрукав | руб./уп | 607
| Скоба металлическая однолапковая СМО 25-26 для монтажного пистолета (без отверстий) (100шт) (PR08.2756) | Скоба металлическая однолапковая СМО D25…26 мм для монтажного пистолета (без отверстий) толщиной 1.1 мм (100 шт) | Промрукав | руб./уп | 1285
| Скоба металлическая однолапковая СМО 25-26 отв.5,9 (100ш) (PR08.4860) | Скоба металлическая однолапковая СМО D25…26 мм, толщиной 1.0 мм, отверстие D 6,5 мм под анкер-клин (100 шт) | Промрукав | руб./уп | 1071
| Скоба металлическая однолапковая СМО 31-32 (50 шт)(PR08.2537) | Скоба металлическая однолапковая СМО D31…32 мм, толщиной 1.0 мм (50 шт) | Промрукав | руб./уп | 526.5
| Скоба металлическая однолапковая СМО 31-32 для монтажного пистолета (без отверстий) (50шт) (PR08.2795) | Скоба металлическая однолапковая СМО D31…32 мм для монтажного пистолета (без отверстий) толщиной 1.3 мм (50 шт) | Промрукав | руб./уп | 761.5
| Скоба металлическая однолапковая СМО 38-40 (50 шт)(PR08.2538) | Скоба металлическая однолапковая СМО D38…40 мм, толщиной 1.0 мм (50 шт) | Промрукав | руб./уп | 662
| Скоба металлическая однолапковая СМО 48-50 (50 шт)(PR08.2539) | Скоба металлическая однолапковая СМО D48…50 мм, толщиной 1.0 мм (50 шт) | Промрукав | руб./уп | 745.5
| Скоба металлическая однолапковая СМО 60-63 (50 шт)(PR08.2540) | Скоба металлическая однолапковая СМО D60…63 мм, толщиной 1.0 мм (50 шт) | Промрукав | руб./уп | 1430.5
| Скоба металлическая однолапковая СМО d38-40 мм для монтажного пистолета (без отверстий) (50 шт) (PR13.1967) | Скоба металлическая однолапковая СМО d38…40 мм для монтажного пистолета (без отверстий) толщиной 1.3 мм (50 шт) | Промрукав | руб./уп | 1056
| Скоба металлическая однолапковая СМО d48-50 мм для монтажного пистолета (без отверстий) (50 шт) (PR13.1969) | Скоба металлическая однолапковая СМО d48…50 мм для монтажного пистолета (без отверстий) толщиной 1.9 мм (50 шт) | Промрукав | руб./уп | 1371.5
| Скоба металлическая однолапковая СМО d60-63 мм для монтажного пистолета (без отверстий) (50 шт) (PR13.1971) | Скоба металлическая однолапковая СМО d60…63 мм для монтажного пистолета (без отверстий) толщиной 1.9 мм (50 шт) | Промрукав | руб./уп | 1781.5
| Скоба металлическая однолапковая усиленная противопожарная СМОУ d16-17 мм (100 шт) (PR13.02400) | Скоба металлическая однолапковая усиленная противопожарная СМОУ D16…17 мм толщиной 0.9 мм (100 шт) | Промрукав | руб./уп | 764
| Скоба металлическая однолапковая усиленная противопожарная СМОУ d16-17 мм отв. d 6,5 мм (100 шт) (PR13.02424) | Скоба металлическая однолапковая усиленная противопожарная СМОУ D16…17 мм толщиной 0.9 мм, отверстие D 6,5 мм под анкер-клин (100 шт) | Промрукав | руб./уп | 764
| Скоба металлическая однолапковая усиленная противопожарная СМОУ d19-20 мм (100 шт) (PR13.02401) | Скоба металлическая однолапковая усиленная противопожарная СМОУ D19…20 мм толщиной 1.1 мм (100 шт) | Промрукав | руб./уп | 929
| Скоба металлическая однолапковая усиленная противопожарная СМОУ d19-20 мм отв. d 6,5 мм (100 шт) (PR13.02425) | Скоба металлическая однолапковая усиленная противопожарная СМОУ D19…20 мм толщиной 1.1 мм, отверстие D 6,5 мм под анкер-клин (100 шт) | Промрукав | руб./уп | 929
| Скоба металлическая однолапковая усиленная противопожарная СМОУ d21-22 мм (100 шт) (PR13.02402) | Скоба металлическая однолапковая усиленная противопожарная СМОУ D21…22 мм толщиной 1.1 мм (100 шт) | Промрукав | руб./уп | 1010
| Скоба металлическая однолапковая усиленная противопожарная СМОУ d21-22 мм отв. d 6,5 мм (100 шт) (PR13.02426) | Скоба металлическая однолапковая усиленная противопожарная СМОУ D21…22 мм толщиной 1.1 мм, отверстие D 6,5 мм под анкер-клин (100 шт) | Промрукав | руб./уп | 1010
| Скоба металлическая однолапковая усиленная противопожарная СМОУ d25-26 мм (100 шт) (PR13.02403) | Скоба металлическая однолапковая усиленная противопожарная СМОУ D25…26 мм толщиной 1.1 мм (100 шт) | Промрукав | руб./уп | 1145
| Скоба металлическая однолапковая усиленная противопожарная СМОУ d25-26 мм отв. d 6,5 мм (100 шт) (PR13.02427) | Скоба металлическая однолапковая усиленная противопожарная СМОУ D25…26 мм толщиной 1.1 мм, отверстие D 6,5 мм под анкер-клин (100 шт) | Промрукав | руб./уп | 1145
| Скоба металлическая однолапковая усиленная противопожарная СМОУ d31-32 мм (50 шт) (PR13.02404) | Скоба металлическая однолапковая усиленная противопожарная СМОУ D31…32 мм толщиной 1.3 мм (50 шт) | Промрукав | руб./уп | 677.5
| Скоба металлическая однолапковая усиленная противопожарная СМОУ d31-32 мм отв. d 6,5 мм (50 шт) (PR13.02428) | Скоба металлическая однолапковая усиленная противопожарная СМОУ D31…32 мм толщиной 1.3 мм, отверстие D 6,5 мм под анкер-клин (50 шт) | Промрукав | руб./уп | 677.5
| Скоба металлическая однолапковая усиленная противопожарная СМОУ d38-40 мм (50 шт) (PR13.02405) | Скоба металлическая однолапковая усиленная противопожарная СМОУ D38…40 мм толщиной 1.3 мм (50 шт) | Промрукав | руб./уп | 880
| Скоба металлическая однолапковая усиленная противопожарная СМОУ d38-40 мм отв. d 6,5 мм (50 шт) (PR13.02429) | Скоба металлическая однолапковая усиленная противопожарная СМОУ D38…40 мм толщиной 1.3 мм, отверстие D 6,5 мм под анкер-клин (50 шт) | Промрукав | руб./уп | 880
| Скоба металлическая однолапковая усиленная противопожарная СМОУ d48-50 мм (50 шт) (PR13.02406) | Скоба металлическая однолапковая усиленная противопожарная СМОУ D48…50 мм толщиной 1.3 мм (50 шт) | Промрукав | руб./уп | 1144.5
| Скоба металлическая однолапковая усиленная противопожарная СМОУ d48-50 мм отв. d 6,5 мм (50 шт) (PR13.02430) | Скоба металлическая однолапковая усиленная противопожарная СМОУ D48…50 мм толщиной 1.3 мм, отверстие D 6,5 мм под анкер-клин (50 шт) | Промрукав | руб./уп | 1144.5
| Скоба металлическая однолапковая усиленная противопожарная СМОУ d60-63 мм (50 шт) (PR13.02407) | Скоба металлическая однолапковая усиленная противопожарная СМОУ D60…63 мм толщиной 1.3 мм (50 шт) | Промрукав | руб./уп | 1486.5
| Скоба металлическая однолапковая усиленная противопожарная СМОУ d60-63 мм отв. d 6,5 мм (50 шт) (PR13.02431) | Скоба металлическая однолапковая усиленная противопожарная СМОУ D60…63 мм толщиной 1.3 мм, отверстие D 6,5 мм под анкер-клин (50 шт) | Промрукав | руб./уп | 1486.5
| Хомут для монтажа огнестойкого кабеля в кабельных каналах до 25х16 (FR ПР-25) (PR08.3659) | Хомут FR ПР для монтажа огнестойкого кабеля в кабельных каналах шириной от 25 мм на негорючих вертикальных и горизонтальных поверхностях; может применяться для монтажа кабеля обычного назначения открытым способом на горизонтальных и вертикальных поверхностях; макс.диаметр охвата 9 мм, площадь сечения охвата 63,6 мм²; упак.100 шт. | Промрукав | руб./шт | 14.95
| Хомут для монтажа огнестойкого кабеля в кабельных каналах до 40х25 (FR ПР-40) (PR08.3660) | Хомут FR ПР для монтажа огнестойкого кабеля в кабельных каналах шириной от 40 мм на негорючих вертикальных и горизонтальных поверхностях; может применяться для монтажа кабеля обычного назначения открытым способом на горизонтальных и вертикальных поверхностях; макс.диаметр охвата 15 мм, площадь сечения охвата 176,7 мм²; упак.100 шт. | Промрукав | руб./шт | 16.72
| Хомут для монтажа огнестойкого кабеля в кабельных каналах до 60х40 (FR ПР-60) (PR08.3828) | Хомут FR ПР для монтажа огнестойкого кабеля в кабельных каналах шириной от 60 мм на негорючих вертикальных и горизонтальных поверхностях; может применяться для монтажа кабеля обычного назначения открытым способом на горизонтальных и вертикальных поверхностях; макс.диаметр охвата 36 мм, площадь сечения охвата 1 017,9 мм²; упак.100 шт. | Промрукав | руб./шт | 41.91
| Пластина соединительная для проволочного лотка (PR08.2282) | Пластина соединительная для проволочного лотка, цинкование по методу Сендзимира, габ.размеры (ВхШхД) 2х26х230 мм | Промрукав | руб./шт | 136.5
| Крепежный комплект проволочного лотка к элементам системы подвесов (50 шт/уп)(PR08.2467) | Крепежный комплект проволочного лотка к элементам системы подвесов, болт + лепестковая шайба + гайка (50 шт/уп) | Промрукав | руб./шт | 59.63
| Соединительный комплект проволочного лотка (PR08.2468) | Соединительный комплект проволочного лотка, болт + лепестковая шайба (2 шт) + гайка (50 шт/уп) | Промрукав | руб./шт | 80.28
| Фиксатор для подвеса проволочного лотка на шпильке (PR08.5214) | Фиксатор для подвеса проволочного лотка используется для подвеса проволочного лотка на шпильку (М6, М8, М10). Одна пластина. | Промрукав | руб./шт | 94.03
| Провод заземляющий сечением 6 мм² длиной 150 мм (PR08.3126) | Провод заземляющий сечением 6 мм² длиной 150 мм (PR08.3126) | Промрукав | руб./шт | 212.08
| Провод заземляющий сечением 6 мм² длиной 200 мм (PR13.02754) | Провод заземляющий сечением 6 мм² длиной 200 мм (PR13.02754) | Промрукав | руб./шт | 237.76
| Винт с потайной головкой M6х60 (DIN965) (PR08.29498) (Промрукав) | Винт M6х60 (DIN965) с потайной головкой с крестообразным шлицем PH, 100 шт/уп | Промрукав | руб./шт | 8.91
| Винт с потайной головкой M8х100 (DIN965) (PR08.34454) (Промрукав) | Винт M8х100 (DIN965) с потайной головкой с крестообразным шлицем PH, 100 шт/уп | Промрукав | руб./шт | 30.33
| Винт с потайной головкой M8х60 (DIN965) (PR08.34450) (Промрукав) | Винт M8х60 (DIN965) с потайной головкой с крестообразным шлицем PH, 100 шт/уп | Промрукав | руб./шт | 18.38
| Винт с потайной головкой M8х70 (DIN965) (PR08.34451) (Промрукав) | Винт M8х70 (DIN965) с потайной головкой с крестообразным шлицем PH, 100 шт/уп | Промрукав | руб./шт | 20.3
| Винт с потайной головкой M8х80 (DIN965) (PR08.34452) (Промрукав) | Винт M8х80 (DIN965) с потайной головкой с крестообразным шлицем PH, 100 шт/уп | Промрукав | руб./шт | 23.77
| Винт с потайной головкой M8х90 (DIN965) (PR08.34453) (Промрукав) | Винт M8х90 (DIN965) с потайной головкой с крестообразным шлицем PH, 100 шт/уп | Промрукав | руб./шт | 27.39
| Крепежный комплект проволочного лотка к элементам системы подвесов INOX (PR08.35305) (Промрукав) | Крепежный комплект проволочного лотка к элементам системы подвесов INOX. Комплектация: винт стандарта DIN 603 диаметром M6 и длиной 20 мм, четырехлепестковая шайба, гайка стандарта DIN 6923 диаметром M6; 50 шт/уп | Промрукав | руб./шт | 156.2
| Пластина соединительная для проволочного лотка INOX (PR08.35306) (Промрукав) | Пластина соединительная для проволочного лотка INOX, габ.размеры 230х26х2 мм, 20 шт/уп | Промрукав | руб./шт | 514.19
| Соединительный комплект проволочного лотка INOX (PR08.35307) (Промрукав) | Соединительный комплект проволочного лотка. Комплектация: винт стандарта DIN 603 диаметром M6 и длиной 20 мм, четырехлепестковая шайба, гайка стандарта DIN 6923 диаметром M6; 50 шт/уп | Промрукав | руб./шт | 230.1
| Фиксатор для подвеса проволочного лотка на шпильке INOX (PR08.35308) (Промрукав) | Фиксатор для подвеса проволочного лотка на шпильке диаметром M6, M8 и M10. Комплектация - две П-образные пластины | Промрукав | руб./шт | 346.6
| Ствол магнитный для газового монтажного гвоздезабивного пистолета (PR08.29218) | Ствол с магнитной насадкой для газового монтажного гвоздезабивного пистолета Промрукав (PR08.17903); значительно облегчает задачу по монтажу металлических элементов (скоб, пластин, направляющих и т.д.) | Промрукав | руб./шт | 1305.66
| Винт с полусферич.гол. M6х20 (DIN967) (PR08.3547) | Винт с полусферической головкой и прессшайбой, DIN 967 M6х20 мм, для монтажа ОКЛ по поверхности из сэндвич-панели, упак.1000 шт | Промрукав | руб./шт | 7.5
| Пластина 1 отверстие HDZ (2,5мм) (PR08.8704) (Промрукав) | Пластина 1 отверстие Ø13 мм, представляет собой квадрат размерами 50*50 мм с двумя скругленными краями; для присоединения к монтажному профилю различных элементов при помощи хомутов или резьбовых шпилек, горячее цинкование HDZ, толщина металла 2,5 мм. | Промрукав | руб./шт | 371.71
| Анкерный болт оцинкованный М10/12х80 (PR08.26540) | Анкерный болт оцинкованный М10, D12х80 мм, упак.10 шт | Промрукав | руб./шт | 61.2
| Пластина L-образная 3 отверстия HDZ (5,0мм) (PR08.8840) (Промрукав) | Пластина L-образная 3 отверстия, используется как соединительный элемент для создания монтажных узлов, горячее цинкование HDZ, толщина металла 5 мм. | Промрукав | руб./шт | 442.85
| Пластина П-образная 5 отверстий профиль 41х41 HDZ (4,0мм) (PR08.8793) (Промрукав) | Пластина П-образная 5 отверстий профиль 41х41, используется для перекрестного соединения двух страт-профилей, горячее цинкование HDZ, толщина металла 4 мм. | Промрукав | руб./шт | 762.36
| Потолочно-поворотный держатель для страт-профиля HDZ (4,0мм) (PR08.9105) | Потолочно-поворотный держатель для страт-профиля, используется на наклонных строительных конструкциях, горячее цинкование HDZ, толщина металла 4 мм. | Промрукав | руб./шт | 1052.47
| Прижим балочный №4 HDZ (5,0мм) (PR08.9099) (Промрукав) | Прижим балочный всегда используется попарно, применяется для поперечного крепления страт-профиля к горизонтальным балкам, совместимы со всеми тавровыми балками; горячее цинкование HDZ, толщина металла 4 мм. | Промрукав | руб./шт | 1508.46
| Прижим балочный №5 (комплект болт 10х40 и страт-гайка М10) HDZ (5,0мм) (PR08.9111) (Промрукав) | Прижим балочный №5 (комплект болт 10х40 и страт-гайка М10) применяется для крепления листовых материалов к металлическому основанию. | Промрукав | руб./шт | 564.71
| Крепеж (хомут) для колодцев КС-1 и КС-2.2 (PR08.3737) | Скоба стальная оцинкованная для крепления колодца к бетонному основанию. | Промрукав | руб./шт | 643.61
| Крышка КН-780 (PR08.4362) | Крышка для пластиковых колодцев КН 780, предназначенных для строительства телефонной и кабельной канализации. | Промрукав | руб./шт | 14747.95
| Крышка колодца КС Микро (PR08.10954) | Крышка для пластиковых колодцев КС Микро. Устанавливается с помощью резьбового соединения. Возможно применение ключа для усиленной фиксации. | Промрукав | руб./шт | 3402.38
| Крышка колодца КС-5 (d=560мм) (PR08.25551) | Крышка для пластикового колодца КС-5, также применяется в комплекте с переходной муфтой. | Промрукав | руб./шт | 10765.77
| Стойка (направляющая) для пластикового колодца КС-5 (PR08.3834) | Стойка (направляющая) для пластикового колодца КС-5, L=600mm S=2.5mm | Промрукав | руб./шт | 2994.87
| Стойка, направляющая L400мм для секции КН 780/780М (PR08.10951) | Кабельная стойка L400 применяется для установки в секции КН 780/КН780М с подготовкой к установке кабельных стоек. Стойка позволяет установить необходимое количество кабельных полок для удобной фиксации кабельных линий в процессе эксплуатации. Кабельные полки и консоли приобретаются дополнительно. | Промрукав | руб./шт | 2781.41
| Анкер-клин 6х40 (PR08.10375) | Анкер-клин D6х40 (10 шт) | Промрукав | руб./шт | 15.09
| Анкер-клин 6х40 (PR08.10376) | Анкер-клин D6х40 (1000 шт) | Промрукав | руб./шт | 11.9
| Анкер забивной латунный (цанга) М10 12х34 (PR08.10222) | Анкер забивной латунный (цанга), внутренняя резьба М10, D12х34 мм, упак.10 шт | Промрукав | руб./шт | 79.6
| Анкер забивной латунный (цанга) М10 12х34 (PR08.10233) | Анкер забивной латунный (цанга), внутренняя резьба М10, D12х34 мм, упак. 1000 шт. | Промрукав | руб./шт | 66.62
| Анкер забивной латунный (цанга) М12 16х40 (PR08.10107) | Анкер забивной латунный (цанга), внутренняя резьба М12, D16х40 мм, упак. 1000 шт. | Промрукав | руб./шт | 135.58
| Анкер забивной латунный (цанга) М6 8х24 (PR08.10220) | Анкер забивной латунный (цанга), внутренняя резьба М6, D8х24 мм, упак.10 шт | Промрукав | руб./шт | 32.33
| Анкер забивной латунный (цанга) М8 10х30 (PR08.10232) | Анкер забивной латунный (цанга), внутренняя резьба М8, D10х30 мм, упак.10 шт | Промрукав | руб./шт | 45.58
| Анкер забивной латунный (цанга) М8 10х30 (PR08.10234) | Анкер забивной латунный (цанга), внутренняя резьба М8, D10х30 мм, упак. 1000 шт. | Промрукав | руб./шт | 39.95
| Анкерный болт оцинкованный М10/12х100 (PR08.26535) | Анкерный болт оцинкованный М10, D12х100 мм, упак.10 шт | Промрукав | руб./шт | 65.18
| Анкерный болт оцинкованный М10/12х140 (PR08.26537) | Анкерный болт оцинкованный М10, D12х140 мм, упак.10 шт | Промрукав | руб./шт | 102.1
| Анкерный болт оцинкованный М10/12х160 (PR08.26538) | Анкерный болт оцинкованный М10, D12х160 мм, упак.10 шт | Промрукав | руб./шт | 114.38
| Анкерный болт оцинкованный М12/16х150 (PR08.26542) | Анкерный болт оцинкованный М12, D16х150 мм, упак.10 шт | Промрукав | руб./шт | 171.74
| Анкерный болт оцинкованный М16/20х140 (PR08.26544) | Анкерный болт оцинкованный М16, D20х140 мм, упак.10 шт | Промрукав | руб./шт | 341.93
| Анкерный болт оцинкованный М6/8х100 (PR08.26547) | Анкерный болт оцинкованный М6, D8х100 мм, упак.10 шт | Промрукав | руб./шт | 35.12
| Анкерный болт оцинкованный М6/8х45 (PR08.26548) | Анкерный болт оцинкованный М6, D8х45 мм, упак.10 шт | Промрукав | руб./шт | 20.53
| Анкерный болт оцинкованный М6/8х60 (PR08.26549) | Анкерный болт оцинкованный М6, D8х60 мм, упак.10 шт | Промрукав | руб./шт | 22.21
| Анкерный болт оцинкованный М6/8х80 (PR08.26550) | Анкерный болт оцинкованный М6, D8х80 мм, упак.10 шт | Промрукав | руб./шт | 26.88
| Анкерный болт оцинкованный М8/10х100 (PR08.26527) | Анкерный болт оцинкованный М8, D10х100 мм, упак.10 шт | Промрукав | руб./шт | 48.47
| Анкерный болт оцинкованный М8/10х120 (PR08.26529) | Анкерный болт оцинкованный М8, D10х120 мм, упак.10 шт | Промрукав | руб./шт | 52.16
| Анкерный болт оцинкованный М8/10х140 (PR08.26531) | Анкерный болт оцинкованный М8, D10х140 мм, упак.10 шт | Промрукав | руб./шт | 70.34
| Анкерный болт оцинкованный М8/10х60 (PR08.26532) | Анкерный болт оцинкованный М8, D10х60 мм, упак.10 шт | Промрукав | руб./шт | 34
| Анкерный болт оцинкованный М8/10х80 (PR08.26533) | Анкерный болт оцинкованный М8, D10х80 мм, упак.10 шт | Промрукав | руб./шт | 39.93
| Анкерный болт с гайкой оцинкованный М6/8х40 (PR08.10252) | Анкерный болт с гайкой оцинкованный М6, D8х40 мм, упак.10 шт | Промрукав | руб./шт | 15.9
| Анкерный болт с гайкой оцинкованный М6/8х65 (PR08.10255) | Анкерный болт с гайкой оцинкованный М6, D8х65 мм, упак.10 шт | Промрукав | руб./шт | 22.53
| Анкерный болт с гайкой оцинкованный М6/8х85 (PR08.10258) | Анкерный болт с гайкой оцинкованный М6, D8х85 мм, упак.10 шт | Промрукав | руб./шт | 25.98
| Анкерный болт с гайкой оцинкованный М8/10х50 (PR08.10270) | Анкерный болт с гайкой оцинкованный М8, D10х50 мм, упак.10 шт | Промрукав | руб./шт | 29.89
| Анкерный болт с гайкой оцинкованный М8/10х60 (PR08.10273) | Анкерный болт с гайкой оцинкованный М8, D10х60 мм, упак.10 шт | Промрукав | руб./шт | 30.63
| Анкерный болт с кольцом М10 12х100 (PR08.9284) | Анкерный болт с кольцом оцинкованный М10, D12х100 мм, упак. 5 шт | Промрукав | руб./шт | 136.71
| Болт с шестигранной головкой оцинкованный М10х100 (DIN 933) (PR08.29496) | Болт с шестигранной головкой оцинкованный М10х100 (DIN 933), упак.100 шт | Промрукав | руб./шт | 32.01
| Болт с шестигранной головкой оцинкованный М10х150 (DIN 933) (PR08.29495) | Болт с шестигранной головкой оцинкованный М10х150 (DIN 933), упак.100 шт | Промрукав | руб./шт | 44.44
| Болт с шестигранной головкой оцинкованный М10х80 (DIN 933) (PR08.29494) | Болт с шестигранной головкой оцинкованный М10х80 (DIN 933), упак.100 шт | Промрукав | руб./шт | 27.46
| Винт с полусферич.гол. M6х20 (DIN967) (PR08.4073) | Винт с полусферической головкой и прессшайбой, DIN 967 M6х20 мм, для монтажа ОКЛ по поверхности из сэндвич-панели, упак. 3000 шт | Промрукав | руб./шт | 7.59
| Винт с полуцил.гол. M4х12 (DIN7985) (PR08.3532) | Винт с полуцилиндрической головкой и прессшайбой, DIN 7985 M4х12 мм, для монтажа ОКЛ по поверхности из сэндвич-панели, упак. 2000 шт | Промрукав | руб./шт | 1.65
| Дюбель металлический универсальный 5х30 (шт 10) (PR08.8234) | Дюбель металлический универсальный 5х30 (10 шт/уп) | Промрукав | руб./уп | 75.2
| Дюбель металлический универсальный 5х30 (шт 1000) (PR08.8232) | Дюбель металлический универсальный 5х30 (1000 шт/уп) | Промрукав | руб./уп | 4210
| Дюбель металлический универсальный 6х32 (шт 10) (PR08.8311) | Дюбель металлический универсальный 6х32 (10 шт/уп) | Промрукав | руб./уп | 87.9
| Дюбель металлический универсальный 6х32 (шт 1000) (PR08.8312) | Дюбель металлический универсальный 6х32 (1000 шт/уп) | Промрукав | руб./уп | 5490
| Дюбель металлический универсальный 8х38 (шт 10) (PR08.8310) | Дюбель металлический универсальный 8х38 (10 шт/уп) | Промрукав | руб./уп | 155.3
| Дюбель металлический универсальный 8х38 (шт 200) (PR08.4798) | Дюбель металлический универсальный 8х38 (200 шт/уп) | Промрукав | руб./уп | 2896
| Скоба однолапковая D16-17 (100 шт) (PR13.02554) | Скоба металлическая однолапковая СМО D16…17 мм для монтажного пистолета (без отверстий), ТМ "Строитель" не входит в ОКЛ | Промрукав | руб./уп | 731
| Хомут (FR ПР-40 ПМ) для прямого монтажа (PR17.00726) | Хомут FR ПР для монтажа огнестойкого кабеля в кабельных каналах шириной от 40 мм на негорючих вертикальных и горизонтальных поверхностях с использованием монтажного пистолета; может применяться для монтажа кабеля обычного назначения открытым способом на горизонтальных и вертикальных поверхностях; макс.диаметр охвата 15 мм, площадь сечения охвата 176,7 мм²; упак.100 шт. | Промрукав | руб./шт | 16.72
| Пластина монтажная универсальная ПМУ-90 INOX (AISI 409) (10 шт) (PR13.1918) | Пластина монтажная универсальная для монтажа извещателя пожарного на шпильку D 8 мм, нержавеющая сталь толщиной 0,7 мм 1,5 мм, габ.размеры (ДхШхВ) 90х20х15 мм | Промрукав | руб./уп | 1594.48
| Пластина для монтажа ЭМК на шпильку (PR80.07001) | Пластина монтажная для установки и крепления электромонтажных распределительных коробок на шпильку М8, габ.размеры 116х110х40 мм, оцинкованная сталь, гайки и шайбы в комплект не входят | Промрукав | руб./шт | 241.5
1.4 | ОКЛ «ПожТехКабель»
1.4.1 | Кабель-каналы и аксессуары
| Кабель-канал 100х40 двойной замок, белый (513-001) | Кабель-канал с двойным замком белый (RAL 9003), самозатухающий ПВХ, t-раб.-15…+60°C, 100х40х2000мм | ПожТехКабель | руб./м | 445.12
| Кабель-канал 100х60 двойной замок, белый (514-001) | Кабель-канал с двойным замком белый (RAL 9003), самозатухающий ПВХ, t-раб.-15…+60°C, 100х60х2000мм | ПожТехКабель | руб./м | 551.89
| Кабель-канал 25х16 двойной замок, белый (504-001) | Кабель-канал с двойным замком белый (RAL 9003), самозатухающий ПВХ, t-раб.-15…+60°C, 25х16х2000мм | ПожТехКабель | руб./м | 73.61
| Кабель-канал 25х25 двойной замок, белый (505-001) | Кабель-канал с двойным замком белый (RAL 9003), самозатухающий ПВХ, t-раб.-15…+60°C, 25х25х2000мм | ПожТехКабель | руб./м | 95.39
| Кабель-канал 40х16 двойной замок, белый (506-001) | Кабель-канал с двойным замком белый (RAL 9003), самозатухающий ПВХ, t-раб.-15…+60°C, 40х16х2000мм | ПожТехКабель | руб./м | 116.13
| Кабель-канал 40х25 двойной замок, белый (507-001) | Кабель-канал с двойным замком белый (RAL 9003), самозатухающий ПВХ, t-раб.-15…+60°C, 40х25х2000мм | ПожТехКабель | руб./м | 128.51
| Кабель-канал 40х40 двойной замок, белый (508-001) | Кабель-канал с двойным замком белый (RAL 9003), самозатухающий ПВХ, t-раб.-15…+60°C, 40х40х2000мм | ПожТехКабель | руб./м | 167.93
| Кабель-канал 60х40 двойной замок, белый (509-001) | Кабель-канал с двойным замком белый (RAL 9003), самозатухающий ПВХ, t-раб.-15…+60°C, 60х40х2000мм | ПожТехКабель | руб./м | 256.19
| Кабель-канал 80х40 двойной замок, белый (511-001) | Кабель-канал с двойным замком белый (RAL 9003), самозатухающий ПВХ, t-раб.-15…+60°C, 80х40х2000мм | ПожТехКабель | руб./м | 401.03
| Кабель-канал 80х60 двойной замок, белый (512-001) | Кабель-канал с двойным замком белый (RAL 9003), самозатухающий ПВХ, t-раб.-15…+60°C, 80х60х2000мм | ПожТехКабель | руб./м | 419.2
| Кабель-канал 25х25 огнестойкий металлический IP41 (520-002) | Кабель канал огнестойкий металлический белый (RAL 9003), IP41, 25х25х2000мм | ПожТехКабель | руб./м | 661.98
| Кабель-канал 40х30 огнестойкий металлический IP41 (520-003) | Кабель канал огнестойкий металлический белый (RAL 9003), IP41, 40х30х2000мм | ПожТехКабель | руб./м | 774.18
1.4.2 | Трубы для электропроводки и аксессуары
| Труба ПВХ тяжелая ТГТ СЗ D16, серая, с зондом (710-001) | Труба гофрированная с протяжкой, самозатухающий ПВХ, D-наружный 16 мм, D-внутр. 11 мм, IP55, t-монтажа -5...+60°C, цвет серый, бухта 100 м | ПожТехКабель | руб./м | 25.01
| Труба ПВХ тяжелая ТГТ СЗ D20, серая, с зондом (710-002) | Труба гофрированная с протяжкой, самозатухающий ПВХ, D-наружный 20 мм, D-внутр. 14.6 мм, IP55, t-монтажа -5...+60°C, цвет серый, бухта 100 м | ПожТехКабель | руб./м | 32.92
| Труба ПВХ тяжелая ТГТ СЗ D25, серая, с зондом (710-003) | Труба гофрированная с протяжкой, самозатухающий ПВХ, D-наружный 25 мм, D-внутр. 19 мм, IP55, t-монтажа -5...+60°C, цвет серый, бухта 50 м | ПожТехКабель | руб./м | 44.01
| Труба ПНД FRHF D16, черная, с зондом (713-001) | Труба гофрированная с протяжкой, композиция ПНД с антипиреном, трудногорючая безгалогенная (HF), D-наружный 16 мм, D-внутр. 10.7 мм, IP55, t-монтажа -25...+60°C, t-раб. -40...+90°C, цвет чёрный, бухта 100 м | ПожТехКабель | руб./м | 68.37
| Труба ПНД FRHF D20, черная, с зондом (713-002) | Труба гофрированная с протяжкой, композиция ПНД с антипиреном, трудногорючая безгалогенная (HF), D-наружный 20 мм, D-внутр. 14.6 мм, IP55, t-монтажа -25...+60°C, t-раб. -40...+90°C, цвет чёрный, бухта 100 м | ПожТехКабель | руб./м | 90.2
| Труба ПНД FRHF D25, черная, с зондом (713-003) | Труба гофрированная с протяжкой, композиция ПНД с антипиреном, трудногорючая безгалогенная (HF), D-наружный 25 мм, D-внутр. 18.3 мм, IP55, t-монтажа -25...+60°C, t-раб. -40...+90°C, цвет чёрный, бухта 75 м | ПожТехКабель | руб./м | 148.89
1.4.3 | Коммутационные изделия
| КМОП (2к х 2,5мм²) 100х100х30 IP31 (072-021) | Коробка монтаж.огнестойкая, керам.колодка 2х2.5мм², IP31, 100х100х30мм | ПожТехКабель | руб./шт | 594.91
| КМОП (4к х 10мм²) 100х100х30 IP31 (072-025) | Коробка монтаж.огнестойкая, 2 керам.колодки 2х10мм², IP31, 100х100х30мм | ПожТехКабель | руб./шт | 764.45
| КМОП (8к х 2,5мм2) 75х75х23 IP31 (072-003) | Коробка монтаж.огнестойкая, 4 керам.колодки 2х2.5мм², IP31, 75х75х23мм | ПожТехКабель | руб./шт | 765.55
| КМОМ (2к х 10мм) 75х75х37 IP31 (070-025) | Коробка монтаж.огнестойкая металлическая, керам.колодка 2х10.0мм², IP31, 75х75х37мм | ПожТехКабель | руб./шт | 710.29
| КМОМ (2к х 2,5мм) 75х75х37 IP31 (070-024) | Коробка монтаж.огнестойкая металлическая, керам.колодка 2х2.5мм², IP31, 75х75х37мм | ПожТехКабель | руб./шт | 663.17
| КМОМ (4к х 10мм) 75х75х37 IP31 (070-027) | Коробка монтаж.огнестойкая металлическая, 2 керам.колодки 2х10.0мм², IP31, 75х75х37мм | ПожТехКабель | руб./шт | 846.51
| КМОМ (4к х 2,5мм) 75х75х37 IP31 (070-026) | Коробка монтаж.огнестойкая металлическая, 2 керам.колодки 2х2.5мм², IP31, 75х75х37мм | ПожТехКабель | руб./шт | 752.26
| КМОМ (6к х 2,5мм) 75х75х37 IP31 (070-040) | Коробка монтаж.огнестойкая металлическая, 3 керам.колодки 2х2.5мм², IP31, 75х75х37мм | ПожТехКабель | руб./шт | 826.5
| КМОМ (8к х 10мм) 210х100х37 IP31 (070-033) | Коробка монтаж.огнестойкая металлическая, 4 керам.колодки 2х10.0мм², IP31, 75х75х37мм | ПожТехКабель | руб./шт | 1824.5
| КМОМ (8к х 2,5мм) 150х80х25 IP31 (070-020) | Коробка монтаж.огнестойкая металлическая, 4 керам.колодки 2х2.5мм², IP31, 150х80х25мм | ПожТехКабель | руб./шт | 980.23
| КМОМ (8к х 2,5мм) 210х100х37 IP31 (070-030) | Коробка монтаж.огнестойкая металлическая, 4 керам.колодки 2х2.5мм², IP31, 210х100х25мм | ПожТехКабель | руб./шт | 1636.01
| КМОМ (8к х 2,5мм) 75х75х37 IP31 (070-028) | Коробка монтаж.огнестойкая металлическая, 4 керам.колодки 2х2.5мм², IP31, 75х75х37мм | ПожТехКабель | руб./шт | 930.49
| КМОПГ (4к х 2,5мм) 100х100х50 IP54 (071-003) | Коробка монтажная огнестойкая пластиковая; 4 каб.ввода, 4 полюса, сечение кабеля до 2.5 мм²; IP54, габ.размеры 100х100х50 мм. Цвет серый. | ПожТехКабель | руб./шт | 654.05
| КМОП (4к х 2,5мм2) 75х75х23 IP31 (072-002) | Коробка монтажная огнестойкая пластиковая; 4 полюса, сечение кабеля до 2.5 мм²; IP31, габ.размеры 75х75х23 мм. Цвет белый. | ПожТехКабель | руб./шт | 566.53
| КМОМ (16к x 2,5мм) 210х100х37 IP31 (070-031) | Коробка монтажная огнестойкая металлическая; заземляющий контакт на корпусе и крышке, 16 полюсов, сечение кабеля до 2.5 мм²; IP31, габ.размеры 210х100х37 мм. Цвет белый. | ПожТехКабель | руб./шт | 2055.61
| КМОПГ (8к х 2,5мм) 100х100х50 IP54 (071-007) | Коробка монтажная огнестойкая пластиковая; 4 каб.ввода, 8 полюсов, сечение кабеля до 2.5 мм²; IP54, габ.размеры 100х100х50 мм. Цвет серый. | ПожТехКабель | руб./шт | 853.06
| КМОМ (16к x 10мм) 210х100х37 IP 31 (070-034) | Коробка монтажная огнестойкая металлическая; заземляющий контакт на корпусе и крышке, 16 полюсов, сечение кабеля до 10.0 мм²; IP31, габ.размеры 210х100х37 мм. Цвет белый. | ПожТехКабель | руб./шт | 2432.61
| КМОМ (10к x 2,5мм) 210х100х37 IP 31 (070-036) | Коробка монтажная огнестойкая металлическая; заземляющий контакт на корпусе и крышке, 10 полюсов, сечение кабеля до 2.5 мм²; IP31, габ.размеры 210х100х37 мм. Цвет белый. | ПожТехКабель | руб./шт | 1788.72
| КМОМГ (4к х 2,5мм) 100х100х60 IP 54 (3 ввода) (076-401) | Коробка монтажная огнестойкая металлическая; заземляющий контакт на корпусе и крышке, 3 каб.ввода, 4 полюса, сечение кабеля до 2.5 мм²; IP54, габ.размеры 100х100х60 мм. Цвет серый. | ПожТехКабель | руб./шт | 7989.58
| КМОПГ (6к х10мм) 100х100х50 IP54 (071-006) | Коробка монтажная огнестойкая пластиковая; 4 каб.ввода, 6 полюсов, сечение кабеля до 10.0 мм²; IP54, габ.размеры 100х100х50 мм. Цвет серый. | ПожТехКабель | руб./шт | 882.94
| КМОМ (24к х 2,5мм) 210х100х37 IP 31 (070-032) | Коробка монтажная огнестойкая металлическая; заземляющий контакт на корпусе и крышке, 24 полюса, сечение кабеля до 2.5 мм²; IP31, габ.размеры 210х100х37 мм. Цвет белый. | ПожТехКабель | руб./шт | 2448.06
1.4.4 | Крепежные изделия и расходные материалы
| ПМОУ-ИП (850-120) | Подвес монтажный огнестойкий универсальный для крепления пожарных извещателей, монтажных коробок к тросу, оцинкованная саль, габ.размер 152х106 мм | ПожТехКабель | руб./шт | 301.2
| Саморез 3,5х35 мм (860-005) | Саморезы крупная резьба, D 3,5 мм, длина 35 мм, наконечник острый, форма головки потайная | ПожТехКабель | руб./шт | 1.39
| Дюбель 5х30мм металлический (861-005) | Дюбель универсальный металлический для бетона, газобетона малой плотности, 5х30 мм | ПожТехКабель | руб./шт | 4.38
| ДМОУ-1К-М (840-003) | Держатель металлический огнестойкий универсальный для крепления кабеля к несущей поверхности как открыто, так и в кабель-канале размером от 25х16 мм; используется для кабеля с D-внеш. ≤14.5 мм, габ.размер 17,6х48 мм | ПожТехКабель | руб./шт | 15.57
| ДМОУ-1К (840-001) | Держатель металлический огнестойкий универсальный для крепления кабеля к несущей поверхности; используется для кабеля с D-внеш. ≤10 мм, габ.размер 37х46 мм | ПожТехКабель | руб./шт | 17.39
| ДМОУ-С С ОТВЕРСТИЕМ (840-004) | Держатель металлический огнестойкий универсальный для крепления кабеля и кабеленесущих систем в виде стяжки с отверстием под саморез/винт; D пучка кабелей ≤45 мм, габ.размер 18х180 мм | ПожТехКабель | руб./шт | 7.74
| ДМОУ-2К (840-002) | Держатель металлический огнестойкий универсальный для крепления двух разнесенный кабеля к несущей поверхности; используется для кабеля с D-внеш. ≤10 мм, габ.размер 37х77 мм | ПожТехКабель | руб./шт | 30.25
| ДМОУ-С пр. БЕЗ ОТВЕРСТИЯ (840-005) | Держатель металлический огнестойкий универсальный для крепления кабеля и кабеленесущих систем в виде стяжки без отверстия (для монтажного пистолета); D пучка кабелей ≤45 мм, габ.размер 18х180 мм | ПожТехКабель | руб./шт | 7.74
| Дюбель 6х32 металлический (861-007) | Дюбель универсальный металлический для бетона, газобетона малой плотности, 6х32 мм | ПожТехКабель | руб./шт | 5.93
| Дюбель Молли 4х32 с винтом для пустотелых конструкций (861-020) | Дюбель Молли 4х32 с винтом для пустотелых конструкций, подходит для использования с гипсокартоном, ДСП, фиброцементными и другими листовыми материалами, а также армированными пустотелыми перекрытиями | ПожТехКабель | руб./шт | 19.49
| Саморез 4,5х35 мм (860-004) | Саморезы крупная резьба, D 4,5 мм, длина 35 мм, наконечник острый, форма головки потайная | ПожТехКабель | руб./шт | 2.26
| Саморез 4,2х32 с прессшайбой острый (860-053) | Саморезы с полусферической головкой и мелким шагом, с прессшайбой, оцинкованные, D 4,2 мм, длина 32 мм, наконечник острый, форма головки полусферическая | ПожТехКабель | руб./шт | 1.91
| Скоба металлическая однолапковая 16-17 мм (850-004) | Скоба металлическая оцинкованная однолапковая 16-17 мм (100 шт/уп) | ПожТехКабель | руб./шт | 2.96
| Скоба металлическая однолапковая 19-20 мм (850-005) | Скоба металлическая оцинкованная однолапковая 19-20 мм (100 шт/уп) | ПожТехКабель | руб./шт | 4.25
| Скоба металлическая однолапковая 19-20 мм пр. (850-055) | Скоба металлическая оцинкованная однолапковая без отверстия (для монтажного пистолета) 19-20 мм (100 шт/уп) | ПожТехКабель | руб./шт | 5.65
| Скоба металлическая однолапковая 16-17 мм пр. (850-054) | Скоба металлическая оцинкованная однолапковая без отверстия (для монтажного пистолета) 16-17 мм (100 шт/уп) | ПожТехКабель | руб./шт | 5.25
| Скоба металлическая однолапковая 25-26 мм (850-007) | Скоба металлическая оцинкованная однолапковая 25-26 мм (100 шт/уп) | ПожТехКабель | руб./шт | 5.02
| Скоба металлическая однолапковая 25-26 мм пр. (850-057) | Скоба металлическая оцинкованная однолапковая без отверстия (для монтажного пистолета) 25-26 мм (100 шт/уп) | ПожТехКабель | руб./шт | 6.7
| Скоба металлическая двухлапковая 19-20 мм (851-005) | Скоба металлическая оцинкованная двухлапковая 19-20 мм (100 шт/уп) | ПожТехКабель | руб./шт | 4.94
| Скоба металлическая однолапковая 21-22 мм (850-006) | Скоба металлическая оцинкованная однолапковая 21-22 мм (100 шт/уп) | ПожТехКабель | руб./шт | 4.71
| ПМОУ-Т (850-110) | Подвес монтажный огнестойкий универсальный трубный для крепления к тросу трубных кабеленесущих систем диаметром до 26 мм включительно, оцинкованная сталь, габ.размер 142х30 мм | ПожТехКабель | руб./шт | 127.07
| ПМОУ-К (ПМОК-2К) (850-101) | Подвес монтажный огнестойкий универсальный кабельный для крепления к тросу не более двух огнестойких кабелей диаметром до 10мм, оцинкованная сталь. | ПожТехКабель | руб./шт | 117.94
1.5 | Огнестойкие решения ДКС
| Вентиляционный блок, 100х100х40 мм (DG1040) | Вентиляционный блок для огнестойкого кабельного короба; 100х100х40 мм | ДКС | руб./шт | 2822.85
| Вентиляционный блок, 100х100х55 мм (DG1055) | Вентиляционный блок для огнестойкого кабельного короба; 100х100х55 мм | ДКС | руб./шт | 3530.12
| Вентиляционный блок, 100х100х75 мм (DG1075) | Вентиляционный блок для огнестойкого кабельного короба; 100х100х75 мм | ДКС | руб./шт | 5195.04
| Герметик огнезащитный картридж 300 мл (DS1202) | Герметик огнезащитный, картридж 300 мл, предел прочности IET 180, температура монтажа +5 °С ... +45 °C | ДКС | руб./шт | 1236.31
| Герметик огнезащитный ведро 10 кг (DS1201) | Герметик огнезащитный ведр. 10 кг | ДКС | руб./кг | 2322.72
| Комплект (двухкомпонентная огнестойкая пена + пистолет) | Комплект (5 баллонов двухкомпонентной огнестойкой пены DN1201 +пистолет DN1202) | ДКС | руб./компл | 48399.8
| Комплект (двухкомпонентная огнестойкая пена + пистолет) (DN1220) | Комплект (2 баллона двухкомпонентной огнестойкой пены DN1201 + пистолет DN1202) | ДКС | руб./компл | 29919.89
| Пена двухкомпонентная огнезащитная, картридж 330 мл (DN1201) | Пена двухкомпонентная огнезащитная, предел огнестойкости 150 мин, температура монтажа от +5 до + 40°С, цвет розовый, глубина заделки 200 мм при ширине зазора 30 мм | ДКС | руб./шт | 6157.48
| Пена однокомпонентная огнезащитная баллон 740мл (DF1201) | Пена однокомпонентная огнезащитная, предел огнестойкости 150 мин, температура монтажа от +5 до + 40°С, цвет розовый, глубина заделки 200 мм при ширине зазора 30 мм, конечный выход одного баллона порядка 25 л. | ДКС | руб./шт | 2934.83
| Перегородка кабельная огнестойкая, 100 мм (DD1010) | Перегородка кабельная огнестойкая, 100х100х1220 мм | ДКС | руб./шт | 659.12
| Перегородка кабельная огнестойкая, 200 мм (DD2010) | Перегородка кабельная огнестойкая, 200х210х1220 мм | ДКС | руб./шт | 913.17
| Перегородка кабельная огнестойкая, 300 мм (DD3010) | Перегородка кабельная огнестойкая, 300х310х1220 мм | ДКС | руб./шт | 1116.24
| Перегородка кабельная огнестойкая, 400 мм (DD4010) | Перегородка кабельная огнестойкая, 400х410х1220 мм | ДКС | руб./шт | 1284.6
| Перегородка кабельная огнестойкая, 50 мм (DD0510) | Перегородка кабельная огнестойкая, 50х50х1220 мм | ДКС | руб./шт | 520.73
| Перегородка кабельная огнестойкая, 500 мм (DD5010) | Перегородка кабельная огнестойкая, 500х510х1220 мм | ДКС | руб./шт | 1588.52
| Перегородка кабельная огнестойкая, 600 мм (DD6010) | Перегородка кабельная огнестойкая, 600х610х1220 мм | ДКС | руб./шт | 1725.37
| Перегородка кабельная огнестойкая, 80 мм (DD0810) | Перегородка кабельная огнестойкая, 80х80х1220 мм | ДКС | руб./шт | 617.46
| Пистолет для 2х компонентной пены (DN1202) | Пистолет для 2х компонентной пены | ДКС | руб./шт | 16895.93
| Плита из минерал. волокна с огнестойким покрыт. 1000х500х52 (DP1201) | Плита из минерального волокна с огнестойким покрытием для монтажа основания огнестойких проходок в местах пересечения стен и перекрытий многоярусными системами кабельных лотков, 1000х500х52 мм | ДКС | руб./шт | 9659.9
| Плита огнестойкая 2000х1200х12,7 мм (DG1213) | Плита огнестойкая 2000х1200х12,7 мм | ДКС | руб./м2 | 4073.72
| Плита огнестойкая 2500х900х25 мм (DG0625) | Плита огнестойкая 2500х900х25 мм | ДКС | руб./м2 | 7107.79
| Подушка огнестойкая 120х100х25 (DB1801) | Подушка огнестойкая для монтажа проходок в местах пересечения кабеленесущими лотками стен и перекрытий, 120х100х25 мм | ДКС | руб./шт | 1662.57
| Подушка огнестойкая 120х150х30 (DB1802) | Подушка огнестойкая для монтажа проходок в местах пересечения кабеленесущими лотками стен и перекрытий, 120х150х30 мм | ДКС | руб./шт | 1949.69
| Подушка огнестойкая 120х200х30 (DB1803) | Подушка огнестойкая для монтажа проходок в местах пересечения кабеленесущими лотками стен и перекрытий, 120х200х30 мм | ДКС | руб./шт | 2239.29
| Подушка огнестойкая 120х250х35 (DB1804) | Подушка огнестойкая для монтажа проходок в местах пересечения кабеленесущими лотками стен и перекрытий, 120х250х35 мм | ДКС | руб./шт | 2723.31
| Подушка огнестойкая 120х300х35 (DB1805) | Подушка огнестойкая для монтажа проходок в местах пересечения кабеленесущими лотками стен и перекрытий, 120х300х35 мм | ДКС | руб./шт | 3206.28
| Уголок монтажный огн. плит 30х30х3000 мм (DG3030) | Уголок монтажный огнестойких плит, 30х30х3000 мм | ДКС | руб./м | 351.05
| Уголок монтажный огн. плит 60х60х3000 мм (DG6060) | Уголок монтажный огнестойких плит, 60х60х3000 мм | ДКС | руб./м | 559.22
| Перегородка кабельная огнестойкая уличная, 1000х1500 мм (DV0015) | Перегородка кабельная огнестойкая уличная, 1000х1500 мм | ДКС | руб./шт | 4600.33
| Перегородка кабельная огнестойкая уличная, 50х1500 мм (DV0515) | Перегородка кабельная огнестойкая уличная, 50х1500 мм | ДКС | руб./шт | 864.48
| Перегородка кабельная огнестойкая уличная, 80х1500 мм (DV0815) | Перегородка кабельная огнестойкая уличная, 80х1500 мм | ДКС | руб./шт | 943.07
| Перегородка кабельная огнестойкая уличная, 100х1500 мм (DV1015) | Перегородка кабельная огнестойкая уличная, 100х1500 мм | ДКС | руб./шт | 1006.69
| Перегородка кабельная огнестойкая уличная, 200х1500 мм (DV2015) | Перегородка кабельная огнестойкая уличная, 200х1500 мм | ДКС | руб./шт | 1394.73
| Перегородка кабельная огнестойкая уличная, 300х1500 мм (DV3015) | Перегородка кабельная огнестойкая уличная, 300х1500 мм | ДКС | руб./шт | 1704.87
| Перегородка кабельная огнестойкая уличная, 400х1500 мм (DV4015) | Перегородка кабельная огнестойкая уличная, 400х1500 мм | ДКС | руб./шт | 1962.01
| Перегородка кабельная огнестойкая уличная, 500х1500 мм (DV5015) | Перегородка кабельная огнестойкая уличная, 500х1500 мм | ДКС | руб./шт | 2426.22
| Перегородка кабельная огнестойкая уличная, 600х1500 мм (DV6015) | Перегородка кабельная огнестойкая уличная, 600х1500 мм | ДКС | руб./шт | 2635.23
| Перегородка кабельная огнестойкая уличная, 700х1500 мм (DV7015) | Перегородка кабельная огнестойкая уличная, 700х1500 мм | ДКС | руб./шт | 3162.29
| Перегородка кабельная огнестойкая уличная, 800х1500 мм (DV8015) | Перегородка кабельная огнестойкая уличная, 800х1500 мм | ДКС | руб./шт | 3636.62
| Перегородка кабельная огнестойкая уличная, 900х1500 мм (DV9015) | Перегородка кабельная огнестойкая уличная, 900х1500 мм | ДКС | руб./шт | 4182.13
| Коробка FS 150х150х80 5P (FSB30510) | Коробка ответвительная серии FS стальная с гладкими стенками и клеммниками, 100х100х50 мм, IP66, количество полюсов 5 шт, сечение провода 10 кв.мм, 450 V, ток 20 A, время работоспособности при пожаре не менее 45 мин, цвет оранжевый | ДКС | руб./шт | 8688.65
| Коробка FS 100х100х50 4P (FSB10404) | Коробка ответвительная серии FS из термопласта с гладкими стенками и клеммниками, 100х100х50 мм, IP56, количество полюсов 4 шт, сечение провода 4 кв.мм, 450 V, ток 6 A, время работоспособности при пожаре не менее 45 мин, цвет оранжевый | ДКС | руб./шт | 1123.86
| Коробка FS 100х100х50 4P (FSB11404) | Коробка ответвительная серии FS из термопласта с кабельными вводами и клеммниками, 100х100х50 мм, IP55, количество вводов 6 шт, номинальный диаметр вводов 25 мм, количество полюсов 4 шт, сечение провода 4 кв.мм, 450 V, ток 6 A, время работоспособности при пожаре не менее 45 мин, цвет оранжевый | ДКС | руб./шт | 1179.57
| Коробка FS 100х100х50 5P (FSB10506) | Коробка ответвительная серии FS из термопласта с гладкими стенками и клеммниками, 100х100х50 мм, IP56, количество полюсов 5 шт, сечение провода 6 кв.мм, 450 V, ток 10 A, время работоспособности при пожаре не менее 45 мин, цвет оранжевый | ДКС | руб./шт | 1367.93
| Коробка FS 100х100х50 5P (FSB10510) | Коробка ответвительная серии FS из термопласта с гладкими стенками и клеммниками, 100х100х50 мм, IP56, количество полюсов 5 шт, сечение провода 10 кв.мм, 450 V, ток 20 A, время работоспособности при пожаре не менее 45 мин, цвет оранжевый | ДКС | руб./шт | 1508.95
| Коробка FS 100х100х50 5P (FSB11506) | Коробка ответвительная серии FS из термопласта с кабельными вводами и клеммниками, 100х100х50 мм, IP56, количество вводов 6 шт, номинальный диаметр вводов 25 мм, количество полюсов 5 шт, сечение провода 6 кв.мм, 450 V, ток 10 A, время работоспособности при пожаре не менее 45 мин, цвет оранжевый | ДКС | руб./шт | 1423.66
| Коробка FS 100х100х50 5P (FSB11510) | Коробка ответвительная серии FS из термопласта с кабельными вводами и клеммниками, 100х100х50 мм, IP56, количество вводов 6 шт, номинальный диаметр вводов 25 мм, количество полюсов 5 шт, сечение провода 10 кв.мм, 450 V, ток 20 A, время работоспособности при пожаре не менее 45 мин, цвет оранжевый | ДКС | руб./шт | 1564.66
| Коробка FS 100х100х50 6P (FSB10604) | Коробка ответвительная серии FS из термопласта с гладкими стенками и клеммниками, 100х100х50 мм, IP56, количество полюсов 6 шт, сечение провода 4 кв.мм, 450 V, ток 6 A, время работоспособности при пожаре не менее 45 мин, цвет оранжевый | ДКС | руб./шт | 1447.25
| Коробка FS 100х100х50 6P (FSB11604) | Коробка ответвительная серии FS из термопласта с кабельными вводами и клеммниками, 100х100х50 мм, IP56, количество вводов 6 шт, номинальный диаметр вводов 25 мм, количество полюсов 6 шт, сечение провода 4 кв.мм, 450 V, ток 6 A, время работоспособности при пожаре не менее 45 мин, цвет оранжевый | ДКС | руб./шт | 1502.98
| Коробка FS 150х110х70 4P (FSK20410) | Коробка ответвительная серии FS из термопласта с гладкими стенками и клеммниками, 150х110х70 мм, IP56, количество полюсов 4 шт, сечение провода 10 кв.мм, 450 V, ток 32 A, время работоспособности при пожаре не менее 90 мин, цвет оранжевый | ДКС | руб./шт | 2201.86
| Коробка FS 150х110х70 4P (FSK21410) | Коробка ответвительная серии FS из термопласта с кабельными вводами и клеммниками, 150х110х70 мм, IP55, количество вводов 6 шт, номинальный диаметр вводов 25 мм, количество полюсов 4 шт, сечение провода 10 кв.мм, 450 V, ток 32 A, время работоспособности при пожаре не менее 90 мин, цвет оранжевый | ДКС | руб./шт | 2330.56
| Коробка FS 150х110х70 5P (FSB20516) | Коробка ответвительная серии FS из термопласта с гладкими стенками и клеммниками, 150х110х70 мм, IP56, количество полюсов 5 шт, сечение провода 16 кв.мм, 450 V, ток 30 A, время работоспособности при пожаре не менее 45 мин, цвет оранжевый | ДКС | руб./шт | 1892.32
| Коробка FS 150х110х70 5P (FSB21516) | Коробка ответвительная серии FS из термопласта с кабельными вводами и клеммниками, 150х110х70 мм, IP56, количество вводов 6 шт, номинальный диаметр вводов 25 мм, количество полюсов 5 шт, сечение провода 16 кв.мм, 450 V, ток 30 A, время работоспособности при пожаре не менее 45 мин, цвет оранжевый | ДКС | руб./шт | 1948.05
| Коробка FS 150х150х80 4P (FSB30404) | Коробка ответвительная серии FS стальная с гладкими стенками и клеммниками, 100х100х50 мм, IP66, количество полюсов 4 шт, сечение провода 4 кв.мм, 450 V, ток 6 A, время работоспособности при пожаре не менее 45 мин, цвет оранжевый | ДКС | руб./шт | 8303.56
| Коробка FS 150х150х80 4P (FSB31404) | Коробка ответвительная серии FS стальная с кабельными вводами и клеммниками, 100х100х50 мм, IP55, количество вводов 8 шт, номинальный диаметр вводов 32 мм, количество полюсов 4 шт, сечение провода 4 кв.мм, 450 V, ток 6 A, время работоспособности при пожаре не менее 45 мин, цвет оранжевый | ДКС | руб./шт | 8372.11
| Коробка FS 150х150х80 4P (FSK30410) | Коробка ответвительная серии FS стальная с гладкими стенками и клеммниками, 100х100х50 мм, IP66, количество полюсов 4 шт, сечение провода 10 кв.мм, 450 V, ток 32 A, время работоспособности при пожаре не менее 90 мин, цвет оранжевый | ДКС | руб./шт | 9164.53
| Коробка FS 150х150х80 4P (FSK31410) | Коробка ответвительная серии FS стальная с кабельными вводами и клеммниками, 100х100х50 мм, IP55, количество вводов 8 шт, номинальный диаметр вводов 32 мм, количество полюсов 4 шт, сечение провода 10 кв.мм, 450 V, ток 32 A, время работоспособности при пожаре не менее 90 мин, цвет оранжевый | ДКС | руб./шт | 9233.07
| Коробка FS 150х150х80 5P (FSB30506) | Коробка ответвительная серии FS стальная с гладкими стенками и клеммниками, 100х100х50 мм, IP66, количество полюсов 5 шт, сечение провода 6 кв.мм, 450 V, ток 10 A, время работоспособности при пожаре не менее 45 мин, цвет оранжевый | ДКС | руб./шт | 8547.66
| Коробка FS 150х150х80 5P (FSB30516) | Коробка ответвительная серии FS стальная с гладкими стенками и клеммниками, 100х100х50 мм, IP66, количество полюсов 5 шт, сечение провода 16 кв.мм, 450 V, ток 30 A, время работоспособности при пожаре не менее 45 мин, цвет оранжевый | ДКС | руб./шт | 9072.04
| Коробка FS 150х150х80 5P (FSB31506) | Коробка ответвительная серии FS стальная с кабельными вводами и клеммниками, 100х100х50 мм, IP55, количество вводов 8 шт, номинальный диаметр вводов 32 мм, количество полюсов 5 шт, сечение провода 6 кв.мм, 450 V, ток 10 A, время работоспособности при пожаре не менее 45 мин, цвет оранжевый | ДКС | руб./шт | 8616.19
| Коробка FS 150х150х80 5P (FSB31510) | Коробка ответвительная серии FS стальная с кабельными вводами и клеммниками, 100х100х50 мм, IP55, количество вводов 8 шт, номинальный диаметр вводов 32 мм, количество полюсов 5 шт, сечение провода 10 кв.мм, 450 V, ток 20 A, время работоспособности при пожаре не менее 45 мин, цвет оранжевый | ДКС | руб./шт | 8757.19
| Коробка FS 150х150х80 5P (FSB31516) | Коробка ответвительная серии FS стальная с кабельными вводами и клеммниками, 100х100х50 мм, IP55, количество вводов 8 шт, номинальный диаметр вводов 32 мм, количество полюсов 5 шт, сечение провода 16 кв.мм, 450 V, ток 30 A, время работоспособности при пожаре не менее 45 мин, цвет оранжевый | ДКС | руб./шт | 9140.56
| Коробка FS 150х150х80 6P (FSB30604) | Коробка ответвительная серии FS стальная с гладкими стенками и клеммниками, 100х100х50 мм, IP66, количество полюсов 6 шт, сечение провода 4 кв.мм, 450 V, ток 6 A, время работоспособности при пожаре не менее 45 мин, цвет оранжевый | ДКС | руб./шт | 8626.97
| Коробка FS 150х150х80 6P (FSB31604) | Коробка ответвительная серии FS стальная с кабельными вводами и клеммниками, 100х100х50 мм, IP55, количество вводов 8 шт, номинальный диаметр вводов 32 мм, количество полюсов 6 шт, сечение провода 4 кв.мм, 450 V, ток 6 A, время работоспособности при пожаре не менее 45 мин, цвет оранжевый | ДКС | руб./шт | 8695.5
| Коробка FS 150х150х80 6P (FSK30610) | Коробка ответвительная серии FS стальная с гладкими стенками и клеммниками, 100х100х50 мм, IP66, количество полюсов 6 шт, сечение провода 10 кв.мм, 450 V, ток 32 A, время работоспособности при пожаре не менее 90 мин, цвет оранжевый | ДКС | руб./шт | 9918.4
| Коробка FS 150х150х80 6P (FSK31610) | Коробка ответвительная серии FS стальная с кабельными вводами и клеммниками, 100х100х50 мм, IP55, количество вводов 8 шт, номинальный диаметр вводов 32 мм, количество полюсов 6 шт, сечение провода 10 кв.мм, 450 V, ток 32 A, время работоспособности при пожаре не менее 90 мин, цвет оранжевый | ДКС | руб./шт | 9986.95
| Коробка FS 240x190x90 6P (FSK40610) | Коробка ответвительная серии FS из термопласта с гладкими стенками и клеммниками, 240x190x90 мм, IP56, количество полюсов 6 шт, сечение провода 10 кв.мм, 450 V, ток 32 A, время работоспособности при пожаре не менее 90 мин, цвет оранжевый | ДКС | руб./шт | 4054.08
| Коробка FS 240x190x90 6P (FSK41610) | Коробка ответвительная серии FS из термопласта с кабельными вводами и клеммниками, 240x190x90 мм, IP55, количество вводов 6 шт, номинальный диаметр вводов 32 мм, количество полюсов 6 шт, сечение провода 10 кв.мм, 450 V, ток 32 A, время работоспособности при пожаре не менее 90 мин, цвет оранжевый | ДКС | руб./шт | 4289.91
| Коробка FS 150х110х70 8P (FSB21804) | Коробка ответвительная серии FS из термопласта с кабельными вводами и клеммниками, 150х110х70 мм, IP55, количество вводов 10 шт, номинальный диаметр вводов 25 мм, количество полюсов 8 шт, сечение провода 4 кв.мм, 450 V, ток 6 A, время работоспособности при пожаре не менее 45 мин, цвет оранжевый | ДКС | руб./шт | 1911.07
| Миксер для двухкомпонентной пены (DN1203) | Носик-миксер дает возможность верным образом смешать компоненты двухкомпонентной пены в процессе монтажа огнестойкой проходки после фиксации картриджа пистолетом. Материал - полипропилен | ДКС | руб./шт | 817.72
| Коробка FS 150х110х70 12P (FSB211204) | Коробка ответвительная серии FS из термопласта с гладкими стенками и клеммниками, 150х110х70 мм, IP56, количество полюсов 12 шт, сечение провода 4 кв.мм, 450 V, ток 6 A, время работоспособности при пожаре не менее 90 мин, цвет оранжевый | ДКС | руб./шт | 2425.49
2 | Кабель-каналы пластиковые и аксессуары
| 16M-00-04WT | Рамка французский стандарт, 4 модуля 45×22,5 мм, цвет белый. | Eurolan | руб./шт | 356
| 16M-00-06WT | Рамка французский стандарт, 6 модулей 45 × 22,5 мм, белый, | Eurolan | руб./шт | 408
| Переходник для коробки SM, SD к миниканалу 20х12,5 ASMP12 (72925) | Адаптер для коробки SM60/SD к коробу MEX/ECO 20х12.5 | Экопласт | руб./шт | 86.25
| Коробка для люков LUK/1.5BR, LUK/1.5AL в пол, металлическая для заливки в бетон BOX/1.5S (70116) | Коробка с крышкой для напольных люков LUK/1.5; 7 вводов 22 мм, 6 вводов 27 мм; 100х100х55. Нержавеющая сталь. Для заливки в бетон. | Экопласт | руб./шт | 574.76
| EC-2-0 (500 шт) (7421c) | Маркер кабельный, трубчатый, эластичный, под кабели 3.6-7.4 мм, цифра 0, желтый, уп-ка 500шт. | CABEUS | руб./уп | 184.61
| EC-2-1 (500 шт) (7422c) | Маркер кабельный, трубчатый, эластичный, под кабели 3.6-7.4 мм, цифра 1, желтый, уп-ка 500шт. | CABEUS | руб./уп | 184.61
| EC-2-2 (500 шт) (7423c) | Маркер кабельный, трубчатый, эластичный, под кабели 3.6-7.4 мм, цифра 2, желтый, уп-ка 500шт. | CABEUS | руб./уп | 184.61
| EC-2-3 (500 шт) (7424c) | Маркер кабельный, трубчатый, эластичный, под кабели 3.6-7.4 мм, цифра 3, желтый, уп-ка 500шт. | CABEUS | руб./уп | 184.61
| EC-2-4 (500 шт) (7425c) | Маркер кабельный, трубчатый, эластичный, под кабели 3.6-7.4 мм, цифра 4, желтый, уп-ка 500шт. | CABEUS | руб./уп | 184.61
| EC-2-5 (500 шт) (7426c) | Маркер кабельный, трубчатый, эластичный, под кабели 3.6-7.4 мм, цифра 5, желтый, уп-ка 500шт. | CABEUS | руб./уп | 184.61
| EC-2-6 (500 шт) (7427c) | Маркер кабельный, трубчатый, эластичный, под кабели 3.6-7.4 мм, цифра 6, желтый, уп-ка 500шт. | CABEUS | руб./уп | 184.61
| EC-2-7 (500 шт) (7428c) | Маркер кабельный, трубчатый, эластичный, под кабели 3.6-7.4 мм, цифра 7, желтый, уп-ка 500шт. | CABEUS | руб./уп | 184.61
| EC-2-8 (500 шт) (7429c) | Маркер кабельный, трубчатый, эластичный, под кабели 3.6-7.4 мм, цифра 8, желтый, уп-ка 500шт. | CABEUS | руб./уп | 184.61
| EC-2-9 (500 шт) (7430c) | Маркер кабельный, трубчатый, эластичный, под кабели 3.6-7.4 мм, цифра 9, желтый, уп-ка 500шт. | CABEUS | руб./уп | 184.61
| EC-FP-1KJ-WT-10 (10 шт) | Настенная лицевая панель под 1 модуль типа Keystone, с подрамником, со шторкой, белая, уп-ка 10 шт. | NETLAN | руб./уп | 550
| EC-FP-2KJ-WT-10 (10 шт) | Настенная лицевая панель под 2 модуля типа Keystone, с подрамником, со шторкой, белая, уп-ка 10 шт. | NETLAN | руб./уп | 550
| Миниканал 25х16 ECO (77207) | Миниканал ECO самозатухающий ПВХ с крышкой, белый RAL 9016, 25х16х2000 мм | Экопласт | руб./м | 68.33
| GK-E53100RW, (6113110) | Заглушка торцевая кабель-канала Rapid 45-2, 53x100 мм, ПВХ, белый Заглушка для кабельных коробов Rapid 45-2 GK и GA 53100. | OBO Bettermann | руб./шт | 246.36
| GK-IH53100RW, (6113070) | Угол внутренний кабель-канала Rapid 45-2 регулируемый; угол монтажа варьируется в диапазоне 83° - 97°; габ.размеры 53x100 мм, ПВХ, белый | OBO Bettermann | руб./шт | 838.62
| GK-KS45-1RW, (6113020) | Накладка на стык для кабельного короба Rapid 45-2, предназначенная для безупречного соединения коробов. Накладка на стык устанавливается непосредственно в профиль. Предназначена для коробов 100 и 165 мм, ПВХ, белый | OBO Bettermann | руб./шт | 113.63
| GK-OT45RW, (6113010) | Крышка для кабельных коробов Rapid 45-2, габ.размеры 45x2000 мм, ПВХ, белый | OBO Bettermann | руб./м | 446.83
| GK-OTSA45RW, (6113030) | Накладка на стык для крышки короба Rapid 45-2, предназначенная для обрезных кромок крышки и аккуратного завершения монтажа встроенных устройств Modul 45; Rapid 45-2, 53x100/160 мм | OBO Bettermann | руб./шт | 179.75
| GK-TR53100RW, (6113100) | Т-образная секция кабель-канала Rapid 45-2 для создания ответвления в 90° для кабельных коробов, 53x100 мм/53х100 мм, ПВХ, белый | OBO Bettermann | руб./шт | 783.46
| GK-TW53, (6113290) | Разделительная перегородка для монтажа в кабельных коробах Rapid 45-2 GK и GA при наличии разных уровней напряжения, 38x2000 мм, ПВХ, светло-серый | OBO Bettermann | руб./м | 185.36
| Короб 100х40 INSTA с крышкой (крышка=80мм) (76004) | Кабель-канал модульный под стандарт 45х45, самозатухающий ПВХ с крышкой (крышка=80 мм), белый RAL 9016, 100х40х2000мм | Экопласт | руб./м | 471.21
| Короб 100х55 INSTA с крышкой (крышка=80мм) (76002) | Кабель-канал модульный под стандарт 45х45, самозатухающий ПВХ с крышкой (крышка=80 мм), белый RAL 9016, 100х55х2000мм | Экопласт | руб./м | 588.33
| Короб 60х40 INSTA с крышкой (крышка=60мм) (76005) | Кабель-канал модульный под стандарт 45х45, самозатухающий ПВХ с крышкой (крышка=60 мм), белый RAL 9016, 60х40х2000мм | Экопласт | руб./м | 261
| Угол внешний 20х12,5 ME (72214) | Угол внешний к MEX/ECO 20х12.5 мм | Экопласт | руб./шт | 31.88
| ME45-WH (10103c) | Розетка электрическая Mosaic 45x45, нем. ст., 2K+3, 16A, белая (в сборе). | CABEUS | руб./шт | 285.77
| Миниканал 16х16 MEX (77002) | Миниканал из самозатухающей композиции на основе ПВХ, IP40, t-раб.-5...+60°С, 16х16х2000 мм | Экопласт | руб./м | 50.57
| Миниканал 20х10 MEX (77001) | Миниканал из самозатухающей композиции на основе ПВХ, IP40, t-раб.-5...+60°C, 20х10х2000 мм | Экопласт | руб./м | 50.59
| Миниканал 20Х12,5 MEX (77014) | Миниканал МЕХ самозатухающий ПВХ с крышкой, белый RAL 9016, 20х12.5х2000 мм | Экопласт | руб./м | 46.76
| Миниканал 25Х16 MEX (77007) | Миниканал МЕХ самозатухающий ПВХ с крышкой, белый RAL 9016, 25х16х2000 мм | Экопласт | руб./м | 77.03
| Миниканал 25Х25 MEX (77015) | Миниканал из самозатухающей композиции на основе ПВХ, IP40, t-раб.-5...+60°С, 25х25х2000 мм | Экопласт | руб./м | 97.14
| Заглушка 16х16 MF (72810) | Заглушка к MEX/ECO 16х16 | Экопласт | руб./шт | 24.77
| Заглушка 20х10 MF (72801) | Заглушка к MEX/ECO 20х10 | Экопласт | руб./шт | 23.38
| Заглушка 20х12,5 MF (72814) | Заглушка для короба MEX/ECO 20х12.5 мм | Экопласт | руб./шт | 30.96
| Заглушка 25х16 MF (72805) | Заглушка для короба MEX/ECO 25х16мм | Экопласт | руб./шт | 26.18
| Заглушка 25х25 MF (72815) | Заглушка к MEX/ECO 25х25 мм | Экопласт | руб./шт | 32.74
| Заглушка 40х25 MF (72808) | Заглушка для короба MEX/ECO 40х25 мм | Экопласт | руб./шт | 46.7
| Угол плоский 16х16 ML (72310R) | Угол плоский к MEX/ECO 16х16 | Экопласт | руб./шт | 34.68
| MR-55 (100 шт) (7433c) | Маркеры (клипсы) на кабель, защелкивающиеся D 4-5.5мм, "0"-"9", 10 цветов (100 шт.) | CABEUS | руб./уп | 443.82
| MR-67 (100 шт) (7434c) | Маркеры (клипсы) на кабель, защелкивающиеся D 6-7мм, "0"-"9", 10 цветов (100 шт.) | CABEUS | руб./уп | 518.42
| Угол Т-образный 20х12,5 MT (72414) | Тройник для короба MEX/ECO 20х12.5 мм | Экопласт | руб./шт | 33.62
| Соединение на стык 16х16 MU (72510) | Соединение на стык к MEX/ECO 16х16 | Экопласт | руб./шт | 24.77
| Соединение на стык 20х10 MU (72501) | Соединение на стык к MEX/ECO 20х10 | Экопласт | руб./шт | 23.38
| Соединение на стык 20х12,5 MU (72514) | Соединение на стык для короба MEX/ECO 20х12.5мм | Экопласт | руб./шт | 30.96
| Соединение на стык 25х16 MU (72505) | Соединение на стык для короба MEX/ECO 25х16 мм | Экопласт | руб./шт | 26.18
| Соединение на стык 25х25 MU (72515) | Соединение на стык к MEX/ECO 25х25 | Экопласт | руб./шт | 32.74
| Соединение на стык 40х25 MU (72508) | Соединение на стык для короба MEX/ECO 40х25 мм | Экопласт | руб./шт | 46.7
| NMC-BB80X80-WT | Коробка настенная, под лицевые панели и розетки формата 80х80мм, белая. | NIKOMAX | руб./шт | 312
| NMC-BB86X86-WT | Коробка настенная, под лицевые панели и розетки формата 86х86мм, белая. | NIKOMAX | руб./шт | 312
| NMC-PL1PM-WT | Настенная лицевая панель NIKOMAX под 1 вставку типа Mosaic 45х45мм, с подрамником, белая. | NIKOMAX | руб./шт | 268
| NMC-PL2PM-WT | Настенная лицевая панель NIKOMAX под 2 вставки типа Mosaic 45х45мм, с подрамником, белая. | NIKOMAX | руб./шт | 381
| NMC-PL3PM-WT | Настенная лицевая панель NIKOMAX под 3 вставки типа Mosaic 45х45мм, с подрамником, белая. | NIKOMAX | руб./шт | 459
| NMC-PL86X86F | Лицевая панель, французский формат Mosaic, 86х86мм, для вставок 45х45мм, белая | NIKOMAX | руб./шт | 150
| NMC-PM0P-ST-PH-WW | Вставка-заглушка, французский формат Mosaic, 22,5x45мм, белая | NIKOMAX | руб./шт | 67
| NMC-PM1P-ST-PH-WW | Вставка, французский формат Mosaic, 22,5x45мм, 1 порт, под модули Keystone, со шторкой, белая. | NIKOMAX | руб./шт | 136
| Суппорт для розетки 45x45мм 2 модуля INSTA PM-45 (73909) | Суппорт для розетки 45х45 (2 модуля Modul45), совместим с коробом INSTA 100х40, 100х55, 150х55 и колоннами серии TR | Экопласт | руб./шт | 96.14
| Суппорт для розетки 45x45мм 4 модуля INSTA PM-45/4 (73915) | Суппорт для 2-х розеток 45х45 (4 модуля Modul45), совместим с коробом INSTA 100х40, 100х55, 150х55 и колоннами серии TR | Экопласт | руб./шт | 209.39
| Суппорт для розетки 45x45мм, 6 модулей INSTA PM-45/6 (73916) | Суппорт для 3-х розеток 45х45 (6 модулей Modul45), совместим с коробом INSTA 100х40, 100х55, 150х55 и колоннами серии TR | Экопласт | руб./шт | 308.67
| Держатель кабеля, распорка 100х55/40 RC (76611) | Держатель кабеля, распорка 100х55х40мм для короба INSTA 100х40 | Экопласт | руб./шт | 68.47
| Угол внешний 100х40 RE изменяемый (76214) | Угол для короба INSTA 100х40 внешний изменяемый | Экопласт | руб./шт | 278.74
| Угол внешний 60х40 RE изменяемый (76215) | Угол для короба INSTA 60х40 внешний изменяемый | Экопласт | руб./шт | 222.1
| Заглушка 100х40 RF (76814) | Заглушка для короба INSTA 100х40 (10 шт.) | Экопласт | руб./шт | 162.21
| Заглушка 100х55 RF (76811) | Заглушка для короба INSTA 100х55 | Экопласт | руб./шт | 185.21
| Заглушка 60х40 RF (76815) | Заглушка для короба INSTA 60х40 | Экопласт | руб./шт | 150.87
| Угол внутренний 100х40 RI изменяемый (76114) | Угол внутренний изменяемый (60-120°) 100х40 мм для короба (кабель-канала) серии INSTA, цвет белый (RAL 9016) | Экопласт | руб./шт | 278.74
| Угол внутренний 60х40 RI изменяемый (76115) | Угол для короба INSTA 60х40 внутренний изменяемый | Экопласт | руб./шт | 221.96
| Угол плоский 100х40 RL (76314) | Угол для короба INSTA 100х40 плоский 90° | Экопласт | руб./шт | 294.18
| Угол плоский 100х55 RL (76311) | Угол для короба INSTA 100х55 плоский 90° | Экопласт | руб./шт | 393.04
| Угол внешний 16х16 плавный RME стандарт TIA (72210R) | Угол внешний плавный к MEX/ECO 16х16 | Экопласт | руб./шт | 34.06
| Угол внешний 20х10 плавный RME стандарт TIA (72201R) | Угол внешний плавный к MEX/ECO 20х10 | Экопласт | руб./шт | 31.29
| Угол внешний 20х12,5 плавный RME стандарт TIA (72214R) | Угол внешний плавный для короба MEX/ECO 20х12.5 мм (упак. 10 шт) | Экопласт | руб./шт | 40.35
| Угол внешний 25х16 плавный RME стандарт TIA (72205R) | Угол внешний плавный стандарт TIA для короба MEX/ECO 25х16 мм | Экопласт | руб./шт | 40.56
| Угол внешний 25х25 плавный RME стандарт TIA (72215R) | Угол внешний плавный к MEX/ECO 25х25 | Экопласт | руб./шт | 50.7
| Угол внешний 40х25 плавный RME стандарт TIA (72208R) | Угол внешний плавный стандарт TIA для короба MEX/ECO 40х25 мм | Экопласт | руб./шт | 76.43
| Угол внутренний 16х16 плавный RMI стандарт TIA (72110R) | Угол внутренний плавный к MEX/ECO 16х16 | Экопласт | руб./шт | 34.06
| Угол внутренний 20х10 плавный RMI стандарт TIA (72101R) | Угол внутренний плавный к MEX/ECO 20х10 | Экопласт | руб./шт | 31.29
| Угол внутренний 20х12,5 плавный RMI стандарт TIA (72114R) | Угол внутренний плавный стандарт TIA для короба MEX/ECO 20х12.5 мм | Экопласт | руб./шт | 40.35
| Угол внутренний 25х16 плавный RMI стандарт TIA (72105R) | Угол внутренний плавный стандарт TIA для короба MEX/ECO 25х16 мм | Экопласт | руб./шт | 40.56
| Угол внутренний 25х25 плавный RMI стандарт TIA (72115R) | Угол внутренний плавный к MEX/ECO 25х25 | Экопласт | руб./шт | 50.7
| Угол внутренний 40х25 плавный RMI стандарт TIA (72108R) | Угол внутренний плавный стандарт TIA для короба MEX/ECO 40х25 мм | Экопласт | руб./шт | 76.27
| Угол плоский 20х10 плавный RML стандарт TIA (72301R) | Угол плоский плавный к MEX/ECO 20х10 | Экопласт | руб./шт | 33.93
| Угол плоский 20х12,5 плавный RML стандарт TIA (72314R) | Угол плоский 90° плавный стандарт TIA для короба MEX/ECO 20х12.5 мм | Экопласт | руб./шт | 42.59
| Угол плоский 25х16 плавный RML стандарт TIA (72305R) | Угол плоский 90° плавный стандарт TIA для короба MEX/ECO 25х16 мм | Экопласт | руб./шт | 47.21
| Угол плоский 25х25 плавный RML стандарт TIA (72315R) | Угол плоский плавный к MEX/ECO 25х25 | Экопласт | руб./шт | 59.01
| Угол плоский 40х25 плавный RML стандарт TIA (72308R) | Угол плоский 90° плавный стандарт TIA для короба MEX/ECO 40х25 мм | Экопласт | руб./шт | 87.76
| Угол Т-образный 16х16 плавный RMT стандарт TIA (72410R) | Угол Т-образный плавный к MEX/ECO 16х16 | Экопласт | руб./шт | 42.53
| Угол Т-образный 20х10 плавный RMT стандарт TIA (72401R) | Угол Т-образный плавный к MEX/ECO 20х10 | Экопласт | руб./шт | 33.93
| Угол Т-образный 20х12,5 плавный RMT стандарт TIA (72414R) | Тройник для короба MEX/ECO 20х12.5 мм плоский плавный стандарт TIA | Экопласт | руб./шт | 42.59
| Угол Т-образный 25х16 плавный RMT стандарт TIA (72405R) | Тройник для короба MEX/ECO 25х16 мм плоский плавный стандарт TIA | Экопласт | руб./шт | 48.3
| Угол Т-образный 25х25 плавный RMT стандарт TIA (72415R) | Угол Т-образный плавный к MEX/ECO 25х25 | Экопласт | руб./шт | 60.38
| Угол Т-образный 40х25 плавный RMT стандарт TIA (72408R) | Тройник для короба MEX/ECO 40х25 мм плоский плавный стандарт TIA | Экопласт | руб./шт | 91.56
| Угол плоский 60х40 RRL плавный, стандарт TIA (76315R) | Угол для короба INSTA 60х40 плоский плавный стандарт TIA 90° | Экопласт | руб./шт | 318.63
| Тройник 60х40 RRT плавный, стандарт TIA (76415R) | Тройник для короба INSTA 60х40 плоский плавный стандарт TIA (упак. 4 шт.) | Экопласт | руб./шт | 313.67
| Перегородка RSE40 (73914) | Перегородка для короба INSTA высотой 40 мм | Экопласт | руб./м | 108.78
| Перегородка RSE 50 (73911) | Перегородка для короба INSTA высотой 55 мм | Экопласт | руб./м | 110.14
| Тройник 100х40 RT (76414) | Тройник для короба INSTA 100х40 плоский (1 шт.) | Экопласт | руб./шт | 294.11
| Тройник 100х55 RT (76411) | Тройник для короба INSTA 100х55 плоский (1 шт.) | Экопласт | руб./шт | 393.04
| Тройник 60х40 RRT плавный, стандарт TIA (76415-1) | Тройник для короба INSTA 60х40 плоский (1 шт.) | Экопласт | руб./шт | 323.38
| Cоединение на стык 100х40 RU (76514) | Соединение на стык для короба INSTA 100х40 (5 шт.упак.) | Экопласт | руб./шт | 162.2
| Cоединение на стык 100х55 RU (5шт) (76511BC-5) | Соединение на стык для короба INSTA 100х55мм (накл. на стык крышки + 2 накл. на стык профиля) | Экопласт | руб./уп | 1089.49
| Cоединение на стык 60х40 RU (76515) | Соединение на стык для короба INSTA 60х40 | Экопласт | руб./шт | 150.87
| STD-D0 SRO2, (6120028) | Розетка двойная 2К+3 силовая, SCHUKO, для подключения вилки (штекера) под углом 0°, с автоматически закрывающимися защитными шторками, I-раб. 16 А, U-раб. 250 В, размер 45х90 мм - 4 модуля Modul45, красная | OBO Bettermann | руб./шт | 1059.66
| UDHOME BOX 4, (7427430) | Монтажное основание для лючка GES4 (коробка для лючка 6 модулей 45х45 мм) h=70-110 сталь | OBO Bettermann | руб./шт | 14386.52
| UDHOME BOX 9, (7427432) | Монтажное основание для лючка GES9 (коробка для лючка 12 модулей 45х45 мм) h=70-100 сталь | OBO Bettermann | руб./шт | 13689.65
| WDK HE12022RW, (6154532) | Заглушка торцевая кабель-канала WDK 12x22 мм, ПВХ, белый | OBO Bettermann | руб./шт | 87.32
| WDK HE25040RW, (6193153) | Заглушка торцевая кабель-канала WDK 25x40 мм, ПВХ, белый | OBO Bettermann | руб./шт | 94.81
| WDK HF12022RW, (6154232) | Угол плоский регулируемый кабель-канала WDK 12x22 мм, ПВХ, белый | OBO Bettermann | руб./шт | 111.9
| WDK HF25040RW, (6192793) | Угол плоский кабель-канала WDK 25x40 мм, ПВХ, белый | OBO Bettermann | руб./шт | 118.77
| WDK HI12022RW, (6154342) | Угол внутренний кабель-канала WDK 12x22 мм, ПВХ, белый | OBO Bettermann | руб./шт | 135.11
| WDK HI25040RW, (6191894) | Угол внутренний кабель-канала WDK 25x40 мм, ПВХ, белый | OBO Bettermann | руб./шт | 121.52
| WDK HS12022RW, (6154042) | Накладка на стык кабель-каналов WDK 12x22 мм, ПВХ, белый | OBO Bettermann | руб./шт | 72.94
| WDK HS25040RW, (6193560) | Накладка на стык кабель-каналов WDK 25x40 мм, ПВХ, белый | OBO Bettermann | руб./шт | 46.58
| WDK HT12022RW, (6154132) | Отвод T-образный кабель-канала WDK 12x22 мм, ПВХ, белый | OBO Bettermann | руб./шт | 143.99
| WDK HT25040RW, (6192491) | Отвод T-образный кабель-канала WDK 25x40 мм, ПВХ, белый | OBO Bettermann | руб./шт | 142.71
| WDK12022RW, (6150702) | Мини-канал WDK с крышкой 12x22x2000 мм (высота борта 12,5 мм, крышка 22 мм) ПВХ белый RAL 9010 | OBO Bettermann | руб./м | 106.73
| WDK25040RW, (6191061) | Мини-канал серии WDK с крышкой 25x40x2000 мм (высота борта 26 мм, ширина крышки 40 мм) материал - ПВХ, цвет - белый RAL 9010 | OBO Bettermann | руб./м | 264
| WG-AK RW, (6109900) | Коробка монтажная Modalnet для монтажа 2 ЭУИ серии Modul45 "45х45", накладная, ПВХ, белый, габ.размеры 130х120х63 мм | OBO Bettermann | руб./шт | 2468.04
| Адаптер 47 серии для миниканала 20х12,5 (10038 ABR) | Адаптер 47 серии для миниканала 20х12,5 | Efapel | EUR/шт | 2.52
| Адаптер 47 серии для миниканала 40х16 (10068 ABR) | Адаптер 47 серии для миниканала 40х16 | Efapel | EUR/шт | 2.52
| Адаптер 70х22 для коробки SDN (01881) | Адаптер 70х22мм для ввода коробов (кабель-каналов) в распределительные коробки SDN | ДКС | руб./шт | 65.7
| Адаптер 90° на два модуля (45992) | Адаптер 90° на два модуля (45992) | Efapel | EUR/шт | 1.41
| Адаптер 90х25мм для коробки SDN (01882) | Адаптер 90х25мм для ввода коробов (кабель-каналов) в распределительные коробки SDN | ДКС | руб./шт | 65.7
| Адаптер 90х50мм для коробки SDN (01883) | Адаптер 90х50мм для ввода коробов (кабель-каналов) в распределительные коробки SDN | ДКС | руб./шт | 65.7
| Адаптер для keystone Avanti, 1 модуль белое облако (4400201) | Адаптер для информационных разъемов Keystone серии Avanti с 1 разъёмом, 1 модуля, установочный размер 43х21,5 мм, цвет белое облако | ДКС | руб./шт | 160.92
| Адаптер для keystone Avanti, 1 модуль ванильная дымка (4405201) | Адаптер для информационных разъемов Keystone серии Avanti с 1 разъёмом, 1 модуля, установочный размер 43х21,5 мм, цвет ванильная дымка | ДКС | руб./шт | 160.92
| Адаптер для keystone Avanti, 1 модуль черный квадрат (4402201) | Адаптер для информационных разъемов Keystone серии Avanti с 1 разъёмом, 1 модуля, установочный размер 43х21,5 мм, цвет черный квадрат | ДКС | руб./шт | 201.13
| Адаптер для KEYSTONE Viva 1 модуль, серый (45107) | Адаптер для разъемов KEYSTONE серии Viva, установка разъёмов RJ-11 и RJ-45, 45х45 мм, цвет серый | ДКС | руб./шт | 83.08
| Адаптер для ввода канала 50х20 мм в 6-модульную коробку Brava (09227) | Адаптер для ввода короба (кабель-канала) 50х20мм в 6-ти модульную коробку "Brava" | ДКС | руб./шт | 134.83
| Адаптер для ввода канала 70х22 мм в 6-модульную коробку Brava (09225) | Адаптер для ввода короба (кабель-канала) 70х22мм в 6-ти модульную коробку "Brava" | ДКС | руб./шт | 134.83
| Адаптер для ввода короба 70х22 в коробки (07225) | Адаптер для ввода короба (кабель-канала) 70х22мм в коробки PDD-N и 6-ти модульную коробку "Brava" | ДКС | руб./шт | 54.6
| Адаптер для ввода канала 90х25 мм в 6-модульную коробку Brava 09226 | Адаптер для ввода короба (кабель-канала) 90х25мм в 6-ти модульную коробку "Brava" | ДКС | руб./шт | 77.25
| Адаптер для информационных разъемов KEYSTONE (45007) | Адаптер для информационных разъемов KEYSTONE серии Viva, установка разъёмов RJ-11 и RJ-45, 45х45 мм, цвет белый | ДКС | руб./шт | 83.08
| Адаптер для миниканалов 40х17 и 50х20 (10046) | Адаптер для миниканалов 40х17 и 50х20 мм, используется с коробками PDD-N60 или PDD-N120, цвет белый | ДКС | руб./шт | 109.29
| Адаптер для информационных разъемов Keystone, 1 модуль (76607B) | Адаптер для информационных разъемов Keystone серии "BRAVA" с 1 разъёмом, 1 модуля, габаритные размеры 43х21,5 мм, цвет белый | ДКС | руб./шт | 89.73
| Адаптер для информационных разъемов Keystone, 2 модуля (76613B) | Адаптер для информационных разъемов Keystone серии "BRAVA" с 1 разъёмом, 2 модуль, габаритные размеры 43х43 мм, цвет белый | ДКС | руб./шт | 360.16
| Адаптер для двух информационных разъемов Keystone, 2 модуля (76614B) | Адаптер для информационных разъемов Keystone серии "BRAVA" с 2 разъёмами, 2 модуля, габаритные размеры 43х43 мм, цвет белый | ДКС | руб./шт | 392.47
| Адаптер напольного канала 50х12, белый (05918) | Адаптер напольного канала 50х12 мм, для соединения с башенками BUS, колоннами, АБС-пластик, цвет белый | ДКС | руб./шт | 429.49
| Адаптер напольного канала 50х12, серый (05919) | Адаптер напольного канала 50х12 мм, для соединения с башенками BUS, колоннами, АБС-пластик, цвет серый | ДКС | руб./шт | 429.49
| Адаптер напольного канала 50х12, чёрный (05917) | Адаптер напольного канала 50х12 мм, для соединения с башенками BUS, колоннами, АБС-пластик, цвет чёрный | ДКС | руб./шт | 429.49
| Адаптер под лицевые розеточные панели 45x45 для миниканала 20х12.5 (10963 ABR) | Адаптер под лицевые розеточные панели 45x45 для миниканала 20х12.5 | Efapel | EUR/шт | 4.92
| Адаптер под лицевые розеточные панели 45x45 для миниканала 40х16 (10966 ABR) | Адаптер под лицевые розеточные панели 45x45 для миниканала 40х16 | Efapel | EUR/шт | 4.92
| Алюминиевый кабель-канал 110х50 мм (с крышкой), белый (11199) | Алюминиевый кабель-канал 110х50 мм (с крышкой), L=2000 мм, материал алюминий, цвет белый (RAL 9016) | ДКС | руб./м | 8771.48
| Алюминиевый кабель-канал 110х50 мм (с крышкой), серебристый металлик (01199) | Алюминиевый кабель-канал 110х50 мм (с крышкой), L=2000 мм, материал алюминий, цвет серебристый металлик (RAL 9006) | ДКС | руб./м | 8771.48
| Алюминиевый кабель-канал 90х50 мм, белый (19599) | Алюминиевый кабель-канал 90х50 мм (с крышкой), L=2000 мм, материал алюминий, цвет белый (RAL 9016) | ДКС | руб./м | 7040.29
| Алюминиевый кабель-канал 90х50 мм, серебристый металлик (09599) | Алюминиевый кабель-канал 90х50 мм (с крышкой), L=2000 мм, материал алюминий, цвет серебристый металлик (RAL 9006) | ДКС | руб./м | 7040.29
| Блок на 20 модулей 22,5х45 алюминий (134110 AA) | Блок для поверхностного монтажа на 20 модулей 22,5х45 алюминий (134110 AA) | Simply Connect | USD/шт | 46.02
| Блок на 8 модулей 22,5х45 алюминий (134104 AA) | Блок для поверхностного монтажа на 8 модулей 22,5х45 алюминий (134104 AA) | Simply Connect | USD/шт | 26.91
| Ввод в стену 110х50 мм, серый металлик (01007G) | Ввод в стену/потолок для короба (кабель-канала) 110х50 мм, АБС-пластик, цвет серый металлик | ДКС | руб./шт | 877.19
| Ввод в стену 110х50 мм, черный (01007A) | Ввод в стену для короба 110х50 мм, не содержит галогенов, цвет черный | ДКС | руб./шт | 258.82
| Ввод в стену под углом 90 град. для короба 42х40 (AIR42408) | Ввод в стену под углом 90 град. для короба 42х40 мм, АСБ-пластик, t-раб. -25...+70°C, цвет белый | ДКС | руб./шт | 126.89
| Ввод в стену под углом 90 град. для короба 70х40 (AIR70408) | Ввод в стену под углом 90 град. для короба 70х40 мм, АСБ-пластик, t-раб. -25...+70°C, цвет белый | ДКС | руб./шт | 146.44
| Ввод в стену под углом 90 град. для короба 90х40 (AIR90408) | Ввод в стену под углом 90 град. для короба 90х40 мм, АСБ-пластик, t-раб. -25...+70°C, цвет белый | ДКС | руб./шт | 154.6
| Ввод в стену под углом 90 град. для короба 90х60 (AIR90608) | Ввод в стену под углом 90 град. для короба 90х60 мм, АСБ-пластик, t-раб. -25...+70°C, цвет белый | ДКС | руб./шт | 170.82
| Ввод в стену/потолок 110х50мм (01007) | Ввод в стену/потолок 110х50мм для короба (кабель-канала) 110х50мм | ДКС | руб./шт | 225.05
| Ввод в стену/потолок 140х50мм (01407) | Ввод в стену/потолок 140х50мм для короба (кабель-канала) 140х50мм | ДКС | руб./шт | 242.18
| Ввод в стену/потолок 90х50 мм, серый металлик (09507G) | Ввод в стену/потолок для короба (кабель-канала) 90х50 мм, АБС-пластик, цвет серый металлик | ДКС | руб./шт | 834.59
| Ввод в стену/потолок 90х50мм (09507) | Ввод в стену/потолок 90х50мм для короба (кабель-канала) 90х50мм | ДКС | руб./шт | 208.32
| Ввод во внутренний блок кондиционера, левый (AIR70411) | Ввод во внутренний блок кондиционера для короба 70х40 мм, левый, АСБ-пластик, t-раб. -25...+70°C, цвет белый | ДКС | руб./шт | 92.05
| Ввод во внутренний блок кондиционера, правый (AIR70412) | Ввод во внутренний блок кондиционера для короба 70х40 мм, правый, АСБ-пластик, t-раб. -25...+70°C, цвет белый | ДКС | руб./шт | 96.65
| ВК1-22-00-П двухклавишный 2 модуля белый (CKK-40D-VD2-K01) | Выключатель двухклавишный на 2 модуля серии "ПРАЙМЕР", 10 А, 220 В, температура эксплуатации -15...+60 °C, цвет белый | IEK | руб./шт | 548.42
| ВК4-21-00-П одноклавишный 2 модуля белый (CKK-40D-PO2-K01) | Выключатель проходной (переключатель) одноклавишный на 2 модуля серии "ПРАЙМЕР", 10 А, 220 В, температура эксплуатации -15...+60 °C, цвет белый | IEK | руб./шт | 551.82
| ВК4-22-00-П двухклавишный на 2 модуля белый (CKK-40D-PD2-K01) | Выключатель проходной (переключатель) двухклавишный на 2 модуля серии "ПРАЙМЕР", 10 А, 220 В, температура эксплуатации -15...+60 °C, цвет белый | IEK | руб./шт | 551.82
| ВКО-21-00-П одноклавишный 2 модуля белый (CKK-40D-VO2-K01) | Выключатель одноклавишный на 2 модуля серии "ПРАЙМЕР", 10 А, 220 В, температура эксплуатации -15...+60 °C, цвет белый | IEK | руб./шт | 548.42
| METRA угол внешний 100х50 мм фиксированный белый (638012) | Угол внешний неизменяемый для кабель-канала 100х50 METRA | IEK | руб./шт | 362.2
| METRA Mini угол внешний 15х10 мм белый (638102) | Угол внешний изменяемый для мини-канала 15х10 METRA Угол 60…120°. | IEK | руб./шт | 30.64
| METRA Mini угол внешний 160х50 (638092) | Угол внешний изменяемый для кабель-канала 160х50 METRA Угол 60…120°. | Legrand | руб./шт | 3311.2
| METRA Mini угол внешний 16х16 мм белый (638112) | Угол внешний изменяемый для мини-канала 16х16 METRA Угол 60…120°. | IEK | руб./шт | 34.49
| METRA Mini угол внешний 20х12 мм белый (638122) | Угол внешний изменяемый для мини-канала 20х12 METRA Угол 60…120°. | IEK | руб./шт | 32.34
| METRA Mini угол внешний 24х14 мм белый (638132) | Угол внешний изменяемый для мини-канала 24х14 METRA Угол 60…120°. | IEK | руб./шт | 42.28
| METRA Mini угол внешний 40х16 мм белый (638152) | Угол внешний изменяемый для мини-канала 40х16 METRA Угол 60…120°. | IEK | руб./шт | 64.67
| METRA Mini угол внешний 40х40 мм белый (638182) | Угол внешний изменяемый для мини-канала 40х40 METRA Угол 60…120°. | IEK | руб./шт | 152.28
| METRA угол внешний 85х50 мм белый (638022) | Угол внешний изменяемый для кабель-канала 85х50 METRA Угол 60…120°. | IEK | руб./шт | 799.43
| METRA угол внутренний 100х50 мм фиксированный белый (638011) | Угол внутренний неизменяемый для кабель-канала 100х50 METRA | IEK | руб./шт | 332.72
| METRA Mini угол внутренний 15х10 мм белый (638101) | Угол внутренний изменяемый для мини-канала 15х10 METRA Угол 80…120°. | IEK | руб./шт | 30.64
| METRA Mini угол внутренний 16х16 мм белый (638111) | Угол внутренний изменяемый для мини-канала 16х16 METRA Угол 80…120°. | IEK | руб./шт | 34.49
| METRA Mini угол внутренний 20х12 мм белый (638121) | Угол внутренний изменяемый для мини-канала 20х12 METRA Угол 80…120°. | IEK | руб./шт | 32.34
| METRA Mini угол внутренний 40х40 мм белый (638181) | Угол внутренний изменяемый для мини-канала 40х40 METRA Угол 80…120°. | IEK | руб./шт | 152.28
| METRA угол внутренний изменяемый 85х50 мм белый (638021) | Угол внутренний изменяемый для кабель-канала 85х50 METRA Угол 80…120°. | IEK | руб./шт | 748.8
| Выключатель Brava 1 модуль белый (76001B) | Выключатель, 1 модуль серии "BRAVA", номинальное напряжение 250 В, номинальный ток 16 А, габаритные размеры 43х21,5 мм, цвет белый | ДКС | руб./шт | 695.16
| Выключатель 45х45мм 16 A, 250 B, белый LK45 (850704) | Выключатель 1-клавишный, 45х45 мм, 2 модуля Modul45, I-раб. 16 А, U-раб. 250 В, IP20, сечение подкл.проводов ≤ 2.5 мм²; белый | Экопласт | руб./шт | 266.18
| Выключатель 45х22,5мм 16 A, 250 B, белый LK45 (850104) | Выключатель 1-клавишный, 22.5х45 мм, 1 модуль Modul45, I-раб. 16 А, U-раб. 250 В, IP20, сечение подкл.проводов ≤ 2.5 мм²; белый | Экопласт | руб./шт | 256.55
| Выключатель Brava 2 модуля белый (76002B) | Выключатель, 2 модуля серии "BRAVA", номинальное напряжение 250 В, номинальный ток 16 А, габаритные размеры 43х43 мм, цвет белый | ДКС | руб./шт | 990.41
| Выключатель Avanti 1 модуль белое облако (4400101) | Выключатель 1 модуль серии Avanti, номинальное напряжение 230 В, номинальный ток 16 А, установочный размер 43х21,5 мм, цвет белое облако | ДКС | руб./шт | 289.63
| Выключатель Avanti 1 модуль ванильная дымка (4405101) | Выключатель 1 модуль серии Avanti, номинальное напряжение 230 В, номинальный ток 16 А, установочный размер 43х21,5 мм, цвет ванильная дымка | ДКС | руб./шт | 289.63
| Выключатель Avanti 1 модуль черный квадрат (4402101) | Выключатель 1 модуль серии Avanti, номинальное напряжение 230 В, номинальный ток 16 А, установочный размер 43х21,5 мм, цвет черный квадрат | ДКС | руб./шт | 362.05
| Выключатель Avanti 2 модуля белое облако (4400102) | Выключатель 2 модуль серии Avanti, номинальное напряжение 230 В, номинальный ток 16 А, установочный размер 43х43 мм, цвет белое облако | ДКС | руб./шт | 333.85
| Выключатель Avanti 2 модуля ванильная дымка (4405102) | Выключатель 2 модуль серии Avanti, номинальное напряжение 230 В, номинальный ток 16 А, установочный размер 43х43 мм, цвет ванильная дымка | ДКС | руб./шт | 333.85
| Выключатель Avanti 2 модуля черный квадрат (4402102) | Выключатель 2 модуль серии Avanti, номинальное напряжение 230 В, номинальный ток 16 А, установочный размер 43х43 мм, цвет черный квадрат | ДКС | руб./шт | 417.34
| Выключатель Brava 1 модуль слоновая кость (75001S) | Выключатель, 1 модуль серии Brava, номинальное напряжение 250 В, номинальный ток 16 А, установочный размер 43х21,5 мм, цвет слоновая кость | ДКС | руб./шт | 695.16
| Выключатель двухполюсный Brava 1 модуль белый (76121BL) | Выключатель двухполюсный с подсветкой, 1 модуль, номинальное напряжение 250 В, номинальный ток 16 А, габаритные размеры 43х21,5 мм, цвет белый | ДКС | руб./шт | 1607.85
| Выключатель двухполюсный Brava 2 модуля белый (76132B) | Выключатель двухполюсный, 2 модуля серии "BRAVA", номинальное напряжение 250 В, номинальный ток 16 А, габаритные размеры 43х43 мм, цвет белый | ДКС | руб./шт | 1749.27
| Выключатель двухполюсный Brava 2 модуля белый (76122BL) | Выключатель двухполюсный с подсветкой, 2 модуля серии "BRAVA", номинальное напряжение 250 В, номинальный ток 16 А, габаритные размеры 43х43 мм, цвет белый | ДКС | руб./шт | 2193
| Выключатель двухполюсный Avanti 2 модуля белое облако (4400122) | Выключатель двухполюсный с подсветкой серии Avanti, 2 модуля, номинальное напряжение 230 В, номинальный ток 16 А, установочный размер 43х43 мм, цвет белое облако | ДКС | руб./шт | 965.33
| Выключатель двухполюсный Avanti 2 модуля черный квадрат (4402122) | Выключатель двухполюсный с подсветкой серии Avanti, 2 модуля, номинальное напряжение 230 В, номинальный ток 16 А, установочный размер 43х43 мм, цвет черный квадрат | ДКС | руб./шт | 1206.65
| Выключатель однополюсный Viva 1 модуль белый (45011) | Выключатель однополюсный, 1 модуль серии "Viva", номинальное напряжение 250 В, номинальный ток 16 А, установочный размер 43х25 мм, цвет белый | ДКС | руб./шт | 679.21
| Выключатель однополюсный Viva 2 модуля белый (45021) | Выключатель однополюсный, 2 модуля серии "Viva", номинальное напряжение 250 В, номинальный ток 16 А, установочный размер 43х50 мм, цвет белый | ДКС | руб./шт | 1100.84
| Выключатель с подсветкой Brava 1 модуль белый (76001BL) | Выключатель с подсветкой, 1 модуль серии "BRAVA", номинальное напряжение 250 В, номинальный ток 16 А, габаритные размеры 43х21,5 мм, цвет белый | ДКС | руб./шт | 1189.81
| Выключатель с подсветкой Brava 2 модуля белый (76002BL) | Выключатель с подсветкой, 2 модуля серии "BRAVA", номинальное напряжение 250 В, номинальный ток 16 А, габаритные размеры 43х43 мм, цвет белый | ДКС | руб./шт | 1241.39
| Выключатель с подсветкой Brava 1 модуль слоновая кость (75001SL) | Выключатель с подсветкой, 1 модуль серии Brava, номинальное напряжение 250 В, номинальный ток 16 А, установочный размер 43х21,5 мм, цвет слоновая кость | ДКС | руб./шт | 1189.81
| Выключатель с подсветкой Brava 2 модуля слоновая кость (75002SL) | Выключатель с подсветкой, 2 модуля серии Brava, номинальное напряжение 250 В, номинальный ток 16 А, установочный размер 43х43 мм, цвет слоновая кость | ДКС | руб./шт | 1241.39
| Выключатель типа "кнопка" Brava 2 модуля белый (76021BL) | Выключатель типа "кнопка" с подсветкой серии "BRAVA", номинальное напряжение 250 В, номинальный ток 16 А, габаритные размеры 43х21,5 мм, цвет белый | ДКС | руб./шт | 1029.07
| Выключатель типа "кнопка" Brava 2 модуля белый (76022BL) | Выключатель типа "кнопка" с подсветкой серии "BRAVA", номинальное напряжение 250 В, номинальный ток 16 А, габаритные размеры 43х43 мм, цвет белый | ДКС | руб./шт | 1299.71
| Выключатель типа "кнопка" Brava 2 модуля белый (76022B) | Выключатель типа "кнопка" серии "BRAVA", номинальное напряжение 250 В, номинальный ток 16 А, габаритные размеры 43х43 мм, цвет белый | ДКС | руб./шт | 894.04
| Громмет черный 100мм (170110 BK) | Громмет кабельный черный Ø100 мм (170110 BK) | Simply Connect | USD/шт | 8.82
| Датчик движения Avanti 1 модуль белое облако (4400141) | Датчик движения серии Avanti, 1 модуль, максимальная дальность действия фронтально 12 м, угол сканирования 180°, тип сенсора пассивный инфракрасный (PIR), IP20, установочный размер 43х21,5 мм, цвет белое облако | ДКС | руб./шт | 11951.24
| Датчик движения Avanti 1 модуль ванильная дымка (4405141) | Датчик движения серии Avanti, 1 модуль, максимальная дальность действия фронтально 12 м, угол сканирования 180°, тип сенсора пассивный инфракрасный (PIR), IP20, установочный размер 43х21,5 мм, цвет ванильная дымка | ДКС | руб./шт | 11951.24
| Датчик движения Avanti 1 модуль черный квадрат (4402141) | Датчик движения серии Avanti, 1 модуль, максимальная дальность действия фронтально 12 м, угол сканирования 180°, тип сенсора пассивный инфракрасный (PIR), IP20, установочный размер 43х21,5 мм, цвет черный квадрат | ДКС | руб./шт | 14939.03
| Держатель кабелей для коробов 90х50 и 110х50 мм (09511) | Держатель кабелей для коробов (кабель-каналов) 90х50мм и 110х50мм | ДКС | руб./шт | 75.97
| Держатель кабеля CL 40x40 для перфокороба серии RL (05104RL) | Держатель кабеля для перфокороба серии RL | ДКС | руб./шт | 52.25
| Держатель кабеля CL 40x60 для перфокороба серии RL (05107RL) | Держатель кабеля для перфокороба серии RL | ДКС | руб./шт | 49.7
| Держатель кабеля CL 60x60 для перфокороба серии RL (05108RL) | Держатель кабеля для перфокороба серии RL | ДКС | руб./шт | 67.67
| Держатель раздвижной, с хомутом (D15-55мм) (AIR00001) | Держатель раздвижной, с хомутом, для крышек шириной 70, 90 и 120 мм (D=15-55 мм) (AIR00001) | ДКС | руб./шт | 51.63
| Заглушка Brava 1 модуль белая (76616B) | Заглушка для декоративного закрытия пустых и неиспользуемых (в том числе резервных) проемов, 1 модуль, габаритные размеры 43х21,5 мм, цвет белый | ДКС | руб./шт | 115.69
| Заглушка 100х60 белая ELECOR (2 шт) (CKMP10D-Z-100-060-K01) | Заглушка для короба ЭЛЕКТОР (кабель-канала) 100х60 | IEK | руб./уп | 240.92
| Заглушка 100х40 PRIMER белая (CKK-40D-Z-100-040-K01) | Заглушка серии ПРАЙМЕР, размеры 100х40 мм, температура монтажа -15°С...+60°С, цвет белый | IEK | руб./шт | 142.87
| Заглушка 100х40 LAN (00873) | К кабель-каналу 100х40 | ДКС | руб./шт | 200.01
| METRA заглушка 100х50 мм белый (638035) | Заглушка торцевая для кабель-канала 100х50 METRA | IEK | руб./шт | 198.81
| Заглушка 100х60 PRIMER белая (CKK-40D-Z-100-060-K01) | Заглушка серии ПРАЙМЕР, размеры 100х60 мм, температура монтажа -15°С...+60°С, цвет белый | IEK | руб./шт | 177.93
| Заглушка 100х60 LAN (00874) | Заглушка для короба (кабель-канала) 100х60мм | ДКС | руб./шт | 230.71
| DLP заглушка торцевая для кабель-канала 105х50 мм белый (010700) | Заглушка торцевая - для односекционных кабель-каналов DLP 50х105 - белый | IEK | руб./шт | 174.06
| Заглушка 110х50 (01005) | Заглушка 110х50 мм для короба (кабель-канала) 110х50мм | ДКС | руб./шт | 158.31
| Заглушка 110х50 мм, серый металлик (01005G) | Заглушка для короба (кабель-канала) 110х50 мм, АБС-пластик, цвет серый металлик | ДКС | руб./шт | 738.69
| Заглушка 120х60 LAN (00877) | Заглушка для короба (кабель-канала) 120х60мм | ДКС | руб./шт | 431.98
| Заглушка 12х12 белая ELECOR (4 шт) (CKMP10D-Z-012-012-K01-R) | Заглушка для короба (кабель-канала) 12х12 мм, цвет белый | IEK | руб./уп | 58.92
| Заглушка 140х50 (01405) | Заглушка 140х50 мм для короба (кабель-канала) 140х50мм | ДКС | руб./шт | 277.89
| Заглушка 150х60 PRIMER белая (CKK-40D-Z-150-060-K01) | Заглушка серии ПРАЙМЕР, размеры 150х60 мм, температура монтажа -15°С...+60°С, цвет белый | IEK | руб./шт | 295.78
| Заглушка 150х60 LAN (00879) | Заглушка для короба (кабель-канала) 150х60мм | ДКС | руб./шт | 617.78
| METRA Mini заглушка 15х10 мм белый (638105) | Заглушка торцевая для мини-канала 15х10 METRA | IEK | руб./шт | 30.64
| Заглушка 15х10 белая ELECOR (4 шт) (CKMP10D-Z-015-010-K01) | Заглушка для короба (кабель-канала) 15х10 | IEK | руб./уп | 58.92
| Заглушка 15х17 LM (00577) | К кабель-каналам 15/1х17 | ДКС | руб./шт | 44.33
| METRA заглушка 160х50 мм белый (638095) | Заглушка торцевая для кабель-канала 160х50 METRA | Legrand | руб./шт | 591.58
| METRA Mini заглушка 16х16 мм белый (638115) | Заглушка торцевая для мини-канала 16х16 METRA | IEK | руб./шт | 34.49
| Заглушка 16х16 белая ELECOR (4 шт) (CKMP10D-Z-016-016-K01) | Заглушка для короба (кабель-канала) 16х16 | IEK | руб./уп | 60.76
| METRA Mini заглушка 20х12 мм белый (638125) | Заглушка торцевая для мини-канала 20х12 METRA | IEK | руб./шт | 32.34
| Заглушка 20х10 белая ELECOR (4 шт) (CKMP10D-Z-020-010-K01) | Заглушка для короба (кабель-канала) 20х10 | IEK | руб./уп | 67.56
| Заглушка 22х10 LM (00580) | К кабель-каналам 22/1х10 | ДКС | руб./шт | 32.85
| Заглушка 25х30 LAN (00867) | Заглушка для короба (кабель-канала) 25x30мм | ДКС | руб./шт | 95.04
| Заглушка 25х17 LM (00578) | Заглушка LM 25x17 к кабель-каналу, АБС-пластик | ДКС | руб./шт | 48.75
| Заглушка 25х25 белая ELECOR (4 шт) (CKMP10D-Z-025-025-K01-R) | Заглушка для короба (кабель-канала) 25х25 мм, цвет белый | IEK | руб./уп | 85.54
| METRA Mini заглушка 40х16 мм белый (638155) | Заглушка торцевая для мини-канала 40х16 METRA | IEK | руб./шт | 64.67
| Заглушка 40х40 LAN (00868) | Заглушка для короба (кабель-канала) 40x40мм | ДКС | руб./шт | 115.46
| METRA Mini заглушка 40х40 мм белый (638185) | Заглушка торцевая для мини-канала 40х40 METRA | IEK | руб./шт | 152.28
| Заглушка 40х16 белая ELECOR (4 шт) (CKMP10D-Z-040-016-K01) | Заглушка для короба (кабель-канала) 40х16 | IEK | руб./уп | 92.05
| Заглушка 40х17 LM (00579) | К кабель-каналу 40/1х17 | ДКС | руб./шт | 61.32
| Заглушка 40х40 белая ELECOR (4 шт) (CKMP10D-Z-040-040-K01-R) | Заглушка для короба (кабель-канала) 40х40 мм, цвет белый | IEK | руб./уп | 163.85
| Заглушка 50х20 LM (00651) | Заглушка для короба (кабель-канала) 50x20мм | ДКС | руб./шт | 101.24
| Заглушка 60х40 LAN (00869) | Заглушка для короба (кабель-канала) 60х40мм | ДКС | руб./шт | 128.87
| Заглушка 60х40 белая ELECOR (4 шт) (CKMP10D-Z-060-040-K01) | Заглушка для короба (кабель-канала) 60х40 | IEK | руб./уп | 213.99
| Заглушка 60х60 белая ELECOR (4 шт) (CKMP10D-Z-060-060-K01-R) | Заглушка для короба (кабель-канала) 60х60 мм, цвет белый | IEK | руб./уп | 255.01
| Заглушка 60х60 LAN (00870) | Заглушка для короба (кабель-канала) 60х60мм | ДКС | руб./шт | 139.71
| Заглушка 80х40 белая ELECOR (4 шт) (CKMP10D-Z-080-040-K01-R) | Заглушка для короба (кабель-канала) 80х40 мм, цвет белый | IEK | руб./уп | 308.45
| Заглушка 80х40 PRIMER белая (CKK-40D-Z-080-040-K01) | Заглушка серии ПРАЙМЕР, размеры 80х40 мм, температура монтажа -15°С...+60°С, цвет белый | IEK | руб./шт | 126.24
| Заглушка 80х40 LAN (00871) | Заглушка для короба (кабель-канала) 80х40мм | ДКС | руб./шт | 177.63
| DLP заглушка торцевая для кабель-каналов 80х35 80х50 белый (010722) | Заглушка торцевая - для односекционных кабель-каналов DLP 35/50х80 (под глубину 35 мм лишнее срезается), белый | IEK | руб./шт | 227.02
| Заглушка 80х60 белая ELECOR (4 шт) (CKMP10D-Z-080-060-K01-R) | Заглушка для короба (кабель-канала) 80х60 мм, цвет белый | IEK | руб./уп | 351.54
| Заглушка 80х60 LAN (00872) | Заглушка для короба (кабель-канала) 80х60мм | ДКС | руб./шт | 195.88
| METRA заглушка 85х50 мм белый (638025) | Заглушка торцевая для кабель-канала 85х50 METRA | IEK | руб./шт | 176.55
| Заглушка 90х50 (09505) | Заглушка 90х50 мм для короба (кабель-канала) 90х50мм | ДКС | руб./шт | 146.63
| Заглушка 90х50 мм, серый металлик (09505G) | Заглушка для короба (кабель-канала) 90х50 мм, АБС-пластик, цвет серый металлик | ДКС | руб./шт | 679.8
| Заглушка Avanti 1 модуль белое облако (4400991) | Заглушка для декоративного закрытия пустых и неиспользуемых (в том числе резервных) проемов, 1 модуль, установочный размер 43х21,5 мм, цвет белое облако | ДКС | руб./шт | 64.38
| Заглушка Avanti 1 модуль ванильная дымка (4405991) | Заглушка для декоративного закрытия пустых и неиспользуемых (в том числе резервных) проемов, 1 модуль, установочный размер 43х21,5 мм, цвет ванильная дымка | ДКС | руб./шт | 64.38
| Заглушка Avanti 1 модуль черный квадрат (4402991) | Заглушка для декоративного закрытия пустых и неиспользуемых (в том числе резервных) проемов, 1 модуль, установочный размер 43х21,5 мм, цвет черный квадрат | ДКС | руб./шт | 80.46
| Заглушка Brava 1 модуль слоновая кость (75616S) | Заглушка для декоративного закрытия пустых и неиспользуемых (в том числе резервных) проемов, 1 модуль, установочный размер 43х21,5 мм, цвет слоновая кость | ДКС | руб./шт | 133.2
| Заглушка Brava 1 модуль черная | Заглушка для декоративного закрытия пустых и неиспользуемых (в том числе резервных) проемов, 1 модуль, установочный размер 43х21,5 мм, цвет черный | ДКС | руб./шт | 115.69
| Заглушка для короба 100х40, белый (AIR10045) | Заглушка для плинтусного короба 100х40 мм, АСБ-пластик, t-раб. -25...+70°C, цвет белый | ДКС | руб./шт | 63.27
| Заглушка для короба 110х50 (10095 RBR) | Заглушка для короба 110х50 (10095 RBR) | Efapel | EUR/шт | 4.48
| Заглушка для короба 120х60 (AIR12065) | Заглушка для короба 120х60 мм, АСБ-пластик, t-раб. -25...+70°C, цвет белый | ДКС | руб./шт | 89.52
| Заглушка для короба 70х40 (AIR70405) | Заглушка для короба 70х40 мм, АСБ-пластик, t-раб. -25...+70°C, цвет белый | ДКС | руб./шт | 52.08
| Заглушка для короба 90х40 (AIR90405) | Заглушка для короба 90х40 мм, АСБ-пластик, t-раб. -25...+70°C, цвет белый | ДКС | руб./шт | 76.43
| DLP заглушка торцевая для кабель-канала 35х105 мм белый (010701) | Заглушка торцевая для кабель-канала DLP 35х105. Цвет - белый. | Legrand | руб./шт | 208.27
| DLP заглушка торцевая для кабель-канала 150х50 мм белый (010703) | Заглушка торцевая для односекционных кабель-каналов DLP 50х150. Цвет - белый. | IEK | руб./шт | 336.15
| Заглушка для напольного короба 75х17 (10125 ACZ) | Заглушка для напольного короба 75х17 | Efapel | EUR/шт | 1.51
| Заглушка 1 модуль PRIMER ЗК-00-01-П белая (CKK-40D-Z01-K01) | Заглушка серии "ПРАЙМЕР", 1 модуль, 22х45 мм, цвет белый | IEK | руб./шт | 52.47
| Заглушка Viva на 1 модуль белая (45016) | Заглушка для декоративного закрытия пустых и неиспользуемых (в том числе резервных) проемов, 1 модуль, габаритные размеры 45х25 мм, цвет белый, серия "VIVA" | ДКС | руб./шт | 74.04
| Заглушка Viva на 1 модуль черная | Заглушка для декоративного закрытия пустых и неиспользуемых (в том числе резервных) проемов, 1 модуль, установочный размер 45х25 мм, цвет черный, серия "Viva" | ДКС | руб./шт | 74.04
| Заглушка торцевая, 20х12.5мм (10035 ABR) | Заглушка торцевая, 20х12.5мм | Efapel | EUR/шт | 1.13
| Заглушка торцевая, 40х16мм (10065 ABR) | Заглушка торцевая, 40х16мм | Efapel | EUR/шт | 1.45
| Инвертор Brava 1 модуль белый (76031B) | Инвертор (переключатель промежуточный 1-клавишный ), 1 модуль серии "BRAVA", номинальное напряжение 250 В, номинальный ток 16 А, габаритные размеры 43х21,5 мм, цвет белый | ДКС | руб./шт | 1292.8
| Инвертор Brava 2 модуля белый (76032B) | Инвертор (переключатель 1-клавишный промежуточный), 2 модуля серии "BRAVA", номинальное напряжение 250 В, номинальный ток 16 А, габаритные размеры 43х43 мм, цвет белый | ДКС | руб./шт | 1588.28
| Инструмент FIXO RL4 для фиксатора RL4 (06500RL) | Инструмент для установки фиксатора | ДКС | руб./шт | 6062.83
| Инструмент FIXO RL6 для фиксатора RL6 (06501RL) | Инструмент для установки фиксатора | ДКС | руб./шт | 6062.83
| METRA кабель-канал 100х50 мм белый (638081) | Кабель-канал 100х50 METRA мм с крышкой, длина 2000 мм | IEK | руб./м | 743.24
| METRA кабель-канал 130х50 мм белый (638082) | Кабель-канал 130х50 METRA мм с крышкой, длина 2000 мм | IEK | руб./м | 916.61
| METRA кабель-канал 85х50 мм белый (638080) | Кабель-канал 85х50 METRA мм с крышкой, длина 2000 мм | IEK | руб./м | 644.71
| DLP кабель-канал 80х35 мм белый (010411) | Кабель-канал 35х80 DLP без крышки, без перегородки, 2 м. | IEK | руб./м | 514.88
| DLP кабель-канал 150х50 мм белый (010427) | Кабель-канал 50х150 DLP с крышкой, без перегородки, 2 м. | IEK | руб./м | 2697.21
| DLP кабель-канал 195х65 мм белый (010453) | Кабель-канал 65х195 DLP без крышки, без перегородки, 2 м. | Legrand | руб./м | 2851.88
| DLP кабель-канал 220х65 мм белый (010459) | Кабель-канал DLP 65x220 без крышки, 2 или 3 секции, 2 м. Цвет - белый. | Legrand | руб./м | 2992.1
| Каркас Avanti для In-liner Front черный | Каркас Avanti для серии In-liner Front, 2 модуля, установочный размер 53,3х53,3х18,1 мм, цвет алюминий | ДКС | руб./шт | 144.83
| Каркас в сборе с рамкой под 2 модуля Viva белый (10242) | Каркас в сборе с рамкой под 2 модуля для коробки монтажной универсальной PDD-N 60 (10123) серии "VIVA", цвет белый | ДКС | руб./шт | 154.96
| Каркас в сборе с рамкой под 4 модуля Viva белый (10245) | Каркас в сборе с рамкой под 4 модуля для 215917 Коробка монтажная универсальная PDD-N 120, белая (10143) серии "VIVA", цвет белый | ДКС | руб./шт | 208.51
| Каркас на 2 модуля (одноместный), белый (75020W) | Каркас на 2 модуля (одноместный) для монтажа электроустановочных изделий серии "BRAVA" в стены и коробки PDD-N60, габаритные размеры 43х43 мм, цвет белый | ДКС | руб./шт | 305.5
| Каркас на 2 модуля (одноместный), слоновая кость (75020SL) | Каркас на 2 модуля (одноместный) для монтажа электроустановочных изделий серии Brava в стены и коробки PDD-N60, установочный размер 43х43 мм, цвет слоновая кость | ДКС | руб./шт | 305.5
| Каркас на 4 модуля, белый (75021W) | Каркас на 4 модуля для монтажа электроустановочных изделий серии "BRAVA" в напольные лючки NEST и коробки PDD-N120, габаритные размеры 43х86 мм, цвет белый | ДКС | руб./шт | 241.34
| Каркас под 2 модуля 45х45, белый (F0000L) | Каркас под 2 модуля, под розетку 45х45мм, монтаж электроустановочных изделий в пластиковые короба "In-liner Front", напольную башенку BUS, алюминиевые короба и колонны "In-liner Aero", цвет белый. | ДКС | руб./шт | 345.31
| Каркас под 2 модуля Brava, белый (F0000M) | Каркас под 2 модуля, под розетку серии "Brava", цвет белый | ДКС | руб./шт | 139.1
| Каркас под 2 модуля Brava, чёрный (F0000MB) | Каркас под 2 модуля, под розетку серии "Brava", цвет чёрный | ДКС | руб./шт | 128.83
| Каркас под 2 модуля Viva, белый (F0000A) | Каркас под 2 модуля, под розетку серии "Viva", цвет белый | ДКС | руб./шт | 138.96
| Каркас с лапками для монтажа модульных Avanti в стену (4400802) | Каркас с лапками для монтажа модульных электроустановочных изделий серии Avanti в стену, установочный размер 70,9х70,9х17 мм, цвет алюминий | ДКС | руб./шт | 321.78
| Кабель-канал 25х16 ЭЛЕКОР белый (CKK10-025-016-1-K01) | Кабель-канал с двойным замком самозатухающий ПВХ, 25х16х2000 мм, площадь полезного сечения 283 кв.мм, IP40, t-раб.-15...+60°C | IEK | руб./м | 99.92
| Кабель-канал 25х25 ЭЛЕКОР белый (CKK10-025-025-1-K01) | Кабель-канал с двойным замком самозатухающий ПВХ, 25х25х2000 мм, площадь полезного сечения 495 кв.мм, IP40, t-раб.-15...+60°C | IEK | руб./м | 133.09
| Короб 100х40 TA-GN (01782) | Короб с крышкой с направляющими для установки разделителей (01782) | ДКС | руб./м | 546.89
| Кабель-канал 100х40 ECOLINE белый (CKK11-100-040-1-K01) | Кабель-канал с двойным замком самозатухающий ПВХ, серия ECOLINE, 100х40х2000 мм, IP40, t-раб.-15...+60°C | IEK | руб./м | 394.75
| Кабель-канал 100х40 PRIMER белый (CKK40-100-040-1-K01) | Короб парапетный серии ПРАЙМЕР, размеры 100х40х2000 мм, температура монтажа -15°С...+60°С, цвет белый | IEK | руб./м | 760.06
| Кабель-канал 100х40 ЭЛЕКОР белый (CKK10-100-040-1-K01) | Кабель-канал с двойным замком самозатухающий ПВХ, 100х40х2000 мм, площадь полезного сечения 3474 кв.мм, IP40, t-раб.-15...+60°C | IEK | руб./м | 748.55
| Короб 100х60 TA-GN (01786) | Короб с крышкой с направляющими для установки разделителей, ПВХ, 100х60х2000 мм, упаковка 16м | ДКС | руб./м | 674.46
| Кабель-канал 100х60 ECOLINE белый (CKK11-100-060-1-K01) | Кабель-канал с двойным замком самозатухающий ПВХ, серия ECOLINE, 100х60х2000 мм, IP40, t-раб.-15...+60°C | IEK | руб./м | 452.27
| Кабель-канал 100х60 PRIMER белый (CKK40-100-060-1-K01) | Короб парапетный серии ПРАЙМЕР, размеры 100х60х2000 мм, температура монтажа -15°С...+60°С, цвет белый | IEK | руб./м | 904.3
| Кабель-канал 100х60 ЭЛЕКОР белый (CKK10-100-060-1-K01) | Кабель-канал с двойным замком самозатухающий ПВХ, 100х60х2000 мм, площадь полезного сечения 5404 кв.мм, IP40, t-раб.-15...+60°C | IEK | руб./м | 754.2
| Короб 100х80 TA-GN (01790) | Короб с крышкой с направляющими для установки разделителей, ПВХ, 100х80мм, упаковка 16м | ДКС | руб./м | 1811.7
| DLP кабель-канал 105х50 мм белый (010429) | Кабель-канал DLP 50х105 - 1 секция - 1 крышка 65 мм - длина 2 м - белый | IEK | руб./м | 1240.16
| Короб 110х50 в комплекте с крышкой (10090 RBR) | Короб 110х50 в комплекте с крышкой новый (10090 RBR) | Efapel | EUR/м | 16.71
| Короб 110х50мм с фронтальной крышкой (01050) | Короб (кабель-канал) двухканальный, с направляющими на основе, с фронтальной крышкой, ПВХ, 110х50мм, упаковка 16м | ДКС | руб./м | 1128.88
| Короб 110х50мм с фронтальной крышкой, черный (01050A) | Короб (кабель-канал) двухканальный, с направляющими на основе, с фронтальной крышкой, ПВХ, 110х50мм, упаковка 16м, цвет чёрный | ДКС | руб./м | 1298.2
| Короб 120х40 TA-GN (01783) | Короб с крышкой с направляющими для установки разделителей, ПВХ, 120х40мм, упаковка 16м | ДКС | руб./м | 809.84
| Короб 120х60 TA-GN (01787) | Короб с крышкой с направляющими для установки разделителей, ПВХ, 120х60мм, упаковка 16м | ДКС | руб./м | 1079.42
| Короб 120х80 TA-GN (01791) | Короб с крышкой с направляющими для установки разделителей, ПВХ, 120х80мм, упаковка 16м | ДКС | руб./м | 2050.45
| Короб 12х12 (Промрукав) (PR.0325200) | Кабель-канал с двойным замком белый (RAL 9003), самозатухающий ПВХ, IP40, t-раб.-40…+45°C, 12х12х2000мм | Промрукав | руб./м | 54.64
| Кабель-канал 12х12 ECOLINE белый (CKK11-012-012-1-K01) | Кабель-канал с двойным замком самозатухающий ПВХ, серия ECOLINE, 12х12х2000 мм, IP40, t-раб.-15...+60°C | IEK | руб./м | 29.73
| Кабель-канал 12х12 ЭЛЕКОР белый (CKK10-012-012-1-K01) | Кабель-канал с двойным замком самозатухающий ПВХ, 12х12х2000 мм, площадь полезного сечения 90 кв.мм, IP40, t-раб.-15...+60°C | IEK | руб./м | 51.02
| Короб 140х50 мм без крышки (01400) | Короб (кабель-канал) четырёхканальный, с направляющими на основе, без крышки, ПВХ, 140х50мм, упаковка 12м | ДКС | руб./м | 1939.32
| Короб 150х60 TA-GN (01788) | Короб с крышкой с направляющими для установки разделителей, ПВХ, 150х60мм, упаковка 12м | ДКС | руб./м | 1335.86
| Кабель-канал 150х60 (основание) PRIMER белый (CKK40-150-060-1-K01) | Короб парапетный серии ПРАЙМЕР, без крышки, размеры 150х60х2000 мм, температура монтажа -15°С...+60°С, цвет белый | IEK | руб./м | 1226.39
| Короб 150х80 TA-GN (01792) | Короб с крышкой с направляющими для установки разделителей, ПВХ, 150х80мм, упаковка 12м | ДКС | руб./м | 2480.81
| Короб 15х10 (Промрукав) (PR.0325201) | Кабель-канал с двойным замком белый (RAL 9003), самозатухающий ПВХ, IP40, tраб.-40…+45°С, 15х10х2000мм | Промрукав | руб./м | 54.64
| Кабель-канал 15х10 ECOLINE белый (CKK11-015-010-1-K01) | Кабель-канал с двойным замком самозатухающий ПВХ, серия ECOLINE, IP40, t-раб.-15...+60°C, 15х10х2000 мм | IEK | руб./м | 29.73
| Кабель-канал 15х10 ЭЛЕКОР белый (CKK10-015-010-1-K01) | Кабель-канал с двойным замком самозатухающий ПВХ, 15х10х2000 мм, площадь полезного сечения 95 кв.мм, IP40, t-раб.-15...+60°C | IEK | руб./м | 51.02
| Короб 15х10, сосна (Промрукав) (PR.025434) | Кабель-канал с двойным замком, самозатухающий ПВХ, IP40, tраб.-40…+45°С, 15х10х2000мм, цвет сосна | Промрукав | руб./м | 81.04
| Короб 16х16 (Промрукав) (PR.0616161) | Кабель-канал с двойным замком белый (RAL 9003), самозатухающий ПВХ, IP40, tраб.-40…+45°С, 16х16х2000мм | Промрукав | руб./м | 70.12
| Кабель-канал 16х16 ECOLINE белый (CKK11-016-016-1-K01) | Кабель-канал с двойным замком самозатухающий ПВХ, серия ECOLINE, 16х16х2000 мм, IP40, t-раб.-15...+60°C | IEK | руб./м | 38.09
| Кабель-канал 16х16 ЭЛЕКОР белый (CKK10-016-016-1-K01) | Кабель-канал с двойным замком самозатухающий ПВХ, 16х16х2000 мм, площадь полезного сечения 184 кв.мм, IP40, t-раб.-15...+60°C | IEK | руб./м | 65.67
| Короб 200х60 TA-GN (01789) | Короб с крышкой с направляющими для установки разделителей, ПВХ, 200х60мм, упаковка 8м | ДКС | руб./м | 1874.93
| Короб 200х80 TA-GN (01793) | Короб с крышкой с направляющими для установки разделителей, ПВХ, 200х80мм, упаковка 8м | ДКС | руб./м | 3464.04
| Короб 20х10 (Промрукав) (PR.0325203) | Кабель-канал с двойным замком белый (RAL 9003), самозатухающий ПВХ, IP40, tраб.-40…+45°С, 20х10х2000мм | Промрукав | руб./м | 70.34
| Кабель-канал 20х10 ECOLINE белый (CKK11-020-010-1-K01) | Кабель-канал с двойным замком самозатухающий ПВХ, серия ECOLINE, IP40, t-раб.-15...+60°C, 20х10х2000 мм | IEK | руб./м | 38.18
| Кабель-канал 20х10 ЭЛЕКОР белый (CKK10-020-010-1-K01) | Кабель-канал с двойным замком самозатухающий ПВХ, 20х10х2000 мм, площадь полезного сечения 131 кв.мм, IP40, t-раб.-15...+60°C | IEK | руб./м | 65.89
| Короб 20х10, сосна | Кабель-канал с двойным замком, самозатухающий ПВХ, IP40, tраб.-40…+45°С, 20х10х2000мм, цвет сосна | Промрукав | руб./м | 112.07
| DLPlus кабель-канал 20х12,5 мм белый (030008) | Мини-плинтус DLPlus - 20х12,5 мм - 1 отделение - длина 2 м - белый | IEK | руб./м | 86.24
| Короб 25x30 TA-EN (00323) | Короб TA-EN одноканальный с плоской основой, ПВХ, 25х30мм, упаковка 72м | ДКС | руб./м | 135.43
| Кабель-канал 25х16 ECOLINE белый (CKK11-025-016-1-K01) | Кабель-канал с двойным замком самозатухающий ПВХ, серия ECOLINE, 25х16х2000 мм, IP40, t-раб.-15...+60°C | IEK | руб./м | 59.21
| Кабель-канал 25х25 ECOLINE белый (CKK11-025-025-1-K01) | Кабель-канал с двойным замком самозатухающий ПВХ, серия ECOLINE, 25х25х2000 мм, IP40, t-раб.-15...+60°C | IEK | руб./м | 77.4
| Кабель-канал 30/2х10 ЭЛЕКОР белый (CKK10-030-010-2-K01) | Кабель-канал с перегородкой с двойным замком, самозатухающий ПВХ, 30х10х2000 мм, площадь полезного сечения 104 + 104 кв.мм, IP40, t-раб.-15...+60°C | IEK | руб./м | 128.17
| Кабель-канал 30х25 ЭЛЕКОР белый (CKK10-030-025-1-K01) | Кабель-канал с двойным замком самозатухающий ПВХ, 30х25х2000 мм, площадь полезного сечения 608 кв.мм, IP40, t-раб.-15...+60°C | IEK | руб./м | 140.74
| Кабель-канал 40/2х16 ЭЛЕКОР белый (CKK10-040-016-2-K01) | Кабель-канал с перегородкой с двойным замком, самозатухающий ПВХ, 40х16х2000 мм, площадь полезного сечения 170 + 290 кв.мм, IP40, t-раб.-15...+60°C | IEK | руб./м | 213.75
| Кабель-канал 40х16 ECOLINE белый (CKK11-040-016-1-K01) | Кабель-канал с двойным замком самозатухающий ПВХ, серия ECOLINE, 40х16х2000 мм, IP40, t-раб.-15...+60°C | IEK | руб./м | 90.05
| Кабель-канал 40х16 ЭЛЕКОР белый (CKK10-040-016-1-K01) | Кабель-канал с двойным замком самозатухающий ПВХ, 40х16х2000 мм, площадь полезного сечения 475 кв.мм, IP40, t-раб.-15...+60°C | IEK | руб./м | 154.91
| DLPlus кабель-канал 40х20 мм белый (030027) | Мини-плинтус DLPlus 40х20 - 1 секция - длина 2,10 м - белый | IEK | руб./м | 201.73
| Кабель-канал 40х25 ECOLINE белый (CKK11-040-025-1-K01) | Кабель-канал с двойным замком самозатухающий ПВХ, серия ECOLINE, 40х25х2000 мм, IP40, t-раб.-15...+60°C | IEK | руб./м | 111.62
| Кабель-канал 40х25 ЭЛЕКОР белый (CKK10-040-025-1-K01) | Кабель-канал с двойным замком самозатухающий ПВХ, 40х25х2000 мм, площадь полезного сечения 817 кв.мм, IP40, t-раб.-15...+60°C | IEK | руб./м | 180.07
| Короб 40х40 TA-EN (00324) | Короб TA-EN одноканальный с плоской основой, ПВХ, 40х40мм, упаковка 48м | ДКС | руб./м | 207.75
| Кабель-канал 40х40 ECOLINE белый (CKK11-040-040-1-K01-024) | Кабель-канал с двойным замком самозатухающий ПВХ, серия ECOLINE, 40х40х2000 мм, IP40, t-раб.-15...+60°C | IEK | руб./м | 141.25
| Кабель-канал 40х40 ЭЛЕКОР белый (CKK10-040-040-1-K01-024) | Кабель-канал с двойным замком самозатухающий ПВХ, 40х40х2000 мм, площадь полезного сечения 1374 кв.мм, IP40, t-раб.-15...+60°C | IEK | руб./м | 236.4
| Короб 60х40 TA-GN (01780) | Короб с крышкой с направляющими для установки разделителей, ПВХ, 60х40мм, упаковка 24м | ДКС | руб./м | 363.28
| Кабель-канал 60х40 ECOLINE белый (CKK11-060-040-1-K01-018) | Кабель-канал с двойным замком самозатухающий ПВХ, серия ECOLINE, 60х40х2000 мм, IP40, t-раб.-15...+60°C | IEK | руб./м | 212.52
| Кабель-канал 60х40 ЭЛЕКОР белый (CKK10-060-040-1-K01-018) | Кабель-канал с двойным замком самозатухающий ПВХ, 60х40х2000 мм, площадь полезного сечения 2047 кв.мм, IP40, t-раб.-15...+60°C | IEK | руб./м | 365.91
| Короб 60х60 TA-GN (01784) | Короб с крышкой с направляющими для установки разделителей, ПВХ, 60х60мм, упаковка 24м | ДКС | руб./м | 450.51
| Кабель-канал 60х60 ECOLINE белый (CKK11-060-060-1-K01) | Кабель-канал с двойным замком самозатухающий ПВХ, серия ECOLINE, 60х60х2000 мм, IP40, t-раб.-15...+60°C | IEK | руб./м | 276.19
| Кабель-канал 60х60 ЭЛЕКОР белый (CKK10-060-060-1-K01) | Кабель-канал с двойным замком самозатухающий ПВХ, 60х60х2000 мм, площадь полезного сечения 3187 кв.мм, IP40, t-раб.-15...+60°C | IEK | руб./м | 475.51
| Короб 70х22мм плинтусного типа (07200) | Короб плинтусного типа для прокладки кабеля (кабель-канал) трёхканальный, с направляющими на основе, с крышкой, ПВХ, 70х22мм, упаковка 16м | ДКС | руб./м | 589.65
| Короб 80х40 TA-GN (01781) | Короб с крышкой с направляющими для установки разделителей, ПВХ, 80х40мм, упаковка 24м | ДКС | руб./м | 487.96
| Кабель-канал 80х40 PRIMER белый (CKK40-080-040-1-K01) | Короб парапетный серии ПРАЙМЕР, размеры 80х40х2000 мм, температура монтажа -15°С...+60°С, цвет белый | IEK | руб./м | 665.54
| Кабель-канал 80х40 ЭЛЕКОР белый (CKK10-080-040-1-K01-010) | Кабель-канал с двойным замком самозатухающий ПВХ, 80х40х2000 мм, площадь полезного сечения 2740 кв.мм, IP40, t-раб.-15...+60°C | IEK | руб./м | 582.5
| Короб 80х60 TA-GN (01785) | Короб с крышкой с направляющими для установки разделителей, ПВХ, 80х60мм, упаковка 16м | ДКС | руб./м | 579.37
| Кабель-канал 80х60 ECOLINE белый (CKK11-080-060-1-K01-008) | Кабель-канал с двойным замком самозатухающий ПВХ, серия ECOLINE, 80х60х2000 мм, IP40, t-раб.-15...+60°C | IEK | руб./м | 371.03
| Кабель-канал 80х60 ЭЛЕКОР белый (CKK10-080-060-1-K01-008) | Кабель-канал с двойным замком самозатухающий ПВХ, 80х60х2000 мм, площадь полезного сечения 4270 кв.мм, IP40, t-раб.-15...+60°C | IEK | руб./м | 703.51
| Короб 90х25мм плинтусного типа (09200) | Короб плинтусного типа для прокладки кабеля (кабель-канал) трёхканальный, с направляющими на основе, с крышкой, ПВХ, 90х25мм, упаковка 20м | ДКС | руб./м | 825.56
| Короб 90х50мм с перегородкой (09500) | Короб (кабель-канал) трёхканальный, с направляющими на основе, с перегородкой, боковой и фронтальной крышками, ПВХ, 90х50мм, упаковка 16м | ДКС | руб./м | 1095.23
| Короб 90х50мм с фронтальной крышкой (09501) | Короб (кабель-канал) двухканальный, с направляющими на основе, с фронтальной крышкой, ПВХ, 90х50мм, упаковка 16м | ДКС | руб./м | 943.76
| DLPlus кабель-канал 75х20 мм белый (030033) | Кабель-канал DLPlus 75х20 мм с перегородкой и крышкой, 2 м | IEK | руб./м | 498.32
| Короб для кондиционера (основание+крышка) 120х60 (AIR12060) | Короб для кондиционера (основание + крышка) 120х60 мм, ПВХ, t-раб. -25...+70°C, цвет белый | ДКС | руб./м | 656.51
| Короб для кондиционера (основание+крышка) 42х40 (AIR42400) | Короб для кондиционера (основание + крышка) 42х40 мм, ПВХ, t-раб. -25...+70°C, цвет белый | ДКС | руб./м | 307.99
| Короб для кондиционера (основание+крышка) 70х40 (AIR70400) | Короб для кондиционера (основание + крышка) 70х40 мм, ПВХ, t-раб. -25...+70°C, цвет белый | ДКС | руб./м | 368.15
| Короб для кондиционера (основание+крышка) 90х40 (AIR90400) | Короб для кондиционера (основание + крышка) 90х40 мм, ПВХ, t-раб. -25...+70°C, цвет белый | ДКС | руб./м | 457.05
| Короб для кондиционера (основание+крышка) 90х60 (AIR90600) | Короб для кондиционера (основание + крышка) 90х60 мм, ПВХ, t-раб. -25...+70°C, цвет белый | ДКС | руб./м | 536.47
| Кабель-канал перфорированный 25х25 ИМПАКТ серый (CKM50-025-025-1-K03) | Короб перфорированный 25x25 мм с крышкой, шаг перфорации - 6мм, ширина зуба - 4мм, длина - 2м. | IEK | руб./м | 300.56
| Кабель-канал перфорированный 25х40 ИМПАКТ серый (CKM50-025-040-1-K03) | Короб перфорированный 25x40 мм с крышкой, шаг перфорации - 4мм, ширина зуба - 6мм, длина - 2м. | IEK | руб./м | 355.87
| Кабель-канал перфорированный 25х60 ИМПАКТ серый (CKM50-025-060-1-K03) | Короб перфорированный 25x60 мм с крышкой, шаг перфорации - 4мм, ширина зуба - 6мм, длина - 2м. | IEK | руб./м | 476.08
| Кабель-канал перфорированный 40х40 ИМПАКТ серый (CKM50-040-040-1-K03) | Короб перфорированный 40x40 мм с крышкой, шаг перфорации - 4мм, ширина зуба - 6мм, длина - 2м. | IEK | руб./м | 483.05
| Кабель-канал перфорированный 40х60 ИМПАКТ серый (CKM50-040-060-1-K03) | Короб перфорированный 40x60 мм с крышкой, шаг перфорации - 4мм, ширина зуба - 6мм, длина - 2м. | IEK | руб./м | 588.14
| Кабель-канал перфорированный 60х60 ИМПАКТ серый (CKM50-060-060-1-K03) | Короб перфорированный 60x60 мм с крышкой, шаг перфорации - 4мм, ширина зуба - 6мм, длина - 2м. | IEK | руб./м | 752.32
| Короб перфорированный, серый RL12 100x100 (00171RL) | Короб перфорированный 100x100, шаг перфорации - 20мм, ширина зуба - 12мм, ширина выреза - 8мм, длина - 2м. | ДКС | руб./м | 1626.75
| Короб перфорированный, синий RL12 100x100 (00271RL) | Короб перфорированный 100x100, шаг перфорации - 20мм, ширина зуба - 12мм, ширина выреза - 8мм, длина - 2м. | ДКС | руб./м | 2404.07
| Короб перфорированный, серый RL12 100x40 (00165RL) | Короб перфорированный 100x40, шаг перфорации - 20мм, ширина зуба - 12мм, ширина выреза - 8мм, длина - 2м. | ДКС | руб./м | 1011.94
| Короб перфорированный, синий RL12 100x40 (00265RL) | Короб перфорированный 100x40, шаг перфорации - 20мм, ширина зуба - 12мм, ширина выреза - 8мм, длина - 2м. | ДКС | руб./м | 1269.5
| Короб перфорированный, серый RL12 100x60 (00140RL) | Короб перфорированный 100x60, шаг перфорации - 20мм, ширина зуба - 12мм, ширина выреза - 8мм, длина - 2м. | ДКС | руб./м | 1146.86
| Короб перфорированный, синий RL12 100x60 (00240RL) | Короб перфорированный 100x60, шаг перфорации - 20мм, ширина зуба - 12мм, ширина выреза - 8мм, длина - 2м. | ДКС | руб./м | 1178.92
| Короб перфорированный, серый RL12 100x80 (00153RL) | Короб перфорированный 100x80, шаг перфорации - 20мм, ширина зуба - 12мм, ширина выреза - 8мм, длина - 2м. | ДКС | руб./м | 1326.52
| Короб перфорированный, синий RL12 100x80 (01173RL) | Короб перфорированный 100x80, шаг перфорации - 20мм, ширина зуба - 12мм, ширина выреза - 8мм, длина - 2м. | ДКС | руб./м | 2460.95
| Короб перфорированный, серый RL12 120x60 (00142RL) | Короб перфорированный 120x60, шаг перфорации - 20мм, ширина зуба - 12мм, ширина выреза - 8мм, длина - 2м. | ДКС | руб./м | 1386.55
| Короб перфорированный, синий RL12 120x60 (00242RL) | Короб перфорированный 120x60, шаг перфорации - 20мм, ширина зуба - 12мм, ширина выреза - 8мм, длина - 2м. | ДКС | руб./м | 1627.46
| Короб перфорированный, серый RL12 120x80 (00159RL) | Короб перфорированный 120x80, шаг перфорации - 20мм, ширина зуба - 12мм, ширина выреза - 8мм, длина - 2м. | ДКС | руб./м | 1503.39
| Короб перфорированный, синий RL12 120x80 (00259RL) | Короб перфорированный 120x80, шаг перфорации - 20мм, ширина зуба - 12мм, ширина выреза - 8мм, длина - 2м. | ДКС | руб./м | 1808.94
| Короб перфорированный, серый RL12 150x100 (00172RL) | Короб перфорированный 150x100, шаг перфорации - 20мм, ширина зуба - 12мм, ширина выреза - 8мм, длина - 2м. | ДКС | руб./м | 2542.07
| Короб перфорированный, синий RL12 150x100 (00272RL) | Короб перфорированный 150x100, шаг перфорации - 20мм, ширина зуба - 12мм, ширина выреза - 8мм, длина - 2м. | ДКС | руб./м | 3148.32
| Короб перфорированный, серый RL12 25x30 (00127RL) | Короб перфорированный 25x30, шаг перфорации - 20мм, ширина зуба - 12мм, ширина выреза - 8мм, длина - 2м. | ДКС | руб./м | 320.09
| Короб перфорированный, синий RL12 25x30 (00227RL) | Короб перфорированный 25x30, шаг перфорации - 20мм, ширина зуба - 12мм, ширина выреза - 8мм, длина - 2м. | ДКС | руб./м | 427.99
| Короб перфорированный, серый RL12 25x40 (00128RL) | Короб перфорированный 25x40, шаг перфорации - 20мм, ширина зуба - 12мм, ширина выреза - 8мм, длина - 2м. | ДКС | руб./м | 343.63
| Короб перфорированный, синий RL12 25x40 (00228RL) | Короб перфорированный 25x40, шаг перфорации - 20мм, ширина зуба - 12мм, ширина выреза - 8мм, длина - 2м. | ДКС | руб./м | 492.23
| Короб перфорированный, серый RL12 25x60 (00136RL) | Короб перфорированный 25x60, шаг перфорации - 20мм, ширина зуба - 12мм, ширина выреза - 8мм, длина - 2м. | ДКС | руб./м | 497.14
| Короб перфорированный, синий RL12 25x60 (00280RL) | Короб перфорированный 25x60, шаг перфорации - 20мм, ширина зуба - 12мм, ширина выреза - 8мм, длина - 2м. | ДКС | руб./м | 781.36
| Короб перфорированный, серый RL12 25x80 (00146RL) | Короб перфорированный 25x80, шаг перфорации - 20мм, ширина зуба - 12мм, ширина выреза - 8мм, длина - 2м. | ДКС | руб./м | 731.99
| Короб перфорированный, синий RL12 25x80 (01137RL) | Короб перфорированный 25x80, шаг перфорации - 20мм, ширина зуба - 12мм, ширина выреза - 8мм, длина - 2м. | ДКС | руб./м | 1106.52
| Короб перфорированный, серый RL12 40x100 (00161RL) | Короб перфорированный 40x100, шаг перфорации - 20мм, ширина зуба - 12мм, ширина выреза - 8мм, длина - 2м. | ДКС | руб./м | 997.61
| Короб перфорированный, синий RL12 40x100 (00261RL) | Короб перфорированный 40x100, шаг перфорации - 20мм, ширина зуба - 12мм, ширина выреза - 8мм, длина - 2м. | ДКС | руб./м | 1224.88
| Короб перфорированный, серый RL12 40x40 (00134RL) | Короб перфорированный 40x40, шаг перфорации - 20мм, ширина зуба - 12мм, ширина выреза - 8мм, длина - 2м. | ДКС | руб./м | 481.64
| Короб перфорированный, синий RL12 40x40 (00283RL) | Короб перфорированный 40x40, шаг перфорации - 20мм, ширина зуба - 12мм, ширина выреза - 8мм, длина - 2м. | ДКС | руб./м | 812.11
| Короб перфорированный, серый RL12 40x60 (00107RL) | Короб перфорированный 40x60, шаг перфорации - 20мм, ширина зуба - 12мм, ширина выреза - 8мм, длина - 2м. | ДКС | руб./м | 565.23
| Короб перфорированный, синий RL12 40x60 (00284RL) | Короб перфорированный 40x60, шаг перфорации - 20мм, ширина зуба - 12мм, ширина выреза - 8мм, длина - 2м. | ДКС | руб./м | 955.54
| Короб перфорированный, серый RL12 40x80 (00149RL) | Короб перфорированный 40x80, шаг перфорации - 20мм, ширина зуба - 12мм, ширина выреза - 8мм, длина - 2м. | ДКС | руб./м | 779.04
| Короб перфорированный, синий RL12 40x80 (01160RL) | Короб перфорированный 40x80, шаг перфорации - 20мм, ширина зуба - 12мм, ширина выреза - 8мм, длина - 2м. | ДКС | руб./м | 1254.77
| Короб перфорированный, серый RL12 60x100 (00162RL) | Короб перфорированный 60x60, шаг перфорации - 20мм, ширина зуба - 12мм, ширина выреза - 8мм, длина - 2м. | ДКС | руб./м | 1230.93
| Короб перфорированный, синий RL12 60x100 (00262RL) | Короб перфорированный 60x100, шаг перфорации - 20мм, ширина зуба - 12мм, ширина выреза - 8мм, длина - 2м. | ДКС | руб./м | 1579.28
| Короб перфорированный, серый RL12 60x40 (00135RL) | Короб перфорированный 60x40, шаг перфорации - 20мм, ширина зуба - 12мм, ширина выреза - 8мм, длина - 2м. | ДКС | руб./м | 492.2
| Короб перфорированный, синий RL12 60x40 (00235RL) | Короб перфорированный 60x40, шаг перфорации - 20мм, ширина зуба - 12мм, ширина выреза - 8мм, длина - 2м. | ДКС | руб./м | 662.16
| Короб перфорированный, серый RL12 60x60 (00108RL) | Короб перфорированный 60x60, шаг перфорации - 20мм, ширина зуба - 12мм, ширина выреза - 8мм, длина - 2м. | ДКС | руб./м | 728.25
| Короб перфорированный, синий RL12 60x60 (00288RL) | Короб перфорированный 60x60, шаг перфорации - 20мм, ширина зуба - 12мм, ширина выреза - 8мм, длина - 2м. | ДКС | руб./м | 1217.65
| Короб перфорированный, серый RL12 60x80 (00151RL) | Короб перфорированный 60x80, шаг перфорации - 20мм, ширина зуба - 12мм, ширина выреза - 8мм, длина - 2м. | ДКС | руб./м | 907.47
| Короб перфорированный, синий RL12 60x80 (01162RL) | Короб перфорированный 60x80, шаг перфорации - 20мм, ширина зуба - 12мм, ширина выреза - 8мм, длина - 2м. | ДКС | руб./м | 1518.68
| Короб перфорированный, серый RL12 80x100 (00170RL) | Короб перфорированный 80x100, шаг перфорации - 20мм, ширина зуба - 12мм, ширина выреза - 8мм, длина - 2м. | ДКС | руб./м | 1411.71
| Короб перфорированный, синий RL12 80x100 (00270RL) | Короб перфорированный 80x100, шаг перфорации - 20мм, ширина зуба - 12мм, ширина выреза - 8мм, длина - 2м. | ДКС | руб./м | 1878.73
| Короб перфорированный 80x40 RL12 (00163RL) серый | Короб перфорированный 80x40, шаг перфорации - 20мм, ширина зуба - 12мм, ширина выреза - 8мм, длина - 2м. | ДКС | руб./м | 812.61
| Короб перфорированный, синий RL12 80x40 (00263RL) | Короб перфорированный 80x40, шаг перфорации - 20мм, ширина зуба - 12мм, ширина выреза - 8мм, длина - 2м. | ДКС | руб./м | 993.08
| Короб перфорированный, синий RL12 80x60 (00239RL) | Короб перфорированный 80x60, шаг перфорации - 20мм, ширина зуба - 12мм, ширина выреза - 8мм, длина - 2м. | ДКС | руб./м | 1187.49
| Короб перфорированный, серый RL12 80x80 (00152RL) | Короб перфорированный 80x80, шаг перфорации - 20мм, ширина зуба - 12мм, ширина выреза - 8мм, длина - 2м. | ДКС | руб./м | 1189.18
| Короб перфорированный, синий RL12 80x80 (01168RL) | Короб перфорированный 80x80, шаг перфорации - 20мм, ширина зуба - 12мм, ширина выреза - 8мм, длина - 2м. | ДКС | руб./м | 1958.2
| Короб перфорированный, серый RL6 100x40 (01155RL) | Короб перфорированный 100x40, шаг перфорации - 10мм, ширина зуба - 6мм, ширина выреза - 4мм, длина - 2м. | ДКС | руб./м | 1034.96
| Короб перфорированный, серый RL6 100x60 (01140RL) | Короб перфорированный 100x60, шаг перфорации - 10мм, ширина зуба - 6мм, ширина выреза - 4мм, длина - 2м. | ДКС | руб./м | 1146.6
| Короб перфорированный, серый RL6 100x80 (01130RL) | Короб перфорированный 100x80, шаг перфорации - 10мм, ширина зуба - 6мм, ширина выреза - 4мм, длина - 2м. | ДКС | руб./м | 1325.69
| Короб перфорированный, серый RL6 120x60 (01141RL) | Короб перфорированный 120x60, шаг перфорации - 10мм, ширина зуба - 6мм, ширина выреза - 4мм, длина - 2м. | ДКС | руб./м | 1386.55
| Короб перфорированный, серый RL6 120x80 (01131RL) | Короб перфорированный 120x80, шаг перфорации - 10мм, ширина зуба - 6мм, ширина выреза - 4мм, длина - 2м. | ДКС | руб./м | 1503.39
| Короб перфорированный, серый RL6 25x40 (01163RL) | Короб перфорированный 25x40, шаг перфорации - 10мм, ширина зуба - 6мм, ширина выреза - 4мм, длина - 2м. | ДКС | руб./м | 377.07
| Короб перфорированный, серый RL6 25x60 (01166RL) | Короб перфорированный 25x60, шаг перфорации - 10мм, ширина зуба - 6мм, ширина выреза - 4мм, длина - 2м. | ДКС | руб./м | 470.57
| Короб перфорированный, серый RL6 25x80 (01126RL) | Короб перфорированный 25x80, шаг перфорации - 10мм, ширина зуба - 6мм, ширина выреза - 4мм, длина - 2м. | ДКС | руб./м | 628.15
| Короб перфорированный, серый RL6 40x40 (01134RL) | Короб перфорированный 40x40, шаг перфорации - 10мм, ширина зуба - 6мм, ширина выреза - 4мм, длина - 2м. | ДКС | руб./м | 459.71
| Короб перфорированный, серый RL6 40x60 (01107RL) | Короб перфорированный 40x60, шаг перфорации - 10мм, ширина зуба - 6мм, ширина выреза - 4мм, длина - 2м. | ДКС | руб./м | 561.33
| Короб перфорированный, серый RL6 40x80 (01127RL) | Короб перфорированный 40x80, шаг перфорации - 10мм, ширина зуба - 6мм, ширина выреза - 4мм, длина - 2м. | ДКС | руб./м | 714.09
| Короб перфорированный, серый RL6 60x60 (01108RL) | Короб перфорированный 60x60, шаг перфорации - 10мм, ширина зуба - 6мм, ширина выреза - 4мм, длина - 2м. | ДКС | руб./м | 723.33
| Короб перфорированный, серый RL6 60x80 (01128RL) | Короб перфорированный 60x80, шаг перфорации - 10мм, ширина зуба - 6мм, ширина выреза - 4мм, длина - 2м. | ДКС | руб./м | 904.5
| Короб перфорированный, серый RL6 80x40 (01153RL) | Короб перфорированный 80x40, шаг перфорации - 10мм, ширина зуба - 6мм, ширина выреза - 4мм, длина - 2м. | ДКС | руб./м | 860.53
| Короб перфорированный, серый RL6 80x80 (01129RL) | Короб перфорированный 80x80, шаг перфорации - 10мм, ширина зуба - 6мм, ширина выреза - 4мм, длина - 2м. | ДКС | руб./м | 1176.37
| Короб перфорированный, серый RL75 15x18 (00670RL) | Короб перфорированный 15x18, шаг перфорации - 12,5мм, ширина зуба - 7,5мм, ширина выреза - 5мм, длина - 2м. | ДКС | руб./м | 253.24
| Короб перфорированный, серый RL75 15x30 (00672RL) | Короб перфорированный 15x30, шаг перфорации - 12,5мм, ширина зуба - 7,5мм, ширина выреза - 5мм, длина - 2м. | ДКС | руб./м | 293.96
| Короб перфорированный, серый RL75 15x40 (00674RL) | Короб перфорированный 15x40, шаг перфорации - 12,5мм, ширина зуба - 7,5мм, ширина выреза - 5мм, длина - 2м. | ДКС | руб./м | 349.25
| Короб перфорированный, серый RL75 15x60 (00676RL) | Короб перфорированный 15x60, шаг перфорации - 12,5мм, ширина зуба - 7,5мм, ширина выреза - 5мм, длина - 2м. | ДКС | руб./м | 396.17
| Короб перфорированный, серый RL75 25x30 (00126RL) | Короб перфорированный 25x30, шаг перфорации - 12,5мм, ширина зуба - 7,5мм, ширина выреза - 5мм, длина - 2м. | ДКС | руб./м | 358.52
| Короб перфорированный, синий RL75 25x30 (00278RL) | Короб перфорированный 25x30, шаг перфорации - 12,5мм, ширина зуба - 7,5мм, ширина выреза - 5мм, длина - 2м. | ДКС | руб./м | 458.34
| Короб перфорированный, серый RL6 60x40 (01135RL) | Короб перфорированный 60x40, шаг перфорации - 10мм, ширина зуба - 6мм, ширина выреза - 4мм, длина - 2м. | ДКС | руб./м | 540.14
| Короб перфорированный, серый RL6 80x60 (01139RL) | Короб перфорированный 80x60, шаг перфорации - 10мм, ширина зуба - 6мм, ширина выреза - 4мм, длина - 2м. | ДКС | руб./м | 962.06
| Короб плинтусный 100х40, белый (AIR10040) | Короб плинтусный 100х40 мм, ПВХ, t-раб. -25...+70°C, цвет белый | ДКС | руб./м | 418.34
| Короб, 20x12.5мм (10030 CBR) | Короб, 20x12.5мм | Efapel | EUR/м | 2.33
| Короб, 40x16мм, с 1-й перегородкой (10060 CBR) | Короб, 40x16мм, с 1-й перегородкой | Efapel | EUR/м | 5.42
| Коробка распределительная SDMN (00677) | Коробка распределительная, размер 75,5х75,5х34мм, цвет белый | ДКС | руб./шт | 179.52
| Коробка распределительная для короба, 110х110х55 (01869) | Коробка распределительная 110х110х55 мм для кабель-канала 25х30, 40х40, 60х40,80х40, 70х22 | ДКС | руб./шт | 1230.09
| Коробка распределительная SDN2 для короба, 151х151х75 (01870) | Коробка распределительная 151х151х75 мм для кабель-канала 25х30, 40х40, 60х40,80х40, 100х40, 120х40, 60х60, 80х60, 100х60, 120х60, 70х22, 90х25, 90х50 | ДКС | руб./шт | 1436.78
| Коробка в сборе с выключателем, белая (10002) | Коробка в сборе с выключателем, 2 модуля, номинальное напряжение 250 В, номинальный ток 16 А, цвет белый | ДКС | руб./шт | 1177.59
| Коробка монтажная PDB под 2 модуля Brava (10034) | PDB Коробка монтажная серии "BRAVA", размер 43х43х64мм, для коробов (кабель-каналов) 10х10, 12х7, 12х12, 15х12, 16х12, 22х10, 30х10, 15х17, 25х17, 40х17, 50х20, цвет белый | ДКС | руб./шт | 261.69
| Коробка монтажная PDD под 2 модуля Viva (10033) | Коробка монтажная серии "VIVA", размер 50х45х64мм, для коробов (кабель-каналов) 10х10, 12х7, 12х12, 15х12, 16х12, 22х10, 30х10, 15х17, 25х17, 40х17, 50х20, цвет белый | ДКС | руб./шт | 244.31
| Коробка монтажная PDM под 2 модуля 45х45 мм (10013) | Коробка монтажная, размер 45х45х64мм, для коробов (кабель-каналов) 10х10, 12х7, 12х12, 15х12, 16х12, 22х10, 30х10, 15х17, 25х17, 40х17, 50х20, цвет белый | ДКС | руб./шт | 128.33
| Коробка в сборе с 1 розеткой RJ45, кат.5е, белая (10665) | Коробка в сборе с 1 розеткой RJ45, кат.5е (телефон / компьютер), белая | ДКС | руб./шт | 1305.45
| Коробка в сборе с 2 розетками RJ45, кат.5е, белая (10656) | Коробка в сборе с 2 розетками RJ45, кат.5е (телефон / компьютер), цвет белый | ДКС | руб./шт | 1640.55
| Коробка в сборе с 2-клавишным выключателем, белая (10001) | Коробка в сборе с 2-мя выключателями, 2 модуля, номинальное напряжение 250 В, номинальный ток 16 А, цвет белый | ДКС | руб./шт | 1333.24
| Коробка монтажная универсальная PDD-N 120 (10143) | Коробка монтажная универсальная для электроустановочных изделий серии "VIVA" и "BRAVA", цвет белый | ДКС | руб./шт | 485.61
| Коробка монтажная универсальная PDD-N 60 коричневая (10123RB) | Коробка монтажная универсальная для электроустановочных изделий серий "VIVA" и "BRAVA", цвет коричневый | ДКС | руб./шт | 485.38
| Коробка монтажная универсальная PDD-N 60 (10123) | Коробка монтажная универсальная для электроустановочных изделий серий "VIVA" и "BRAVA", цвет белый | ДКС | руб./шт | 410.74
| Коробка распределительная SDMN, коричневая (00677B) | Коробка распределительная, размер 75,5х75,5х34 мм, цвет коричневый | ДКС | руб./шт | 235.97
| Крепежный элемент ZP2 (06561) | Крепление пучка проводов к базе перфорированного короба путём вставки в него хомутика | ДКС | руб./шт | 35.04
| Крышка 120х60 мм (короба для кондиционеров) (AIR00120) | Крышка 120х60 мм (короба для кондиционеров), ПВХ, t-раб. -25...+70°C, цвет белый | ДКС | руб./м | 416.98
| Крышка 125 мм для кабель-канала PRIMER 150х60 (CKK-40D-KR125-K01) | Крышка для короба 150х60 серии ПРАЙМЕР, ширина 125 мм, длина 2000 мм, температура монтажа -15°С...+60°С, цвет белый | IEK | руб./м | 323.3
| Крышка 42х40 мм (короба для кондиционеров) (AIR00042) | Крышка 42х40 мм (короба для кондиционеров), ПВХ, t-раб. -25...+70°C, цвет белый | ДКС | руб./м | 187.05
| Крышка 60 мм для кабель-канала PRIMER 150х60 (CKK-40D-KR75-K01) | Крышка для короба 150х60 серии ПРАЙМЕР, ширина 60 мм, длина 2000 мм, температура монтажа -15°С...+60°С, цвет белый | IEK | руб./м | 253.11
| Крышка 70х40 мм (короба для кондиционеров) (AIR00070) | Крышка 70х40 мм (короба для кондиционеров), ПВХ, t-раб. -25...+70°C, цвет белый | ДКС | руб./м | 225.08
| Крышка 90х40 мм (короба для кондиционеров) (AIR00090) | Крышка 90х40 мм (короба для кондиционеров), ПВХ, t-раб. -25...+70°C, цвет белый | ДКС | руб./м | 279.44
| Крышка 90х60 мм (короба для кондиционеров) (AIR00906) | Крышка 90х60 мм (короба для кондиционеров), ПВХ, t-раб. -25...+70°C, цвет белый | ДКС | руб./м | 345.93
| DLP крышка 65 мм для кабель-каналов 80х35 80х50 105х50 150х50 150х65 белая (010521) | Крышка 65 мм для кабель-канала DLP 35х80, 2 м. Цвет - белый. | IEK | руб./м | 455.21
| Модуль адаптер розетки информационной, 45x45, RJ, 2 входа, LK45 (87002) | Лицевая панель (накладка) информационной розетки, 2 входа, 45х45 мм, 2 модуля Modul45, белый | Экопласт | руб./шт | 140.58
| Модуль адаптер розетки информационной, 45x22,5, RJ,1 вход, LK45 (87001) | Лицевая панель (накладка) информационной розетки, 1 вход, 22.5х45 мм, 1 модуль Modul45, белый | Экопласт | руб./шт | 87.97
| Модуль адаптер розетки информационной, 45x45, RJ,1 вход, LK45 (87013) | Лицевая панель (накладка) информационной розетки, 1 вход, 45х45 мм, 2 модуля Modul45, белый | Экопласт | руб./шт | 137.25
| METRA Mini кабель-канал 15х10 мм белый (638190) | Мини-канал 15х10 METRA мм с крышкой, длина 2000 мм | IEK | руб./м | 47.78
| Миниканал 15х17 TMC (00303) | Одноканальный (00303) | ДКС | руб./м | 73.44
| METRA Mini кабель-канал 16х16 мм белый (638191) | Мини-канал 16х16 METRA мм с крышкой, длина 2000 мм | IEK | руб./м | 57.64
| METRA Mini кабель-канал 20х12 мм белый (638192) | Мини-канал 20х12 METRA мм с крышкой, длина 2000 мм | IEK | руб./м | 51.21
| Миниканал 22х10 TMC (00317) | Одноканальный (00317) | ДКС | руб./м | 50.12
| Миниканал 22х10 TMC коричневый (00317B) | Миниканал 22х10 мм, цвет коричневый | ДКС | руб./м | 69.42
| METRA Mini кабель-канал 24х14 мм белый (638193) | Мини-канал 24х14 METRA мм с крышкой, длина 2000 мм | IEK | руб./м | 86.8
| Миниканал 25х17 TMC (00304) | Миниканал TMC 25x17 одноканальный (00304), ПВХ, 25х17мм | ДКС | руб./м | 91.26
| Миниканал 25х17 TMC коричневый (00304B) | Миниканал 25х17 мм, цвет коричневый | ДКС | руб./м | 90.41
| Миниканал 30х10 TMC (00311) | Одноканальный (00311) | ДКС | руб./м | 61.92
| Миниканал 40/2x17 TMC с перегородкой (00305) | Короб TMC двухканальный с плоской основой и с перегородкой, ПВХ, 40/2х17мм, максимальный диаметр провода 13,5мм, упаковка 64м | ДКС | руб./м | 113.12
| METRA Mini кабель-канал 40х16 мм с перегородкой белый (638195) | Мини-канал 40х16 METRA мм с крышкой и перегородкой, длина 2000 мм | IEK | руб./м | 168.13
| METRA Mini кабель-канал 40х40 мм белый (638196) | Мини-канал 40х40 мм с крышкой серия METRA, длина 2000 мм, цвет белый | IEK | руб./м | 217.68
| Миниканал 40х17 TMC (00351) | Одноканальный (00351) | ДКС | руб./м | 106.12
| Миниканал 40х17 TMC коричневый (00351B) | Миниканал 25х17 мм, цвет коричневый | ДКС | руб./м | 122.11
| Миниканал 50/2x20 TMC с перегородкой (00314) | Короб TMC двухканальный с плоской основой и с перегородкой, ПВХ, 50/2х20мм, максимальный диаметр провода 17,5мм, упаковка 48м | ДКС | руб./м | 176.92
| Миниканал 50х20 TMC (00313) | Короб TMC одноканальный с плоской основой, ПВХ, 50/1х20мм, максимальный диаметр провода 14,5мм, упаковка 48м | ДКС | руб./м | 159.92
| Миниканал перфорированный DN-AL 42,5мм (02183) | Миниканал перфорированный, самоклеящийся, шаг перфорации - 12,5мм, ширина зуба - 12мм, длина - 0,5 м. | ДКС | руб./шт | 1336.31
| Миниканал перфорированный DN-AM 32мм (02182) | Миниканал перфорированный, самоклеящийся, шаг перфорации - 12,5мм, ширина зуба - 12мм, длина - 0.5 м. | ДКС | руб./шт | 1081.18
| Миниканал самоклеющийся 10х10 TMR (00301) | Миниканал TMR одноканальный, самоклеящийся, ПВХ, 10х10мм, максимальный диаметр провода 7,9мм, упаковка 104м | ДКС | руб./м | 72.97
| Миниканал самоклеющийся 12х12 TMR (00308) | Миниканал TMR одноканальный, самоклеящийся, ПВХ, 12х12мм, максимальный диаметр провода 8,5мм, упаковка 90м | ДКС | руб./м | 277.61
| Миниканал самоклеющийся 12х7 TMR (00369) | Самоклеящийся (00369) | ДКС | руб./м | 193.26
| Миниканал самоклеющийся 15х12 TMR (00302) | Миниканал TMR одноканальный, самоклеящийся, ПВХ, 15х12мм, максимальный диаметр провода 10мм, упаковка 144м | ДКС | руб./м | 112.76
| Модульная коробка для электроустановочных изделий Brava, 6 модулей | Модульная коробка для электроустановочных изделий "Brava", 6 модулей | ДКС | руб./шт | 1020.41
| Модульная настенная коробка (54640) | Коробка модульная настенная для электроустановочных изделий серии "Viva", 2 модуля, IP40, установочный размер 80х75х55 мм, цвет серый | ДКС | руб./шт | 508.63
| Модульная настенная коробка (54655) | Коробка модульная настенная для электроустановочных изделий серии "Viva", 4 модуля, IP40, установочный размер 80х75х63 мм, цвет серый | ДКС | руб./шт | 1001.69
| Модульная настенная коробка (54740) | Коробка модульная настенная для электроустановочных изделий серии "Viva", 4 модуля, IP55, установочный размер 80х75х55 мм, цвет серый | ДКС | руб./шт | 777.04
| Модульная настенная коробка (54755) | Коробка модульная настенная для электроустановочных изделий серии "Viva", 4 модуля, IP55, установочный размер 80х75х63 мм, цвет серый | ДКС | руб./шт | 2868.26
| Набор адаптеров для миниканалов (10133) | Набор адаптеров для миниканалов для ввода миниканала в коробку PDD-N60, PDD-N120, в переходник с напольных на настенные или плинтусные кабель-каналы, в которых имеются окна размером 50х20 мм для монтажа адаптеров, 50х20 мм, цвет белый | ДКС | руб./шт | 61.15
| DLP накладка на стык на стык крышки 40 мм белый (010800) | Накладка на стык крышек 40 мм для кабель-канала DLP 65х195. Цвет - белый. | Legrand | руб./шт | 180.41
| METRA накладка на стык крышки 110 мм белый (638085) | Накладка на стык крышки 110 мм для кабель-канала 160х50 METRA | Legrand | руб./шт | 453.8
| METRA накладка на стык крышки 75 мм белый (638001) | Накладка на стык крышки 75 мм для кабель-каналов 85х50, 100х50, 130х50 METRA | IEK | руб./шт | 112.37
| METRA Mini накладка на стык 15х10 мм белый (638106) | Накладка на стык крышки для мини-канала 15х10 METRA | IEK | руб./шт | 30.64
| METRA Mini накладка на стык 16х16 мм белый (638116) | Накладка на стык крышки для мини-канала 16х16 METRA | IEK | руб./шт | 34.49
| METRA Mini накладка на стык 20х12 мм белый (638126) | Накладка на стык крышки для мини-канала 20х12 METRA | IEK | руб./шт | 32.34
| METRA Mini накладка на стык 24х14 мм белый (638136) | Накладка на стык крышки для мини-канала 24х14 METRA | IEK | руб./шт | 42.28
| METRA Mini накладка на стык 40х16 мм белый (638156) | Накладка на стык крышки для мини-канала 40х16 METRA | IEK | руб./шт | 64.67
| METRA Mini накладка на стык 40х40 мм белый (638186) | Накладка на стык крышки для мини-канала 40х40 METRA | IEK | руб./шт | 152.28
| Накладка на стык для короба 100х40, белый (AIR10049) | Накладка на стык для плинтусного короба 100х40 мм. Цвет белый | ДКС | руб./шт | 55.34
| Накладка на стык для короба 42х40 (AIR42409) | Накладка на стык для короба 42х40 мм, АСБ-пластик, t-раб. -25...+70°C, цвет белый | ДКС | руб./шт | 27.69
| Накладка на стык для короба 70х40 (AIR70409) | Накладка на стык для короба 70х40 мм, АСБ-пластик, t-раб. -25...+70°C, цвет белый | ДКС | руб./шт | 29.29
| Накладка на стык для короба 90х40 (AIR90409) | Накладка на стык для короба 90х40 мм, АСБ-пластик, t-раб. -25...+70°C, цвет белый | ДКС | руб./шт | 36.51
| Накладка на стык для короба 90х60 (AIR90609) | Накладка на стык для короба 90х60 мм, АСБ-пластик, t-раб. -25...+70°C, цвет белый | ДКС | руб./шт | 36.53
| Накладка на стык крышки GAN 100 (00887) | Накладка на стык крышки короба (кабель-канала), ширина 100мм (TA-GN: 100х40, 100х60, 100х80) | ДКС | руб./шт | 98.52
| Накладка на стык крышки GAN 120 (00888) | Накладка на стык крышки короба (кабель-канала), ширина 120мм | ДКС | руб./шт | 297.18
| Накладка на стык крышки GAN 25 (00883) | Накладка на стык крышки короба (кабель-канала), ширина 25мм | ДКС | руб./шт | 47.18
| Накладка на стык крышки GAN 40 (00884) | Накладка на стык крышки короба (кабель-канала), ширина 40мм | ДКС | руб./шт | 57.46
| Накладка на стык крышки GAN 60 (00885) | Накладка на стык крышки короба (кабель-канала), ширина 60мм | ДКС | руб./шт | 77.26
| Накладка на стык крышки GAN 80 (00886) | Накладка на стык крышки короба (кабель-канала), ширина 80мм | ДКС | руб./шт | 92.07
| DLP накладка на стык крышки 65 мм белый (010801) | Накладка на стык крышки 65 мм DLP - для любых DLP - секционируемая - белая | IEK | руб./шт | 169.14
| DLP накладка на стык профиля для кабель-канала 105х50 мм белый (010696) | Накладка на стык профиля - на защелках - для односекционных кабель-каналов DLP 50х105 - белый | IEK | руб./шт | 53.73
| Накладка на стык профиля 110х50 мм, серый металлик (01009G) | Накладка на стык профиля для короба (кабель-канала) 90х50 мм, АБС-пластик, цвет серый металлик | ДКС | руб./шт | 325.14
| Накладка на стык профиля 110х50 мм (01009) | Накладка на стык профиля 110х50мм | ДКС | руб./шт | 76.65
| Накладка на стык профиля 90х50 мм, серый металлик (09509G) | Накладка на стык профиля для короба (кабель-канала) 90х50 мм, АБС-пластик, цвет серый металлик | ДКС | руб./шт | 325.14
| DLP накладка на стык профиля для кабель-каналов 80х35 80х50 150х50 белый (010691) | Накладка на стык кабель-канала DLP | IEK | руб./шт | 96.18
| Накладка на стык профиля SGAN 40 (00823) | Накладка на стык основания коробов (кабель-каналов) на клеевой основе для монтажа, высота 40мм | ДКС | руб./шт | 44.91
| Накладка на стык профиля SGAN 60 (00833) | Накладка на стык основания коробов (кабель-каналов) на клеевой основе для монтажа, высота 60мм | ДКС | руб./шт | 54.72
| Накладка на стык профиля SGAN 80 (00843) | Накладка на стык основания коробов (кабель-каналов) на клеевой основе для монтажа, высота 80мм | ДКС | руб./шт | 73.55
| Накладка на стык 70х22 мм (07204) | Накладка на стык профиля короба (кабель-канала) 70х22мм | ДКС | руб./шт | 51.3
| Накладка на стык крышки 120 мм (01404) | Накладка на стык фронтальная 1200мм | ДКС | руб./шт | 121.4
| Накладка на стык фронтальная 60 мм, черная (09504A) | Накладка на стык фронтальной крышки короба 60 мм, цвет черный | ДКС | руб./шт | 70.97
| Накладка на стык фронтальная 60 мм (09504) | Накладка на стык фронтальная 60мм | ДКС | руб./шт | 70.97
| METRA накладка на стык профиля 100х50 мм белый (638036) | Накладка на стык профиля кабель-канала 100х50 METRA | IEK | руб./шт | 147.37
| METRA накладка на стык профиля 160х50 мм белый (638096) | Накладка на стык профиля кабель-канала 160х50 METRA | Legrand | руб./шт | 289.08
| METRA накладка на стык профиля 85х50 мм белый (638026) | Накладка на стык профиля кабель-канала 85х50 METRA | IEK | руб./шт | 146.1
| Напольный канал 50х12 мм CSP-F, белый | Напольный канал 50х12 мм для прокладки кабеля (кабель-канал) двухканальный, ПВХ, Степень защиты IP40, основание канала сплошное без перфорации, на крышке имеются мягкие боковые вставки (герметизация и амортизация), цвет белый | ДКС | руб./м | 599.79
| Напольный канал 50х12 мм CSP-F, серый | Напольный канал 50х12 мм для прокладки кабеля (кабель-канал) двухканальный, ПВХ, Степень защиты IP40, основание канала сплошное без перфорации, на крышке имеются мягкие боковые вставки (герметизация и амортизация), цвет серый | ДКС | руб./м | 599.79
| Напольный канал 50х12 мм CSP-F, черный (01033) | Напольный канал 50х12 мм для прокладки кабеля (кабель-канал) двухканальный, ПВХ, Степень защиты IP40, основание канала сплошное без перфорации, на крышке имеются мягкие боковые вставки (герметизация и амортизация), цвет чёрный | ДКС | руб./м | 599.79
| Напольный канал 75х17 мм CSP-F, белый (01331) | Напольный канал 75х17 мм для прокладки кабеля (кабель-канал) двухканальный, ПВХ, Степень защиты IP40, основание канала сплошное без перфорации, на крышке имеются мягкие боковые вставки (герметизация и амортизация), цвет белый | ДКС | руб./м | 999.58
| Напольный канал 75х17 мм CSP-F, чёрный (01333) | Напольный канал 75х17 мм для прокладки кабеля (кабель-канал) двухканальный, ПВХ, Степень защиты IP40, основание канала сплошное без перфорации, на крышке имеются мягкие боковые вставки (герметизация и амортизация), цвет чёрный | ДКС | руб./м | 999.58
| Напольный канал 75х17 мм CSP-F, серый (01332) | Напольный канал 75х17 мм для прокладки кабеля (кабель-канал) двухканальный, ПВХ, Степень защиты IP40, основание канала сплошное без перфорации, на крышке имеются мягкие боковые вставки (герметизация и амортизация), цвет серый | ДКС | руб./м | 999.58
| Напольный короб 50х12, серый (10110 CCZ) | Напольный короб 50х12, серый | Efapel | EUR/м | 5.61
| Напольный короб 75х17,серый (10120 CCZ) | Напольный короб 75х17,серый | Efapel | EUR/м | 9.46
| Разделитель несущий для крышек 60 мм канала 140х50 мм (01412) | Несущий разделитель для крышек 60мм короба (кабель-канала) 140х50мм | ДКС | руб./м | 361.14
| Отвод для внешней розетки, 20х12.5мм (10037 ABR) | Отвод для внешней розетки, 20х12.5мм | Efapel | EUR/шт | 1.45
| Отвод для внешней розетки, 40х16мм (10067 ABR) | Отвод для внешней розетки, 40х16мм | Efapel | EUR/шт | 1.89
| Отвод Т-образный 110х50 (10091 RBR) | Т-образный отвод для короба 110х50 (10091 RBR) | Efapel | EUR/шт | 8.01
| Отвод узкий от канала 70х22мм к коробкам (07211) | Отвод узкий от канала 70х22мм к коробкам PDD-N60, PDD-N120 и 6-ти модульной коробке "Brava" | ДКС | руб./шт | 209.93
| Отвод узкий от канала 90х25 к коробкам (09211) | Отвод узкий от короба 90х25мм к коробкам PDD-N60, PDD-N120 и 6-ти модульной коробке "Brava" | ДКС | руб./шт | 291.28
| Отвод шир от каналов 70х22 или 90х25 к коробке (09206) | Отвод широкий от коробов 70х22мм или 90х25мм к 6-ти модульной коробке "Brava" | ДКС | руб./шт | 434.27
| Отвод, Т-образный, 20x12.5мм (10031 ABR) | Отвод, Т-образный, 20x12.5мм | Efapel | EUR/шт | 1.39
| Отвод, Т-образный, 40х16мм (10061 ABR) | Отвод, Т-образный, 40х16мм | Efapel | EUR/шт | 1.77
| DLP Т-образный отвод для кабель-канала 105х50 мм, ширина профиля 105 мм (010740) | Отвод плоский - для односекционных кабель-каналов DLP 50х105 - ширина профиля 105 мм - белый | IEK | руб./шт | 2009.72
| Разделитель SEP-G 80 (02416) | Разделитель для коробов (кабель-каналов) TA-GN, высота 80мм, длина 2м | ДКС | руб./м | 522.16
| Разделитель SEP-N 40 (09514) | Разделитель для коробов (кабель-каналов) TA-GN, высота 40мм, длина 2м | ДКС | руб./м | 109.15
| Разделитель универсальный SEP-N 60/50 (01415) | Разделитель для коробов (кабель-каналов) TA-GN, высота 50-60мм, длина 2м | ДКС | руб./м | 154.43
| METRA перегородка для кабель-каналов белый (638008) | Перегородка для кабель-каналов 85x50, 100x50, 130x50, 160x50 METRA Длина 2000 мм. | IEK | руб./м | 171.77
| DLP разделительная перегородка для кабель-каналов 50 мм белый (010582) | Разделительная перегородка - для кабель-каналов DLP 50х80/105/150 - 2м - белый | IEK | руб./м | 288.16
| Переключатель, белый, 1 модуль, Brava (76011B) | Переключатель 1-клавишный , 1 модуль серии "BRAVA", номинальное напряжение 250 В, номинальный ток 16 А, габаритные размеры 43х21,5 мм, цвет белый | ДКС | руб./шт | 875.42
| Переключатель с подсветкой, белый, 1 модуль, Brava (76011BL) | Переключатель 1-клавишный с подсветкой, 1 модуль серии "BRAVA", номинальное напряжение 250 В, номинальный ток 16 А, габаритные размеры 43х21,5 мм, цвет белый | ДКС | руб./шт | 1273.46
| Переключатель, белый, 2 модуля Brava (76012B) | Переключатель 1-клавишный, 2 модуля серии "BRAVA", номинальное напряжение 250 В, номинальный ток 16 А, габаритные размеры 43х43 мм, цвет белый | ДКС | руб./шт | 1172.62
| Переключатель с подсветкой, белый, 2 модуля, Brava (76012BL) | Переключатель 1-клавишный с подсветкой, 2 модуля серии "BRAVA", номинальное напряжение 250 В, номинальный ток 16 А, габаритные размеры 43х43 мм, цвет белый | ДКС | руб./шт | 1414.92
| Переключатель Avanti 1 модуль белое облако (4400111) | Переключатель 1-клавишный с подсветкой, 1 модуль серии Avanti, номинальное напряжение 230 В, номинальный ток 16 А, установочный размер 43х21,5 мм, цвет белое облако | ДКС | руб./шт | 402.23
| Переключатель Avanti 1 модуль ванильная дымка (4405111) | Переключатель 1-клавишный с подсветкой, 1 модуль серии Avanti, номинальное напряжение 230 В, номинальный ток 16 А, установочный размер 43х21,5 мм, цвет ванильная дымка | ДКС | руб./шт | 402.23
| Переключатель Avanti 1 модуль черный квадрат (4402111) | Переключатель 1-клавишный с подсветкой, 1 модуль серии Avanti, номинальное напряжение 230 В, номинальный ток 16 А, установочный размер 43х21,5 мм, цвет черный квадрат | ДКС | руб./шт | 502.79
| Переключатель Avanti 2 модуля белое облако (4400112) | Переключатель с подсветкой, 2 модуля серии Avanti, номинальное напряжение 230 В, номинальный ток 16 А, установочный размер 43х43 мм, цвет белое облако | ДКС | руб./шт | 529.3
| Переключатель Avanti 2 модуля ванильная дымка (4405112) | Переключатель с подсветкой, 2 модуля серии Avanti, номинальное напряжение 230 В, номинальный ток 16 А, установочный размер 43х43 мм, цвет ванильная дымка | ДКС | руб./шт | 529.3
| Переключатель Avanti 2 модуля черный квадрат (4402112) | Переключатель с подсветкой, 2 модуля серии Avanti, номинальное напряжение 230 В, номинальный ток 16 А, установочный размер 43х43 мм, цвет черный квадрат | ДКС | руб./шт | 661.65
| Переключатель на 2 направления, Viva, 1 модуль, белый (45012) | Переключатель 1-клавишный на 2 направления, 1 модуль серии "Viva", номинальное напряжение 250 В, номинальный ток 16 А, установочный размер 43х25 мм, цвет белый | ДКС | руб./шт | 785.88
| Переключатель на 2 направления, Viva, 2 мод., белый | Переключатель на 2 направления, 2 модуля серии "Viva", номинальное напряжение 250 В, номинальный ток 16 А, установочный размер 43х50 мм, цвет белый | ДКС | руб./шт | 1214.86
| Переходник 110-90х50 мм, серебристый металлик (01008G) | Переходник для коробов (кабель-каналов) 110-90х50 мм, АБС-пластик, цвет серебристый металлик | ДКС | руб./шт | 969.5
| Переходник 110-90х50 мм (01008) | Переходник с короба (кабель-канала) 110х50мм на короб (кабель-канал) 90х50мм | ДКС | руб./шт | 642
| Переходник 140-110х50 мм (01010) | Переходник с короба (кабель-канала) 140х50м на короб (кабель-канал) 110х50мм | ДКС | руб./шт | 642
| Переходник 140-90х50 мм (01408) | Переходник с короба (кабель-канала) 140х50мм на короб (кабель-канал) 90х50мм | ДКС | руб./шт | 642
| Переходник на меньшее сечение для короба 110х50 (10098 ABR) | Переходник на меньшее сечение для короба 110х50 (10098 ABR) | Efapel | EUR/шт | 6.18
| Переходник с напольного короба 50х12 на короб 40х12.5 (10117 ACZ) | Переходник с напольного короба 50х12 на короб 40х12.5 | Efapel | EUR/шт | 1.95
| Переходник с напольного короба 75х17 на короб 60х16 (10127 ACZ) | Переходник с напольного короба 75х17 на короб 60х16 | Efapel | EUR/шт | 2.21
| Переходник с напольных на настенные короба (11870) | Переходник с напольных на настенные и плинтусные короба, АБС-пластик, цвет белый | ДКС | руб./шт | 3408.74
| Переходники левый и правый 70х40-42х40 (AIR70410) | Переходники левый и правый 70х40-42х40 мм, АСБ-пластик, t-раб. -25...+70°C, цвет белый | ДКС | руб./шт | 130.75
| Переходники левый и правый 90х40-70х40 (AIR90410) | Переходники левый и правый 90х40-70х40 мм, АСБ-пластик, t-раб. -25...+70°C, цвет белый | ДКС | руб./шт | 133.3
| Переходники левый и правый 90х60-70х40 (AIR90610) | Переходники левый и правый 90х60-70х40 мм, АСБ-пластик, t-раб. -25...+70°C, цвет белый | ДКС | руб./шт | 99.26
| DLP Т-образный отвод для кабель-каналов 80х35 80х50 150х50 мм белый (010735) | Отвод плоский - для односекционных кабель-каналов DLP 35х80/105, 50х80/150 - белый | IEK | руб./шт | 1404.28
| METRA угол плоский 100х50 мм белый (638013) | Угол плоский для кабель-канала 100х50 METRA | IEK | руб./шт | 560.88
| METRA угол плоский 130х50 мм белый (638043) | Угол плоский для кабель-канала 130х50 METRA | Legrand | руб./шт | 870.31
| METRA Mini угол плоский 15х10 мм белый (638103) | Угол плоский для мини-канала 15х10 METRA | IEK | руб./шт | 30.64
| METRA угол плоский 160х50 мм белый (638093) | Угол плоский для кабель-канала 160х50 METRA | Legrand | руб./шт | 3465.28
| METRA Mini угол плоский 16х16 мм белый (638113) | Угол плоский для мини-канала 16х16 METRA | IEK | руб./шт | 34.49
| METRA Mini угол плоский 20х12 мм белый (638123) | Угол плоский для мини-канала 20х12 METRA | IEK | руб./шт | 32.34
| METRA Mini угол плоский 24х14 мм белый (638133) | Угол плоский для мини-канала 24х14 METRA | IEK | руб./шт | 42.28
| METRA Mini угол плоский 40х16 мм белый (638153) | Угол плоский для мини-канала 40х16 METRA | IEK | руб./шт | 64.67
| METRA Mini угол плоский 40х40 мм белый (638183) | Угол плоский для мини-канала 40х40 METRA | IEK | руб./шт | 152.28
| METRA угол плоский 85х50 мм белый (638023) | Угол плоский для кабель-канала 85х50 METRA | IEK | руб./шт | 543.18
| Прямой ввод в стену для короба 70х40 (AIR70407) | Прямой ввод в стену для короба 70х40 мм, АСБ-пластик, t-раб. -25...+70°C, цвет белый | ДКС | руб./шт | 68.37
| Прямой ввод в стену для короба 90х40 (AIR90407) | Прямой ввод в стену для короба 90х40 мм, АСБ-пластик, t-раб. -25...+70°C, цвет белый | ДКС | руб./шт | 73.24
| Разделительная перегородка несущая высотой 60 мм для кабель-канала 150х60 PRIMER (CKK-40D-NP-150-060-K01) | Разделительная перегородка несущая серии ПРАЙМЕР, высота 60 мм, длина 2000 мм, для короба 150х60 мм, температура монтажа -15°С...+60°С, цвет белый | IEK | руб./м | 203.83
| Разделительная перегородка высотой 40 мм PRIMER (CKK-40D-P40-K01) | Разделительная перегородка серии ПРАЙМЕР, высота 40 мм, длина 2000 мм, температура монтажа -15°С...+60°С, цвет белый | IEK | руб./м | 128.6
| Разделительная перегородка высотой 60 мм PRIMER (CKK-40D-P60-K01) | Разделительная перегородка серии ПРАЙМЕР, высота 60 мм, длина 2000 мм, температура монтажа -15°С...+60°С, цвет белый | IEK | руб./м | 162.59
| Разъем RJ11, кат.3e (21972), для подключения телефона | Модуль Keystone Jack RJ-11, кат. 3e (21972), для подключения телефона | Efapel | EUR/шт | 5.91
| Разъем RJ45, кат.5е UTP (21975), для подключения компьютера | Модуль Keystone Jack RJ-45 кат. 5е UTP (21975), для подключения компьютера | Efapel | EUR/шт | 6.62
| Рамка для ввода в стену/коробку/потолок RQM 120 (01777) | Рамка для ввода в стену/коробку/потолок для короба (кабель-канала) высотой 120мм | ДКС | руб./шт | 174.68
| Рамка для ввода в стену/коробку/потолок RQM 150 (01778) | Рамка для ввода в стену/коробку/потолок для короба (кабель-канала) высотой 150мм | ДКС | руб./шт | 192.55
| Рамка для ввода в стену/коробку/потолок RQM 200 (01779) | Рамка для ввода в стену/коробку/потолок для короба (кабель-канала) высотой 200мм | ДКС | руб./шт | 196.22
| Рамка для ввода в стену/коробку/потолок RQM 60 (01774) | Рамка для ввода в стену/коробку/потолок для короба (кабель-канала) высотой 60мм | ДКС | руб./шт | 153.57
| Рамка для ввода в стену/коробку/потолок RQM 80 (01775) | Рамка для ввода в стену/коробку/потолок для короба (кабель-канала) высотой 80мм | ДКС | руб./шт | 156.11
| Рамка и суппорт 6 модулей, 75 мм белый (CKK-40D-RSU6-075-K01) | Рамка и суппорт для коробов серии "ПРАЙМЕР" для ЭУИ 45х45 мм, 6 модулей, 60х150х75 мм, цвет белый | IEK | руб./шт | 242.48
| Рамка и суппорт 4 модуля, 60 мм белый (CKK-40D-RSU4-060-K01) | Рамка и суппорт для коробов серии "ПРАЙМЕР" для ЭУИ 45х45 мм, 4 модуля, 40х100х60 мм, цвет белый | IEK | руб./шт | 186.22
| Рамка и суппорт 4 модуля, 75мм белый (CKK-40D-RSU4-075-K01) | Рамка и суппорт для коробов серии "ПРАЙМЕР" для ЭУИ 45х45 мм, 4 модуля, 40х100х75 мм, цвет белый | IEK | руб./шт | 186.22
| Рамка и суппорт 6 модулей, 60 мм белый (CKK-40D-RSU6-060-K01) | Рамка и суппорт для коробов серии "ПРАЙМЕР" для ЭУИ 45х45 мм, 6 модулей, 40х80х60 мм, цвет белый | IEK | руб./шт | 242.48
| Рамка и суппорт для коробок КМКУ 2 модуля белые (CKK-40D-RSK2-K01) | Рамка и суппорт для коробок КМКУ серии "ПРАЙМЕР" для ЭУИ 45х45 мм, 2 модуля, цвет белый | IEK | руб./шт | 90.44
| Рамка и суппорт универсальные 2 модуля белые (CKK-40D-RU2-K01) | Рамка и суппорт универсальные серии "ПРАЙМЕР" для ЭУИ 45х45 мм, 2 модуля, цвет белый | IEK | руб./шт | 145.18
| Рамка на 2 модуля (одноместная), белая (75010W) | Рамка на 2 модуля (одноместная) для коробки монтажной универсальной PDD-N 60 (10123) серии "Brava", цвет белый | ДКС | руб./шт | 142.45
| Рамка на 2 модуля (одноместная), слоновая кость (75010O) | Рамка на 2 модуля одноместная для коробки монтажной универсальной PDD-N 60 (10123) серии "VIVA", цвет слоновая кость | ДКС | руб./шт | 142.4
| Рамка на 2+2 модуля (двухместная), белая (75012W) | Рамка на 2+2 модуля (двухместная) для монтажа электроустановочных изделий серии "BRAVA" в стены и коробки PDD-N60, габаритные размеры 86х159 мм, цвет белый | ДКС | руб./шт | 284.67
| Рамка на 2+2 модуля (двухместная), слоновая кость (75012O) | Рамка на 2+2 модуля двухместная для монтажа электроустановочных изделий серии Brava в стены и коробки PDD-N60, установочный размер 86х159 мм, цвет слоновая кость | ДКС | руб./шт | 284.67
| Рамка на 2+2+2 модуля (трехместная), белая (75013W) | Рамка на 2+2+2 модуля (трехместная) для монтажа электроустановочных изделий серии "BRAVA" в стены и коробки PDD-N60, габаритные размеры 86х229 мм, цвет белый | ДКС | руб./шт | 426.88
| Рамка на 2+2+2 модуля (трехместная), слон. кость (75013O) | Рамка на 2+2+2 модуля (трехместная) для монтажа электроустановочных изделий серии "BRAVA" в стены и коробки PDD-N60, габаритные размеры 86х229 мм, цвет слоновая кость | ДКС | руб./шт | 426.88
| Рамка на 2+2+2+2 модуля (четырехместная), белая (75014W) | Рамка на 2+2+2+2 модуля (четырехместная) для монтажа электроустановочных изделий серии "BRAVA" в стены и коробки PDD-N60, габаритные размеры 86х300 мм, цвет белый | ДКС | руб./шт | 548.79
| Рамка на 2+2+2+2 модуля (четырехместная), сл. кость (75014O) | Рамка на 2+2+2+2 модуля (четырехместная) для монтажа электроустановочных изделий серии "BRAVA" в стены и коробки PDD-N60, габаритные размеры 86х300 мм, цвет слоновая кость | ДКС | руб./шт | 548.79
| Рамка на 2+2+2+2+2 модуля (пятиместная), белая (75015W) | Рамка пятиместная (2+2+2+2+2 модуля) для монтажа электроустановочных изделий серии "BRAVA" в стены и коробки PDD-N60, 86х371 мм, цвет белый | ДКС | руб./шт | 663.39
| Рамка на 4 модуля, белая (75011W) | Рамка на 4 модуля для монтажа электроустановочных изделий серии "BRAVA" в коробки PDD-N120, габаритные размеры 86х150 мм, цвет белый | ДКС | руб./шт | 263.62
| Рамка на 4 модуля, слоновая кость (75011O) | Рамка на 4 модуля одноместная для монтажа электроустановочных изделий серии Brava в коробки PDD-N120, установочный размер 86х150 мм, цвет слоновая кость | ДКС | руб./шт | 263.62
| Рамка универсальная на 2 модуля, серый металлик (F00011G) | Рамка универсальная на 2 модуля для электроустановочных изделий серии Viva и 45х45 мм, АБС-пластик, цвет серый металлик | ДКС | руб./шт | 446.8
| Рамка универсальная на 2 модуля, белая (F00011) | Рамка универсальная на 2 модуля, цвет белый | ДКС | руб./шт | 143.5
| Рамка универсальная на 2 модуля, черная (F00011B) | Рамка универсальная на 2 модуля, цвет черный | ДКС | руб./шт | 123.43
| Рамка универсальная на 4 модуля, серый металлик (F00013G) | Рамка универсальная на 4 модуля для электроустановочных изделий серии Viva и 45х45 мм, АБС-пластик, цвет серый металлик | ДКС | руб./шт | 487.28
| Рамка универсальная на 4 модуля, белая (F00013) | Рамка универсальная на 4 модуля, цвет белый | ДКС | руб./шт | 204.81
| Рамка универсальная на 4 модуля, черная (F00013B) | Рамка универсальная на 4 модуля, цвет черный | ДКС | руб./шт | 182.62
| Рамка универсальная на 6 модулей, серый металлик | Рамка универсальная на 6 модуля для электроустановочных изделий серии Viva и 45х45 мм, АБС-пластик, цвет серый металлик | ДКС | руб./шт | 609.09
| Рамка универсальная на 6 модулей, белая (F00015) | Рамка универсальная на 6 модулей, цвет белый | ДКС | руб./шт | 256.2
| Рамка универсальная на 6 модулей, черная (F00015B) | Рамка универсальная на 6 модуля, цвет черный | ДКС | руб./шт | 220.36
| Рамка-суппорт Avanti для In-liner Front 2 модуля белый (4400912) | Рамка-суппорт Avanti для серии In-liner Front, 2 модуля, установочный размер 45х45 мм, ширина 63,5 мм, цвет белый | ДКС | руб./шт | 402.23
| Рамка-суппорт Avanti для In-liner Front 2 модуля серебристый металлик (4404912) | Рамка-суппорт Avanti для серии In-liner Front, 2 модуля, установочный размер 45х45 мм, ширина 63,5 мм, цвет серебристый металлик | ДКС | руб./шт | 563.12
| Рамка-суппорт Avanti для In-liner Front 2 модуля черный (4402912) | Рамка-суппорт Avanti для серии In-liner Front, 2 модуля, установочный размер 45х45 мм, ширина 63,5 мм, цвет черный | ДКС | руб./шт | 402.23
| Рамка-суппорт Avanti для In-liner Front 4 модуля белый (4400914) | Рамка-суппорт Avanti для серии In-liner Front, 4 модуля, установочный размер 45х45 мм, ширина 127,2 мм, цвет белый | ДКС | руб./шт | 482.67
| Рамка-суппорт Avanti для In-liner Front 4 модуля серебристый металлик (4404914) | Рамка-суппорт Avanti для серии In-liner Front, 4 модуля, установочный размер 45х45 мм, ширина 127,2 мм, цвет серебристый металлик | ДКС | руб./шт | 675.73
| Рамка-суппорт Avanti для In-liner Front 4 модуля черный (4402914) | Рамка-суппорт Avanti для серии In-liner Front, 4 модуля, установочный размер 45х45 мм, ширина 127,2 мм, цвет черный | ДКС | руб./шт | 482.67
| Рамка-суппорт Avanti для In-liner Front 6 модулей белый (4400916) | Рамка-суппорт Avanti для серии In-liner Front, 6 модуля, установочный размер 45х45 мм, длина 183,9 мм, цвет белый | ДКС | руб./шт | 563.1
| Рамка-суппорт Avanti для In-liner Front 6 модулей черный (4402916) | Рамка-суппорт Avanti для серии In-liner Front, 6 модуля, установочный размер 45х45 мм, длина 183,9 мм, цвет черный | ДКС | руб./шт | 563.1
| Рамка-суппорт Avanti для In-liner Front 6 модуля серебристый металлик (4404916) | Рамка-суппорт Avanti для серии In-liner Front, 6 модуля, установочный размер 45х45 мм, ширина 183,9 мм, цвет серебристый металлик | ДКС | руб./шт | 788.35
| Рамка-суппорт PDA3-45N 120 под 6 модулей 45х45 мм (00565) | Рамка-суппорт под 6 модулей электроустановочных изделий 45х45 мм, для коробов 120х40, 120х60, 120х80 | ДКС | руб./шт | 1089.22
| Рамка-суппорт PDA3-45N 80 под 6 модулей 45х45 мм (00563) | Рамка-суппорт под 6 модулей электроустановочных изделий 45х45 мм, для коробов 80х40, 80х60 | ДКС | руб./шт | 819.99
| Рамка-суппорт PDA-3BN 100 под 6 модулей Brava (10653) | Рамка-суппорт под 6 модулей электроустановочных изделий "BRAVA", для коробов 100х40, 100х60, 100х80 | ДКС | руб./шт | 451.68
| Рамка-суппорт PDA-3BN 120 под 6 модулей Brava (10663) | Рамка-суппорт под 6 модулей электроустановочных изделий "BRAVA", для коробов 120х40, 120х60, 120х80 | ДКС | руб./шт | 576.49
| Рамка-суппорт PDA-3BN 80 под 6 модулей Brava (10643) | Рамка-суппорт под 6 модулей электроустановочных изделий "BRAVA", для коробов 80х40, 80х60 | ДКС | руб./шт | 434.08
| Рамка-суппорт PDA-45N 100 под 2 модуля 45x45 мм (00514) | Рамка-суппорт под 2 модуля электроустановочных изделий 45х45 мм, для коробов 100х40, 100х60, 100х80 | ДКС | руб./шт | 334.96
| Рамка-суппорт PDA-45N 120 под 2 модуля 45х45 мм (00515) | Рамка-суппорт под 2 модуля электроустановочных изделий 45х45 мм, для коробов 120х40, 120х60, 120х80 | ДКС | руб./шт | 469.72
| Рамка-суппорт PDA-45N 150 под 2 модуля 45x45 мм (00518) | Рамка-суппорт под 2 модуля электроустановочных изделий 45х45 мм, для коробов 150х60, 150х80 | ДКС | руб./шт | 725.67
| Рамка-суппорт PDA-45N 80 под 2 модуля 45x45 мм (00513) | Рамка-суппорт под 2 модуля электроустановочных изделий 45х45 мм, для коробов 80х40, 80х60 | ДКС | руб./шт | 303.79
| Рамка-суппорт PDA-BN 100 под 2 модуля Brava (10453) | Рамка-суппорт под 2 модуля электроустановочных изделий "BRAVA", для коробов 100х40, 100х60, 100х80 | ДКС | руб./шт | 177.33
| Рамка-суппорт PDA-BN 80 под 2 модуля Brava (10443) | Рамка-суппорт под 2 модуля электроустановочных изделий серии "BRAVA", для коробов 80х40, 80х60 | ДКС | руб./шт | 160.83
| Рамка-суппорт PDA-DN 80 под 2 модуля Viva (10043) | Рамка-суппорт под 2 модуля электроустановочных изделий серии "VIVA", для коробов 80х40, 80х60 | ДКС | руб./шт | 160.66
NEW | Рамка-суппорт PDA-ЗDN 100 под 6 модулей Viva | Рамка-суппорт под 6 модулей электроустановочных изделий серии "VIVA", для коробов 100х40, 100х60, 100х80 | ДКС | руб./шт | 451.19
| Рамка-суппорт PDA-ЗDN 120 под 6 модулей Viva (10363) | Рамка-суппорт под 6 модулей электроустановочных изделий серии "VIVA", для коробов 120х40, 120х60, 120х80 | ДКС | руб./шт | 575.89
| Рамка-суппорт PDA-ЗDN 80 под 6 модулей Viva (10343) | Рамка-суппорт под 6 модулей электроустановочных изделий серии "VIVA", для коробов 80х40, 80х60 | ДКС | руб./шт | 433.6
| Рамка-суппорт PDА-DN 100 под 2 модуля Viva (10053) | Рамка-суппорт под 2 модуля электроустановочных изделий серии "VIVA", для коробов 100х40, 100х60, 100х80 | ДКС | руб./шт | 177.16
| Рамка-суппорт PDА-DN 120 под 2 модуля Viva (10063) | Рамка-суппорт под 2 модуля электроустановочных изделий серии "VIVA", для коробов 120х40, 120х60, 120х80 | ДКС | руб./шт | 226.82
| Рамка-суппорт PDА-DN 150 под 2 модуля Viva (10073) | Рамка-суппорт под 2 модуля электроустановочных изделий серии "VIVA", для коробов 150х60, 150х80 | ДКС | руб./шт | 332.43
| Рамка-суппорт для модульного суппорта 10950 ABR (10959 ABR) | Модульный суппорт для монтажа механизмов 45х45 в короба с крышкой 75 мм (110х50, 90х50, 185х50) | Efapel | EUR/шт | 2.59
| Рамка-суппорт PDA3-45N 100 под 6 модулей 45х45 мм (00564) | Рамка-суппорт под 6 модулей электроустановочных изделий 45х45 мм, для коробов 100х40, 100х60, 100х80 | ДКС | руб./шт | 853.22
| Распределительная 6-модульная коробка Brava (09231) | Распределительная 6-ти модульная коробка "Brava" | ДКС | руб./шт | 687.36
| Розетка компьютерная RJ-45 PRIMER РКИ-10-00-П UTP кат.5e 1 модуль белая (CKK-40D-RI1-K01) | Розетка информационная RJ-45 серии "ПРАЙМЕР", 1 модуль, кат.5е, стандарт "45х45". Комплектуются одним модулем Keystone Jack категории 5е UTP IDC. Размеры, ВхШхГ,мм: 45х22,5х41,7. | IEK | руб./шт | 744.29
| Розетка компьютерная RJ-45 PRIMER РКИ-20-00-П UTP кат.5e 2 модуля белая (CKK-40D-RI2-K01) | Розетка информационная RJ-45 серии "ПРАЙМЕР", 2 модуль, 1,5 А, 150 В, 45х45 мм, цвет белый | IEK | руб./шт | 794.87
| Розетка 2 модуля PRIMER РКС-20-20-П-К без заземляющего контакта белая (CKK-40D-RSB2-K01-K) | Розетка без замыкающего контакта 2 модуля серии "ПРАЙМЕР", 10 А, 220 В, температура эксплуатации -15...+60 °C, цвет белый | IEK | руб./шт | 420.33
| Розетка 2 модуля PRIMER РКС-20-22-П-К без заземляющего контакта красная (CKK-40D-RSK2-K04-K) | Розетка без замыкающего контакта 2 модуля серии "ПРАЙМЕР", 10 А, 220 В, температура эксплуатации -15...+60 °C, цвет красный | IEK | руб./шт | 420.33
| Розетка 2 модуля PRIMER РКС-20-30-П-К с заземляющим контактом белая (CKK-40D-RSZB2-K01-K) | Розетка с заземляющим контактом 2 модуля серии "ПРАЙМЕР", 10 А, 220 В, температура эксплуатации -15...+60 °C, цвет белый | IEK | руб./шт | 445.49
| Розетка 2 модуля PRIMER РКС-20-32-П-К с заземляющим контактом красная (CKK-40D-RSZK2-K04-K) | Розетка с заземляющим контактом 2 модуля серии "ПРАЙМЕР", 10 А, 220 В, температура эксплуатации -15...+60 °C, цвет красный | IEK | руб./шт | 445.49
| Розетка телефонная RJ-11 PRIMER РКФ-10-00-П кат.3 1 модуль белая (CKK-40D-RT1-K01) | Розетка информационная RJ-11 серии "ПРАЙМЕР", кат.3, 1 модуль, 1,5 А, 150 В, 45х22.5х36 мм, цвет белый | IEK | руб./шт | 538.1
| Розетка телефонная RJ-11 PRIMER РКФ-20-00-П кат.3 2 модуля белая (CKK-40D-RT2-K01) | Розетка информационная RJ-11 серии "ПРАЙМЕР", кат.3, 2 модуля, 1,5 А, 150 В, 45х45х36 мм, цвет белый | IEK | руб./шт | 609.42
| Розетка 2к+3, 45х45 мм, белая (147102 WT) | Розетка 2к+3, 45х45 мм, белая (147102 WT) | Simply Connect | USD/шт | 3.43
| Розетка 2к+З (45х45), белая (45131 SBR) | Розетка 2к+З (45х45) , белая (45131 SBR) | Efapel | EUR/шт | 5.11
| Розетка 2к+З (45х45), красная (45131 SVM) | Розетка 2к+З (45х45) , красная (45131 SVM) | Efapel | EUR/шт | 5.67
| Розетка HDMI Brava 1 модуль белая (76100B) | Розетка HDMI серии Brava, 1 модуль, проходной разъём A-A или "мама-мама", тип гнезда Keystone, установочный размер 45х21,5 мм, цвет белый | ДКС | руб./шт | 3606.37
| Розетка HDMI Brava 1 модуль слоновая кость (75100S) | Розетка HDMI серии Brava, 1 модуль, проходной разъём A-A или "мама-мама", тип гнезда Keystone, установочный размер 45х21,5 мм, цвет слоновая кость | ДКС | руб./шт | 3606.37
| Розетка HDMI Viva 1 модуль белая (41018) | Розетка HDMI серии "Viva", 1 модуль, проходной разъём A-A или "мама-мама", тип гнезда Keystone, установочный размер 45х43 мм, цвет белый | ДКС | руб./шт | 2664.66
| Розетка RJ-12 Brava 1 модуль белая (76120B) | Розетка телефонная RJ-11 (6Р6С) серии "BRAVA" с 1 разъёмом, 1 модуль, Hyperline, габаритные размеры 43х21.5 мм, цвет белый | ДКС | руб./шт | 825.88
| Розетка RJ-12 Brava 2 модуля белая (76121B) | Розетка телефонная RJ-11 (6Р6С) серии "BRAVA"" с 1 разъёмом, 2 модуля, Hyperline, габаритные размеры 43х43 мм, цвет белый | ДКС | руб./шт | 1032.28
| Розетка RJ-12 Brava 2 модуля белая (76122B) | Розетка телефонная RJ-11 (6Р6С) серии "BRAVA" с 2-мя разъёмами, 2 модуля, Hyperline, габаритные размеры 43х43 мм, цвет белый | ДКС | руб./шт | 1720.52
| Розетка RJ-12 Brava 1 разъем 1 модуль слоновая кость (75120S) | Розетка телефонная RJ-12 (6Р6С) серии Brava с 1 разъёмом, 1 модуль, Hyperline, установочный размер 43х21.5 мм, цвет слоновая кость | ДКС | руб./шт | 933.51
| Розетка RJ-12 Brava 1 разъем 2 модуля слоновая кость (75121S) | Розетка телефонная RJ-12 (6Р6С) серии Brava" с 1 разъёмом, 2 модуля, Hyperline, установочный размер 43х43 мм, цвет слоновая кость | ДКС | руб./шт | 1032.28
| Розетка RJ-12 Brava 2 модуля черная (77121N) | Розетка телефонная RJ-12 (6Р6С) серии "BRAVA" с 1-м разъёмом, 2 модуля, Hyperline, габаритные размеры 43х43 мм, цвет чёрный | ДКС | руб./шт | 1032.28
| Розетка RJ-12 Brava 2 разъема 2 модуля слоновая кость (75122S) | Розетка телефонная RJ-12 (6Р6С) серии Brava с 2-мя разъёмами, 2 модуля, Hyperline, установочный размер 43х43 мм, цвет слоновая кость | ДКС | руб./шт | 1720.52
| Розетка RJ-45 Brava 1 модуль белая (76457B) | Розетка компьютерная RJ-45 экранированная серии "BRAVA" с 1 разъёмом, 1 модуль, Hyperline, cat.5e, габаритные размеры 43х21,5 мм, цвет белый | ДКС | руб./шт | 1169.97
| Розетка RJ-45 Brava 1 модуль белая (76654B) | Розетка компьютерная RJ-45 серии "BRAVA" с 1 разъёмом, 1 модуль, Hyperline, cat.5e, габаритные размеры 43х21,5 мм, цвет белый | ДКС | руб./шт | 921.15
| Розетка RJ-45 Brava 2 модуля белая (76450B) | Розетка компьютерная RJ-45 экранированная серии "BRAVA" с 1 разъёмом, 2 модуля, Hyperline, cat.5e, габаритные размеры 43х43 мм, цвет белый | ДКС | руб./шт | 1513.81
| Розетка RJ-45 Brava 2 модуля белая (76459B) | Розетка компьютерная RJ-45 экранированная серии "BRAVA" с 2-мя разъёмами, 2 модуля, Hyperline, cat.5e, габаритные размеры 43х43 мм, цвет белый | ДКС | руб./шт | 2821.38
| Розетка RJ-45 Brava 2 модуля белая (76655B) | Розетка компьютерная RJ-45 серии "BRAVA" с 1 разъёмом, 2 модуля, AMP 110 Connect, cat.5e, габаритные размеры 43х43 мм, цвет белый | ДКС | руб./шт | 1033.79
| Розетка RJ-45 Brava 2 модуля белая (76656B) | Розетка компьютерная RJ-45 серии "BRAVA" с 2-мя разъёмами, 2 модуля, Hyperline, cat.5e, габаритные размеры 43х43 мм, цвет белый | ДКС | руб./шт | 1879.67
| Розетка RJ-45 Avanti 1 модуль ванильная дымка (4405461) | Розетка компьютерная RJ-45 серии Avanti, с 1 разъёмом, 1 модуль, категория 5e, установочный размер 45х25 мм, цвет бежевый | ДКС | руб./шт | 690.22
| Розетка RJ-45 Brava 1 модуль слоновая кость (75457S) | Розетка компьютерная RJ-45 экранированная серии Brava с 1 разъёмом, 1 модуль, Hyperline, cat.5e, установочный размер 43х21,5 мм, цвет слоновая кость | ДКС | руб./шт | 1169.97
| Розетка RJ-45 Brava 1 модуль слоновая кость (75654S) | Розетка компьютерная RJ-45 серии Brava с 1 разъёмом, 1 модуль, Hyperline, cat.5e, установочный размер 43х21,5 мм, цвет слоновая кость | ДКС | руб./шт | 921.15
| Розетка RJ-45 Brava 2 модуля слоновая кость (75450S) | Розетка компьютерная RJ-45 экранированная серии Brava с 1 разъёмом, 2 модуля, Hyperline, cat.5e, установочный размер 43х43 мм, цвет слоновая кость | ДКС | руб./шт | 1513.81
| Розетка RJ-45 Brava 2 модуля слоновая кость (75459S) | Розетка компьютерная RJ-45 экранированная серии Brava с 2-мя разъёмами, 2 модуля, Hyperline, cat.5e, установочный размер 43х43 мм, цвет слоновая кость | ДКС | руб./шт | 2821.38
| Розетка RJ-45 Brava 2 модуля слоновая кость (75655S) | Розетка компьютерная RJ-45 серии Brava с 1 разъёмом, 2 модуля, AMP 110 Connect, cat.5e, установочный размер 43х43 мм, цвет слоновая кость | ДКС | руб./шт | 1033.79
| Розетка RJ-45 Brava 2 модуля слоновая кость (75656S) | Розетка компьютерная RJ-45 серии Brava с 2-мя разъёмами, 2 модуля, Hyperline, cat.5e, установочный размер 43х43 мм, цвет слоновая кость | ДКС | руб./шт | 1879.67
| Розетка RJ-45 Brava 2 модуля черная (77450N) | Розетка компьютерная RJ-45 экранированная серии "BRAVA" с 1 разъёмом, 2 модуля, 8P8C, cat.5e, 43х43 мм, цвет чёрный | ДКС | руб./шт | 1513.81
| Розетка RJ-45 Brava 2 модуля черная (77655N) | Розетка компьютерная RJ-45 серии "BRAVA" с 1 разъёмом, 2 модуля, AMP 110 Connect, cat.5e, габаритные размеры 43х43 мм, цвет черный | ДКС | руб./шт | 1033.79
| Розетка RJ-45 Viva 1 модуль белая (45048) | Розетка компьютерная RJ-45 экранированная, серии Viva с 1 разъёмом, 1 модуль Hyperline, cat.5e, установочный размер 43х25 мм, цвет белый | ДКС | руб./шт | 847.86
| Розетка RJ-45 Viva 1 модуль белая (45038) | Розетка компьютерная RJ-45 серии "Viva" с 1 разъёмом, 1 модуль Hyperline, cat.5e, установочный размер 45х25 мм, цвет белый | ДКС | руб./шт | 648.43
| Розетка RJ-45 Viva 1 модуль серая (45138) | Розетка компьютерная RJ-45 серии "Viva" с 1 разъёмом, 1 модуль Hyperline, cat.5e, установочный размер 43х25 мм, цвет серый | ДКС | руб./шт | 648.44
| Розетка RJ-45 Viva 1 модуль черная (45238) | Розетка компьютерная RJ-45 серии "Viva" с 1 разъёмом, 1 модуль Hyperline, cat.5e, установочный размер 43х25 мм, цвет черный | ДКС | руб./шт | 648.44
| Розетка TV оконечная Brava 1 модуль белая (76581MB) | Розетка телевизионная, проходная, без согласующего сопротивления, диапазон рабочих частот 40...2200 МГц, коэффициент затухания менее 10 дБ, габаритные размеры 43х21,5, цвет белый | ДКС | руб./шт | 1046.06
| Розетка TV проходная Brava 1 модуль белая (76581B) | Розетка серии "BRAVA" телевизионная, проходная, без согласующего сопротивления, диапазон рабочих частот 40...2200 МГц, коэффициент затухания менее 10 дБ, габаритные размеры 43х21,5, цвет белый | ДКС | руб./шт | 758.99
| Розетка TV универсальная Brava 1 модуль белая (76721B) | Розетка серии "BRAVA" телевизионная, с согласующим сопротивлением (универсальная), диапазон рабочих частот 40...2200 МГц, коэффициент затухания менее 10 дБ, габаритные размеры 43х21,5, цвет белый | ДКС | руб./шт | 977.27
| Розетка TV оконечная Avanti 1 модуль белое облако (4400501) | Розетка телевизионная, оконечная, без согласующего сопротивления, диапазон рабочих частот 40...2400 МГц, коэффициент затухания менее 10 дБ, установочный размер 43х21,5, цвет белое облако | ДКС | руб./шт | 1057.26
| Розетка TV оконечная Avanti 1 модуль ванильная дымка (4405501) | Розетка телевизионная, оконечная, без согласующего сопротивления, диапазон рабочих частот 40...2400 МГц, коэффициент затухания менее 10 дБ, установочный размер 43х21,5, цвет ванильная дымка | ДКС | руб./шт | 1057.26
| Розетка TV оконечная Avanti 1 модуль черный квадрат (4402501) | Розетка телевизионная, оконечная, без согласующего сопротивления, диапазон рабочих частот 40...2400 МГц, коэффициент затухания менее 10 дБ, установочный размер 43х21,5, цвет черный квадрат | ДКС | руб./шт | 1321.57
| Розетка TV проходная Avanti 1 модуль белое облако (4400511) | Розетка телевизионная, проходная, серии Avanti, без согласующего сопротивления, диапазон рабочих частот 40...2400 МГц, коэффициент затухания менее 10 дБ, установочный размер 43х21,5, цвет белое облако | ДКС | руб./шт | 2618.32
| Розетка TV проходная Avanti 1 модуль черный квадрат (4402511) | Розетка телевизионная, проходная, серии Avanti, без согласующего сопротивления, диапазон рабочих частот 40...2400 МГц, коэффициент затухания менее 10 дБ, установочный размер 43х21,5, цвет черный квадрат | ДКС | руб./шт | 3272.89
| Розетка TV проходная Brava 1 модуль слоновая кость (75581S) | Розетка серии Brava телевизионная, проходная, без согласующего сопротивления, диапазон рабочих частот 40...2200 МГц, коэффициент затухания менее 10 дБ, установочный размер 43х21,5, цвет слоновая кость | ДКС | руб./шт | 758.99
| Розетка TV Brava универсальная 1 модуль слоновая кость (75721S) | Розетка серии Brava телевизионная универсальная, с согласующим сопротивлением (универсальная), диапазон рабочих частот 40...2200 МГц, коэффициент затухания менее 10 дБ, установочный размер 43х21,5, цвет слоновая кость | ДКС | руб./шт | 977.27
| Розетка TV-FM-SAT Avanti 1 модуль белое облако (4400532) | Розетка телевизионная, оконечная, без согласующего сопротивления, диапазон рабочих частот 40...2400 МГц, установочный размер 45х45, цвет белое облако | ДКС | руб./шт | 2907.41
| Розетка TV-FM-SAT Avanti 1 модуль ванильная дымка (4405532) | Розетка телевизионная, оконечная, без согласующего сопротивления, диапазон рабочих частот 40...2400 МГц, установочный размер 45х45, цвет ванильная дымка | ДКС | руб./шт | 2907.41
| Розетка TV-FM-SAT Avanti 1 модуль черный квадрат (4402532) | Розетка телевизионная, оконечная, без согласующего сопротивления, диапазон рабочих частот 40...2400 МГц, установочный размер 45х45, цвет черный квадрат | ДКС | руб./шт | 3634.23
| Розетка USB 2.0 Brava 1 модуль белая (76200B) | Розетка USB 2.0 серии Brava, 1 модуль, проходной разъём A-A или "мама-мама", тип гнезда Keystone, установочный размер 45х21,5 мм, цвет белый | ДКС | руб./шт | 3005.34
| Розетка USB 2.0 Brava 1 модуль слоновая кость (75200S) | Розетка USB 2.0 серии Brava, 1 модуль, проходной разъём A-A или "мама-мама", тип гнезда Keystone, установочный размер 45х21,5 мм, цвет слоновая кость | ДКС | руб./шт | 3005.34
| Розетка USB 2.0 Viva 1 модуль белая (42018) | Розетка USB 2.0 серии "Viva", 1 модуль, проходной разъём A-A или "мама-мама", тип гнезда Keystone, установочный размер 45х43 мм, цвет белый | ДКС | руб./шт | 2037.64
| Розетка USB 2.1А Avanti 2 модуля белое облако (4400542) | Розетка USB 2.1А серии Avanti, 2 модуля, проходной разъём A-A или "мама-мама", установочный размер 45х45 мм, цвет белое облако | ДКС | руб./шт | 5286.15
| Розетка USB 2.1А Avanti 2 модуля ванильная дымка (4405542) | Розетка USB 2.1А серии Avanti, 2 модуля, проходной разъём A-A или "мама-мама", установочный размер 45х45 мм, цвет ванильная дымка | ДКС | руб./шт | 5286.15
| Розетка USB 2.1А Avanti 2 модуля черный квадрат (4402542) | Розетка USB 2.1А серии Avanti, 2 модуля, проходной разъём A-A или "мама-мама", установочный размер 45х45 мм, цвет черный квадрат | ДКС | руб./шт | 6607.7
| Valena розетка компьютерная RJ45, 5e UTP, скрытой установки, белая (774230) | Розетка компьютерная RJ45 с захватами, скрытой установки, серия Valena, кат. 5Е UTP, IP20, 71х71х37 мм. Цвет белый | IEK | руб./шт | 1181.08
| Розетка с з/к под углом 45 гр бел LK45 (851204) | Розетка одинарная 2К+3 силовая, SCHUKO, для подключения вилки (штекера) под углом 45°, с защитными шторками, I-раб. 16 А, U-раб. 250 В, размер 45х45 мм - 2 модуля Modul45, сечение подкл.проводов ≤ 2.5 мм²; белая | Экопласт | руб./шт | 359.65
| Розетка с з/к под углом 45 гр красная LK45 (851207) | Розетка одинарная 2К+3 силовая, SCHUKO, для подключения вилки (штекера) под углом 45°, с защитными шторками, I-раб. 16 А, U-раб. 250 В, размер 45х45 мм - 2 модуля Modul45, сечение подкл.проводов ≤ 2.5 мм²; красная | Экопласт | руб./шт | 442.97
| Розетка с з/к. двойная под углом 45 гр бел LK45 (851704) | Розетка двойная 2К+3 силовая, SCHUKO, для подключения вилки (штекера) под углом 45°, с защитными шторками, I-раб. 16 А, U-раб. 250 В, размер 45х90 мм - 4 модуля Modul45, сечение подкл.проводов ≤ 2.5 мм²; белая | Экопласт | руб./шт | 887.11
| Розетка с з/к. со шторками, белый LK45 (851104) | Розетка с заземляющими контактами со шторками глянцевая поверхность; винтовые клеммы; U-ном.250 В, I-ном.16 А; IP20, 45х45х40 мм. Цвет белый. | Экопласт | руб./шт | 290.45
| Розетка с з/к. со шторками, красный LK45 (851107) | Розетка одинарная 2К+3 силовая, SCHUKO, для подключения вилки (штекера) под углом 0°, с защитными шторками, I-раб. 16 А, U-раб. 250 В, размер 45х45 мм - 2 модуля Modul45, сечение подкл.проводов ≤ 2.5 мм²; красная | Экопласт | руб./шт | 365.8
| Розетка силовая Viva 2 модуля белая (45005) | Силовая электрическая розетка серии "Viva", штекерная, с заземлением и со шторками, номинальное напряжение 250 В, номинальный ток 16 А, отверстия под кабель 3 мм, габаритные размеры 45х50 мм, цвет белый | ДКС | руб./шт | 887.82
| Розетка силовая 2Р+Е Viva 2 модуля красная (45015) | Силовая электрическая розетка серии "Viva", штекерная, с заземлением и со шторками, номинальное напряжение 250 В, номинальный ток 16 А, отверстия под кабель 3 мм, габаритные размеры 45х50 мм, цвет красный | ДКС | руб./шт | 926.38
| Розетка силовая Avanti 2 модуля белое облако (4400002) | Розетка силовая штекерная с заземлением со шторками серии Avanti, IP20, номинальное напряжение 250 В, номинальный ток 16 А, отверстия под кабель 3 мм, установочный размер 43х43 мм, цвет белое облако | ДКС | руб./шт | 337.88
| Розетка силовая Avanti 2 модуля белое облако (4400012) | Розетка силовая с крышкой штекерная с заземлением со шторками серии Avanti, IP44, номинальное напряжение 250 В, номинальный ток 16 А, отверстия под кабель 3 мм, установочный размер 43х43 мм, цвет белое облако | ДКС | руб./шт | 796.39
| Розетка силовая Avanti 2 модуля ванильная дымка (4405002) | Розетка силовая штекерная с заземлением со шторками серии Avanti, IP20, номинальное напряжение 250 В, номинальный ток 16 А, отверстия под кабель 3 мм, установочный размер 43х43 мм, цвет ванильная дымка | ДКС | руб./шт | 337.88
| Розетка силовая Avanti 2 модуля ванильная дымка (4405012) | Розетка силовая с крышкой штекерная с заземлением со шторками серии Avanti, IP44, номинальное напряжение 250 В, номинальный ток 16 А, отверстия под кабель 3 мм, установочный размер 43х43 мм, цвет ванильная дымка | ДКС | руб./шт | 796.39
| Розетка силовая Avanti 2 модуля красный квадрат (4401002) | Розетка силовая штекерная с заземлением со шторками серии Avanti, IP20, номинальное напряжение 250 В, номинальный ток 16 А, отверстия под кабель 3 мм, установочный размер 43х43 мм, цвет красный квадрат | ДКС | руб./шт | 456.15
| Розетка силовая Avanti 2 модуля черный квадрат (4402002) | Розетка силовая штекерная с заземлением со шторками серии Avanti, IP20, номинальное напряжение 250 В, номинальный ток 16 А, отверстия под кабель 3 мм, установочный размер 43х43 мм, цвет черный квадрат | ДКС | руб./шт | 422.35
| Розетка силовая Avanti 2 модуля черный квадрат (4402012) | Розетка силовая с крышкой штекерная с заземлением со шторками серии Avanti, IP44, номинальное напряжение 250 В, номинальный ток 16 А, отверстия под кабель 3 мм, установочный размер 43х43 мм, цвет черный квадрат | ДКС | руб./шт | 995.5
| Розетка силовая Viva 2 модуля серая (45025) | Силовая электрическая розетка серии "Viva", штекерная, с заземлением и со шторками, номинальное напряжение 250 В, номинальный ток 16 А, отверстия под кабель 3 мм, установочный размер 45х50 мм, цвет серый | ДКС | руб./шт | 887.82
| Розетка силовая Viva 2 модуля черная(45205) | Силовая электрическая розетка серии "Viva", штекерная, с заземлением и со шторками, номинальное напряжение 250 В, номинальный ток 16 А, отверстия под кабель 3 мм, установочный размер 45х50 мм, цвет черный | ДКС | руб./шт | 1098.18
| Розетка RG-12 Viva 1 разъем 1 модуль белая (45018) | Розетка телефонная RJ-12 (6Р6С) серии "Viva" с 1 разъёмом, 1 модуль Hyperline, установочный размер 45х25 мм, цвет белый | ДКС | руб./шт | 598.53
| Розетка силовая без заземления Brava 1 модуль белая (76491B) | Силовая электрическая розетка серии "BRAVA", штекерная, без заземления, без шторок, номинальное напряжение 250 В, номинальный ток 16 А, отверстия под кабель 3 мм, габаритные размеры 43х21,5 мм, цвет белый | ДКС | руб./шт | 784.69
| Розетка силовая с заземлением Brava 2 модуля белая (76482B) | Силовая электрическая розетка серии "Brava", штекерная, с заземлением и со шторками, номинальное напряжение 250 В, номинальный ток 16 А, отверстия под кабель 3 мм, габаритные размеры 43х43 мм, цвет белый | ДКС | руб./шт | 739.63
| Розетка силовая без заземления Brava 2 модуля белая (76483B) | Силовая электрическая розетка серии "BRAVA", штекерная, без заземления, со шторками, номинальное напряжение 250 В, номинальный ток 16 А, отверстия под кабель 3 мм, габаритные размеры 43х43 мм, цвет белый | ДКС | руб./шт | 792.5
| Розетка силовая с заземлением Brava 2 модуля красная (76482R) | Силовая электрическая розетка серии "Brava", штекерная, с заземлением и со шторками, номинальное напряжение 250 В, номинальный ток 16 А, отверстия под кабель 3 мм, габаритные размеры 43х43 мм, цвет красный | ДКС | руб./шт | 791.35
| Розетка силовая с заземлением Brava 2 модуля черная (77482N) | Силовая электрическая розетка серии "Brava", штекерная, с заземлением и со шторками, номинальное напряжение 250 В, номинальный ток 16 А, отверстия под кабель 3 мм, габаритные размеры 43х43 мм, цвет чёрный | ДКС | руб./шт | 778.32
| Розетка силовая без заземл. Brava 2 модуля слоновая кость (75483S) | Силовая электрическая розетка серии Brava, штекерная, без заземления, со шторками, номинальное напряжение 250 В, номинальный ток 16 А, отверстия под кабель 3 мм, установочный размер 43х43 мм, цвет слоновая кость | ДКС | руб./шт | 701.11
| Розетка силовая с заземл. Brava 2 модуля слоновая кость (75482S) | Силовая электрическая розетка серии Brava, штекерная, с заземлением и со шторками, номинальное напряжение 250 В, номинальный ток 16 А, отверстия под кабель 3 мм, установочный размер 43х43 мм, цвет слоновая кость | ДКС | руб./шт | 839.67
| DLP зажим уплотнительный для кабель-канала 60х16 мм (030295) | Уплотнительный зажим - для мини-плинтусов DLPlus 60х16/20 - белый | Legrand | руб./шт | 91.21
| Скоба соединительная для короба 110х50 (10094 RBR) | Соединительная скоба для короба 110х50 (10094 RBR) | Efapel | EUR/шт | 4.48
| Скоба соединительная для напольного короба 50х12 (10114 ACZ) | Соединительная скоба для напольного короба 50х12 | Efapel | EUR/шт | 1.45
| Скоба соединительная, 20x12.5мм (10034 ABR) | Скоба соединительная, 20x12.5мм | Efapel | EUR/шт | 1.13
| Скоба соединительная, 40х16мм (10064 ABR) | Скоба соединительная, 40х16мм | Efapel | EUR/шт | 1.45
| Скоба фиксирующая для короба 70х40 (AIR70401) | Скоба фиксирующая для короба 70х40 мм | ДКС | руб./шт | 31.63
| Скоба фиксирующая для короба 90х40 (AIR90401) | Скоба фиксирующая для короба 90х40 мм | ДКС | руб./шт | 32.43
| Скоба фиксирующая для короба 90х60 (AIR90601) | Скоба фиксирующая для короба 90х60 мм | ДКС | руб./шт | 34.92
| Скоба-фиксатор для кабеля (10987 ABR) | Скоба-фиксатор для кабеля (10987 ABR) | Efapel | EUR/шт | 1.13
| Соединение на стык 15х17 GM | Соединение на стык короба (кабель-канала) 15x17мм | ДКС | руб./шт | 69.83
| Соединение на стык 22х10 GM (00594) | Соединение на стык короба (кабель-канала) 22x10мм | ДКС | руб./шт | 51.7
| Соединение на стык 25х17 GM (00591) | Соединение на стык короба (кабель-канала) 25x17мм | ДКС | руб./шт | 76.68
| Соединение на стык 30х10 GM (00595) | Соединение на стык короба (кабель-канала) 30x10мм | ДКС | руб./шт | 63.79
| Соединение на стык 40х17 GM (00597) | Соединение на стык короба (кабель-канала) 40x17мм | ДКС | руб./шт | 96.55
| Соединение на стык 50х20 GM (00653) | Соединение на стык короба (кабель-канала) 50x20мм | ДКС | руб./шт | 107.71
| Соединитель на стык 100х60 КМС ЭЛЕКОР белый (2 шт) (CKMP10D-S-100-060-K01) | Соединитель на стык для короба (кабель-канала) 100х60 | IEK | руб./уп | 240.92
| Соединитель на стык 12х12 КМС ЭЛЕКОР белый (4 шт) (CKMP10D-S-012-012-K01-R) | Соединитель для короба (кабель-канала) 12х12 мм, цвет белый | IEK | руб./уп | 58.92
| Соединитель на стык 15х10 КМС ЭЛЕКОР белый (4 шт) (CKMP10D-S-015-010-K01) | Соединитель на стык для короба (кабель-канала) 15х10 | IEK | руб./уп | 58.92
| Соединитель на стык 16х16 КМС ЭЛЕКОР белый (4 шт) (CKMP10D-S-016-016-K01) | Соединитель на стык для короба (кабель-канала) 16х16 | IEK | руб./уп | 60.76
| Соединитель на стык 25х16 КМС ЭЛЕКОР белый (4 шт) (CKMP10D-S-025-016-K01) | Соединитель на стык для короба (кабель-канала) 25х16 | IEK | руб./уп | 73.8
| Соединитель на стык 40х16 КМС ЭЛЕКОР белый (4 шт) (CKMP10D-S-040-016-K01) | Соединитель на стык для короба (кабель-канала) 40х16 | IEK | руб./уп | 92.05
| Соединитель на стык 40х25 КМС ЭЛЕКОР белый (4 шт) (CKMP10D-S-040-025-K01) | Соединитель на стык для короба (кабель-канала) 40х25 | IEK | руб./уп | 110.47
| Соединитель на стык 40х40 КМС ЭЛЕКОР белый (4 шт) (CKMP10D-S-040-040-K01-R) | Соединитель для короба (кабель-канала) 40х40 мм, цвет белый | IEK | руб./уп | 163.85
| Соединитель на стык 60х60 КМС ЭЛЕКОР белый (4 шт) (CKMP10D-S-060-060-K01-R) | Соединитель для короба (кабель-канала) 60х60 мм, цвет белый | IEK | руб./уп | 255.01
| Соединитель на стык 80х40 КМС ЭЛЕКОР белый (4 шт) (CKMP10D-S-080-040-K01-R) | Соединитель для короба (кабель-канала) 80х40 мм, цвет белый | IEK | руб./уп | 308.45
| Соединитель на стык 80х60 КМС ЭЛЕКОР белый (4 шт) (CKMP10D-S-080-060-K01-R) | Соединитель для короба (кабель-канала) 80х60 мм, цвет белый | IEK | руб./уп | 351.54
| Соединитель на стык боковой высотой 40 мм PRIMER (CKK-40D-SB40-K01) | Соединитель на стык боковой серии ПРАЙМЕР, высота 40 мм, температура монтажа -15°С...+60°С, цвет белый | IEK | руб./шт | 29.08
| Соединитель на стык боковой высотой 60 мм PRIMER (CKK-40D-SB60-K01) | Соединитель на стык боковой серии ПРАЙМЕР, высота 60 мм, температура монтажа -15°С...+60°С, цвет белый | IEK | руб./шт | 39.38
| Соединитель на стык лицевой для крышки 125 мм PRIMER (CKK-40D-SL125-K01) | Соединитель на стык лицевой для крышки серии ПРАЙМЕР, высота 125 мм, температура монтажа -15°С...+60°С, цвет белый | IEK | руб./шт | 117.84
| Соединитель на стык лицевой для крышки 60 мм PRIMER (CKK-40D-SL60-K01) | Соединитель на стык лицевой для крышки серии ПРАЙМЕР, высота 60 мм, температура монтажа -15°С...+60°С, цвет белый | IEK | руб./шт | 43.45
| Соединитель на стык лицевой для крышки 75 мм PRIMER (CKK-40D-SL75-K01) | Соединитель на стык лицевой для крышки серии ПРАЙМЕР, высота 75 мм, температура монтажа -15°С...+60°С, цвет белый | IEK | руб./шт | 45.59
| Соединитель оснований коробов внутренний GTA-SN 40 (02307) | Соединитель оснований коробов внутренний для коробов 40х40, 60х40, 80х40, 100х40, 120х40, толщина 6 мм, цвет черный | ДКС | руб./шт | 377.14
| Соединительная скоба для напольного короба 75х17 (10124 ACZ) | Соединительная скоба для напольного короба 75х17 | Efapel | EUR/шт | 1.51
| METRA суппорт универсальный для кабель-каналов с шириной крышки 75 мм белый (611788) | Суппорт универсальный на 1 пост под крышку 75 мм для кабель-каналов 85х50, 100х50, 130х50 METRA, цвет белый | IEK | руб./шт | 141.31
| DLP Рамка и суппорт на 2 модуля для кабель-каналов с шириной крышки 65 мм белый (010952) | Рамка и суппорт к коробу 80х50, 105х50, 150х50 для установки электрооборудования серии Mosaic Famille 0512, 2 модуля, суппорт и рамка в комплекте | IEK | руб./шт | 248.13
| Суппорт DINBLOK 3 для профиля OMEGA (07103) | Суппорт для крепления перфорированного профиля на DIN-рейку | ДКС | руб./шт | 77.8
| DLP Рамка и суппорт на 6 модуля для кабель-каналов с шириной крышки 65 мм белый (010956) | Рамка и суппорт к коробу 35х80 мм, 50х80 мм, 50х105 мм, 50х150 мм, 65х150 мм для установки электрооборудования стандарта 45х45 мм, 6 модуля, суппорт и рамка в комплекте, цвет белый | IEK | руб./шт | 581.29
| Суппорт двойной под модули 45х45 для крышки 75 мм (10952 ABR) | Суппорт двойной под модули 45х45 для крышки 75 мм (10952 ABR) | Efapel | EUR/шт | 6.68
| Суппорт для электроустановочных изделий с расстоянием между винтами 60 мм для кабель-каналов 100х40 и 100х60 PRIMER (CKK-40D-SE75-K01) | Суппорт для электроустановочных изделий для коробов 100х40, 100х60 серии "ПРАЙМЕР", цвет белый | IEK | руб./шт | 103.91
| Суппорт модульный для монтажа механизмов 45х45 в короб для крышки 75 мм (10950 ABR) | Модульный суппорт для монтажа механизмов 45х45 в короб для крышки 75 мм (10950 ABR) | Efapel | EUR/шт | 3.15
| Суппорт одиночный под модуль 45х45 (10986 ABR) | Суппорт одиночный под модуль 45х45 (10986 ABR) | Efapel | EUR/шт | 4.41
| Суппорт тройной под модули 45х45 для крышки 75 мм (10954 ABR) | Суппорт тройной под модули 45х45 для крышки 75 мм (10954 ABR) | Efapel | EUR/шт | 9.96
| METRA Т-образный отвод 100х50 мм белый (638034) | Тройник для кабель-канала 100х50 METRA | IEK | руб./шт | 729.76
| Тройник 110х50 мм, серый металлик (01006G) | Тройник для короба (кабель-канала) 110х50 мм, АБС-пластик, цвет серый металлик | ДКС | руб./шт | 1846.71
| Тройник 110х50 (01006) | Тройник для короба (кабель-канала) 110х50мм | ДКС | руб./шт | 969.02
| METRA Т-образный отвод 130х50 мм белый (638044) | Тройник для кабель-канала 130х50 METRA | Legrand | руб./шт | 740.19
| Тройник 140х50 (01406) | Тройник для короба (кабель-канала) 140х50мм | ДКС | руб./шт | 1062.94
| METRA Mini Т-образный отвод 15х10 мм белый (638104) | Тройник для мини-канала 15х10 METRA | IEK | руб./шт | 30.64
| Угол Т-образный 15х10 КМТ ЭЛЕКОР белый (4 шт) (CKMP10D-T-015-010-K01) | Тройник для короба (кабель-канала) 15х10 | IEK | руб./уп | 76.96
| METRA Mini Т-образный отвод 16х16 мм белый (638114) | Тройник для мини-канала 16х16 METRA | IEK | руб./шт | 34.49
| Угол Т-образный 16х16 КМТ ЭЛЕКОР белый (4 шт) (CKMP10D-T-016-016-K01) | Тройник для короба (кабель-канала) 16х16 | IEK | руб./уп | 79.35
| METRA Mini Т-образный отвод 20х12 мм белый (638124) | Тройник для мини-канала 20х12 METRA | IEK | руб./шт | 32.34
| Угол Т-образный 20х10 КМТ ЭЛЕКОР белый (4 шт) (CKMP10D-T-020-010-K01) | Тройник для короба (кабель-канала) 20х10 | IEK | руб./уп | 88.19
| METRA Mini Т-образный отвод 24х14 мм белый (638134) | Тройник для мини-канала 24х14 METRA | IEK | руб./шт | 42.29
| Угол Т-образный 25х16 КМТ ЭЛЕКОР белый (4 шт) (CKMP10D-T-025-016-K01) | Тройник для короба (кабель-канала) 25х16 | IEK | руб./уп | 96.43
| Угол Т-образный 40х16 КМТ ЭЛЕКОР белый (4 шт) (CKMP10D-T-040-016-K01) | Тройник для короба (кабель-канала) 40х16 | IEK | руб./уп | 120.23
| METRA Mini Т-образный отвод 40х16 мм белый (638154) | Тройник для мини-канала 40х16 METRA | IEK | руб./шт | 64.67
| Угол Т-образный 40х25 КМТ ЭЛЕКОР белый (4 шт) (CKMP10D-T-040-025-K01) | Тройник для короба (кабель-канала) 40х25 | IEK | руб./уп | 144.22
| METRA Mini Т-образный отвод 40х40 мм белый (638184) | Тройник для мини-канала 40х40 METRA | IEK | руб./шт | 152.28
| Тройник 50х20 IM (00652) | Тройник для короба (кабель-канала) 50х20мм | ДКС | руб./шт | 101.24
| Угол Т-образный 60х40 КМТ ЭЛЕКОР белый (4 шт) (CKMP10D-T-060-040-K01) | Тройник для короба (кабель-канала) 60х40 | IEK | руб./уп | 279.44
| Тройник для коробов 70х22 и 90х25 мм (07206) | Тройник для коробов (кабель-каналов) 70х22мм и 90х25мм | ДКС | руб./шт | 678.66
| METRA Т-образный отвод 85х50 мм белый (638024) | Тройник для кабель-канала 85х50 METRA | IEK | руб./шт | 481.16
| Тройник 90х50 мм, серый металлик (09506G) | Тройник для короба (кабель-канала) 90х50 мм, АБС-пластик, цвет серый металлик | ДКС | руб./шт | 1400.6
| Тройник 90х50 (09506) | Тройник для короба (кабель-канала) 90х50мм | ДКС | руб./шт | 897.26
| Тройник для короба 100х40 с отводом, белый (AIR10047) | Тройник для плинтусного короба 100х40 мм с отводом на короб 90х40 мм, АСБ-пластик, t-раб. -25...+70°C, цвет белый | ДКС | руб./шт | 277.51
| Тройник для короба 120х60 (AIR12066) | Тройник для короба 120х60 мм, АСБ-пластик, t-раб. -25...+70°C, цвет белый | ДКС | руб./шт | 244.06
| Тройник для короба 42х40 (AIR42406) | Тройник для короба 42х40 мм, АСБ-пластик, t-раб. -25...+70°C, цвет белый | ДКС | руб./шт | 131.2
| Тройник для короба 70х40 (AIR70406) | Тройник для короба 70х40 мм, АСБ-пластик, t-раб. -25...+70°C, цвет белый | ДКС | руб./шт | 134.27
| Тройник для короба 90х40 (AIR90406) | Тройник для короба 90х40 мм, АСБ-пластик, t-раб. -25...+70°C, цвет белый | ДКС | руб./шт | 161.08
| Тройник для короба 90х60 (AIR90606) | Тройник для короба 90х60 мм, АСБ-пластик, t-раб. -25...+70°C, цвет белый | ДКС | руб./шт | 187.12
| Тройник 100х60 NTAN (01761) | Тройник/отвод для короба (кабель-канала) 100x60мм | ДКС | руб./шт | 517.63
| Тройник 100х80 NTAN (01765) | Тройник/отвод для короба (кабель-канала) 100x80мм | ДКС | руб./шт | 1164.14
| Тройник 120х40 NTAN (01758) | Тройник/отвод для короба (кабель-канала) 120x40мм | ДКС | руб./шт | 868.54
| Тройник 120х60 NTAN (01762) | Тройник/отвод для короба (кабель-канала) 120x60мм | ДКС | руб./шт | 974.27
| Тройник 150х60 NTAN (01763) | Тройник/отвод для короба (кабель-канала) 150x60мм | ДКС | руб./шт | 5369.37
| Тройник 150х80 NTAN (01767) | Тройник/отвод для короба (кабель-канала) 150x80мм | ДКС | руб./шт | 5599.36
| Тройник 200х60 NTAN (01764) | Тройник/отвод для короба (кабель-канала) 120x60мм | ДКС | руб./шт | 5380.4
| Тройник 22х10 IM (00525) | К кабель-каналам 22/1х10 | ДКС | руб./шт | 32.85
| Тройник 25х17 IM (00536) | Тройник IM 25x17 к кабель-каналам, АБС-пластик | ДКС | руб./шт | 48.75
| Тройник 30х10 IM (00527) | К кабель-каналам 30/1х10 | ДКС | руб./шт | 99.03
| Тройник 40х40 NTAN (01754) | Тройник/отвод для короба (кабель-канала) 40x40мм | ДКС | руб./шт | 268.79
| Тройник 40х17 IM (00541) | К кабель-каналу 40/1х17 | ДКС | руб./шт | 61.32
| Тройник 60х40 NTAN (01755) | Тройник/отвод для короба (кабель-канала) 60x40мм | ДКС | руб./шт | 303.8
| Тройник 60х60 NTAN (01759) | Тройник/отвод для короба (кабель-канала) 60x60мм | ДКС | руб./шт | 606.95
| Тройник 80х40 NTAN (01756) | Тройник/отвод для короба (кабель-канала) 80x40мм | ДКС | руб./шт | 382.38
| Угол внешний 25х16 КМН ЭЛЕКОР белый (4 шт) (CKMP10D-N-025-016-K01) | Угол внешний для короба (кабель-канала) 25х16 | IEK | руб./уп | 96.43
| DLP угол внешний изменяемый 80х50 мм (60-120град) белый (010622) | Угол внешний переменный60°…120° - для кабель-каналов DLP 50х80 - белый | IEK | руб./шт | 775.87
| DLP угол внешний изменяемый 105х50 мм (60-120град) белый (010619) | Угол внешний переменный (60°…120°) для кабель-каналов DLP 50х105 - белый | IEK | руб./шт | 793.73
| Угол внешний 110х50 мм, изменяемый (80-120°), серый металлик (01052G) | Угол внешний для короба (кабель-канала) 110х50 мм, изменяемый (80-120°), АБС-пластик, цвет серый металлик | ДКС | руб./шт | 1615.84
| Угол внешний 110х50 (80-120°) изменяемый (01052) | Угол внешний 110х50мм, изменяемый (80-120°) для короба (кабель-канала) 110х50мм | ДКС | руб./шт | 962.54
| Угол внешний 12х12 КМН ЭЛЕКОР белый (4 шт) (CKMP10D-N-012-012-K01-R) | Угол внешний для короба (кабель-канала) 12х12 мм, цвет белый | IEK | руб./уп | 76.96
| Угол внешний 140х50 (80-120°) изменяемый (01452) | Угол внешний 140х50мм, изменяемый (80-120°) для короба (кабель-канала) 140х50мм | ДКС | руб./шт | 1046.85
| Угол внешний 15х10 КМН ЭЛЕКОР белый (4 шт) (CKMP10D-N-015-010-K01) | Угол внешний для короба (кабель-канала) 15х10 | IEK | руб./уп | 76.96
| Угол внешний 15х17 AEM (00403) | К кабель-каналам 15/1х17 | ДКС | руб./шт | 44.33
| Угол внешний 16х16 КМН ЭЛЕКОР белый (4 шт) (CKMP10D-N-016-016-K01) | Угол внешний для короба (кабель-канала) 16х16 | IEK | руб./уп | 79.35
| Угол внешний 20х10 КМН ЭЛЕКОР белый (4 шт) (CKMP10D-N-020-010-K01) | Угол внешний для короба (кабель-канала) 20х10 | IEK | руб./уп | 84
| Угол внешний 22х10 AEM (00396) | К кабель-каналам 22/1х10 | ДКС | руб./шт | 32.85
| Угол внешний 25х17 AEM (00404) | Угол внешний AEM 25x17 к кабель-каналам, АБС-пластик | ДКС | руб./шт | 48.75
| Угол внешний 25х25 КМН ЭЛЕКОР белый (4 шт) (CKMP10D-N-025-025-K01-R) | Угол внешний для короба (кабель-канала) 25х25 мм, цвет белый | IEK | руб./уп | 111.72
| Угол внешний 30х10 AEM (00397) | К кабель-каналам 30/1х10 | ДКС | руб./шт | 99.03
| Угол внешний 40х16 КМН ЭЛЕКОР белый (4 шт) (CKMP10D-N-040-016-K01) | Угол внешний для короба (кабель-канала) 40х16 | IEK | руб./уп | 120.23
| Угол внешний 40х17 AEM (00406) | К кабель-каналам 40/1х17 | ДКС | руб./шт | 61.32
| Угол внешний 40х25 КМН ЭЛЕКОР белый (4 шт) (CKMP10D-N-040-025-K01) | Угол внешний для короба (кабель-канала) 40х25 | IEK | руб./уп | 144.22
| Угол внешний 40х40 КМН ЭЛЕКОР белый (4 шт) (CKMP10D-N-040-040-K01-R) | Угол внешний для короба (кабель-канала) 40х40 мм, цвет белый | IEK | руб./уп | 213.96
| Угол внешний 50х20 AEM (00656) | Угол внешний для короба (кабель-канала) 50х20мм | ДКС | руб./шт | 101.24
| Угол внешний 60х40 КМН ЭЛЕКОР белый (4 шт) (CKMP10D-N-060-040-K01) | Угол внешний для короба (кабель-канала) 60х40 | IEK | руб./уп | 279.44
| Угол внешний 60х60 КМН ЭЛЕКОР белый (4 шт) (CKMP10D-N-060-060-K01-R) | Угол внешний для короба (кабель-канала) 60х60 мм, цвет белый | IEK | руб./уп | 333.04
| Угол внешний 70х22 (80-115°) изменяемый (07252) | Угол внешний 70х22мм, изменяемый (80-115°) для короба (кабель-канала) 70х22мм | ДКС | руб./шт | 495.64
| Угол внешний 80х40 КМН ЭЛЕКОР белый (4 шт) (CKMP10D-N-080-040-K01-R) | Угол внешний для короба (кабель-канала) 80х40 мм, цвет белый | IEK | руб./уп | 402.9
| Угол внешний 80х60 КМН ЭЛЕКОР белый (4 шт) (CKMP10D-N-080-060-K01-R) | Угол внешний для короба (кабель-канала) 80х60 мм, цвет белый | IEK | руб./уп | 459.09
| Угол внешний 90х25 (80-115°) изменяемый (09252) | Угол внешний 90х25мм, изменяемый (80-115°) для короба (кабель-канала) 90х25мм | ДКС | руб./шт | 647.08
| Угол внешний 90х50 мм, изменяемый (80-120°), серый металлик (09552G) | Угол внешний для короба (кабель-канала) 90х50 мм, изменяемый (80-120°), АБС-пластик, цвет серый металлик | ДКС | руб./шт | 1614.54
| Угол внешний 90х50 (80-120°) изменяемый (09552) | Угол внешний 90х50мм, изменяемый (80-120°) для короба (кабель-канала) 90х50мм | ДКС | руб./шт | 891.38
| Угол внешний для короба 120х60 (AIR12063) | Угол внешний для короба 120х60 мм, АСБ-пластик, t-раб. -25...+70°C, цвет белый | ДКС | руб./шт | 139.92
| Угол внешний для короба 42х40 (AIR42403) | Угол внешний для короба 42х40 мм | ДКС | руб./шт | 88.88
| Угол внешний для короба 70х40 (AIR70403) | Угол внешний для короба 70х40 мм | ДКС | руб./шт | 81.36
| Угол внешний для короба 90х40 (AIR90403) | Угол внешний для короба 90х40 мм | ДКС | руб./шт | 117.14
| Угол внешний для короба 90х60 (AIR90603) | Угол внешний для короба 90х60 мм | ДКС | руб./шт | 130.19
| DLP угол внешний изменяемый 50х150 мм (60-120град) белый (010635) | Угол внешний изменяемый 60°…120° для кабель-каналов DLP 50х15. Цвет - белый. | IEK | руб./шт | 1907.46
| Угол внешний изменяемый 100х40 PRIMER (CKK-40D-W-100-040-K01) | Угол внешний изменяемый серии ПРАЙМЕР, размеры 100х40 мм, температура монтажа -15°С...+60°С, цвет белый | IEK | руб./шт | 366.13
| Угол внешний изменяемый 100х60 PRIMER (CKK-40D-W-100-060-K01) | Угол внешний изменяемый серии ПРАЙМЕР, размеры 100х60 мм, температура монтажа -15°С...+60°С, цвет белый | IEK | руб./шт | 444.7
| Угол внешний изменяемый 150х60 PRIMER (CKK-40D-W-150-060-K01) | Угол внешний изменяемый серии ПРАЙМЕР, размеры 150х60 мм, температура монтажа -15°С...+60°С, цвет белый | IEK | руб./шт | 512.9
| Угол внешний 100х60 NEAV (70-120°) изменяемый (01713) | Угол внешний изменяемый для короба (кабель-канала) 100x60мм, 70-120° | ДКС | руб./шт | 889.55
| Угол внешний 120х40 NEAV (70-120°) изменяемый (01710) | Угол внешний изменяемый для короба (кабель-канала) 120x40мм, 70-120° | ДКС | руб./шт | 1090.84
| Угол внешний 150х60 NEAV (70-120°) изменяемый (01715) | Угол внешний изменяемый для короба (кабель-канала) 150x60мм, 70-120° | ДКС | руб./шт | 3457.94
| Угол внешний 60х40 NEAV (70-120°) изменяемый (01707) | Угол внешний изменяемый для короба (кабель-канала) 60x40мм, 70-120° | ДКС | руб./шт | 614.39
| Угол внешний 80х40 NEAV (70-120°) изменяемый (01708) | Угол внешний изменяемый для короба (кабель-канала) 80x40мм, 70-120° | ДКС | руб./шт | 747.36
| Угол внешний 80х60 NEAV (70-120°) изменяемый (01712) | Угол внешний изменяемый для короба (кабель-канала) 80x60мм, 70-120° | ДКС | руб./шт | 962.46
| Угол внешний изменяемый 80х40 PRIMER (CKK-40D-W-080-040-K01) | Угол внешний изменяемый серии ПРАЙМЕР, размеры 80х40 мм, температура монтажа -15°С...+60°С, цвет белый | IEK | руб./шт | 351.64
| Угол внешний изменяемый для короба 110х50 (10096 RBR) | Внешний изменяемый угол для короба 110х50 (10096 RBR) | Efapel | EUR/шт | 8.01
| Угол внешний 100х40 NEA (01809) | Угол внешний неизменяемый (90°) для короба (кабель-канала) 100х40мм | ДКС | руб./шт | 323.39
| Угол внешний 100х60 NEA (01813) | Угол внешний неизменяемый (90°) для короба (кабель-канала) 100х60мм | ДКС | руб./шт | 373.65
| Угол внешний 40х40 NEA (01806) | Угол внешний неизменяемый (90°) для короба (кабель-канала) 40х40мм | ДКС | руб./шт | 221.05
| Угол внешний 60х40 NEA (01807) | Угол внешний неизменяемый (90°) для короба (кабель-канала) 60х40мм | ДКС | руб./шт | 250.82
| Угол внешний 80х60 NEA (01812) | Угол внешний неизменяемый (90°) для короба (кабель-канала) 80х60мм | ДКС | руб./шт | 358.7
| Угол внешний, 20x12.5мм (10036 ABR) | Угол внешний, 20x12.5мм | Efapel | EUR/шт | 1.39
| Угол внешний, 40х16мм (10066 ABR) | Угол внешний, 40х16мм | Efapel | EUR/шт | 1.77
| DLP угол внутренний изменяемый 80х50 мм (80-100град) белый (010602) | Угол внутренний переменный80°…100° - для кабель-каналов DLP 50х80 - белый | IEK | руб./шт | 706.58
| Угол внутренний 140х50 (80-115°) изменяемый (01451) | Угол внутренний 140х50мм, изменяемый (70-120°) для короба (кабель-канала) 140х50мм | ДКС | руб./шт | 951.71
| Угол внутренний 70х22 (75-115°) изменяемый (07251) | Угол внутренний 70х22мм, изменяемый (75-115°) для короба (кабель-канала) 70х22мм | ДКС | руб./шт | 458.71
| Угол внутренний 90х25 (75-115°) изменяемый (09251) | Угол внутренний 90х25мм, изменяемый (75-115°) для короба (кабель-канала) 90х25мм | ДКС | руб./шт | 608.17
| Угол внутренний 100х40 NEAV (70-120°) изменяемый (01725) | К кабель-каналу 100х40 | ДКС | руб./шт | 717.35
| Угол внутренний 100х40 КМВ ЭЛЕКОР белый (2 шт) (CKMP10D-V-100-040-K01) | Угол внутренний для короба (кабель-канала) 100х40 | IEK | руб./уп | 291.92
| Угол внутренний 100х60 КМВ ЭЛЕКОР белый (2 шт) (CKMP10D-V-100-060-K01) | Угол внутренний для короба (кабель-канала) 100х60 | IEK | руб./уп | 314.58
| Угол внутренний 110х50 мм, изменяемый (70-120°), серый металлик (01051G) | Угол внутренний для короба (кабель-канала) 110х50 мм, изменяемый (70-120°), АБС-пластик, цвет серый металлик | ДКС | руб./шт | 2723.76
| Угол внутренний 110х50 (70-120°) изменяемый (01051) | Угол внутренний 110х50мм, изменяемый (70-120°) для короба (кабель-канала) 110х50мм | ДКС | руб./шт | 855.45
| Угол внутренний 12х12 КМВ ЭЛЕКОР белый (4 шт) (CKMP10D-V-012-012-K01-R) | Угол внутренний для короба (кабель-канала) 12х12 мм, цвет белый | IEK | руб./уп | 76.96
| Угол внутренний 15х10 КМВ ЭЛЕКОР белый (4 шт) (CKMP10D-V-015-010-K01) | Угол внутренний для короба (кабель-канала) 15х10 | IEK | руб./уп | 76.96
| Угол внутренний 15х17 AIM (00390) | К кабель-каналам 15/1х17 | ДКС | руб./шт | 44.33
| Угол внутренний 16х16 КМВ ЭЛЕКОР белый (4 шт) (CKMP10D-V-016-016-K01) | Угол внутренний для короба (кабель-канала) 16х16 | IEK | руб./уп | 79.35
| Угол внутренний 20х10 КМВ ЭЛЕКОР белый (4 шт) (CKMP10D-V-020-010-K01) | Угол внутренний для короба (кабель-канала) 20х10 | IEK | руб./уп | 88.19
| Угол внутренний 22х10 AIM (00386) | К кабель-каналам 22/1х10 | ДКС | руб./шт | 32.85
| Угол внутренний 25х16 КМВ ЭЛЕКОР белый (4 шт) (CKMP10D-V-025-016-K01) | Угол внутренний для короба (кабель-канала) 25х16 | IEK | руб./уп | 96.43
| Угол внутренний 25х17 AIM (00391) | Угол внутренний AIM 25x17 к кабель-каналам | ДКС | руб./шт | 48.75
| Угол внутренний 40х16 КМВ ЭЛЕКОР белый (4 шт) (CKMP10D-V-040-016-K01) | Угол внутренний для короба (кабель-канала) 40х16 | IEK | руб./уп | 120.23
| Угол внутренний 40х17 AIM (00395) | К кабель-каналу 40/1х17 | ДКС | руб./шт | 61.32
| Угол внутренний 40х25 КМВ ЭЛЕКОР белый (4 шт) (CKMP10D-V-040-025-K01) | Угол внутренний для короба (кабель-канала) 40х25 | IEK | руб./уп | 144.22
| Угол внутренний 40х40 КМВ ЭЛЕКОР белый (4 шт) (CKMP10D-V-040-040-K01-R) | Угол внутренний для короба (кабель-канала) 40х40 мм, цвет белый | IEK | руб./уп | 213.96
| Угол внутренний 50х20 AIM (00655) | Угол внутренний) для короба (кабель-канала) 50х20мм | ДКС | руб./шт | 101.24
| Угол внутренний 60х40 КМВ ЭЛЕКОР белый (4 шт) (CKMP10D-V-060-040-K01) | Угол внутренний для короба (кабель-канала) 60х40 | IEK | руб./уп | 279.44
| Угол внутренний 60х60 КМВ ЭЛЕКОР белый (4 шт) (CKMP10D-V-060-060-K01-R) | Угол внутренний для короба (кабель-канала) 60х60 мм, цвет белый | IEK | руб./уп | 333.04
| Угол внутренний 80х40 КМВ ЭЛЕКОР белый (4 шт) (CKMP10D-V-080-040-K01-R) | Угол внутренний для короба (кабель-канала) 80х40 мм, цвет белый | IEK | руб./уп | 402.9
| Угол внутренний 80х60 КМВ ЭЛЕКОР белый (4 шт) (CKMP10D-V-080-060-K01-R) | Угол внутренний для короба (кабель-канала) 80х60 мм, цвет белый | IEK | руб./уп | 459.09
| Угол внутренний 90х50 мм, изменяемый (70-120°), серый металлик (09551G) | Угол внутренний для короба (кабель-канала) 90х50 мм, изменяемый (70-120°), АБС-пластик, цвет серый металлик | ДКС | руб./шт | 1952.84
| Угол внутренний 90х50 (70-120°) изменяемый (09551) | Угол внутренний 90х50мм, изменяемый (70-120°) для короба (кабель-канала) 90х50мм | ДКС | руб./шт | 792.02
| Угол внутренний для короба 120х60 (AIR12062) | Угол внутренний для короба 120х60 мм, АСБ-пластик, t-раб. -25...+70°C, цвет белый | ДКС | руб./шт | 195.26
| Угол внутренний для короба 42х40 (AIR42402) | Угол внутренний для короба 42х40 мм, АСБ-пластик, t-раб. -25...+70°C, цвет белый | ДКС | руб./шт | 114.24
| Угол внутренний для короба 70х40 (AIR70402) | Угол внутренний для короба 70х40 мм, АСБ-пластик, t-раб. -25...+70°C, цвет белый | ДКС | руб./шт | 89.52
| Угол внутренний для короба 90х40 (AIR90402) | Угол внутренний для короба 90х40 мм, АСБ-пластик, t-раб. -25...+70°C, цвет белый | ДКС | руб./шт | 152.62
| Угол внутренний для короба 90х60 (AIR90602) | Угол внутренний для короба 90х60 мм, АСБ-пластик, t-раб. -25...+70°C, цвет белый | ДКС | руб./шт | 153.76
| DLP угол внутренний изменяемый 50х150 мм (80-100град) белый (010606) | Угол внутренний изменяемый 80°…100° для кабель-каналов DLP 50х150. Цвет - белый. | IEK | руб./шт | 1609.19
| DLP угол внутренний изменяемый 65х195/220 мм (80-100град) 3 секции белый (010658) | Угол внутренний изменяемый 80°…100° для кабель-каналов DLP 65х195/220. Три секции. Цвет - белый. | Legrand | руб./шт | 3569.33
| Угол внутренний изменяемый 100х40 PRIMER (CKK-40D-X-100-040-K01) | Угол внутренний изменяемый серии ПРАЙМЕР, размеры 100х40 мм, температура монтажа -15°С...+60°С, цвет белый | IEK | руб./шт | 366.13
| Угол внутренний изменяемый 100х60 PRIMER (CKK-40D-X-100-060-K01) | Угол внутренний изменяемый серии ПРАЙМЕР, размеры 100х60 мм, температура монтажа -15°С...+60°С, цвет белый | IEK | руб./шт | 444.7
| Угол внутренний 60х40 NIAV (70-120°) изменяемый (01723) | Угол внутренний изменяемый для короба (кабель-канала) 60x40мм, 70-120° | ДКС | руб./шт | 526.64
| Угол внутренний 80х40 NIAV (70-120°) изменяемый (01724) | Угол внутренний изменяемый для короба (кабель-канала) 80x40мм, 70-120° | ДКС | руб./шт | 700.1
| Угол внутренний 80х60 NIAV (70-120°) изменяемый (01728) | Угол внутренний изменяемый для короба (кабель-канала) 80x60мм, 70-120° | ДКС | руб./шт | 786.64
| Угол внутренний 100х60 NIAV (70-120°) изменяемый (01729) | Угол внутренний изменяемый для короба (кабель-канала) 100x60мм, 70-120° | ДКС | руб./шт | 820.52
| Угол внутренний изменяемый 80х40 PRIMER (CKK-40D-X-080-040-K01) | Угол внутренний изменяемый серии ПРАЙМЕР, размеры 80х40 мм, температура монтажа -15°С...+60°С, цвет белый | IEK | руб./шт | 351.64
| Угол внутренний изменяемый для короба 110х50 (10092 RBR) | Внутренний изменяемый угол для короба 110х50 (10092 RBR) | Efapel | EUR/шт | 8.01
| Угол внутренний 100х60 NIA (01829) | Угол внутренний неизменяемый (90°)) для короба (кабель-канала) 100х60мм | ДКС | руб./шт | 344.66
| Угол внутренний 40х40 NIA (01822) | Угол внутренний неизменяемый (90°)) для короба (кабель-канала) 40х40мм | ДКС | руб./шт | 218.65
| Угол внутренний 60х40 NIA (01823) | Угол внутренний неизменяемый (90°) для короба (кабель-канала) 60х40мм | ДКС | руб./шт | 227.74
| Угол внутренний 80х40 NIA (01824) | Угол внутренний неизменяемый (90°)) для короба (кабель-канала) 80х40мм | ДКС | руб./шт | 285.71
| Угол внутренний 80х60 NIA (01828) | Угол внутренний неизменяемый (90°)) для короба (кабель-канала) 80х60мм | ДКС | руб./шт | 330.69
| Угол внутренний, 20x12.5мм (10032 ABR) | Угол внутренний, 20x12.5мм | Efapel | EUR/шт | 1.39
| Угол внутренний, 40х16мм (10062 ABR) | Угол внутренний, 40х16мм | Efapel | EUR/шт | 1.77
| METRA Mini угол внутренний/внешний 60х40 мм белый (638198) | Комплект универсальный для мини-канала 60х40 METRA - угол внутренний/внешний/заглушка/накладка на стык | Legrand | руб./шт | 215.99
| Угол плоский 100х40 КМП ЭЛЕКОР белый (2 шт) (CKMP10D-P-100-040-K01) | Угол плоский для короба (кабель-канала) 100х40 | IEK | руб./уп | 291.92
| Угол плоский 100х60 NPAN (01745) | Угол плоский для короба (кабель-канала) 100x60мм | ДКС | руб./шт | 608.61
| Угол плоский 100х40 NPAN (01741) | К кабель-каналу 100х40 | ДКС | руб./шт | 524.39
| Угол плоский 110х50 мм, серый металлик (01003G) | Угол плоский для короба (кабель-канала) 110х50 мм, АБС-пластик, цвет серый металлик | ДКС | руб./шт | 1846.71
| Угол плоский 110х50 (01003) | Угол плоский 110х50мм для короба (кабель-канала) 110х50мм | ДКС | руб./шт | 1063.3
| Угол плоский 120х40 NPAN (01742) | Угол плоский для короба (кабель-канала) 120x40мм | ДКС | руб./шт | 1059.86
| Угол плоский 120х60 NPAN (01746) | Угол плоский для короба (кабель-канала) 120x60мм | ДКС | руб./шт | 878.11
| Угол плоский 12х12 КМП ЭЛЕКОР белый (4 шт) (CKMP10D-P-012-012-K01-R) | Угол плоский 90° для короба (кабель-канала) 12х12 мм, цвет белый | IEK | руб./уп | 76.96
| Угол плоский 140х50 (01403) | Угол плоский 140х50мм для короба (кабель-канала) 140х50мм | ДКС | руб./шт | 1163.55
| Угол плоский 150х60 NPAN (01747) | Угол плоский для короба (кабель-канала) 150x60мм | ДКС | руб./шт | 3618.83
| Угол плоский 15х10 КМП ЭЛЕКОР белый (4 шт) (CKMP10D-P-015-010-K01) | Угол плоский для короба (кабель-канала) 15х10 | IEK | руб./уп | 76.96
| Угол плоский 15х17 APM (00414) | К кабель-каналам 15/1х17 | ДКС | руб./шт | 44.33
| Угол плоский 16х16 КМП ЭЛЕКОР белый (4 шт) (CKMP10D-P-016-016-K01) | Угол плоский для короба (кабель-канала) 16х16 | IEK | руб./уп | 79.35
| Угол плоский 20х10 КМП ЭЛЕКОР белый (4 шт) (CKMP10D-P-020-010-K01) | Угол плоский для короба (кабель-канала) 20х10 | IEK | руб./уп | 88.19
| Угол плоский 22х10 APM (00407) | К кабель-каналам 22/1х10 | ДКС | руб./шт | 32.85
| Угол плоский 25х16 КМП ЭЛЕКОР белый (4 шт) (CKMP10D-P-025-016-K01) | Угол плоский для короба (кабель-канала) 25х16 | IEK | руб./уп | 96.43
| Угол плоский 25х17 APM (00415) | Угол плоский APM 25x17 к кабель-каналам | ДКС | руб./шт | 48.75
| Угол плоский 30х10 APM (00408) | К кабель-каналам 30/1х10 | ДКС | руб./шт | 99.03
| Угол плоский 40х16 КМП ЭЛЕКОР белый (4 шт) (CKMP10D-P-040-016-K01) | Угол плоский для короба (кабель-канала) 40х16 | IEK | руб./уп | 120.23
| Угол плоский 40х40 NPAN (01738) | Угол плоский для короба (кабель-канала) 40x40мм | ДКС | руб./шт | 308.67
| Угол плоский 40х17 APM (00425) | К кабель-каналу 40/1х17 | ДКС | руб./шт | 61.32
| Угол плоский 40х25 КМП ЭЛЕКОР белый (4 шт) (CKMP10D-P-040-025-K01) | Угол плоский для короба (кабель-канала) 40х25 | IEK | руб./уп | 144.22
| Угол плоский 40х40 КМП ЭЛЕКОР белый (4 шт) (CKMP10D-P-040-040-K01-R) | Угол плоский для короба (кабель-канала) 80х60 мм, цвет белый | IEK | руб./уп | 213.96
| DLP угол плоский 90° для кабель-канала 105х50 мм белый (010786) | Угол плоский 90° - для односекционных кабель-каналов DLP 50х105 - белый | IEK | руб./шт | 1076.57
| Угол плоский 50х20 APM (00654) | Угол плоский для короба (кабель-канала) 50x20мм | ДКС | руб./шт | 101.24
| Угол плоский 60х40 NPAN (01739) | Угол плоский для короба (кабель-канала) 60x40мм | ДКС | руб./шт | 350.08
| Угол плоский 60х40 КМП ЭЛЕКОР белый (4 шт) (CKMP10D-P-060-040-K01) | Угол плоский для короба (кабель-канала) 60х40 | IEK | руб./уп | 279.44
| Угол плоский 70х22 (07203) | Угол плоский 70х22мм для короба (кабель-канала) 70х22мм | ДКС | руб./шт | 569.81
| Угол плоский 80х40 NPAN (01740) | Угол плоский для короба (кабель-канала) 80x40мм | ДКС | руб./шт | 431.66
| Угол плоский 80х60 NPAN (01744) | Угол плоский для короба (кабель-канала) 80x60мм | ДКС | руб./шт | 571.58
| Угол плоский 80х40 КМП ЭЛЕКОР белый (4 шт) (CKMP10D-P-080-040-K01-R) | Угол плоский для короба (кабель-канала) 80х60 мм, цвет белый | IEK | руб./уп | 402.9
| Угол плоский 80х60 КМП ЭЛЕКОР белый (4 шт) (CKMP10D-P-080-060-K01-R) | Угол плоский для короба (кабель-канала) 80х60 мм, цвет белый | IEK | руб./уп | 459.09
| Угол плоский 90х25 (09203) | Угол плоский 90х25мм для короба (кабель-канала) 90х25мм | ДКС | руб./шт | 667.32
| Угол плоский 90х50 мм, изменяемый, серый металлик (09503G) | Угол плоский для короба (кабель-канала) 90х50 мм, изменяемый, АБС-пластик, цвет серый металлик | ДКС | руб./шт | 1617.85
| Угол плоский 90х50 (09503) | Угол плоский 90х50мм для короба (кабель-канала) 90х50мм | ДКС | руб./шт | 984.56
| Угол плоский для короба 42х40 (AIR42404) | Угол плоский для короба 42х40 мм, АСБ-пластик, t-раб. -25...+70°C, цвет белый | ДКС | руб./шт | 146.64
| Угол плоский для короба 70х40 (AIR70404) | Угол плоский для короба 70х40 мм, АСБ-пластик, t-раб. -25...+70°C, цвет белый | ДКС | руб./шт | 123.68
| Угол плоский для короба 90х40 (AIR90404) | Угол плоский для короба 90х40 мм, АСБ-пластик, t-раб. -25...+70°C, цвет белый | ДКС | руб./шт | 185.5
| Угол плоский для короба 90х60 (AIR90604) | Угол плоский для короба 90х60 мм, АСБ-пластик, t-раб. -25...+70°C, цвет белый | ДКС | руб./шт | 203.42
| DLP угол плоский 90° для кабель-канала 150х50 мм белый (010789) | Угол плоский 90° для односекционных кабель-каналов DLP 50х150. Цвет - белый. | IEK | руб./шт | 3655.06
| DLP угол плоский 90° для кабель-канала 65х195 мм белый (010793) | Угол плоский 90° для односекционных кабель-каналов DLP 65х195. Цвет - белый. | Legrand | руб./шт | 4583.19
| DLP угол плоский 90° для кабель-канала 65х150 мм белый (010790) | Угол плоский 90° для односекционных кабель-каналов DLP 65х150. Цвет - белый. | Legrand | руб./шт | 4173.63
| Угол плоский для напольного короба 50х12 (10113 ACZ) | Плоский угол для напольного короба 50х12 | Efapel | EUR/шт | 1.95
| Угол плоский для напольного короба 75х17 (10123 ACZ) | Плоский угол для напольного короба 75х17 | Efapel | EUR/шт | 2.21
| Угол плоский изменяемый 100х40 PRIMER (CKK-40D-P-100-040-K01) | Угол плоский изменяемый серии ПРАЙМЕР, размеры 100х40 мм, температура монтажа -15°С...+60°С, цвет белый | IEK | руб./шт | 390.93
| Угол плоский изменяемый 100х60 PRIMER (CKK-40D-P-100-060-K01) | Угол плоский изменяемый серии ПРАЙМЕР, размеры 100х60 мм, температура монтажа -15°С...+60°С, цвет белый | IEK | руб./шт | 434.36
| Угол плоский изменяемый 80х40 PRIMER (CKK-40D-P-080-040-K01) | Угол плоский изменяемый серии ПРАЙМЕР, размеры 80х40 мм, температура монтажа -15°С...+60°С, цвет белый | IEK | руб./шт | 370.24
| Угол плоский изменяемый для короба 110х50 (10093 RBR) | Плоский изменяемый угол для короба 110х50 (10093 RBR) | Efapel | EUR/шт | 8.01
| Угол плоский, 40х16мм (10063 ABR) | Угол плоский, 40х16мм | Efapel | EUR/шт | 1.77
| METRA Mini угол плоский/Т-образный 60х40 мм белый (638199) | Комплект универсальный для мини-канала 60х40 METRA - угол плоский/тройник | Legrand | руб./шт | 301.46
| Поворот на 90град 100х60 КМП ЭЛЕКОР белый (2 шт) (CKMP10D-P-100-060-K01) | Угол плоский для короба (кабель-канала) 100х60 | IEK | руб./уп | 314.58
| Угол Т-образный 100х40 PRIMER белый (CKK-40D-T-100-040-K01) | Угол Т-образный серии ПРАЙМЕР, размеры 100х40 мм, температура монтажа -15°С...+60°С, цвет белый | IEK | руб./шт | 353.62
| Угол Т-образный 12х12 КМТ ЭЛЕКОР белый (4 шт) (CKMP10D-T-012-012-K01-R) | Угол Т-образный для короба (кабель-канала) 12х12 мм, цвет белый | IEK | руб./уп | 76.96
| Угол Т-образный 150х60 PRIMER (CKK-40D-T-150-060-K01) | Угол Т-образный серии ПРАЙМЕР, размеры 150х60 мм, температура монтажа -15°С...+60°С, цвет белый | IEK | руб./шт | 591.54
| Угол Т-образный 40х40 КМТ ЭЛЕКОР белый (4 шт) (CKMP10D-T-040-040-K01-R) | Угол Т-образный для короба (кабель-канала) 40х40 мм, цвет белый | IEK | руб./уп | 213.96
| Угол Т-образный 60х60 КМТ ЭЛЕКОР белый (4 шт) (CKMP10D-T-060-060-K01-R) | Угол Т-образный для короба (кабель-канала) 60х60 мм, цвет белый | IEK | руб./уп | 333.04
| Угол Т-образный 80х40 КМТ ЭЛЕКОР белый (4 шт) (CKMP10D-T-080-040-K01-R) | Угол Т-образный для короба (кабель-канала) 80х40 мм, цвет белый | IEK | руб./уп | 402.9
| Угол Т-образный 80х40 PRIMER (CKK-40D-T-080-040-K01) | Угол Т-образный серии ПРАЙМЕР, размеры 80х40 мм, температура монтажа -15°С...+60°С, цвет белый | IEK | руб./шт | 335.07
| Угол Т-образный 80х60 КМТ ЭЛЕКОР белый (4 шт) (CKMP10D-T-080-060-K01-R) | Угол Т-образный для короба (кабель-канала) 80х60 мм, цвет белый | IEK | руб./уп | 459.09
| Фиксатор RL DUCTAFIX RL4 для короба (06502RL) | Фиксатор для короба | ДКС | руб./шт | 6.38
| Фиксатор RL DUCTAFIX RL6 для короба (06511RL) | Фиксатор для короба | ДКС | руб./шт | 8.45
| Фиксатор кабеля для короба RL12 60 (05205RL) | Фиксатор кабеля для короба RL12, ширина 60мм | ДКС | руб./шт | 38.06
| Фиксатор кабеля для короба RL12 80 (05207RL) | Фиксатор кабеля для короба RL12, ширина 80мм | ДКС | руб./шт | 19.58
| Фиксатор кабеля для короба RL6 40 (05204RL) | Фиксатор кабеля для короба RL6, ширина 40мм | ДКС | руб./шт | 38.06
| Фиксатор кабеля для короба RL6 60 (05206RL) | Фиксатор кабеля для короба RL6, ширина 60мм | ДКС | руб./шт | 38.06
| Фиксатор кабеля для короба RL6 80 (05208RL) | Фиксатор кабеля для короба RL6, ширина 80мм | ДКС | руб./шт | 38.06
| Фиксатор кабеля универсальный PRIMER (CKK-40D-FU-K03) | Фиксатор кабеля универсальный | IEK | руб./шт | 74.47
| Фронтальная крышка 120мм для короба 140х50мм (01410) | Фронтальная крышка 120мм для короба 140х50мм, упаковка 12м | ДКС | руб./м | 266.79
| Фронтальная крышка 60мм (09510) | Фронтальная крышка 60мм, упаковка 24м | ДКС | руб./м | 197.49
| Угол плоский 110х50, черный (01003A) | Угол плоский для короба (кабель-канала) 110х50 мм, АБС-пластик, цвет черный | ДКС | руб./шт | 1222.81
| Каркас 6 модулей Viva In-liner Front черный (F0003AB) | Каркас под 6 модулей, под розетку серии "Viva", цвет черный | ДКС | руб./шт | 257.36
| Угол внутренний 110х50 (70-120°) изменяемый черный (01051A) | Угол внутренний для короба (кабель-канала) 110х50 мм, изменяемый (70-120°), АБС-пластик, цвет черный | ДКС | руб./шт | 983.77
| Угол внешний 110х50 (80-120°) изменяемый черный (01052A) | Угол внешний для короба (кабель-канала) 110х50 мм, изменяемый (80-120°), АБС-пластик, цвет черный | ДКС | руб./шт | 1106.93
| Каркас 6 модулей Viva In-liner Front белый (F0003A) | Каркас под 6 модулей, под розетку серии "Viva", цвет белый | ДКС | руб./шт | 257.36
| Каркас на 4 модуля, черный (75021N) | Каркас на 4 модуля для монтажа электроустановочных изделий серии "BRAVA" в напольные лючки NEST и коробки PDD-N120, габ.размеры 43х86 мм, цвет черный | ДКС | руб./шт | 241.34
| Тройник 110х50 мм, черный (01006A) | Тройник для короба (кабель-канала) 110х50 мм, АБС-пластик, цвет черный | ДКС | руб./шт | 1114.38
| Миниканал 20х10 ECO (77201) | Миниканал серии ECO самозатухающий ПВХ с крышкой, IP40, t-раб.-5...+60°С, 25х10х2000 мм, цвет белый (RAL 9016) | Экопласт | руб./м | 44.89
| Миниканал 16х16 ECO (77202) | Миниканал серии ECO самозатухающий ПВХ с крышкой, IP40, t-раб.-5...+60°С, 16х16х2000 мм, цвет белый (RAL 9016) | Экопласт | руб./м | 44.85
| Миниканал 40х16 ECO (77208) | Миниканал серии ECO самозатухающий ПВХ с крышкой, IP40, t-раб.-5...+60°С, 40х16х2000 мм, цвет белый (RAL 9016) | Экопласт | руб./м | 97.54
| Миниканал 40х25 ECO (77210) | Миниканал серии ECO самозатухающий ПВХ с крышкой, IP40, t-раб.-5...+60°С, 40х25х2000 мм, цвет белый (RAL 9016) | Экопласт | руб./м | 122.17
| Угол внутренний 40х16 плавный RMI стандарт TIA (72106R) | Угол внутренний плавный стандарт TIA для короба 40х16 мм для коробов серии MEX/ECO, цвет белый (RAL 9016) | Экопласт | руб./шт | 57.81
| Угол внешний 40х16 плавный RME стандарт TIA (72206R) | Угол внешний плавный для короба 40х16 мм стандарт TIA серии MEX/ECO, цвет белый (RAL 9016) | Экопласт | руб./шт | 57.81
| Угол Т-образный 40х16 плавный RMT стандарт TIA (72406R) | Тройник для кабель-канала (короба) 40х16 мм стандарт TIA серии MEX/ECO, цвет белый (RAL 9016) | Экопласт | руб./шт | 60.77
| Заглушка 40х16 MF (72806) | Заглушка 40х16 мм серии MEX/ECO, цвет белый (RAL 9016) | Экопласт | руб./шт | 38.63
| Соединение на стык 40х40 MU (72509-E110) | Соединение на стык 40х40 мм серии MEX/ECO, цвет белый (RAL 9016) | Экопласт | руб./шт | 129.97
| Тройник 60х40 RT (76415) | Тройник для кабель-канала (короба) INSTA 60х40 мм, белый RAL 9016 | Экопласт | руб./шт | 246.99
| Угол плоский 40х40 ML (72309) | Угол плоский 40х40 мм стандарт TIA серии MEX/ECO, цвет белый (RAL 9016) | Экопласт | руб./шт | 120.7
| Угол Т-образный 40х40 MT (72409) | Тройник для кабель-канала (короба) 40х40 мм серии MEX/ECO, цвет белый (RAL 9016) | Экопласт | руб./шт | 125.89
| Заглушка 150х55 RF (76818) | Заглушка 150х55 мм серии INSTA, цвет белый (RAL 9016) | Экопласт | руб./шт | 290.52
| Короб 150х55 INSTA с крышкой (крышка=80мм) (76008) | Кабель-канал (короб) 150х55 мм серии INSTA под стандарт 45х45, самозатухающий ПВХ с крышкой (крышка=80 мм), 150х55х2000 мм, цвет белый (RAL 9016) | Экопласт | руб./м | 1140.55
| Тройник 150х55 RT (76418) | Тройник для кабель-канала (короба) 150х55 мм серии INSTA, IP20, цвет белый (RAL 9016) | Экопласт | руб./шт | 456.81
| Соединение на стык 40х40 MU (72509) | Соединение на стык 40х40 мм серии MEX/ECO, огнестойкость E110, цвет белый (RAL 9016) | Экопласт | руб./шт | 84.34
| Миниканал 40х16 MEX (77008) | Миниканал серии MEX из самозатухающей композиции на основе ПВХ, IP40, t-раб.-5...+60°С, 40х16х2000 мм, цвет белый (RAL 9016) | Экопласт | руб./м | 106.88
| Угол плоский 40х16 плавный RML стандарт TIA (72306R) | Угол плоский плавный 40х16 мм стандарт TIA серии MEX/ECO, цвет белый (RAL 9016) | Экопласт | руб./шт | 67.06
| Соединение на стык 40х16 MU (72506) | Соединение на стык 40х16 мм серии MEX/ECO, цвет белый (RAL 9016) | Экопласт | руб./шт | 38.63
| Миниканал 12х7 MEX (77003) | Миниканал серии MEX из самозатухающей композиции на основе ПВХ, IP40, t-раб.-5...+60°С, 12х7х2000 мм, цвет белый (RAL 9016) | Экопласт | руб./м | 32.58
| Миниканал 40х25 MEX (77010) | Миниканал серии MEX из самозатухающей композиции на основе ПВХ, IP40, t-раб.-5...+60°С, 40х25х2000 мм, цвет белый (RAL 9016) | Экопласт | руб./м | 133.87
| Короб 60х60 INSTA с крышкой (крышка=60мм) (76006) | Кабель-канал (короб) 60х60 мм серии INSTA под стандарт 45х45, самозатухающий ПВХ с крышкой (крышка=60 мм), 60х60х2000 мм, цвет белый (RAL 9016) | Экопласт | руб./м | 305.74
| Миниканал 40х40 MEX (77009) | Миниканал серии MEX из самозатухающей композиции на основе ПВХ, IP40, t-раб.-5...+60°С, 40х40х2000 мм, цвет белый (RAL 9016) | Экопласт | руб./м | 171.6
| Миниканал 25х25 ECO (77215) | Миниканал серии ECO самозатухающий ПВХ с крышкой, IP40, t-раб.-5...+60°С, 25х25х2000 мм, цвет белый (RAL 9016) | Экопласт | руб./м | 88.63
| Миниканал 40/2х25 ECO (77213) | Миниканал серии ECO самозатухающий ПВХ с крышкой, двухканальный, IP40, t-раб.-5...+60°С, 40х25х2000 мм, цвет белый (RAL 9016) | Экопласт | руб./м | 152.7
| Миниканал 40х40 ECO (77209) | Миниканал серии ECO самозатухающий ПВХ с крышкой, двухканальный, IP40, t-раб.-5...+60°С, 40х40х2000 мм, цвет белый (RAL 9016) | Экопласт | руб./м | 160.12
| Миниканал 16х16 M (78011) | Миниканал серии М самозатухающий ПВХ с крышкой, двухканальный, IP40, t-раб.-5...+60°С, 16х16х2000 мм, цвет белый (RAL 9016) | Экопласт | руб./м | 39.79
| Миниканал 20х10 M (78012) | Миниканал серии М самозатухающий ПВХ с крышкой, двухканальный, IP40, t-раб.-5...+60°С, 20х10х2000 мм, цвет белый (RAL 9016) | Экопласт | руб./м | 39.84
| Адаптер ASMP1 для коробки SM60 (3шт) (72921-3) | Адаптер ASMP1 для коробки SM60 к миниканалу 16х16 и 20х10 мм серии MEX/ECO, цвет белый (RAL 9016) | Экопласт | руб./уп | 68.75
| Адаптер ASMP2 для коробки SM60 (3шт) (72922-3) | Адаптер ASMP2 для коробки SM60 к миниканалу 25х16 и 40х16 мм серии MEX/ECO, цвет белый (RAL 9016) | Экопласт | руб./уп | 68.75
| Адаптер ASMP3 для коробки SM60 (3шт) (72923-3) | Адаптер ASMP3 для коробки SM60 к миниканалу 40х25 мм серии MEX/ECO, цвет белый (RAL 9016) | Экопласт | руб./уп | 68.75
| Тройник 60х60 RT (76416) | Тройник для кабель-канала (короба) INSTA 60х60 мм, белый RAL 9016 | Экопласт | руб./шт | 254.65
| Угол Т-образный 60/3х16 MT (72412) | Тройник для кабель-канала (короба) 60/3х16 мм серии MEX/ECO, цвет белый (RAL 9016) | Экопласт | руб./шт | 123.45
| Угол Т-образный 75/3х20 MT (72416) | Тройник для кабель-канала (короба) 75/3х20 мм серии MEX/ECO, цвет белый (RAL 9016) | Экопласт | руб./шт | 205.72
| Угол внутренний 150х55 RI изменяемый (76118) | Угол внутренний изменяемый (60-120°) 150х55 мм для короба (кабель-канала) серии INSTA, цвет белый (RAL 9016) | Экопласт | руб./шт | 434.82
| Угол внутренний 40х40 RMI стандарт TIA (72109) | Угол внутренний для короба 40х40 мм для коробов серии MEX/ECO, цвет белый (RAL 9016) | Экопласт | руб./шт | 105.09
| Угол внутренний 75/3х20 изменяемый MIV (72116) | Угол внутренний изменяемый для короба 75х20 серии MEX/ECO, цвет белый (RAL 9016) | Экопласт | руб./шт | 168.12
| Угол внешний 150х55 RE изменяемый (76218) | Угол внешний изменяемый (60-120°) 150х55 мм для короба (кабель-канала) серии INSTA, цвет белый (RAL 9016) | Экопласт | руб./шт | 434.82
| Угол внешний 60х60 RE изменяемый (76216) | Угол внешний изменяемый (60-120°) для короба (кабель-канала) 60х60 мм серии INSTA, цвет белый (RAL 9016) | Экопласт | руб./шт | 240.89
| Угол внешний 60/3х16 изменяемый MEV (72212) | Угол внешний изменяемый (60-120°) для короба (кабель-канала) 60х16 мм серии INSTA, цвет белый (RAL 9016) | Экопласт | руб./шт | 100.87
| Угол внешний 40х40 ME (72209) | Угол внешний для короба 40х40 мм стандарт TIA серии MEX/ECO, цвет белый (RAL 9016) | Экопласт | руб./шт | 105.09
| Угол плоский 150х55 RL (76318) | Угол плоский для короба 150х55 мм серии INSTA, цвет белый (RAL 9016) | Экопласт | руб./шт | 456.81
| Угол плоский 60/3х16 ML (72312) | Угол плоский 60х16 мм стандарт TIA серии MEX/ECO, цвет белый (RAL 9016) | Экопласт | руб./шт | 116.8
| Угол плоский 60х60 RL (76316) | RL60x60 Угол плоский 60х60 мм серии MEX/ECO, цвет белый (RAL 9016) | Экопласт | руб./шт | 250.98
| Угол плоский 75/3х20 ML (72316) | RL60x60 Угол плоский 75х20 мм серии MEX/ECO, цвет белый (RAL 9016) | Экопласт | руб./шт | 194.64
| Соединение на стык 150х55 RU (76518) | Cоединение на стык 150х55 мм серии INSTA, цвет белый (RAL 9016) | Экопласт | руб./шт | 290.52
| Cоединение на стык 60х60 RU (76516) | Cоединение на стык 60х60 мм серии INSTA, цвет белый (RAL 9016) | Экопласт | руб./шт | 155.53
| Соединение на стык 60/3х16 MU (72512) | Соединение на стык 60х16 мм серии MEX/ECO, цвет белый (RAL 9016) | Экопласт | руб./шт | 54.15
| Соединение на стык 75/3х20 MU (72516) | Соединение на стык 75х20 мм серии MEX/ECO, цвет белый (RAL 9016) | Экопласт | руб./шт | 90.24
| Заглушка 60х60 RF (76816) | Заглушка 60х60 мм серии INSTA, цвет белый (RAL 9016) | Экопласт | руб./шт | 155.53
| Переходник для коробки SM,SD к коробу 60/3х16 ASMP16 (72924) | Переходник для коробки SM,SD к коробу 60/3х16 мм, цвет белый (RAL 9016) | Экопласт | руб./шт | 130.07
| Переходник для коробки SM,SD к коробу 75/3х20 ASMP2 (72926) | Переходник для коробки SM,SD к коробу 75/3х20 мм, цвет белый (RAL 9016) | Экопласт | руб./шт | 135.13
| Адаптер Mosaic 45х45 мм для модуля Keystone, 1 порт, белый (DR-5301) | Вставка 45x45 Mosaic для модуля Keystone Jack, 1 порт, белый. | Datarex | руб./шт | 45
| Адаптер Mosaic 45х45 мм для модуля Keystone, 2 порта, белый (DR-5303) | Вставка 45x45 Mosaic для модуля Keystone Jack, 2 порта, белый. | Datarex | руб./шт | 47
| Коробка для механизмов 60мм, белый SM (72911) | Коробка 1 пост для механизмов 60 мм, цвет белый (RAL 9016) | Экопласт | руб./шт | 154.59
| Суппорт для розетки крепёжный размер 60мм INSTA EM60 (73907) | Суппорт для розетки 60 мм, совместим с коробами 100х40 мм, 100х55 мм, 150х55 мм серии INSTA и колоннами серии TR | Экопласт | руб./шт | 131.18
| Суппорт для розетки 45х45мм, 2 модуля ARC-LAN PMA-45/2 (573909) | Суппорт для розетки 45х45мм, 2 модуля 45х22,5мм, для коробов серии ARC-LAN, цвет белый (RAL 9016) | Экопласт | руб./шт | 128.12
| Миниканал 40/2х25 MEX (77013) | Короб 40х25 мм с крышкой серии MEX, цвет белый (RAL 9016) | Экопласт | руб./м | 152.56
| Миниканал 25х16 M (78013) | Короб 25х16 мм с крышкой серии M, цвет белый (RAL 9016) | Экопласт | руб./м | 60.59
| Угол плоский 100х55 ARC-LAN RLA (576311) | Угол плоский 100х55 мм изменяемый с задней стенкой и разделителем для короба серии ARC-LAN, цвет белый (RAL 9016) | Экопласт | руб./шт | 822.2
| Заглушка 100х55 ARC-LAN RFA E110 (576811) | Заглушка для короба 100х40 мм серии ARC-LAN, цвет белый (RAL 9016) | Экопласт | руб./шт | 249.47
| Короб 100х40 ARC-LAN с крышкой (576004) | Короб 100х40 мм с крышкой серии ARC-LAN, цвет белый (RAL 9016) | Экопласт | руб./м | 728.07
| Перегородка для короба 100х40 ARC-LAN RSE40 (573914) | Перегородка для короба для короба 100х40 мм серии ARC-LAN, цвет белый (RAL 9016) | Экопласт | руб./м | 143.49
| Короб 100х55 ARC-LAN с крышкой (576002) | Короб 100х55 мм с крышкой серии ARC-LAN, цвет белый (RAL 9016) | Экопласт | руб./м | 871.86
| Накладка на стык профиля 100х40 ARC-LAN RBA (10шт) (576514B-10) | Накладка на стык профиля 100х40 мм для короба серии ARC-LAN, цвет белый (RAL 9016) | Экопласт | руб./уп | 696.29
| Фиксатор кабеля для короба 100х40 ARC-LAN RY (10шт) (576714-10) | Фиксатор кабеля для короба 100х40 мм серии ARC-LAN, цвет белый (RAL 9016) | Экопласт | руб./уп | 621.76
| Накладка на стык профиля 100х55 ARC-LAN RBA (10шт) (576511B-10) | Накладка на стык профиля 100х55 мм для короба серии ARC-LAN, цвет белый (RAL 9016) | Экопласт | руб./уп | 893.91
| Накладка на стык крышки 100х40/55 ARC-LAN RCA (10шт) (576514C-10) | Накладка на стык крышки 100х55 мм для короба серии ARC-LAN, цвет белый (RAL 9016) | Экопласт | руб./уп | 935.4
| Фиксатор кабеля для короба 100х55 ARC-LAN RY (10шт) (576711-10) | Фиксатор кабеля для короба 100х55 мм серии ARC-LAN, цвет белый (RAL 9016) | Экопласт | руб./уп | 834.83
| Угол внутренний 100х40 ARC-LAN RIA изменяемый (576114) | Угол внутренний 100х40 мм изменяемый с задней стенкой и разделителем для короба серии ARC-LAN, цвет белый (RAL 9016) | Экопласт | руб./шт | 611.13
| Угол внешний 100х40 ARC-LAN REA изменяемый (576214) | Угол внешний 100х40 мм изменяемый с задней стенкой и разделителем для короба серии ARC-LAN, цвет белый (RAL 9016) | Экопласт | руб./шт | 689.38
| Угол плоский 100х40 ARC-LAN RLA (576314) | Угол плоский 100х40 мм изменяемый с задней стенкой и разделителем для короба серии ARC-LAN, цвет белый (RAL 9016) | Экопласт | руб./шт | 761.28
| Угол Т-образный 100х40 ARC-LAN RTA (576414) | Угол Т-образный 100х40 мм изменяемый с задней стенкой и разделителем для короба серии ARC-LAN, цвет белый (RAL 9016) | Экопласт | руб./шт | 693.8
| Ввод в стен/потолок/щит 100х40 ARC-LAN RWA (576914) | Ввод в стен/потолок/щит для короба 100х40 мм серии ARC-LAN, цвет белый (RAL 9016) | Экопласт | руб./шт | 161.08
| Перегородка для короба 100х55 ARC-LAN RSE50 (573911) | Перегородка для короба для короба 100х55 мм серии ARC-LAN, цвет белый (RAL 9016) | Экопласт | руб./м | 152.66
| Угол внутренний 100х55 ARC-LAN RIA изменяемый (576111) | Угол внутренний 100х55 мм изменяемый с задней стенкой и разделителем для короба серии ARC-LAN, цвет белый (RAL 9016) | Экопласт | руб./шт | 662.65
| Угол внешний 100х55 ARC-LAN REA изменяемый (576211) | Угол внешний 100х55 мм изменяемый с задней стенкой и разделителем для короба серии ARC-LAN, цвет белый (RAL 9016) | Экопласт | руб./шт | 744.41
| Угол Т-образный 100х55 ARC-LAN RTA (576411) | Угол Т-образный 100х55 мм изменяемый с задней стенкой и разделителем для короба серии ARC-LAN, цвет белый (RAL 9016) | Экопласт | руб./шт | 749.28
| Фиксатор кабеля для короба 100х55 ARC-LAN RY (576711) | Фиксатор кабеля для короба 100х55 мм серии ARC-LAN, цвет белый (RAL 9016) | Экопласт | руб./шт | 82.43
| Ввод в стен/потолок/щит 100х55 RWA (576911) | Ввод в стен/потолок/щит для короба ARC-LAN 100х55 мм | Экопласт | руб./шт | 174.01
| Угол внутренний 60х60 INSTA изменяемый RI (76116) | Угол внутренний 60х60 мм изменяемый для короба серии INSTA, цвет белый (RAL 9016) | Экопласт | руб./шт | 240.89
| Угол внутренний 60/3х16 изменяемый MIV (72112) | Угол внутренний 60х16 мм изменяемый серии MEX, цвет белый (RAL 9016) | Экопласт | руб./шт | 100.87
| Суппорт для 2 розеток 45х45мм, 4 модуля ARC-LAN PMA-45/4 (573915) | Суппорт для 2 розеток 45х45мм, 4 модуля 45х22,5мм, для коробов серии ARC-LAN, цвет белый (RAL 9016) | Экопласт | руб./шт | 279.04
| Суппорт для 3 розеток 45х45мм, 6 модулей ARC-LAN PMA-45/6 (573916) | Суппорт для 3 розеток 45х45мм, 6 модулей 45х22,5мм, для коробов серии ARC-LAN, цвет белый (RAL 9016) | Экопласт | руб./шт | 462.77
| Коробка на 1 модуль для механизмов 45х45мм SM45 (72914) | Коробка для открытой проводки на 1 модуль для механизмов 45х45 мм, цвет белый (RAL 9016) | Экопласт | руб./шт | 107.56
| Коробка на 2 модуля для механизмов 45х45мм SM45/4 (72944) | Коробка для открытой проводки на 2 модуля для механизмов 45х45 мм, цвет белый (RAL 9016) | Экопласт | руб./шт | 191.62
| Коробка на 3 модуля для механизмов 45х45мм SM45/6 (72946) | Коробка для открытой проводки на 3 модуля для механизмов 45х45 мм, цвет белый (RAL 9016) | Экопласт | руб./шт | 441.85
| Коробка на 4 модуля для механизмов 45х45мм SM45/8 (72948) | Коробка для открытой проводки на 4 модуля для механизмов 45х45 мм, цвет белый (RAL 9016) | Экопласт | руб./шт | 1104.73
| Коробка распределительная 75х75х40 SD3 (72932) | Коробка распределительная для открытой проводки, 75х75х40 мм, подходит для монтажного пистолета, цвет белый (RAL 9016) | Экопласт | руб./шт | 51.57
| Коробка распределительная 140x75x40 SD43 (72933) | Коробка распределительная для открытой проводки, 140x75x40 мм, подходит для монтажного пистолета, цвет белый (RAL 9016) | Экопласт | руб./шт | 121.04
| Выключатель 45х22,5мм, серебристый металлик, LK45 (850103) | Выключатель 1-клавишный, 45х22,5 мм, 1 модуль Modul45, I-раб. 16 А, U-раб. 250 В, IP20, сечение подкл.проводов ≤ 2.5 мм², серебристый металлик | Экопласт | руб./шт | 384.81
| Выключатель 45х22,5мм, черный бархат, LK45 (850108) | Выключатель 1-клавишный, 45х22,5 мм, 1 модуль Modul45, I-раб. 16 А, U-раб. 250 В, IP20, сечение подкл.проводов ≤ 2.5 мм², черный бархат | Экопласт | руб./шт | 384.81
| Выключатель 45х45мм LK45, серебристый металлик (850703) | Выключатель 1-клавишный, 45х45 мм, 2 модуля Modul45, I-раб. 16 А, U-раб. 250 В, IP20, сечение подкл.проводов ≤ 2.5 мм²; цвет серебристый металлик | Экопласт | руб./шт | 397.99
| Выключатель 45х45мм LK45, черный бархат (850708) | Выключатель 1-клавишный, 45х45 мм, 2 модуля Modul45, I-раб. 16 А, U-раб. 250 В, IP20, сечение подкл.проводов ≤ 2.5 мм²; цвет черный бархат | Экопласт | руб./шт | 397.99
| Миниканал 25х16 MEX-U (79003) | Миниканал серии MEX-U из самозатухающей композиции на основе ПВХ, IP40, t-раб.-5...+60°C, 25х16х2000 мм, цвет белый (RAL 9016) | Экопласт | руб./м | 64.12
| Миниканал 12х12 MEX-U (79000) | Миниканал серии MEX-U из самозатухающей композиции на основе ПВХ, IP40, t-раб.-5...+60°C, 12х12х2000 мм, цвет белый (RAL 9016) | Экопласт | руб./м | 29.87
| Миниканал 15х10 MEX-U (79001) | Миниканал серии MEX-U из самозатухающей композиции на основе ПВХ, IP40, t-раб.-5...+60°C, 15х10х2000 мм, цвет белый (RAL 9016) | Экопласт | руб./м | 31.74
| Миниканал 20х12,5 MEX-U (79014) | Миниканал серии MEX-U из самозатухающей композиции на основе ПВХ, IP40, t-раб.-5...+60°C, 20х12,5х2000 мм, цвет белый (RAL 9016) | Экопласт | руб./м | 44.75
| Миниканал 16х16 MEX-U (79002) | Миниканал серии MEX-U из самозатухающей композиции на основе ПВХ, IP40, t-раб.-5...+60°C, 16х16х2000 мм, цвет белый (RAL 9016) | Экопласт | руб./м | 42.11
| Миниканал 40х16 MEX-U (79004) | Миниканал серии MEX-U из самозатухающей композиции на основе ПВХ, IP40, t-раб.-5...+60°C, 40х16х2000 мм, цвет белый (RAL 9016) | Экопласт | руб./м | 91.59
| Миниканал 60/3х16 MEX-U (79012) | Миниканал серии MEX-U из самозатухающей композиции на основе ПВХ, IP40, t-раб.-5...+60°C, 63х16х2000 мм, цвет белый (RAL 9016) | Экопласт | руб./м | 320.99
| Миниканал 75/3х20 MEX-U (79016) | Миниканал серии MEX-U из самозатухающей композиции на основе ПВХ, IP40, t-раб.-5...+60°C, 75х20х2000 мм, цвет белый (RAL 9016) | Экопласт | руб./м | 480.99
| Угол внутренний 16х16 плавный RNI стандарт TIA (71102R) | Угол внутренний 16х16 мм плавный стандарт TIA к коробам серии U-LITE, цвет белый (RAL 9016) | Экопласт | руб./шт | 30.95
| Угол внутренний 25х16 плавный RNI стандарт TIA (71103R) | Угол внутренний 25х16 мм плавный стандарт TIA к коробам серии U-LITE, цвет белый (RAL 9016) | Экопласт | руб./шт | 36.87
| Угол внутренний 40х16 плавный RNI стандарт TIA (71104R) | Угол внутренний 40х16 мм плавный стандарт TIA к коробам серии U-LITE, цвет белый (RAL 9016) | Экопласт | руб./шт | 52.56
| Угол внешний 16х16 плавный RNE стандарт TIA (71202R) | Угол внешний 16х16 мм плавный стандарт TIA к коробам серии U-LITE, цвет белый (RAL 9016) | Экопласт | руб./шт | 30.95
| Угол внешний 25х16 плавный RNE стандарт TIA (71203R) | Угол внешний 25х16 мм плавный стандарт TIA к коробам серии U-LITE, цвет белый (RAL 9016) | Экопласт | руб./шт | 36.89
| Угол внешний 40х16 плавный RNE стандарт TIA (71204R) | Угол внешний 40х16 мм плавный стандарт TIA к коробам серии U-LITE, цвет белый (RAL 9016) | Экопласт | руб./шт | 52.56
| Угол плоский 16х16 RNL стандарт TIA (71302R) | Угол плоский 16х16 мм стандарт TIA к коробам серии U-LITE, цвет белый (RAL 9016) | Экопласт | руб./шт | 31.53
| Угол плоский 25х16 плавный RNL стандарт TIA (71303R) | Угол плоский 25х16 мм плавный стандарт TIA к коробам серии U-LITE, цвет белый (RAL 9016) | Экопласт | руб./шт | 42.91
| Угол плоский 40х16 плавный RNL стандарт TIA (71304R) | Угол плоский 40х16 мм плавный стандарт TIA к коробам серии U-LITE, цвет белый (RAL 9016) | Экопласт | руб./шт | 60.96
| Угол Т-образный 16х16 плавный RNT стандарт TIA (71402R) | Угол Т-образный 16х16 мм стандарт TIA к коробам серии U-LITE, цвет белый (RAL 9016) | Экопласт | руб./шт | 38.67
| Угол Т-образный 25х16 плавный RNT стандарт TIA (71403R) | Угол Т-образный 25х16 мм плавный стандарт TIA к коробам серии U-LITE, цвет белый (RAL 9016) | Экопласт | руб./шт | 43.92
| Угол Т-образный 40х16 плавный RNT стандарт TIA (71404R) | Угол Т-образный 40х16 мм плавный стандарт TIA к коробам серии U-LITE, цвет белый (RAL 9016) | Экопласт | руб./шт | 55.25
| Соединение на стык 16х16 NU (71502) | Соединение на стык 16х16 мм к коробам серии U-LITE, цвет белый (RAL 9016) | Экопласт | руб./шт | 22.51
| Соединение на стык 25х16 NU (71503) | Соединение на стык 25х16 мм к коробам серии U-LITE, цвет белый (RAL 9016) | Экопласт | руб./шт | 23.82
| Соединение на стык 40х16 NU (71504) | Соединение на стык 40х16 мм к коробам серии U-LITE, цвет белый (RAL 9016) | Экопласт | руб./шт | 35.12
| Заглушка 16х16 NF (71802) | Заглушка для кабель-канала 16х16 мм к коробам серии U-LITE, цвет белый (RAL 9016) | Экопласт | руб./шт | 22.51
| Заглушка 25х16 NF (71803) | Заглушка для кабель-канала 25х16 мм к коробам серии U-LITE, цвет белый (RAL 9016) | Экопласт | руб./шт | 23.82
| Заглушка 40х16 NF (71804) | Заглушка для кабель-канала 40х16 мм к коробам серии U-LITE, цвет белый (RAL 9016) | Экопласт | руб./шт | 35.12
| Накладка для розетки 45х22,5мм, белая, LK45 (853104) | Накладка двойная для розетки телефонной, компьютерной, с суппортом без разъёмов, серия LK45, на два модуля 45х22,5 мм, цвет белый | Экопласт | руб./шт | 87.97
| Заглушка 45х22,5мм, белая, LK45 (855104) | Заглушка (накладка) серии LK45 (стандарт 45х45 мм); размер 45х22,5 мм - 1 модуль Modul45, цвет белый | Экопласт | руб./шт | 79.14
| Розетка с з/к, без шторок LK45, белый (851304) | Розетка одинарная 2К+3 силовая серии LK45 (стандарт 45х45 мм), SCHUKO, для подключения вилки (штекера) под углом 0°, без защит. шторок, I-раб. 16 А, U-раб. 250 В, размер 45х45 мм - 2 модуля Modul45, сечение подкл.проводов ≤ 2.5 мм²; белая | Экопласт | руб./шт | 261.45
| Рамка 3-постовая, серебристый металлик, LK45 (854303) | Рамка 3-постовая серии LK45, габ.размеры 222×80×12 мм, цвет серебристый металлик | Экопласт | руб./шт | 546.66
| Рамка 2-постовая, серебристый металлик, LK45 (854203) | Рамка 2-постовая серии LK45, габ.размеры 152×80×12 мм, цвет серебристый металлик | Экопласт | руб./шт | 338.08
| Розетка с з/к со шторками LK45, серебристый металлик (851403-1) | Розетка одинарная 2К+3 силовая серии LK45 (стандарт 45х45 мм), SCHUKO, для подключения вилки (штекера) под углом 0°, с защитными шторками, I-раб. 16 А, U-раб. 250 В, размер 45х45 мм - 2 модуля Modul45, сечение подкл.проводов ≤ 2.5 мм²; матовая поверхность, цвет серебристый металлик | Экопласт | руб./шт | 408.32
| Заглушка 45х22,5мм, серебристый металлик, LK45 (855103) | Заглушка (накладка) серии LK45 (стандарт 45х45 мм); размер 45х22,5 мм - 1 модуль Modul45, цвет серебристый металлик | Экопласт | руб./шт | 79.14
| Переключатель с двух мест 45х45 мм, белый LK45 (850804) | Переключатель 1-клавишный (переключатель с двух мест) серии LK45 (стандарт 45х45 мм), 2 модуля Modul45; схема включения "6", I-ном. 16 A, U-ном. 250 B, цвет белый | Экопласт | руб./шт | 332.12
| Коробка герметичная 45х45мм IP55, серая, LK45 (855003) | Коробка установочная для открытой проводки, герметичная с прозрачной, силиконовой панелью, серии LK45 (стандарт 45х45 мм), установочный размер 45х45 мм - 2 модуля Modul45, IP55, цвет серый | Экопласт | руб./шт | 393.21
| Переключатель с двух мест 45х45 мм, серебристый металлик LK45 (850803) | Переключатель 1-клавишный (переключатель с двух мест) серии LK45 (стандарт 45х45 мм), 2 модуля Modul45; схема включения "6", I-ном. 16 A, U-ном. 250 B, цвет серебристый металлик | Экопласт | руб./шт | 498.7
| Розетка с з/к, со шторками LK45 серебр металлик (851403-1) | Розетка одинарная 2К+3 силовая серии LK45 (стандарт 45х45 мм), SCHUKO, для подключения вилки (штекера) под углом 0°, с защит. шторками, I-раб. 16 А, U-раб. 250 В, размер 45х45 мм - 2 модуля Modul45, сечение подкл.проводов ≤ 2.5 мм², цвет серебристый металлик | Экопласт | руб./шт | 408.32
| Розетка с з/к со шторками LK45, белый (851404-1) | Розетка с заземляющими контактами со шторками матовая поверхность; винтовые клеммы; U-ном.250 В, I-ном.16 А; IP20, 45х45х40 мм. Цвет белый. | Экопласт | руб./шт | 311.26
| Розетка с з/к, шторками и крышкой, белая LK45, (851504) | Розетка одинарная 2К+3 силовая серии LK45 (стандарт 45х45 мм), SCHUKO, для подключения вилки (штекера) под углом 0°, с защитными шторками и откидной крышкой, I-раб. 16 А, U-раб. 250 В, размер 45х45 мм - 2 модуля Modul45, сечение подкл.проводов ≤ 2.5 мм²; цвет белый | Экопласт | руб./шт | 426.05
| Розетка с з/к, шторками и крышкой, серебристый металлик, LK45 (851503) | Розетка одинарная 2К+3 силовая серии LK45 (стандарт 45х45 мм), SCHUKO, для подключения вилки (штекера) под углом 0°, с защитными шторками и откидной крышкой, I-раб. 16 А, U-раб. 250 В, размер 45х45 мм - 2 модуля Modul45, сечение подкл.проводов ≤ 2.5 мм²; цвет серебристый металлик | Экопласт | руб./шт | 639.74
| Рамка 1-постовая, белая, LK45 (854104) | Рамка 1-постовая серии LK45, габ.размеры 80×80×12 мм, цвет белый | Экопласт | руб./шт | 65.56
| Рамка 1-постовая, серебристый металлик, LK45 (854103) | Рамка 1-постовая серии LK45, габ.размеры 80×80×12 мм, цвет серебристый металлик | Экопласт | руб./шт | 185.61
| Рамка 2-постовая, белая, LK45 (854204) | Рамка 2-постовая серии LK45, габ.размеры 152×80×12 мм, цвет белый | Экопласт | руб./шт | 137.87
| Рамка 3-постовая, белая, LK45 (854304) | Рамка 3-постовая серии LK45, габ.размеры 222×80×12 мм, цвет белый | Экопласт | руб./шт | 207.4
| Рамка 4-постовая, белая, LK45 (854404) | Рамка 3-постовая серии LK45, габ.размеры 292×80×12 мм, цвет белый | Экопласт | руб./шт | 267.34
| Рамка 4-постовая, серебристый металлик, LK45 (854403) | Рамка 4-постовая серии LK45, габ.размеры 292×80×12 мм, цвет серебристый металлик | Экопласт | руб./шт | 704.91
| Заглушка 15х10 PR08.2851 Промрукав | Заглушка для короба 15х10 мм, белая (4 шт) | Промрукав | руб./шт | 16.34
| Короб 20х10 серый (Промрукав) (PR03.0071) | Кабель-канал с двойным замком), самозатухающий ПВХ, IP40, t-раб.-40…+45°С, 20х10х2000мм. Цвет серый. | Промрукав | руб./м | 72.96
| Короб 15х10, черный (Промрукав) (PR03.0209) | Кабель-канал с двойным замком, самозатухающий ПВХ, IP40, t-раб.-40…+45°С, 15х10х2000мм, цвет черный | Промрукав | руб./м | 68.69
| Розетка RJ-45, кат.5E, Avanti, 1 модуль, черный квадрат (4402661) | Компьютерная розетка RJ-45 без шторки модульная, кат.5е, "Avanti", "Черный квадрат", 1 модуль | ДКС | руб./шт | 657.35
| Розетка RJ-45, кат.5E, Avanti, 1 модуль, ванильная дымка (4405661) | Компьютерная розетка RJ-45 без шторки модульная, кат.5е, "Avanti", "Ванильная дымка", 1 модуль | ДКС | руб./шт | 525.88
| Розетка RJ-45, кат.5E, Avanti, 1 модуль, закаленная сталь (4404661) | Компьютерная розетка RJ-45 без шторки модульная, кат.5е, "Avanti", "Закаленная сталь", 1 модуль | ДКС | руб./шт | 736.22
| Розетка RJ-45, кат.5E, Avanti, 1 модуль, черный матовый (4412661) | Компьютерная розетка RJ-45 без шторки модульная, кат.5е, "Avanti", "Черный матовый", 1 модуль | ДКС | руб./шт | 736.22
| Лестничный лоток 50х100х3000 (LL5010) | Металлический лестничный лоток, основание 100мм, высота 50 мм, длина 3000 мм, толщина лонжерона 1,2 мм | ДКС | руб./м | 1003.44
| С-образный профиль 41х21, L1000, толщ.1,5 мм (BPL2110HDZ) | С-образный профиль, высота 41 мм, ширина 21 мм, толщина листовой стали 1,5 мм, длина 1000 мм | ДКС | руб./м | 1037.98
| Адаптер для информационных разъемов, 1мод., черный (77607N) | Адаптер для информационных разъемов Keystone серии "BRAVA" с 1 разъёмом, 1 модуль, габаритные размеры 45х25 мм, цвет черный | ДКС | руб./шт | 149.55
| Поворот на 90 градусов 60х40 (PR08.2847) Промрукав | Поворот на 90° для кабельного канала 60х40 мм; t-раб.-40...+45°С. Пластиковый, без галогеновый | Промрукав | руб./шт | 77.41
| Поворот на 90 градусов 100х60 (PR08.2850) Промрукав | Поворот на 90 градусов 100х60 мм (2 шт) | Промрукав | руб./шт | 226.6
| Поворот на 90 градусов 25х16 (PR08.2842) Промрукав | Поворот на 90 градусов 25х16 мм (4 шт) | Промрукав | руб./шт | 26.7
| Поворот на 90 градусов 40х25 (PR08.2845) Промрукав | Поворот на 90 градусов 40х25 мм (4 шт) | Промрукав | руб./шт | 39.93
| Поворот на 90 градусов 40х40 (PR08.2846) Промрукав | Поворот на 90 градусов 40х40 мм (4 шт) | Промрукав | руб./шт | 59.27
| Поворот на 90 градусов 25х25 (PR08.2843) Промрукав | Поворот на 90 градусов 25х25 мм (4 шт) | Промрукав | руб./шт | 30.94
| Поворот на 90 градусов 40х16 (PR08.2844) Промрукав | Поворот на 90 градусов 40х16 мм (4 шт) | Промрукав | руб./шт | 33.3
| Поворот на 90 градусов 60х60 (PR08.2848) Промрукав | Поворот на 90 градусов 60х60 мм (4 шт) | Промрукав | руб./шт | 137.26
| Поворот на 90 градусов 15х10 (PR08.2839) Промрукав | Поворот на 90 градусов 15х10 мм (4 шт) | Промрукав | руб./шт | 21.3
| Короб 12х12 мм, сосна (Промрукав) (PR.025433) | Кабель-канал сосна 2-й замок 12х12 мм | Промрукав | руб./м | 80.82
| Короб 12х12 мм, бук (Промрукав) (PR.025425) | Кабель-канал бук 2-й замок 12х12 мм | Промрукав | руб./м | 80.82
| Короб 16х16 мм, черный (Промрукав) (PR03.0210) | Кабель-канал черный 2-й замок в п/э 16х16 мм | Промрукав | руб./м | 87.65
| Короб 20х10 мм, черный (Промрукав) (PR03.0211) | Кабель-канал черный 2-й замок в п/э 20х10 мм | Промрукав | руб./м | 89.38
| Короб 10х7 мм, белый (Промрукав) (PR.0325212) | Кабель-канал белый в п/э 10х7 мм | Промрукав | руб./м | 48.99
| Внешний угол 15х10 (PR08.2803) Промрукав | Внешний угол 15х10 мм | Промрукав | руб./шт | 21.3
| Внешний угол 20х10 (PR08.2805) Промрукав | Внешний угол 20х10 мм | Промрукав | руб./шт | 24.43
| Внутренний угол 15х10 (PR08.2815) Промрукав | Внутренний угол 15х10 мм | Промрукав | руб./шт | 21.3
| Внутренний угол 20х10 (PR08.2817) Промрукав | Внутренний угол 20х10 мм | Промрукав | руб./шт | 24.43
| Заглушка 20х10 (PR08.2853) Промрукав | Заглушка 20х10 мм (4 шт) | Промрукав | руб./шт | 26.49
| Поворот на 90 градусов 16х16 (PR08.2840) Промрукав | Поворот на 90 градусов 16х16 мм (4 шт) | Промрукав | руб./шт | 21.95
| Соединитель на стык 15х10 (PR08.2863) Промрукав | Соединитель на стык 15х10 мм (4 шт) | Промрукав | руб./шт | 16.34
| Соединитель на стык 16х16 (PR08.2864) Промрукав | Соединитель на стык 16х16 мм (4 шт) | Промрукав | руб./шт | 16.81
| Соединитель на стык 20х10 (PR08.2865) Промрукав | Соединитель на стык 20х10 мм (4 шт) | Промрукав | руб./шт | 20.36
| Т-образный угол 15х10 (PR08.2827) Промрукав | Т-образный угол 15х10 мм | Промрукав | руб./шт | 21.3
| Т-образный угол 16х16 (PR08.2828) Промрукав | Т-образный угол 16х16 мм | Промрукав | руб./шт | 21.95
| Т-образный угол 20х10 (PR08.2829) Промрукав | Т-образный угол 20х10 мм | Промрукав | руб./шт | 24.43
| Каркас под 2 модуля Viva, черный (F0000AB) | Каркас под 2 модуля, под розетку серии "Viva", цвет черный | ДКС | руб./шт | 138.96
| Коробка универсальная КМКУ 88х88х44 белая ELECOR (CKK10D-U-1-K01) | Коробка универсальная для наружного монтажа, для установки 2 "Modul45", габ.размеры 88х88х44 мм, IP10, цвет белый | IEK | руб./шт | 127.63
| Суппорт с рамкой на 2 поста (45х45) в профиль для короба 100х50, 105х50 (100008S) | Суппорт с рамкой на 2 поста (4 модуля Modul45/"Mosaic") в профиль для кабельных каналов 100х50, 105х50 | SPL | руб./шт | 365.19
| Короб 20х12,5х2000мм, белый (020001S) | Кабельный канал пластиковый (ПВХ), 20х12,5х2000 мм, белый | SPL | руб./м | 103.96
| Короб 40х20х2000мм, белый (040001S) | Кабельный канал пластиковый (ПВХ), 40х20х2000 мм, белый | SPL | руб./м | 293.84
| Короб 40х20х2000мм с перегородкой белый (040011S) | Кабельный канал пластиковый (ПВХ) с перегородкой, 40х20х2000 мм, белый | SPL | руб./м | 293.84
| Короб 60х16х2000мм с перегородками, белый (060001S) | Кабельный канал пластиковый (ПВХ) с перегородками, 60х16х2000 мм, белый | SPL | руб./м | 483.89
| Короб 75х20х2000мм с перегородками, белый (075001S) | Кабельный канал пластиковый (ПВХ) с перегородками, 75х20х2000 мм, белый | SPL | руб./м | 725.83
| Короб с крышкой 100х50х2000мм, белый (100001S) | Кабельный канал пластиковый (ПВХ) с крышкой, 100х50х2000 мм, белый | SPL | руб./м | 907.29
| Перегородка внутренняя разделительная для короба 100х50, 105х50, 130х50 (100011S) | Перегородка внутренняя разделительная для кабельных каналов 100х50, 105х50, 130х50 | SPL | руб./м | 158.9
| Короб с крышкой 105х50х2000мм, белый (105001S) | Кабельный канал пластиковый (ПВХ) с крышкой, 105х50х2000 мм, белый | SPL | руб./м | 1377.55
| Короб с крышкой 130х50х2000мм, белый (130001S) | Кабельный канал пластиковый (ПВХ) с крышкой, 130х50х2000 мм, белый | SPL | руб./м | 1179.49
| Розетка электрическая 2К+З, белый (200001) | Розетка электрическая с заземлением (2К+З), U-ном. 220 В, I-ном. 16 А, размер 45х45 мм - 2 модуля Modul45/"Mosaic", белая | SPL | руб./шт | 481.36
| Розетка электрическая 2х2К+З, белый (200003) | Розетка электрическая с заземлением (2К+З), для подключения вилки (штекера) под углом 45°, с защитными шторками, с безвинтовым зажимом, U-ном. 220 В, I-ном. 16 А, размер 45х45 мм - 2 модуля Modul45/"Mosaic", белая | SPL | руб./шт | 1585.9
| Выключатель одноклавишный 22,5х45, белый (200004) | Выключатель одноклавишный, с безвинтовым зажимом, U-ном. 220 В, I-ном. 16 А, размер 22,5х45 мм - 1 модуль Modul45/"Mosaic", белый | SPL | руб./шт | 577.72
| Выключатель одноклавишный 45х45, белый (200005) | Выключатель одноклавишный, с безвинтовым зажимом, U-ном. 220 В, I-ном. 16 А, размер 45х45 мм - 2 модуля Modul45/"Mosaic", белый | SPL | руб./шт | 873.98
| Розетка электрическая 2К+З, красный (200009) | Розетка электрическая с заземлением (2К+З), U-ном. 220 В, I-ном. 16 А, размер 45х45 мм - 2 модуля Modul45/"Mosaic", красная | SPL | руб./шт | 481.36
| Розетка электрическая 2х2К+З, красный (200010) | Розетка электрическая двойная с заземлением (2К+З), для подключения вилки (штекера) под углом 45°, с защитными шторками, с безвинтовым зажимом, U-ном. 220 В, I-ном. 16 А, размер 45х90 мм - 4 модуля Modul45/"Mosaic", красная | SPL | руб./шт | 1585.9
| Розетка электрическая 2К+З, белый (200013) | Розетка электрическая с заземлением (2К+З), с защитными шторками, U-ном. 220 В, I-ном. 16 А, размер 45х45 мм - 2 модуля Modul45/"Mosaic", белая | SPL | руб./шт | 591.79
| Розетка электрическая 2К+З, красный (200014) | Розетка электрическая с заземлением (2К+З), с защитными шторками, U-ном. 220 В, I-ном. 16 А, размер 45х45 мм - 2 модуля Modul45/"Mosaic", красный | SPL | руб./шт | 591.79
| Ключ блокировки розетки 2К+З (200016) | Ключ блокировки розетки 2К+З, пластик | SPL | руб./шт | 237.01
| Розетка электрическая 2К+З, белый (200017) | Розетка электрическая с заземлением (2К+З), с защитными шторками, U-ном. 220 В, I-ном. 16 А, размер 45х45 мм - 2 модуля Modul45/"Mosaic", белая | SPL | руб./шт | 435.8
| Розетка электрическая 2К+З, красный (200018) | Розетка электрическая с заземлением (2К+З), с защитными шторками, U-ном. 220 В, I-ном. 16 А, размер 45х45 мм - 2 модуля Modul45/"Mosaic", красная | SPL | руб./шт | 435.8
| Заглушка торцевая для кабельного канала 20х12,5 (020002S) | Заглушка торцевая для кабельного канала 20х12,5 | SPL | руб./шт | 108.98
| Угол внутренний/внешний изменяемый для кабельного канала 20х12,5 (020003S) | Угол внутренний/внешний изменяемый для кабельного канала 20х12,5 | SPL | руб./шт | 132.04
| Угол плоский изменяемый для кабельного канала 20х12,5 (020004S) | Угол плоский изменяемый для кабельного канала 20х12,5 | SPL | руб./шт | 162.42
| Т-образное ответвление для кабельного канала 20х12,5 (020005S) | Т-образное ответвление для кабельного канала 20х12,5 | SPL | руб./шт | 202.25
| Соединительная деталь для кабельного канала 20х12,5 (020006S) | Соединительная деталь для кабельного канала 20х12,5 | SPL | руб./шт | 60.84
| Суппорт с рамкой на 1 пост (45х45) вдоль профиля универсальный (020007S) | Суппорт с рамкой на 1 пост (2 модуля Modul45/"Mosaic") вдоль профиля универсальный, белый | SPL | руб./шт | 804.47
| Заглушка торцевая для короба 40х20 (040002S) | Заглушка торцевая для кабельного канала 40х20 | SPL | руб./шт | 177.57
| Угол внутренний изменяемый для короба 40х20 (040003S) | Угол внутренний изменяемый для кабельного канала 40х20 | SPL | руб./шт | 244.12
| Угол внешний изменяемый для короба 40х20 (040007S) | Угол внешний изменяемый для кабельного канала 40х20 | SPL | руб./шт | 244.12
| Угол плоский изменяемый для короба 40х20 (040004S) | Угол плоский изменяемый для кабельного канала 40х20 | SPL | руб./шт | 270.16
| Т-образное ответвление для короба 40х20 (040005S) | Т-образное ответвление для кабельного канала 40х20 | SPL | руб./шт | 299.47
| Соединительная деталь для короба 40х20 (040006S) | Соединительная деталь для кабельного канала 40х20 | SPL | руб./шт | 90.77
| Заглушка торцевая для короба 60х16 (060002S) | Заглушка торцевая для кабельного канала 60х16 | SPL | руб./шт | 186.55
| Угол внутренний изменяемый для короба 60х16 (060003S) | Угол внутренний изменяемый для кабельного канала 60х16 | SPL | руб./шт | 461
| Угол внешний изменяемый для короба 60х16 (060004S) | Угол внешний изменяемый для кабельного канала 60х16 | SPL | руб./шт | 511.66
| Угол плоский изменяемый для короба 60х16 (060005S) | Угол плоский изменяемый для кабельного канала 60х16 | SPL | руб./шт | 576.28
| Соединительная деталь для короба 60х16 (060006S) | Соединительная деталь для кабельного канала 60х16 | SPL | руб./шт | 97.7
| Суппорт с рамкой 1 пост (45х45) на профиль для короба 60х16 (060007S) | Суппорт с рамкой 1 пост (45х45) на профиль для кабельного канала 60х16 | SPL | руб./шт | 447.48
| Заглушка торцевая для короба 75х20 (075002S) | Заглушка торцевая для кабельного канала 75х20 | SPL | руб./шт | 186.9
| Угол внутренний изменяемый для короба 75х20 (075003S) | Угол внутренний изменяемый кабельного канала 75х20 | SPL | руб./шт | 475.52
| Угол плоский изменяемый для короба 75х20 (075005S) | Угол плоский изменяемый для кабельного канала 75х20 | SPL | руб./шт | 750.82
| Соединительная деталь для короба 75х20 (075006S) | Соединительная деталь для кабельного канала 75х20 | SPL | руб./шт | 124.2
| Т-образное ответвление универсальное для короба (60х16 и 75х20) (075008S) | Т-образное ответвление универсальное для кабельного канала (60х16 и 75х20) | SPL | руб./шт | 1606.92
| Заглушка торцевая для короба 100х50 (100002S) | Заглушка торцевая для кабельного канала 100х50 | SPL | руб./шт | 223.74
| Угол внутренний изменяемый для короба 100х50 (100003S) | Угол внутренний изменяемый для кабельного канала 100х50 | SPL | руб./шт | 682.13
| Угол внешний изменяемый для короба 100х50 (100004S) | Угол внешний изменяемый для кабельного канала 100х50 | SPL | руб./шт | 779.53
| Угол плоский изменяемый для короба 100х50 (100005S) | Угол плоский изменяемый для кабельного канала 100х50 | SPL | руб./шт | 660.82
| Соединительная деталь для короба 100х50 (100006S) (состоит из трех частей) | Соединительная деталь для кабельного канала 100х50. Соединительная деталь состоит из трех частей, две части накладываются на профиль короба, третья - на крышку короба. | SPL | руб./шт | 255.79
| Суппорт с рамкой на 1 пост (45х45) в профиль для короба 100х50, 105х50 (100007S) | Суппорт с рамкой на 1 пост (2 модуля Modul45/"Mosaic") в профиль для кабельных каналов 100х50, 105х50 | SPL | руб./шт | 190.64
| Суппорт с рамкой на 3 поста (45х45) в профиль для короба 100х50, 105х50 (100009S) | Суппорт с рамкой на 3 поста (6 модулей Modul45/"Mosaic") в профиль для кабельных каналов 100х50, 105х50 | SPL | руб./шт | 512.21
| Т-образное ответвление для короба 100х50 (100010S) | Т-образное ответвление для кабель-канала 100х50 | SPL | руб./шт | 921.42
| Суппорт с рамкой 1 пост (45х45) на профиль для короба 100х50, 105х50 (100012S) | Суппорт с рамкой на 1 пост (2 модуля Modul45/"Mosaic") на профиль для кабельных каналов 100х50, 105х50 | SPL | руб./шт | 397.17
| Заглушка торцевая для короба 105х50 (105002S) | Заглушка торцевая для кабельного канала 105х50 | SPL | руб./шт | 327.89
| Угол внутренний изменяемый для короба 105х50 (105003S) | Угол внутренний изменяемый для кабельного канала 105х50 | SPL | руб./шт | 995.03
| Угол внешний изменяемый для короба 105х50 (105004S) | Угол внешний изменяемый для кабельного канала 105х50 | SPL | руб./шт | 1099.75
| Угол плоский изменяемый для короба 105х50 (105005S) | Угол плоский изменяемый кабельного канала 105х50 | SPL | руб./шт | 1440.17
| Соединительная деталь для короба 105х50 (105006S) | Соединительная деталь для кабельного канала 105х50 | SPL | руб./шт | 314.21
| Т-образное ответвление для короба 105х50 (105010S) | Т-образное ответвление для кабельного канала 105х50 | SPL | руб./шт | 1724.03
| Заглушка торцевая для короба 130х50 (130002S) | Заглушка торцевая для кабельного канала 130х50 | SPL | руб./шт | 269.31
| Угол внутренний изменяемый для короба 130х50 (130003S) | Угол внутренний изменяемый для кабельного канала 130х50 | SPL | руб./шт | 814.15
| Угол внешний изменяемый для короба 130х50 (130004S) | Угол внешний изменяемый для кабельного канала 130х50 | SPL | руб./шт | 882.69
| Угол плоский изменяемый для короба 130х50 (130005S) | Угол плоский изменяемый для кабельного канала 130х50 | SPL | руб./шт | 710.48
| Соединительная деталь для короба 130х50 (130006S) | Соединительная деталь для кабельного канала 130х50 | SPL | руб./шт | 296.83
| Суппорт с рамкой на 1 пост (45х45) в профиль для короба 130х50 (130007S) | Суппорт с рамкой на 1 пост (2 модуля Modul45/"Mosaic") в профиль для кабельного канала 130х50 | SPL | руб./шт | 264.27
| Поворот на 90 градусов 16х16 черный (PR08.12906) Промрукав | Поворот на 90 градусов 16х16 черный (4 шт) | Промрукав | руб./шт | 22.26
| Т-образный угол 16х16 черный (PR08.12866) Промрукав | Т-образный угол 16х16 черный | Промрукав | руб./шт | 23.8
| Внешний угол 15х10 черный (PR08.12879) Промрукав | Внешний угол 15х10 черный | Промрукав | руб./шт | 20.4
| Внешний угол 16х16 черный (PR08.22132) Промрукав | Внешний угол 16х16 черный | Промрукав | руб./шт | 24.56
| Внешний угол 20х10 черный (PR08.12881) Промрукав | Внешний угол 20х10 черный | Промрукав | руб./шт | 25.8
| Внутренний угол 15х10 черный (PR08.12891) Промрукав | Внутренний угол 15х10 черный | Промрукав | руб./шт | 20.3
| Внутренний угол 16х16 черный (PR08.12895) Промрукав | Внутренний угол 16х16 черный | Промрукав | руб./шт | 25.39
| Заглушка 15х10 черная (PR08.12892) Промрукав | Заглушка 15х10 черная (4 шт) | Промрукав | руб./шт | 18.4
| Заглушка 16х16 черная (PR08.12917) Промрукав | Заглушка 16х16 черная (4 шт) | Промрукав | руб./шт | 23.36
| Заглушка 20х10 черная (PR08.12918) Промрукав | Заглушка 20х10 черная (4 шт) | Промрукав | руб./шт | 23.77
| Поворот на 90 градусов 15х10 черный (PR08.12893) Промрукав | Поворот на 90 градусов 15х10 черный (4 шт) | Промрукав | руб./шт | 20.88
| Поворот на 90 градусов 20х10 черный (PR08.12907) Промрукав | Поворот на 90 градусов 20х10 черный (4 шт) | Промрукав | руб./шт | 24.36
| Поворот на 90 градусов 25х16 черный (PR08.12908) Промрукав | Поворот на 90 градусов 25х16 черный (4 шт) | Промрукав | руб./шт | 26.67
| Поворот на 90 градусов 25х25 черный (PR08.12909) Промрукав | Поворот на 90 градусов 25х25 черный (4 шт) | Промрукав | руб./шт | 34.48
| Поворот на 90 градусов 40х16 черный (PR08.12910) Промрукав | Поворот на 90 градусов 40х16 черный (4 шт) | Промрукав | руб./шт | 35.36
| Поворот на 90 градусов 40х25 черный (PR08.12911) Промрукав | Поворот на 90 градусов 40х25 черный (4 шт) | Промрукав | руб./шт | 36.47
| Соединитель на стык 16х16 черный (PR08.12928) Промрукав | Соединитель на стык 16х16 черный (4 шт) | Промрукав | руб./шт | 23.09
| Соединитель на стык 20х10 черный (PR08.12929) Промрукав | Соединитель на стык 20х10 черный (4 шт) | Промрукав | руб./шт | 23.12
| Т-образный угол 15х10 черный (PR08.12865) Промрукав | Т-образный угол 15х10 черный | Промрукав | руб./шт | 23.36
| Переходник универсальный на гофрированную трубу белый (50 шт) (PR13.0321) | Переходник от коробки для кабель-канала (только для арт. 40-0460 и 40-0470) к гофр.трубе, жесткой трубе из ПВХ или металлорукаву внешним диаметром 20 и 25 мм; не содержит галогенов (HF), УХЛ4, IP55, t-раб.−25...+60°C, полипропилен, цвет белый. (50 шт) | Промрукав | руб./уп | 462
| Суппорт для автоматических выключателей (88203) | Суппорт для автоматических выключателей, устанавливается в лючок 88012 | ДКС | руб./шт | 2249.95
| Крышка опалубки для лючка 12 модулей, металлическая (88212) | Крышка опалубки для лючка 88012 на 12 модулей, металлическая | ДКС | руб./шт | 9736.7
| Опалубка для лючка металлическая (88234) | Опалубка для лючка 88012 металлическая | ДКС | руб./шт | 19736.55
| Крышка опалубки сплошная металлическая (88235) | Крышка опалубки 88235 сплошная металлическая | ДКС | руб./шт | 10526.18
| Пластина для ввода труб в опалубку (88236) | Пластина для ввода труб в опалубку 88235 | ДКС | руб./шт | 1391.79
| Короб 12х12 (Промрукав) (PR03.0068) | Кабель-канал с двойным замком серый (RAL 7035), самозатухающий ПВХ, IP40, t-раб.-40…+45°C, 12х12х2000мм | Промрукав | руб./м | 54.46
| Короб 15х10 (Промрукав) (PR03.0069) | Кабель-канал с двойным замком серый (RAL 7035), самозатухающий ПВХ, IP40, t-раб.-40…+45°C, 15х10х2000мм | Промрукав | руб./м | 56.07
| Короб 16х16 (Промрукав) (PR03.0070) | Кабель-канал с двойным замком серый (RAL 7035), самозатухающий ПВХ, IP40, t-раб.-40…+45°C, 16х16х2000мм | Промрукав | руб./м | 71.58
| Розетка RJ-45 Avanti 1 модуль белое облако (4400661) | Розетка компьютерная RJ-45 серии Avanti, экранированная, с 1 разъёмом, 1 модуль, категория 5e, установочный размер 45х25 мм, цвет белый | ДКС | руб./шт | 525.88
| Заглушка 45х22, 5 мм, LK45 (87000) | Заглушка 45х22, 5 мм, цвет белый | Экопласт | руб./шт | 79.14
| Заглушка 100х40 ARC-LAN RFA (576814) | Заглушка 100х40 для короба ARC-LAN, цвет серый | Экопласт | руб./шт | 168.82
| Держатель кабеля, распорка 100х55 RC (76611-E110) | Держатель кабеля, распорка 100х55 мм, огнестойкость E110, IP20, цвет белый | Экопласт | руб./шт | 91.68
| Накладка с суппортом розетки БЕЗ механизма LK60, белый (866104-0) | Накладка с суппортом розетки компьютерной и телефонной на 1 вход, БЕЗ механизма, цвет белый | Экопласт | руб./шт | 310.43
| Накладка с суппортом розетки БЕЗ механизма LK60, белый (866204-0) | Накладка с суппортом розетки компьютерной и телефонной на 2 входа, БЕЗ механизма, цвет белый | Экопласт | руб./шт | 505.33
| Короб перфорированный RLHF6 40х60, без галогенов, светло-серый (01107RLHF) | Короб перфорированный (ШхВ) 40х60 мм, без галогенов, шаг перфорации - 10 мм, ширина выреза - 4 мм, длина - 2 м, цвет светло-серый | ДКС | руб./м | 1694.41
| Короб перфорированный RLHF6 60х60, без галогенов, светло-серый (01108RLHF) | Короб перфорированный (ШхВ) 60х60 мм, без галогенов, шаг перфорации - 10 мм, ширина выреза - 4 мм, длина - 2 м, цвет светло-серый | ДКС | руб./м | 2441.1
| Короб перфорированный RLHF6 60х80, без галогенов, светло-серый (01128RLHF) | Короб перфорированный (ШхВ) 60х80 мм, без галогенов, шаг перфорации - 10 мм, ширина выреза - 4 мм, длина - 2 м, цвет светло-серый | ДКС | руб./м | 2843.16
| Короб перфорированный RLHF6 40х40, без галогенов, светло-серый (01134RLHF) | Короб перфорированный (ШхВ) 40х40 мм, без галогенов, шаг перфорации - 10 мм, ширина выреза - 4 мм, длина - 2 м, цвет светло-серый | ДКС | руб./м | 1550.82
| Короб перфорированный RLHF6 25х40, без галогенов, светло-серый (01163RLHF) | Короб перфорированный (ШхВ) 25х40 мм, без галогенов, шаг перфорации - 10 мм, ширина выреза - 4 мм, длина - 2 м, цвет светло-серый | ДКС | руб./м | 1349.78
| Короб перфорированный RLHF6 25х60, без галогенов, светло-серый (01166RLHF) | Короб перфорированный (ШхВ) 25х60 мм, без галогенов, шаг перфорации - 10 мм, ширина выреза - 4 мм, длина - 2 м, цвет светло-серый | ДКС | руб./м | 1579.53
| Выключатель с индикатором 45х22,5мм 16 A, 250 B, белый LK45 (850304) | Выключатель 1-клавишный, 45х22,5 мм серии LK45, 1 модуль Modul45, I-раб. 16 А, U-раб. 250 В, IP20, сечение подкл.проводов ≤ 2.5 мм²; цвет белый | Экопласт | руб./шт | 342.88
| Выключатель с индикатором 45х45мм 16 A, 250 B, белый LK45 (850904) | Выключатель 1-клавишный, 45х45 мм серии LK45, 2 модуля Modul45, I-раб. 16 А, U-раб. 250 В, IP20, сечение подкл.проводов ≤ 2.5 мм²; белый | Экопласт | руб./шт | 407.63
| Выключатель-кнопка 45х22,5мм 16 A, 250 B, белый LK45 (850504) | Выключатель-кнопка 1-клавишный, 45х22,5 мм серии LK45, 1 модуль Modul45, I-раб. 16 А, U-раб. 250 В, IP20, сечение подкл.проводов ≤ 2.5 мм²; цвет белый | Экопласт | руб./шт | 260.12
| Переключатель с двух мест 45х22,5мм, белый LK45 (850204) | Переключатель 1-клавишный (переключатель с двух мест) серии LK45 (стандарт 45х22,5мм), 1 модуль Modul45; схема включения "6", I-ном. 16 A, U-ном. 250 B, цвет белый | Экопласт | руб./шт | 263.76
| Переключатель с двух мест, с индикатором 45х22,5мм, белый LK45 (850404-1) | Переключатель 1-клавишный (переключатель с двух мест), с индикатором серии LK45 (стандарт 45х22,5мм), 1 модуль Modul45; схема включения "6L", I-ном. 16 A, U-ном. 250 B, цвет белый | Экопласт | руб./шт | 380
| Розетка TV оконечная, белый LK45 (852104) | Розетка телевизионная, оконечная серии LK45, диапазон рабочих частот 5...862 МГц, коэффициент затухания менее 0,3 дБ, 45х45х35 мм, цвет белый | Экопласт | руб./шт | 447.2
| Розетка HDMI на 1 модуль, LK45 (855404) | Розетка HDMI на 1 модуль серии LK45, цвет белый | Экопласт | руб./шт | 2592.49
| Выключатель 1кл PRIMER ВК0-11-00-П белый IEK (PR-KK40D-VO-2-1-K01) | Выключатель одноклавишный (1 модуль) 45х45 серии ПРАЙМЕР; винтовая клемма; U-ном.230 В, I-ном.16 А; IP20. Цвет белый. | IEK | руб./шт | 311.86
| Выключатель прох. PRIMER ВК4-11-00-П белый IEK (PR-KK40D-VPO-2-1-K01) | Выключатель проходной одноклавишный (1 модуль) 45х45 серии ПРАЙМЕР; винтовая клемма; U-ном.230 В, I-ном.16 А; IP20. Цвет белый. | IEK | руб./шт | 356.77
| Розетка 2 модуля PRIMER РКС-20-30-П-45 45град с заземляющим контактом защитной шторкой и винтовым зажимом белая (PR-KK40D-RSZH-2-2-45-K01) | Розетка силовая (45°) с заземляющим контактом защитной шторкой и винтовым зажимом (2 модуля) 45х45 серии ПРАЙМЕР; U-ном.230, I-ном.16 А; IP20. Цвет белый. | IEK | руб./шт | 509.65
| Розетка 2 модуля PRIMER РКС-20-32-П-45 45град с заземляющим контактом защитной шторкой и винтовым зажимом красная (PR-KK40D-RSZH-2-2-45-K04) | Розетка силовая (45°) с заземляющим контактом защитной шторкой и винтовым зажимом (2 модуля) 45х45 серии ПРАЙМЕР; U-ном.230, I-ном.16 А; IP20. Цвет красный. | IEK | руб./шт | 509.65
| Розетка HDMI PRIMER РКМ-10-00-П 1 модуль белая (PR-KK40D-RH-0-1-K01) | Розетка мультимедийная (1 модуль) 45х45 серии ПРАЙМЕР. Цвет белый. | IEK | руб./шт | 1019.3
| Розетка USB PRIMER A 3.0 РКЮ-10-00-П 1 модуль белая (PR-KK40D-RU-0-1-A3-K01) | Розетка USB A 3.0 (1 модуль) 45х45 серии ПРАЙМЕР. Цвет белый. | IEK | руб./шт | 356.77
| Розетка USB PRIMER A+C 5В 4,2А РКЮ-25-40-П 2 модуля белая (PR-KK40D-RU-0-2-AC-K01) | Розетка USB A+C 5В 4,2А (2 модуля) 45х45 серии ПРАЙМЕР. Цвет белый. | IEK | руб./шт | 3983.58
| Розетка мультимедийная VGA M/M PRIMER РКМ-10-20-П 1 модуль белая (PR-KK40D-RV-0-1-K01) | Розетка мультимедийная VGA M/M (1 модуль) 45х45 серии ПРАЙМЕР. Цвет белый. | IEK | руб./шт | 1352.12
| Розетка мультимедийная VGA M/M PRIMER РКМ-20-20-П 2 модуля белая (PR-KK40D-RV-0-2-K01) | Розетка мультимедийная VGA M/M (2 модуля) 45х45 серии ПРАЙМЕР. Цвет белый. | IEK | руб./шт | 1383.33
| Розетка 2 модуля PRIMER РКС-20-30-П-К с заземляющим контактом защитной шторкой и винтовым зажимом белая (PR-KK40D-RSZH-2-2-K01) | Розетка с заземляющим контактом защитной шторкой и винтовым зажимом (2 модуля) 45х45 серии ПРАЙМЕР; U-ном.230, I-ном.16 А; IP20. Цвет белый. | IEK | руб./шт | 509.65
| Розетка 2 модуля PRIMER РКС-20-30-П-К с заземляющим контактом защитной шторкой и винтовым зажимом красная (PR-KK40D-RSZH-2-2-K04) | Розетка с заземляющим контактом защитной шторкой и винтовым зажимом (2 модуля) 45х45 серии ПРАЙМЕР; U-ном.230, I-ном.16 А; IP20. Цвет красный. | IEK | руб./шт | 509.65
| Розетка компьютерная RJ45 PRIMER РКИ-10-00-П-6 UTP кат.6 1 модуль белая (PR-KK40D-RI-0-1-C06U-K01) | Розетка компьютерная RJ45 UTP кат.6 (1 модуль) 45х45 серии ПРАЙМЕР. Цвет белый. | IEK | руб./шт | 744.29
| Розетка компьютерная RJ45 PRIMER РКИ-20-00-П-6 UTP кат.6 2 модуля белая (PR-KK40D-RI-0-2-1C06U-K01) | Розетка компьютерная RJ45 UTP кат.6 (2 модуля) 45х45 серии ПРАЙМЕР. Цвет белый. | IEK | руб./шт | 794.87
| Розетка компьютерная RJ45 PRIMER РКИ-22-00-П-6 UTP кат.6 2 модуля 2 входа белая (PR-KK40D-RI-0-2-2C06U-K01) | Розетка компьютерная RJ45 UTP кат.6 (2 модуля 2 входа) 45х45 серии ПРАЙМЕР. Цвет белый. | IEK | руб./шт | 794.87
| Розетка компьютерная RJ45 PRIMER РКИ-22-00-П- UTP кат.5E 2 модуля 2 входа белая (PR-KK40D-RI-0-2-2C5EU-K01) | Розетка компьютерная RJ45 UTP кат.5E (2 модуля 2 входа) 45х45 серии ПРАЙМЕР. Цвет белый. | IEK | руб./шт | 794.87
| Розетка USB PRIMER A+A 5В 4,2А РКЮ-23-40-П 2 модуля белая (PR-KK40D-RU-0-2-AA-K01) | Розетка USB A+A 5В 4,2А (2 модуля) 45х45 серии ПРАЙМЕР. Цвет белый. | IEK | руб./шт | 3359.51
| Фиксатор кабеля TR-ER 100 (07714R) | Фиксатор кабеля, ширина 100 мм | ДКС | руб./шт | 19.86
| Розетка RJ-45 Viva 1 модуль кат.6A белая (45058) | Розетка компьютерная RJ-45 экранированная, серии Viva с 1 разъёмом, 1 модуль Keystone, cat.6, установочный размер 45х25 мм, цвет белый | ДКС | руб./шт | 947.5
| Розетка RJ-45 Viva 1 модуль кат.6A белая (45078) | Розетка компьютерная RJ-45 экранированная, серии Viva с 1 разъёмом, 1 модуль 8P8C, cat.6А, установочный размер 45х25 мм, цвет белый | ДКС | руб./шт | 2493.51
| Розетка с з/к со шторками, матовая поверхность, LK45, черный бархат (851408) | Розетка одинарная 2К+3 силовая серии LK45 (стандарт 45х45мм) с защитными шторками SCHUKO; I-раб.16 А, U-раб.250 В; 45х45 мм; матовая поверхность, цвет черный бархат | Экопласт | руб./шт | 408.32
| Розетка HDMI на 2 модуля, LK45 (855504) | Розетка HDMI на 2 модуль серии LK45, цвет белый | Экопласт | руб./шт | 2858.22
| ЗСК 502 | Защитный кожух для кабель-канала 25х16 мм, металлический; внешние размеры 1230х60х22 мм, внутренние размеры 1230х28х30 мм, отверстия 8х15 мм, расстояние между центрами отверстий 270 мм. Материал - Сталь Ст3 0.8 мм | Safegrid | руб./шт | 850
| ЗСК 503 | Т-образная накладка на защитный кожух для кабель-канала, металлическая; внешние размеры 90х80х22 мм, внутренние размеры 90х64х22 мм, отверстия 8 мм. Материал - Сталь Ст3 0.8 мм | Safegrid | руб./шт | 180
| ЗСК 504 | Х-образная накладка на защитный кожух для кабель-канала, металлическая; внешние размеры 90х90х22 мм, внутренние размеры 90х90х21 мм, отверстия 8 мм. Материал - Сталь Ст3 0.8 мм | Safegrid | руб./шт | 190
| ЗСК 505 | Поворот 90° на защитный кожух для кабель-канала, металлический; внешние размеры 79х79х22 мм, внутренние размеры 64х37х22 мм, отверстия 8 мм. Материал - Сталь Ст3 0.8 мм | Safegrid | руб./шт | 180
| ЗСК 506 | Угол наружный 90° на защитный кожух для кабель-канала, металлический; внешние размеры 89х63х22 мм, внутренние размеры 64х35х22 мм, отверстия 8 мм. Материал - Сталь Ст3 0.8 мм | Safegrid | руб./шт | 190
| Кабель-канал 2-й замок 30х10 мм с перегородкой бук (Промрукав) (PR03.00432) | Кабель-канал "бук" (RAL 8001) с перегородкой, крышка с двойным замком, негорючий (ПВ-0) ПВХ пластикат; IP40, УХЛ2, t-раб. -40…+45°C, (ШхВхД) 30х10х2000 мм | Промрукав | руб./м | 179.36
| Кабель-канал 2-й замок 30х10 мм с перегородкой серый (Промрукав) (PR03.00433) | Кабель-канал серый (RAL 7035) с перегородкой, крышка с двойным замком, негорючий (ПВ-0) ПВХ пластикат; IP40, УХЛ2, t-раб. -40…+45°C, (ШхВхД) 30х10х2000 мм | Промрукав | руб./м | 144.86
| Кабель-канал 2-й замок 30х10 мм с перегородкой сосна (Промрукав) (PR03.00435) | Кабель-канал "сосна" (RAL 1001) с перегородкой, крышка с двойным замком, негорючий (ПВ-0) ПВХ пластикат; IP40, УХЛ2, t-раб. -40…+45°C, (ШхВхД) 30х10х2000 мм | Промрукав | руб./м | 179.36
| Кабель-канал 2-й замок 30х10 мм с перегородкой черный (Промрукав) (PR03.00434) | Кабель-канал чёрный (RAL 9005) с перегородкой, крышка с двойным замком, негорючий (ПВ-0) ПВХ пластикат; IP40, УХЛ2, t-раб. -40…+45°C, (ШхВхД) 30х10х2000 мм | Промрукав | руб./м | 174.14
| Кабель-канал 12х12 двойной замок, белый (500-001) | Кабель-канал с двойным замком белый (RAL 9003), самозатухающий ПВХ, t-раб.-15…+60°C, 12х12х2000мм | ПожТехКабель | руб./м | 35.38
| Кабель-канал 15х10 двойной замок, белый (501-001) | Кабель-канал с двойным замком белый (RAL 9003), самозатухающий ПВХ, t-раб.-15…+60°C, 15х10х2000мм | ПожТехКабель | руб./м | 36.05
| Кабель-канал 16х16 двойной замок, белый (502-001) | Кабель-канал с двойным замком белый (RAL 9003), самозатухающий ПВХ, t-раб.-15…+60°C, 16х16х2000мм | ПожТехКабель | руб./м | 50.36
| Кабель-канал 20х10 двойной замок, белый (503-001) | Кабель-канал с двойным замком белый (RAL 9003), самозатухающий ПВХ, t-раб.-15…+60°C, 20х10х2000мм | ПожТехКабель | руб./м | 47.36
| Розетка электрическая 2К+З, белый (201001) | Розетка электрическая встраиваемая с заземлением; 1 пост; U-ном.220…250 В, I-ном.16 А. Цвет белый. | SPL | руб./шт | 236.5
| Розетка электрическая 2К+З, с откидной крышкой, белый (201002) | Розетка электрическая встраиваемая с заземлением и откидной крышкой; 1 пост; U-ном.220…250 В, I-ном.16 А; 74х74х52 мм. Цвет белый. | SPL | руб./шт | 421.37
| Розетка электрическая 2х2К+З, белый (201003) | Розетка электрическая встраиваемая с заземлением; 2 поста; U-ном.220…250 В, I-ном.16 А; IP20, 116х80х50 мм. Цвет белый. | SPL | руб./шт | 682.59
| Розетка электрическая 2К+З/2xUSB A, белый (201004) | Розетка электрическая встраиваемая с заземлением; 1 пост, 2 порта USB (A); I-max.2100 мА (USB), U-ном.125…250 В, I-ном.16 А; IP20, 74х74х50 мм. Цвет белый. | SPL | руб./шт | 3271.54
| Розетка электрическая 2К+З/2xUSB A/C, белый (201005) | Розетка электрическая встраиваемая с заземлением; 1 пост, 2 порта USB (A/С); I-max.2100 мА (USB), U-ном.125…250 В, I-ном.16 А; IP20, 74х74х50 мм. Цвет белый. | SPL | руб./шт | 4329.86
| Розетка 2xUSB A, белый (201006) | Розетка 2 порта USB (A); U-ном.125…250 В. Цвет белый. | SPL | руб./шт | 2433.82
| Розетка 2xUSB A/C, белый (201007) | Розетка 2 порта USB (A/С); U-ном.125…250 В. Цвет белый. | SPL | руб./шт | 3423.85
| TV розетка одиночная, белый (201010) | Розетка телевизионная, 1 порт. Цвет белый. | SPL | руб./шт | 463.32
| Выключатель одноклавишный, белый (201101) | Выключатель одноклавишный; U-ном.220…250 В, I-ном.10 А; IP20, 86х86 мм. Цвет белый. | SPL | руб./шт | 220
| Выключатель двухклавишный, белый (201102) | Выключатель двухклавишный; U-ном.220…250 В, I-ном.10 А; IP20, 86х86 мм. Цвет белый. | SPL | руб./шт | 297
| Переключатель одноклавишный, белый (201103) | Переключатель одноклавишный; U-ном.220…250 В, I-ном.10 А; IP20, 86х86 мм. Цвет белый. | SPL | руб./шт | 345.96
| Переключатель двухклавишный, белый (201104) | Переключатель двухклавишный; U-ном.220…250 В, I-ном.10 А; IP20, 86х86 мм. Цвет белый. | SPL | руб./шт | 644.51
| Выключатель трехклавишный, белый (201105) | Выключатель трехклавишный; U-ном.220…250 В, I-ном.10 А; IP20, 86х86 мм. Цвет белый. Без лицевой рамки. | SPL | руб./шт | 524.04
| Выключатель самовозвратный звонкового тип, белый (201106) | Выключатель самовозвратный звонкового типа; U-ном.220…250 В, I-ном.10 А; IP20, 86х86 мм. Цвет белый. Без лицевой рамки. | SPL | руб./шт | 330.04
| Выключатель управления жалюзи, белый (201107) | Выключатель управления жалюзи; U-ном.220…250 В, I-ном.10 А; IP20, 86х86 мм. Цвет белый. Без лицевой рамки. | SPL | руб./шт | 1184.04
| Суппорт информационной розетки под Keystone на 1, 2 порта, белый (201304) | Суппорт для розетки информационной; 2 порта; IP20. Цвет белый. Без лицевой рамки и модулей Keystone. | SPL | руб./шт | 423.28
| Заглушка, белый (201305) | Заглушка; 1 порт; IP20, 86х86 мм. Цвет белый. Без лицевой рамки. | SPL | руб./шт | 372.9
| Кабель-канал 100х40мм, белый REXANT (28-0040-2) | Кабель-канал с двойным замком белый, самозатухающий ПВХ, IP40, t-раб.-40…+70°C, 100х40х2000 мм | Rexant | руб./м | 422.7
| Кабель-канал 100х60мм, белый REXANT (28-0060-2) | Кабель-канал с двойным замком белый, самозатухающий ПВХ, IP40, t-раб.-40…+70°C, 100х60х2000 мм | Rexant | руб./м | 455.81
| Кабель-канал 12х12мм, белый REXANT (28-1212-2) | Кабель-канал с двойным замком белый, самозатухающий ПВХ, IP40, t-раб.-40…+70°C, 12х12х2000 мм | Rexant | руб./м | 31.84
| Кабель-канал 15х10мм, белый REXANT (28-1510-2) | Кабель-канал с двойным замком белый, самозатухающий ПВХ, IP40, t-раб.-40…+70°C, 15х10х2000 мм | Rexant | руб./м | 33.52
| Кабель-канал 20х10мм, белый REXANT (28-2010-2) | Кабель-канал с двойным замком белый, самозатухающий ПВХ, IP40, t-раб.-40…+70°C, 20х10х2000 мм | Rexant | руб./м | 40.89
| Кабель-канал 25х16мм, белый REXANT (28-2516-2) | Кабель-канал с двойным замком белый, самозатухающий ПВХ, IP40, t-раб.-40…+70°C, 25х16х2000 мм | Rexant | руб./м | 66.74
| Кабель-канал 25х25мм, белый REXANT (28-2525-2) | Кабель-канал с двойным замком белый, самозатухающий ПВХ, IP40, t-раб.-40…+70°C, 25х25х2000 мм | Rexant | руб./м | 82.88
| Кабель-канал 40х16мм, белый REXANT (28-4016-2) | Кабель-канал с двойным замком белый, самозатухающий ПВХ, IP40, t-раб.-40…+70°C, 40х16х2000 мм | Rexant | руб./м | 96.42
| Кабель-канал 40х25мм, белый REXANT (28-4025-2) | Кабель-канал с двойным замком белый, самозатухающий ПВХ, IP40, t-раб.-40…+70°C, 40х25х2000 мм | Rexant | руб./м | 119.52
| Кабель-канал 40х40мм, белый REXANT (28-4040-2) | Кабель-канал с двойным замком белый, самозатухающий ПВХ, IP40, t-раб.-40…+70°C, 40х40х2000 мм | Rexant | руб./м | 159.21
| Кабель-канал 60х40мм, белый REXANT (28-6040-2) | Кабель-канал с двойным замком белый, самозатухающий ПВХ, IP40, t-раб.-40…+70°C, 60х40х2000 мм | Rexant | руб./м | 227.57
| Кабель-канал 60х60мм, белый REXANT (28-6060-2) | Кабель-канал с двойным замком белый, самозатухающий ПВХ, IP40, t-раб.-40…+70°C, 60х60х2000 мм | Rexant | руб./м | 295.74
| Кабель-канал 80х40мм, белый REXANT (28-8040-2) | Кабель-канал с двойным замком белый, самозатухающий ПВХ, IP40, t-раб.-40…+70°C, 80х40х2000 мм | Rexant | руб./м | 364.89
| Кабель-канал 80х60мм, белый REXANT (28-8060-2) | Кабель-канал с двойным замком белый, самозатухающий ПВХ, IP40, t-раб.-40…+70°C, 80х60х2000 мм | Rexant | руб./м | 373.93
| Кабель-канал перфорированный самоклеящийся 25х25мм, серый (паз 4мм, зуб 6мм) REXANT (28-5012) | Короб перфорированный самоклеящийся серый (RAL 7030) 25х20, самозатухающий ПВХ, IP20, t-раб.-15…+60°C, 25х25х2000 мм | Rexant | руб./м | 219.5
| Кабель-канал перфорированный самоклеящийся 25х40мм, серый (паз 4мм, зуб 6мм) REXANT (28-5013) | Короб перфорированный самоклеящийся серый (RAL 7030) 25х40, самозатухающий ПВХ, IP20, t-раб.-15…+60°C, 25х40х2000 мм | Rexant | руб./м | 276.53
| Кабель-канал перфорированный самоклеящийся 25х60мм, серый (паз 5мм, зуб 7мм) REXANT (28-5014) | Короб перфорированный самоклеящийся серый (RAL 7030) 25х60, самозатухающий ПВХ, IP20, t-раб.-15…+60°C, 25х60х2000 мм | Rexant | руб./м | 348.05
| Кабель-канал перфорированный самоклеящийся 40х40мм, серый (паз 4мм, зуб 6мм) REXANT (28-5015) | Короб перфорированный самоклеящийся серый (RAL 7030) 40х40, самозатухающий ПВХ, IP20, t-раб.-15…+60°C, 40х40х2000 мм | Rexant | руб./м | 330.6
| Кабель-канал перфорированный самоклеящийся 60х60мм, серый (паз 5мм, зуб 7мм с отв.) REXANT (28-5017) | Короб перфорированный самоклеящийся серый (RAL 7030) 60х60, самозатухающий ПВХ, IP20, t-раб.-15…+60°C, 60х60х2000 мм | Rexant | руб./м | 552.58
| Кабель-канал 12х12мм, Канадский клен REXANT (28-1212-85) | Кабель-канал с двойным замком канадский клен, самозатухающий ПВХ, IP40, t-раб.-40…+70°C, 12х12х2000 мм | Rexant | руб./м | 39.92
| Кабель-канал 12х12мм, Дуб REXANT (28-1212-4) | Кабель-канал с двойным замком дуб, самозатухающий ПВХ, IP40, t-раб.-40…+70°C, 12х12х2000 мм | Rexant | руб./м | 47.41
| Кабель-канал 12х12мм, Серый REXANT (28-1212-9) | Кабель-канал с двойным замком серый, самозатухающий ПВХ, IP40, t-раб.-40…+70°C, 12х12х2000 мм | Rexant | руб./м | 46.12
| Кабель-канал 12х12мм, Сосна 3D REXANT (28-1212-5) | Кабель-канал с двойным замком сосна, самозатухающий ПВХ, IP40, t-раб.-40…+70°C, 12х12х2000 мм | Rexant | руб./м | 47.42
| Кабель-канал 12х12мм, Черный REXANT (28-1212-8) | Кабель-канал с двойным замком черный, самозатухающий ПВХ, IP40, t-раб.-40…+70°C, 12х12х2000 мм | Rexant | руб./м | 36.45
| Кабель-канал 15х10мм, Дуб REXANT (28-1510-4) | Кабель-канал с двойным замком дуб, самозатухающий ПВХ, IP40, t-раб.-40…+70°C, 15х10х2000 мм | Rexant | руб./м | 47.41
| Кабель-канал 15х10мм, Серый REXANT (28-1510-9) | Кабель-канал с двойным замком серый, самозатухающий ПВХ, IP40, t-раб.-40…+70°C, 15х10х2000 мм | Rexant | руб./м | 46.12
| Кабель-канал 15х10мм, Сосна 3D REXANT (28-1510-5) | Кабель-канал с двойным замком сосна, самозатухающий ПВХ, IP40, t-раб.-40…+70°C, 15х10х2000 мм | Rexant | руб./м | 47.42
| Кабель-канал 15х10мм, Черный REXANT (28-1510-8) | Кабель-канал с двойным замком черный, самозатухающий ПВХ, IP40, t-раб.-40…+70°C, 12х12х2000 мм | Rexant | руб./м | 38.53
| Кабель-канал 16х16мм, Дуб REXANT (28-1616-4) | Кабель-канал с двойным замком дуб, самозатухающий ПВХ, IP40, t-раб.-40…+70°C, 16х16х2000 мм | Rexant | руб./м | 66.3
| Кабель-канал 16х16мм, Серый REXANT (28-1616-9) | Кабель-канал с двойным замком серый, самозатухающий ПВХ, IP40, t-раб.-40…+70°C, 16х16х2000 мм | Rexant | руб./м | 59.33
| Кабель-канал 16х16мм, Сосна 3D REXANT (28-1616-5) | Кабель-канал с двойным замком сосна, самозатухающий ПВХ, IP40, t-раб.-40…+70°C, 16х16х2000 мм | Rexant | руб./м | 66.29
| Кабель-канал 16х16мм, Черный REXANT (28-1616-8) | Кабель-канал с двойным замком черный, самозатухающий ПВХ, IP40, t-раб.-40…+70°C, 16х16х2000 мм | Rexant | руб./м | 51.42
| Кабель-канал 20х10мм, Дуб REXANT (28-2010-4) | Кабель-канал с двойным замком дуб, самозатухающий ПВХ, IP40, t-раб.-40…+70°C, 20х10х2000 мм | Rexant | руб./м | 64.72
| Кабель-канал 20х10мм, Серый REXANT (28-2010-9) | Кабель-канал с двойным замком серый, самозатухающий ПВХ, IP40, t-раб.-40…+70°C, 20х10х2000 мм | Rexant | руб./м | 60.68
| Кабель-канал 20х10мм, Сосна 3D REXANT (28-2010-5) | Кабель-канал с двойным замком сосна, самозатухающий ПВХ, IP40, t-раб.-40…+70°C, 20х10х2000 мм | Rexant | руб./м | 64.71
| Кабель-канал 20х10мм, Черный REXANT (28-2010-8) | Кабель-канал с двойным замком черный, самозатухающий ПВХ, IP40, t-раб.-40…+70°C, 20х10х2000 мм | Rexant | руб./м | 52.41
| Кабель-канал 25х16мм, Канадский клен REXANT (28-2516-85) | Кабель-канал с двойным замком канадский клен, самозатухающий ПВХ, IP40, t-раб.-40…+70°C, 25х16х2000 мм | Rexant | руб./м | 79.04
| Кабель-канал 25х25мм, Дуб REXANT (28-2525-4) | Кабель-канал с двойным замком дуб, самозатухающий ПВХ, IP40, t-раб.-40…+70°C, 25х25х2000 мм | Rexant | руб./м | 119.4
| Кабель-канал 25х25мм, Канадский клен REXANT (28-2525-85) | Кабель-канал с двойным замком канадский клен, самозатухающий ПВХ, IP40, t-раб.-40…+70°C, 25х25х2000 мм | Rexant | руб./м | 100.07
| Кабель-канал 25х25мм, Серый REXANT (28-2525-9) | Кабель-канал с двойным замком серый, самозатухающий ПВХ, IP40, t-раб.-40…+70°C, 25х25х2000 мм | Rexant | руб./м | 125.47
| Кабель-канал 25х25мм, Сосна 3D REXANT (28-2525-5) | Кабель-канал с двойным замком сосна, самозатухающий ПВХ, IP40, t-раб.-40…+70°C, 25х25х2000 мм | Rexant | руб./м | 119.19
| Кабель-канал 25х25мм, Черный REXANT (28-2525-8) | Кабель-канал с двойным замком черный, самозатухающий ПВХ, IP40, t-раб.-40…+70°C, 25х25х2000 мм | Rexant | руб./м | 103.31
| Кабель-канал 25х16мм, Дуб REXANT (28-2516-4) | Кабель-канал с двойным замком дуб, самозатухающий ПВХ, IP40, t-раб.-40…+70°C, 25х16х2000 мм | Rexant | руб./м | 94.66
| Кабель-канал 25х16мм, Серый REXANT (28-2516-9) | Кабель-канал с двойным замком серый, самозатухающий ПВХ, IP40, t-раб.-40…+70°C, 25х16х2000 мм | Rexant | руб./м | 94.17
| Кабель-канал 25х16мм, Сосна 3D REXANT (28-2516-5) | Кабель-канал с двойным замком сосна, самозатухающий ПВХ, IP40, t-раб.-40…+70°C, 25х16х2000 мм | Rexant | руб./м | 94.64
| Кабель-канал 25х16мм, Черный REXANT (28-2516-8) | Кабель-канал с двойным замком черный, самозатухающий ПВХ, IP40, t-раб.-40…+70°C, 25х16х2000 мм | Rexant | руб./м | 77.98
| Кабель-канал 40х16мм, Канадский клен REXANT (28-4016-85) | Кабель-канал с двойным замком канадский клен, самозатухающий ПВХ, IP40, t-раб.-40…+70°C, 40х16х2000 мм | Rexant | руб./м | 108.69
| Кабель-канал 40х25мм, Канадский клен REXANT (28-4025-85) | Кабель-канал с двойным замком канадский клен, самозатухающий ПВХ, IP40, t-раб.-40…+70°C, 40х25х2000 мм | Rexant | руб./м | 108.47
| Кабель-канал 40х16мм, Дуб REXANT (28-4016-4) | Кабель-канал с двойным замком дуб, самозатухающий ПВХ, IP40, t-раб.-40…+70°C, 40х16х2000 мм | Rexant | руб./м | 98.72
| Кабель-канал 40х25мм, Дуб REXANT (28-4025-4) | Кабель-канал с двойным замком дуб, самозатухающий ПВХ, IP40, t-раб.-40…+70°C, 40х25х2000 мм | Rexant | руб./м | 161.13
| Кабель-канал 40х25мм, Серый REXANT (28-4025-9) | Кабель-канал с двойным замком серый, самозатухающий ПВХ, IP40, t-раб.-40…+70°C, 40х25х2000 мм | Rexant | руб./м | 180.71
| Кабель-канал 40х25мм, Сосна 3D REXANT (28-4025-5) | Кабель-канал с двойным замком сосна, самозатухающий ПВХ, IP40, t-раб.-40…+70°C, 40х25х2000 мм | Rexant | руб./м | 161.13
| Кабель-канал 40х25мм, Черный REXANT (28-4025-8) | Кабель-канал с двойным замком черный, самозатухающий ПВХ, IP40, t-раб.-40…+70°C, 40х25х2000 мм | Rexant | руб./м | 149.01
| Адаптер 22,5х45 мм со шторкой для модуля Keystone, 1 порт (модуль), белый (DR-513200) | Адаптер для 1 модуля Keystone с шторкой, Mosaic, белый, 45х22.5 мм | Datarex | руб./шт | 76
| Адаптер 45х45 мм для модуля Keystone, 1 порт, шторка, белый (DR-513000) | Адаптер для 1 модуля Keystone с шторкой, Mosaic, белый, 45х45 мм | Datarex | руб./шт | 99
| Адаптер 45х45 мм для модуля Keystone, 2 порта, шторки, белый (DR-513100) | Адаптер для 2 модулей Keystone с шторкой, Mosaic, белый, 45х45 мм | Datarex | руб./шт | 105
| Заглушка 22,5х45 мм на 1 модуль, белый (DR-513410) | Вставка-заглушка Datarex типа Mosaic 22,5х45мм, белая. | Datarex | руб./шт | 57
| Заглушка 45х45 мм на 2 модуля, белый (DR-513310) | Вставка-заглушка Datarex типа Mosaic 45х45мм, белая. | Datarex | руб./шт | 71
| Розетка USB А+С, 2,1А, 5В, 10,5Вт LK45 белый (858204) | Розетка модульная серия LK45; 2 разъема USB с функцией быстрой зарядки: Type-A и Type-C; U-вых. 5 В, I-вых. 2.1 А, Р-вых. 10.5 Вт; IP20, ШхВхГ 45х22,5х40 мм, цвет белый | Экопласт | руб./шт | 1703.94
| Розетка USB А+С, 4,2А, 5В, 21Вт LK45 белый (857904) | Розетка модульная серия LK45; 2 разъема USB с функцией быстрой зарядки: Type-A и Type-C; U-вых. 5 В, I-вых. 4.2 А, Р-вых. 21 Вт; IP20, ШхВхГ 45х45х40 мм, цвет белый | Экопласт | руб./шт | 2743.94
| Розетка USB А+С, протоколы QC 3.0, PD, 20Вт LK45 белый (858104) | Розетка модульная серия LK45; 2 разъема USB с функцией быстрой зарядки: Type-A и Type-C; технология быстрой зарядки QC (Quick charge) 3.0, универсальный стандарт быстрой зарядки — PD (Power Delivery); Type-A: 5В = 3 А, 9В = 2 А, 12В = 1,5 А; Type-C: 5В = 3 А, 9В = 2 А, 12В = 1,67 А; IP20, ШхВхГ 45х45х40 мм, цвет белый | Экопласт | руб./шт | 2939.46
| Розетка USB А+С, протоколы QC 3.0, PD, 20Вт LK45 черный (858108) | Розетка модульная серия LK45; 2 разъема USB с функцией быстрой зарядки: Type-A и Type-C; технология быстрой зарядки QC (Quick charge) 3.0, универсальный стандарт быстрой зарядки — PD (Power Delivery); Type-A: 5В = 3 А, 9В = 2 А, 12В = 1,5 А; Type-C: 5В = 3 А, 9В = 2 А, 12В = 1,67 А; IP20, ШхВхГ 45х45х40 мм, цвет чёрный | Экопласт | руб./шт | 2939.46
| Розетка USB А+С, протоколы QC 3.0, PD, 65Вт LK45 белый (858304) | Розетка модульная серия LK45; 2 разъема USB с функцией быстрой зарядки: Type-A и Type-C; технология быстрой зарядки QC (Quick charge) 3.0, универсальный стандарт быстрой зарядки — PD (Power Delivery); Type-A: 5B = 3 А, 9В = 2 А, 12В = 1,5 А; Type-C: 5B = 3 А, 9В = 3 А, 12В = 3 А, 15В = 3 А, 20В = 3, 25 А; IP20, ШхВхГ 45х45х40 мм, цвет белый | Экопласт | руб./шт | 5178.37
| Вывод кабеля на 2 модуля, 45х45мм, LK45 (859204) | Вывод кабеля на 2 модуля, 45х45мм, серия LK45 | Экопласт | руб./шт | 263.47
| Адаптер для горизонтального монтажа на рейку | Адаптер для горизонтального монтажа распределительных блоков DTP1 на рейку шириной 35 мм; 12х10.2х45.3 мм. Корпус из полиамида. | ДКС | руб./шт | 101.2
| Выключатель однополюсный, одноклавишный, настенный (DIS1375012) | Выключатель однополюсный, одноклавишный, настенный для управления замыканием/размыкание электрических цепей; U-ном.230 В, I-ном.20 А; IP66. Цвет белый матовый. | ДКС | руб./шт | 3110
| Розетка TV Avanti в стену, оконечная, ванильная дымка (4405503) | Розетка телевизионная в стену, оконечная, серии Avanti, без согласующего сопротивления, диапазон рабочих частот 40...2400 МГц, коэффициент затухания менее 10 дБ, 70,9х70,9х43,7 мм, цвет ванильная дымка | ДКС | руб./шт | 1281.51
| Розетка RJ-45 в стену, кат.6E, Avanti, одинарная, ванильная дымка (4405693) | Компьютерная розетка RJ-45 в стену серии Avanti, одинарная, cat.6, без шторки, 70.9х70.9х36.9 мм. Цвет ванильная дымка | ДКС | руб./шт | 756.33
| Розетка TV-FM-SAT в стену, Avanti, ванильная дымка (4405533) | Розетка TV-FM-SAT в стену, диапазон рабочих частот 4...2400 МГц, 70.9х70.9х36.9 мм, цвет ванильная дымка | ДКС | руб./шт | 3219.28
| Розетка в стену, 2P+E, с з/ш Avanti черный матовый (4412003) | Розетка в стену, 2P+E, с закрывающимися шторками серии Avanti, IP20, U-ном.23 В, I-ном.16 А, 70.9х70,9х43,7 мм, цвет чёрный матовый | ДКС | руб./шт | 653.22
| Розетка кабельная CS IP44 32A 2P+E 230В (DIS3133243) | Розетка промышленная кабельная; контакты - 2P+E, от 2,5 до 6 мм.кв; U-ном.220…230 В, I-ном.32 А; IP44, 200х101.8 мм | ДКС | руб./шт | 1212.86
| Компьютерная розетка RJ-45 без шторки, кат.5e двойная экранированная Avanti белое облако (4400764) | Компьютерная розетка RJ-45 в стену серии Avanti, двойная, cat.5е, без шторки экранированная, 70.9х70.9х36.9 мм. Цвет белое облако | ДКС | руб./шт | 2022.54
| Угол внешний неизменяемый 120х60 (70-120°) NEA (01814) | Угол внешний неизменяемый (70-120°) для короба 120х60 мм | ДКС | руб./шт | 597.85
| Угол внешний неизменяемый 150х60 (90°) NEA (01815) | Угол внешний неизменяемый (90°) для короба 150х60 мм | ДКС | руб./шт | 687.52
| Угол внешний неизменяемый 60х60 (90°) NEA (01811) | Угол внешний неизменяемый (90°) для короба 60х60 мм | ДКС | руб./шт | 253.61
| Угол внешний неизменяемый 120х40 (90°) NEA (01810) | Угол внешний неизменяемый (90°) для короба 120х40 мм | ДКС | руб./шт | 366.17
| Угол внутренний неизменяемый 120х40 (90°) NIA (01826) | Угол внутренний неизменяемый (90°) для короба 120х40 мм | ДКС | руб./шт | 337.67
| Угол внешний неизменяемый 100х80 (90°) NEA (01817) | Угол внешний неизменяемый (90°) для короба 100х80 мм | ДКС | руб./шт | 747.31
| Угол внешний неизменяемый 120х80 (90°) NEA (01818) | Угол внешний неизменяемый (90°) для короба 120х80 мм | ДКС | руб./шт | 822.04
| Угол внешний неизменяемый 200х60 (90°) NEA (01816) | Угол внешний неизменяемый (90°) для короба 200х60 мм | ДКС | руб./шт | 3185.85
| Угол внутренний неизменяемый 200х60 (90°) NIA (01832) | Угол внутренний неизменяемый (90°) для короба 200х60 мм | ДКС | руб./шт | 3001.08
| Каркас на 2 модуля (одноместный) без лапок, белый (75023W) | Каркас без лапок на 2 модуля одноместный для монтажа электроустановочных изделий BRAVA в стены и коробки PDD-N60, 43х43 мм. Цвет белый. | ДКС | руб./шт | 117.25
| Суппорт под розетку Brava на DIN-рейку, серый (54840) | Суппорт под розетку BRAVA на DIN рейку. Цвет серый. | ДКС | руб./шт | 240.19
| Выключатель двухполюсный Brava 1 модуль белый (76131B) | Выключатель двухполюсный, 1 модуль BRAVA, номинальное напряжение 250 В, номинальный ток 16 А, 43х21,5 мм. Цвет белый. | ДКС | руб./шт | 1383.03
| Рамка-суппорт PDA-BN 150 под 2 модуля Brava (10473) | Рамка-суппорт BRAVA в пластиковые короба TA-GN серии "In-liner Classic" 150х60, 150х80 мм; 2 модуля. Цвет белый. | ДКС | руб./шт | 268.89
| Выключатель с подсветкой 2 модуля черный (77002NL) | Выключатель однополюсный одноклавишный модульный с подсветкой BRAVA; 2 модуля; U-ном.230 В, I-ном.16 А; IP20, 43х43х37.8 мм. Цвет чёрный матовый. | ДКС | руб./шт | 1241.39
| Розетка RJ-45 Brava 2 модуля, кат.6, белая (76451B) | Розетка компьютерная RJ-45, cat.6 серии BRAVA 1 разъём; 2 модуля, AMP 110 Connect, 43х43 мм. Цвет белый. | ДКС | руб./шт | 1720.52
| Розетка RJ-45 Viva 1 модуль экранированная 8P8C серая (45148) | Розетка компьютерная RJ-45, кат. 5е, экранированная, 8P8C, VIVA; 1 модуль. Цвет серый. | ДКС | руб./шт | 847.9
| Каркас под 2 модуля "Viva", серый (F1000A) | Каркас на 2 модуля VIVA в пластиковые короба серии «In-liner Front». Цвет серый. | ДКС | руб./шт | 138.96
| Адаптер для KEYSTONE Viva 1 модуль, черный (45207) | Адаптер KEYSTONE VIVA; 1 модуль. Цвет чёрный. | ДКС | руб./шт | 83.08
| Адаптер для оптоволоконных разъемов 2xST, 2 модуля (76618B) | Адаптер BRAVA для оптоволоконных разъемов 2xST, c системой пломбировки, для монтажа в пластиковые кабель-каналы ДКС 90х50, 110х50, 140х50 мм; в алюминиевые кабель-каналы ДКС 90х50, 110х50, 140х50 мм; 2 модуля. Цвет белый. | ДКС | руб./шт | 412.97
| Розетка RJ-45 Brava 1 модуль, кат.6, 8P8C, белая (76458B) | Розетка компьютерная RJ-45, cat.6, 8P8C, BRAVA; 1 модуль. Цвет чёрный. | ДКС | руб./шт | 1307.45
| Розетка RJ-45 Viva 1 модуль кат.6A экранированная 8P8C белая (45068) | Розетка компьютерная RJ-45, кат. 6, экранированная, 8P8C, VIVA; 1 модуль. Цвет белый. | ДКС | руб./шт | 1496.12
| Розетка RJ-45 Viva 1 модуль кат.6Е 8P8C черная (45258) | Розетка компьютерная RJ-45, кат. 6, VIVA; 1 модуль. Цвет чёрный. | ДКС | руб./шт | 947.51
| Каркас 6 модулей Viva In-liner Front серый (F1003A) | Каркас на 6 модулей VIVA в пластиковые короба серии «In-liner Front». Цвет серый. | ДКС | руб./шт | 257.36
| Розетка RJ-45 Viva 1 модуль кат.5E экранированная 8P8C черная (45248) | Розетка компьютерная RJ-45, кат. 5е, экранированная, 8P8C, VIVA; 1 модуль. Цвет чёрный. | ДКС | руб./шт | 847.9
| Розетка RJ-45 Viva 1 модуль кат.6 8P8C серая (45158) | Розетка компьютерная RJ-45, кат. 6, VIVA; 1 модуль. Цвет серый. | ДКС | руб./шт | 947.51
| Розетка RJ-45 Viva 1 модуль кат.6 экранированная 8P8C серая (45168) | Розетка компьютерная RJ-45, кат. 6, экранированная, 8P8C, VIVA; 1 модуль. Цвет серый. | ДКС | руб./шт | 1496.15
| Розетка RJ-45 Viva 1 модуль кат.6 экранированная 8P8C черная (45268) | Розетка компьютерная RJ-45, кат. 6, экранированная, 8P8C, VIVA; 1 модуль. Цвет чёрный. | ДКС | руб./шт | 1496.15
| Розетка RJ-12 Viva 1 модуль серая (45118) | Розетка RJ-12, VIVA; 1 модуль. Цвет серый. | ДКС | руб./шт | 598.58
| Розетка RJ-12 Viva 1 модуль черная (45218) | Розетка RJ-12, VIVA; 1 модуль. Цвет чёрный. | ДКС | руб./шт | 598.58
| Суппорт Viva на DIN-рейку 2 модуля (45227) | Суппорт для монтажа ЭУИ серии VIVA на DIN-рейку; 2 модуля. Цвет серый. | ДКС | руб./шт | 675.9
| Суппорт Viva на DIN-рейку 1 модуль (45127) | Суппорт для монтажа ЭУИ серии VIVA на DIN-рейку; 1 модуль. Цвет серый. | ДКС | руб./шт | 574.49
| Адаптер для двух оптоволоконных разъемов типа ST 2 модуля белый (76615B) | Адаптер BRAVA для двух оптоволоконных разъемов типа ST, совместим с адаптером ДКС ST/UPC-Simplex RNFAUSST; 2 модуля. Цвет белый. | ДКС | руб./шт | 360.16
| Выключатель 2 модуля черный (77002N) | Выключатель однополюсный одноклавишный модульный BRAVA; 2 модуля; U-ном.230 В, I-ном.16 А; IP20, 43х43х37.8 мм. Цвет чёрный матовый. | ДКС | руб./шт | 990.41
| Каркас на 2 модуля (одноместный), черный (75020N) | Каркас для монтажа ЭУИ BRAVA в стены и коробки PDD-N60 со стальными распорными лапками, одноместный; 2 модуля. Цвет чёрный. | ДКС | руб./шт | 305.5
| Розетка двойная RJ-45 Brava 2 модуля кат.6 8P8C белая (76452B) | Розетка компьютерная RJ-45, cat.6 серии BRAVA 2 разъёма; 2 модуля, AMP 110 Connect, 43х43 мм. Цвет белый. | ДКС | руб./шт | 2959.13
| Розетка RJ-45 Brava 1 модуль кат.5e экранированная 8P8C черная (77457N) | Розетка компьютерная RJ45 cat.5e экранированная 8P8C, BRAVA; 1 модуль. Цвет чёрный. | ДКС | руб./шт | 1169.97
| Розетка RJ-45 Brava 1 модуль кат.5e черная (77654N) | Розетка компьютерная RJ45 cat.5e 8P8C, BRAVA; 1 модуль. Цвет чёрный. | ДКС | руб./шт | 921.15
| Рамка на 2 модуля (одноместная) черная (75010B) | Рамка на 2 модуля (одноместная) BRAVA. Цвет чёрный. | ДКС | руб./шт | 142.45
| Рамка на 2+2 модуля (двухместная) черная (75012B) | Рамка на 2+2 модуля (двухместная) BRAVA. Цвет чёрный. | ДКС | руб./шт | 284.67
| Рамка на 2+2+2 модуля (трехместная) черная (75013B) | Рамка на 2+2+2 модуля (трехместная) BRAVA. Цвет чёрный. | ДКС | руб./шт | 426.88
| Розетка RJ-12 Brava 1 модуль 6P6C черная (77120N) | Розетка RJ-12, BRAVA, 6P6C; 1 модуль. Цвет чёрный. | ДКС | руб./шт | 825.88
| Электрическая розетка 2 модуля, без заземления, со шторками, черная (77483N) | Электрическая розетка BRAVA, без заземления, со шторками; 2 модуля; U-ном.230 В, I-ном.16 А; IP20, 44х43.6х35 мм. Цвет чёрный матовый. | ДКС | руб./шт | 701.11
| Вывод кабеля из стены, белое облако, Avanti (4400983) | Вывод кабеля из стены Avanti; 2 модуля. Цвет белое облако. | ДКС | руб./шт | 299.01
| Вывод кабеля модульный, белое облако, 2 модуля, Avanti (4400982) | Вывод кабеля модульный Avanti; 2 модуля. Цвет белое облако. | ДКС | руб./шт | 204.09
| Розетка HDMI модульная, тип А-А, белое облако, 1 модуль, Avanti (4400251) | Розетка HDMI модульная Avanti; тип А-А; 1 модуль. Цвет белое облако. | ДКС | руб./шт | 2300.64
| Розетка HDMI модульная, тип А-А, ванильная дымка, 1 модуль, Avanti (4405251) | Розетка HDMI модульная Avanti; тип А-А; 1 модуль. Цвет ванильная дымка. | ДКС | руб./шт | 2300.64
| Розетка HDMI модульная, тип А-А, закаленная сталь, 1 модуль, Avanti (4404251) | Розетка HDMI модульная Avanti; тип А-А; 1 модуль. Цвет закалённая сталь. | ДКС | руб./шт | 3220.89
| Розетка HDMI модульная, тип А-А, черный квадрат, 1 модуль, Avanti (4402251) | Розетка HDMI модульная Avanti; тип А-А; 1 модуль. Цвет чёрный квадрат. | ДКС | руб./шт | 2875.8
| Розетка HDMI одинарная в стену, тип А-А, белое облако, Avanti (4400253) | Розетка HDMI одинарная в стену Avanti; тип А-А; 2 модуля. Цвет белое облако. | ДКС | руб./шт | 2585.39
| Розетка HDMI одинарная в стену, тип А-А, ванильная дымка, Avanti (4405253) | Розетка HDMI одинарная в стену Avanti; тип А-А; 2 модуля. Цвет ванильная дымка. | ДКС | руб./шт | 2585.39
| Розетка HDMI одинарная в стену, тип А-А, закаленная сталь, Avanti (4404253) | Розетка HDMI одинарная в стену Avanti; тип А-А; 2 модуля. Цвет закалённая сталь. | ДКС | руб./шт | 3619.53
| Розетка HDMI одинарная в стену, тип А-А, черный квадрат, Avanti (4402253) | Розетка HDMI одинарная в стену Avanti; тип А-А; 2 модуля. Цвет чёрный квадрат. | ДКС | руб./шт | 3231.73
| Розетка HDMI одинарная в стену, тип А-А, черный матовый, Avanti (4412253) | Розетка HDMI одинарная в стену Avanti; тип А-А; 2 модуля. Цвет чёрный матовый. | ДКС | руб./шт | 3619.53
| Розетка USB 2.0 модульная, тип А-А, белое облако, 1 модуль, Avanti (4400401) | Розетка USB 2.0 модульная Avanti; тип А-А; 1 модуль. Цвет белое облако. | ДКС | руб./шт | 1415.8
| Розетка USB 2.0 модульная, тип А-А, ванильная дымка, 1 модуль, Avanti (4405401) | Розетка USB 2.0 модульная Avanti; тип А-А; 1 модуль. Цвет ванильная дымка. | ДКС | руб./шт | 1415.8
| Розетка USB 2.0 модульная, тип А-А, закаленная сталь, 1 модуль, Avanti (4404401) | Розетка USB 2.0 модульная Avanti; тип А-А; 1 модуль. Цвет закалённая сталь. | ДКС | руб./шт | 1982.07
| Розетка USB 2.0 модульная, тип А-А, черный квадрат, 1 модуль, Avanti (4402401) | Розетка USB 2.0 модульная Avanti; тип А-А; 1 модуль. Цвет чёрный квадрат. | ДКС | руб./шт | 1769.74
| Розетка USB 2.0 одинарная в стену, тип А-А, белое облако, Avanti (4400403) | Розетка USB 2.0 одинарная в стену Avanti; тип А-А; 2 модуля. Цвет белое облако. | ДКС | руб./шт | 1700.56
| Розетка USB 2.0 одинарная в стену, тип А-А, закаленная сталь, Avanti (4404403) | Розетка USB 2.0 одинарная в стену Avanti; тип А-А; 2 модуля. Цвет закалённая сталь. | ДКС | руб./шт | 2380.76
| Розетка USB 2.0 одинарная в стену, тип А-А, черный матовый, Avanti (4412403) | Розетка USB 2.0 одинарная в стену Avanti; тип А-А; 2 модуля. Цвет чёрный матовый. | ДКС | руб./шт | 2380.76
| Розетка USB 3.0 модульная, тип А-А, белое облако, 1 модуль, Avanti (4400301) | Розетка USB 3.0 модульная Avanti; тип А-А; 1 модуль. Цвет белое облако. | ДКС | руб./шт | 2123.68
| Розетка USB 3.0 модульная, тип А-А, ванильная дымка, 1 модуль, Avanti (4405301) | Розетка USB 3.0 модульная Avanti; тип А-А; 1 модуль. Цвет ванильная дымка. | ДКС | руб./шт | 2123.68
| Розетка USB 3.0 модульная, тип А-А, закаленная сталь, 1 модуль, Avanti (4404301) | Розетка USB 3.0 модульная Avanti; тип А-А; 1 модуль. Цвет закалённая сталь. | ДКС | руб./шт | 2973.1
| Розетка USB 3.0 модульная, тип А-А, черный квадрат, 1 модуль, Avanti (4402301) | Розетка USB 3.0 модульная Avanti; тип А-А; 1 модуль. Цвет чёрный квадрат. | ДКС | руб./шт | 2654.59
| Розетка USB 3.0 одинарная в стену, тип А-А, белое облако, Avanti (4400303) | Розетка USB 3.0 одинарная в стену Avanti; тип А-А; 2 модуля. Цвет белое облако. | ДКС | руб./шт | 2408.45
| Розетка USB 3.0 одинарная в стену, тип А-А, черный квадрат, Avanti (4402303) | Розетка USB 3.0 одинарная в стену Avanti; тип А-А; 2 модуля. Цвет чёрный квадрат. | ДКС | руб./шт | 3010.52
| Розетка USB 3.0 одинарная в стену, тип А-А, черный матовый, Avanti (4412303) | Розетка USB 3.0 одинарная в стену Avanti; тип А-А; 2 модуля. Цвет чёрный матовый. | ДКС | руб./шт | 3371.78
| Адаптер без шторки для Keystone, белое облако, 1 модуль, Avanti (4400211) | Адаптер без шторки для Keystone Avanti; 1 модуль. Цвет белое облако. | ДКС | руб./шт | 70.99
| Адаптер без шторки для Keystone, ванильная дымка, 1 модуль, Avanti (4405211) | Адаптер без шторки для Keystone Avanti; 1 модуль. Цвет ванильная дымка. | ДКС | руб./шт | 70.99
| Адаптер без шторки для Keystone, закаленная сталь, 1 модуль, Avanti (4404211) | Адаптер без шторки для Keystone Avanti; 1 модуль. Цвет закалённая сталь. | ДКС | руб./шт | 99.36
| Адаптер без шторки для Keystone, черный квадрат, 1 модуль, Avanti (4402211) | Адаптер без шторки для Keystone Avanti; 1 модуль. Цвет чёрный квадрат. | ДКС | руб./шт | 88.74
| Адаптер без шторки для Keystone, черный матовый, 1 модуль, Avanti (4412211) | Адаптер без шторки для Keystone Avanti; 1 модуль. Цвет чёрный матовый. | ДКС | руб./шт | 99.36
| Адаптер для Keystone, закаленная сталь, 1 модуль, Avanti (4404201) | Адаптер для Keystone Avanti; 1 модуль. Цвет закалённая сталь. | ДКС | руб./шт | 225.3
| Адаптер для Keystone, черный матовый, 1 модуль, Avanti (4412201) | Адаптер для Keystone Avanti; 1 модуль. Цвет чёрный матовый. | ДКС | руб./шт | 225.3
| Вывод кабеля из стены, ванильная дымка, Avanti (4405983) | Вывод кабеля из стены Avanti; 2 модуля. Цвет ванильная дымка. | ДКС | руб./шт | 299.01
| Вывод кабеля из стены, закаленная сталь, Avanti (4404983) | Вывод кабеля из стены Avanti; 2 модуля. Цвет закалённая сталь. | ДКС | руб./шт | 418.63
| Вывод кабеля из стены, черный квадрат, Avanti (4402983) | Вывод кабеля из стены Avanti; 2 модуля. Цвет чёрный квадрат. | ДКС | руб./шт | 373.77
| Вывод кабеля из стены, черный матовый, Avanti (4412983) | Вывод кабеля из стены Avanti; 2 модуля. Цвет чёрный матовый. | ДКС | руб./шт | 418.63
| Вывод кабеля модульный, ванильная дымка, 2 модуля, Avanti (4405982) | Вывод кабеля модульный Avanti; 2 модуля. Цвет ванильная дымка. | ДКС | руб./шт | 204.09
| Вывод кабеля модульный, закаленная сталь, 2 модуля, Avanti (4404982) | Вывод кабеля модульный Avanti; 2 модуля. Цвет закалённая сталь. | ДКС | руб./шт | 285.71
| Вывод кабеля модульный, черный квадрат, 2 модуля, Avanti (4402982) | Вывод кабеля модульный Avanti; 2 модуля. Цвет чёрный квадрат. | ДКС | руб./шт | 255.13
| Вывод кабеля модульный, черный матовый, 2 модуля, Avanti (4412982) | Вывод кабеля модульный Avanti; 2 модуля. Цвет чёрный матовый. | ДКС | руб./шт | 285.71
| Выключатель двухполюсный одноклавишный модульный, Avanti, белое облако, 2 модуля (4400222) | Выключатель двухполюсный одноклавишный модульный; 2 модуля; U-ном.230 В, I-ном.16 А; IP20, 44.99х44.9х36.9 мм. Цвет белое облако. | ДКС | руб./шт | 1150.34
| Датчик движения в стену, Avanti, черный матовый (4412143) | Датчик движения в стену; 2 модуля; зона обнаружения 12 м х 150°; IP20. Цвет чёрный матовый. | ДКС | руб./шт | 17225.3
| Выключатель двухполюсный модульный, Avanti, черный матовый, 1 модуль (4412221) | Выключатель двухполюсный одноклавишный модульный; 1 модуль; U-ном.230 В, I-ном.16 А; IP20. Цвет чёрный матовый. | ДКС | руб./шт | 1288.41
| Выключатель двухполюсный одноклавишный модульный, Avanti, закаленная сталь, 2 модуля (4404222) | Выключатель двухполюсный одноклавишный модульный; 2 модуля; U-ном.230 В, I-ном.16 А; IP20. Цвет закалённая сталь. | ДКС | руб./шт | 1610.46
| Выключатель двухполюсный одноклавишный модульный, Avanti, закаленная сталь, 1 модуль (4404221) | Выключатель двухполюсный одноклавишный модульный; 1 модуль; U-ном.230 В, I-ном.16 А; IP20. Цвет закалённая сталь. | ДКС | руб./шт | 1288.41
| Выключатель двухполюсный одноклавишный модульный, Avanti, черный квадрат, 2 модуля (4402222) | Выключатель двухполюсный одноклавишный модульный; 2 модуля; U-ном.230 В, I-ном.16 А; IP20. Цвет чёрный квадрат. | ДКС | руб./шт | 1437.9
| Выключатель двухполюсный одноклавишный модульный, Avanti, черный квадрат, 1 модуль (4402221) | Выключатель двухполюсный одноклавишный модульный; 1 модуль; U-ном.230 В, I-ном.16 А; IP20. Цвет чёрный квадрат. | ДКС | руб./шт | 1150.34
| Выключатель двухполюсный одноклавишный модульный, Avanti, черный матовый, 2 модуля (4412222) | Выключатель двухполюсный одноклавишный модульный; 2 модуля; U-ном.230 В, I-ном.16 А; IP20. Цвет чёрный матовый. | ДКС | руб./шт | 1610.46
| Выключатель модульный, Avanti, закаленная сталь, 1 модуль (4404101) | Выключатель одноклавишный модульный; 1 модуль; U-ном.230 В, I-ном.16 А; IP20. Цвет закалённая сталь. | ДКС | руб./шт | 405.47
| Выключатель модульный, Avanti, черный матовый, 1 модуль (4412101) | Выключатель одноклавишный модульный; 1 модуль; U-ном.230 В, I-ном.16 А; IP20. Цвет чёрный матовый. | ДКС | руб./шт | 405.47
| Выключатель одноклавишный в стену, Avanti, закаленная сталь (4404103) | Выключатель одноклавишный в стену; 2 модуля; U-ном.230 В, I-ном.16 А; IP20. Цвет закалённая сталь. | ДКС | руб./шт | 675.73
| Выключатель одноклавишный модульный, Avanti, закаленная сталь, 2 модуля (4404102) | Выключатель одноклавишный модульный; 2 модуля; U-ном.230 В, I-ном.16 А; IP20. Цвет закалённая сталь. | ДКС | руб./шт | 467.38
| Выключатель одноклавишный модульный, Avanti, черный матовый, 2 модуля (4412102) | Выключатель одноклавишный модульный; 2 модуля; U-ном.230 В, I-ном.16 А; IP20. Цвет чёрный матовый. | ДКС | руб./шт | 534.97
| Датчик движения в стену, Avanti, белое облако (4400143) | Датчик движения в стену; 2 модуля; зона обнаружения 12 м х 150°; IP20. Цвет белое облако. | ДКС | руб./шт | 12303.8
| Датчик движения в стену, Avanti, ванильная дымка (4405143) | Датчик движения в стену; 2 модуля; зона обнаружения 12 м х 150°; IP20. Цвет ванильная дымка. | ДКС | руб./шт | 12303.8
| Датчик движения в стену, Avanti, закаленная сталь (4404143) | Датчик движения в стену; 2 модуля; зона обнаружения 12 м х 150°; IP20. Цвет закалённая сталь. | ДКС | руб./шт | 17225.3
| Датчик движения в стену, Avanti, черный квадрат (4402143) | Датчик движения в стену; 2 модуля; зона обнаружения 12 м х 150°; IP20. Цвет чёрный квадрат. | ДКС | руб./шт | 15379.72
| Заглушка модульная, Avanti, закаленная сталь, 1 модуль (4404991) | Заглушка модульная; 1 модуль; IP20. Цвет закалённая сталь. | ДКС | руб./шт | 90.12
| Заглушка модульная, Avanti, черный матовый, 1 модуль (4412991) | Заглушка модульная; 1 модуль; IP20. Цвет чёрный матовый. | ДКС | руб./шт | 90.12
| Инвертор двухклавишный в стену, Avanti, ванильная дымка (4405124) | Инвертор двухклавишный в стену (перекрестный переключатель); 2 модуля; U-ном.230 В, I-ном.16 А; IP20. Цвет ванильная дымка. | ДКС | руб./шт | 2006.56
| Инвертор двухклавишный в стену, Avanti, закаленная сталь (4404124) | Инвертор двухклавишный в стену (перекрестный переключатель); 2 модуля; U-ном.230 В, I-ном.16 А; IP20. Цвет закалённая сталь. | ДКС | руб./шт | 2809.18
| Инвертор двухклавишный в стену, Avanti, черный квадрат (4402124) | Инвертор двухклавишный в стену (перекрестный переключатель); 2 модуля; U-ном.230 В, I-ном.16 А; IP20. Цвет чёрный квадрат. | ДКС | руб./шт | 2508.2
| Инвертор двухклавишный в стену, Avanti, черный матовый (4412124) | Инвертор двухклавишный в стену (перекрестный переключатель); 2 модуля; U-ном.230 В, I-ном.16 А; IP20. Цвет чёрный матовый. | ДКС | руб./шт | 2809.18
| Инвертор модульный, Avanti, закаленная сталь, 1 модуль (4404121) | Инвертор модульный (перекрестный переключатель); 1 модуль; U-ном.230 В, I-ном.16 А; IP20. Цвет закалённая сталь. | ДКС | руб./шт | 1351.44
| Инвертор модульный, Avanti, белое облако, 1 модуль (4400121) | Инвертор модульный (перекрестный переключатель); 1 модуль; U-ном.230 В, I-ном.16 А; IP20. Цвет белое облако. | ДКС | руб./шт | 965.33
| Инвертор модульный, Avanti, ванильная дымка, 1 модуль (4405121) | Инвертор модульный (перекрестный переключатель); 1 модуль; U-ном.230 В, I-ном.16 А; IP20. Цвет ванильная дымка. | ДКС | руб./шт | 965.33
| Инвертор модульный, Avanti, черный квадрат, 1 модуль (4402121) | Инвертор модульный (перекрестный переключатель); 1 модуль; U-ном.230 В, I-ном.16 А; IP20. Цвет чёрный квадрат. | ДКС | руб./шт | 1206.65
| Инвертор модульный, Avanti, черный матовый, 1 модуль (4412121) | Инвертор модульный (перекрестный переключатель); 1 модуль; U-ном.230 В, I-ном.16 А; IP20. Цвет чёрный матовый. | ДКС | руб./шт | 1351.44
| Инвертор одноклавишный в стену, Avanti, закаленная сталь (4404123) | Инвертор одноклавишный в стену (перекрестный переключатель); 2 модуля; U-ном.230 В, I-ном.16 А; IP20. Цвет закалённая сталь. | ДКС | руб./шт | 1584.57
| Инвертор одноклавишный в стену, Avanti, черный матовый (4412123) | Инвертор одноклавишный в стену (перекрестный переключатель); 2 модуля; U-ном.230 В, I-ном.16 А; IP20. Цвет чёрный матовый. | ДКС | руб./шт | 1584.57
| Инвертор одноклавишный модульный, Avanti, ванильная дымка, 2 модуля (4405122) | Инвертор одноклавишный в стену (перекрестный переключатель); 2 модуля; U-ном.230 В, I-ном.16 А; IP20. Цвет ванильная дымка. | ДКС | руб./шт | 965.33
| Инвертор одноклавишный модульный, Avanti, закаленная сталь, 2 модуля (4404122) | Инвертор одноклавишный в стену (перекрестный переключатель); 2 модуля; U-ном.230 В, I-ном.16 А; IP20. Цвет закалённая сталь. | ДКС | руб./шт | 1351.44
| Инвертор одноклавишный модульный, Avanti, черный матовый, 2 модуля (4412122) | Инвертор одноклавишный модульный (перекрестный переключатель); 2 модуля; U-ном.230 В, I-ном.16 А; IP20. Цвет чёрный матовый. | ДКС | руб./шт | 1351.44
| Кнопка двухклавишная в стену, Avanti, белое облако (4400154) | Кнопка двухклавишная в стену; 1 НО контакт; 2 модуля; U-ном.230 В, I-ном.10 А; IP20. Цвет белое облако. | ДКС | руб./шт | 674.09
| Кнопка двухклавишная в стену, Avanti, ванильная дымка (4405154) | Кнопка двухклавишная в стену; 1 НО контакт; 2 модуля; U-ном.230 В, I-ном.10 А; IP20. Цвет ванильная дымка. | ДКС | руб./шт | 674.09
| Кнопка двухклавишная в стену, Avanti, закаленная сталь (4404154) | Кнопка двухклавишная в стену; 1 НО контакт; 2 модуля; U-ном.230 В, I-ном.10 А; IP20. Цвет закалённая сталь. | ДКС | руб./шт | 943.69
| Кнопка двухклавишная в стену, Avanti, черный квадрат (4402154) | Кнопка двухклавишная в стену; 1 НО контакт; 2 модуля; U-ном.230 В, I-ном.10 А; IP20. Цвет чёрный квадрат. | ДКС | руб./шт | 842.58
| Кнопка двухклавишная в стену, Avanti, черный матовый (4412154) | Кнопка двухклавишная в стену; 1 НО контакт; 2 модуля; U-ном.230 В, I-ном.10 А; IP20. Цвет чёрный матовый. | ДКС | руб./шт | 943.69
| Кнопка модульная, Avanti, белое облако, 1 модуль (4400151) | Кнопка модульная; 1 НО контакт; 1 модуля; U-ном.230 В, I-ном.10 А; IP20. Цвет белое облако. | ДКС | руб./шт | 299.06
| Кнопка модульная, Avanti, закаленная сталь, 1 модуль (4404151) | Кнопка модульная; 1 НО контакт; 1 модуля; U-ном.230 В, I-ном.10 А; IP20. Цвет закалённая сталь. | ДКС | руб./шт | 418.68
| Кнопка модульная, Avanti, черный квадрат, 1 модуль (4402151) | Кнопка модульная; 1 НО контакт; 1 модуля; U-ном.230 В, I-ном.10 А; IP20. Цвет чёрный квадрат. | ДКС | руб./шт | 373.82
| Кнопка модульная, Avanti, черный матовый, 1 модуль (4412151) | Кнопка модульная; 1 НО контакт; 1 модуля; U-ном.230 В, I-ном.10 А; IP20. Цвет чёрный матовый. | ДКС | руб./шт | 418.68
| Кнопка одноклавишная в стену, Avanti, белое облако (4400153) | Кнопка одноклавишная в стену; 1 НО контакт; 2 модуля; U-ном.230 В, I-ном.10 А; IP20. Цвет белое облако. | ДКС | руб./шт | 609.78
| Кнопка одноклавишная в стену, Avanti, ванильная дымка (4405153) | Кнопка одноклавишная в стену; 1 НО контакт; 2 модуля; U-ном.230 В, I-ном.10 А; IP20. Цвет ванильная дымка. | ДКС | руб./шт | 609.78
| Кнопка одноклавишная в стену, Avanti, закаленная сталь (4404153) | Кнопка одноклавишная в стену; 1 НО контакт; 2 модуля; U-ном.230 В, I-ном.10 А; IP20. Цвет закалённая сталь. | ДКС | руб./шт | 853.66
| Кнопка одноклавишная в стену, Avanti, черный квадрат (4402153) | Кнопка одноклавишная в стену; 1 НО контакт; 2 модуля; U-ном.230 В, I-ном.10 А; IP20. Цвет чёрный квадрат. | ДКС | руб./шт | 762.21
| Кнопка одноклавишная в стену, Avanti, черный матовый (4412153) | Кнопка одноклавишная в стену; 1 НО контакт; 2 модуля; U-ном.230 В, I-ном.10 А; IP20. Цвет чёрный матовый. | ДКС | руб./шт | 907.72
| Кнопка одноклавишная модульная, Avanti, белое облако, 2 модуля (4400152) | Кнопка одноклавишная модульная; 1 НО контакт; 2 модуля; U-ном.230 В, I-ном.10 А; IP20. Цвет белое облако. | ДКС | руб./шт | 419.92
| Кнопка одноклавишная модульная, Avanti, ванильная дымка, 2 модуля (4405152) | Кнопка одноклавишная модульная; 1 НО контакт; 2 модуля; U-ном.230 В, I-ном.10 А; IP20. Цвет ванильная дымка. | ДКС | руб./шт | 419.92
| Кнопка одноклавишная модульная, Avanti, закаленная сталь, 2 модуля (4404152) | Кнопка одноклавишная модульная; 1 НО контакт; 2 модуля; U-ном.230 В, I-ном.10 А; IP20. Цвет закалённая сталь. | ДКС | руб./шт | 587.88
| Кнопка одноклавишная модульная, Avanti, черный матовый, 2 модуля (4412152) | Кнопка одноклавишная модульная; 1 НО контакт; 2 модуля; U-ном.230 В, I-ном.10 А; IP20. Цвет чёрный матовый. | ДКС | руб./шт | 641.94
| Комплект модульных заглушек Avanti, белое облако, 0,5 модуля (2 шт) (4400995) | Комплект модульных заглушек (2 шт.); 0.5 модуля; IP20. Цвет белое облако. | ДКС | руб./уп | 83.68
| Комплект модульных заглушек, Avanti, ванильная дымка, 0,5 модуля (2 шт) (4405995) | Комплект модульных заглушек (2 шт.); 0.5 модуля; IP20. Цвет ванильная дымка. | ДКС | руб./уп | 83.68
| Комплект модульных заглушек, Avanti, закаленная сталь, 0,5 модуля (2 шт) (4404995) | Комплект модульных заглушек (2 шт.); 0.5 модуля; IP20. Цвет закалённая сталь. | ДКС | руб./уп | 117.16
| Комплект модульных заглушек, Avanti, черный квадрат, 0,5 модуля (2 шт) (4402995) | Комплект модульных заглушек (2 шт.); 0.5 модуля; IP20. Цвет чёрный квадрат. | ДКС | руб./уп | 104.6
| Комплект модульных заглушек, Avanti, черный матовый, 0,5 модуля (2 шт) (4412995) | Комплект модульных заглушек (2 шт.); 0.5 модуля; IP20. Цвет чёрный матовый. | ДКС | руб./уп | 117.16
| Кнопка одноклавишная KANT белая магнолия (7000153) | Кнопка одноклавишная, скрытой установки, серии KANT; U-ном.250 В, I-ном.10 А; IP20, 70.5х70.5х40.9 мм. Цвет белая магнолия. | ДКС | руб./шт | 306.83
| Кнопка двухклавишная KANT белая магнолия (7000154) | Кнопка двухклавишная, скрытой установки, серии KANT; U-ном.250 В, I-ном.10 А; IP20, 70.5х70.5х40.9 мм. Цвет белая магнолия. | ДКС | руб./шт | 399.55
| Вывод кабеля из стены KANT белая магнолия (7000983) | Вывод кабеля из стены, скрытой установки, серии KANT; IP20, 70.9х70.9х44.2 мм. Цвет белая магнолия. | ДКС | руб./шт | 212.89
| DLP Рамка и суппорт на 4 модуля для кабель-каналов с шириной крышки 65 мм белый (010954) | Рамка и суппорт к коробу 35х80 мм, 50х80 мм, 50х105 мм, 50х150 мм, 65х150 мм для установки электрооборудования стандарта 45х45 мм, 4 модуля, суппорт и рамка в комплекте, цвет белый | IEK | руб./шт | 424.06
| METRA угол внешний изменяемый 100х50 (60-120град) мм белый (638032) | Угол внешний изменяемый для кабель-канала 100х50 серии METRA Угол 60…120°, цвет белый | IEK | руб./шт | 832.98
| METRA угол внутренний изменяемый 100х50 (80-120град) мм белый (638031) | Угол внутренний изменяемый для кабель-канала 100х50 серии METRA Угол 80…120°, цвет белый | IEK | руб./шт | 767.28
| METRA рамка и суппорт на 4 модуля для кабель-каналов с шириной крышки 75 мм белый (638072) | Рамка и суппорт к коробу на 4 модулей для крышки 75 мм для установки электрооборудования стандарта 45х45 мм для кабель-канала серии METRA 85х50, 100х50 и 130х50, цвет белый | IEK | руб./шт | 328.08
| METRA рамка и суппорт на 6 модуля для кабель-каналов с шириной крышки 75 мм белый (638073) | Рамка и суппорт к коробу на 6 модулей для крышки 75 мм для установки электрооборудования стандарта 45х45 мм для кабель-канала серии METRA 85х50, 100х50 и 130х50, цвет белый | IEK | руб./шт | 428.52
| Заглушка 1 модуль белая (4521341) | Заглушка на 1 модуль для закрытия неиспользуемого места при монтаже одноместных розеток или выключателей в суппорт-рамке кабель-канала. Цвет: белый. | IEK | руб./шт | 86.53
| Розетка TV одиночная KANT черный уголь (7012503) | Розетка телевизионная TV одиночная (схема подключения звезда) одноместная, скрытой установки, серии KANT; f-раб.4…2400 МГц; IP20, 70.9х70.9х31.3 мм. Цвет чёрный уголь. | ДКС | руб./шт | 840.58
| Розетка TV проходная KANT черный уголь (7012513) | Розетка телевизионная TV проходная одноместная, скрытой установки, серии KANT; f-раб.4…2400 МГц; IP20, 70.9х70.9х31.3 мм. Цвет чёрный уголь. | ДКС | руб./шт | 1061.4
| Розетка TV оконечная KANT черный уголь (7012523) | Розетка телевизионная TV оконечная одноместная, скрытой установки, серии KANT; f-раб.4…2400 МГц; IP20, 70.9х70.9х31.3 мм. Цвет чёрный уголь. | ДКС | руб./шт | 840.58
| Кнопка одноклавишная KANT черный уголь (7012153) | Кнопка одноклавишная, скрытой установки, серии KANT; U-ном.250 В, I-ном.10 А; IP20, 70.5х70.5х40.9 мм. Цвет чёрный уголь. | ДКС | руб./шт | 536.19
| Кнопка двухклавишная KANT черный уголь (7012154) | Кнопка двухклавишная, скрытой установки, серии KANT; U-ном.250 В, I-ном.10 А; IP20, 70.5х70.5х40.9 мм. Цвет чёрный уголь. | ДКС | руб./шт | 698.45
| Вывод кабеля из стены KANT черный уголь (7012983) | Вывод кабеля из стены, скрытой установки, серии KANT; IP20, 70.9х70.9х44.2 мм. Цвет чёрный уголь. | ДКС | руб./шт | 371.49
| Кнопка одноклавишная KANT белый песок (7010153) | Кнопка одноклавишная, скрытой установки, серии KANT; U-ном.250 В, I-ном.10 А; IP20, 70.5х70.5х40.9 мм. Цвет белый песок. | ДКС | руб./шт | 476.41
| Кнопка двухклавишная KANT белый песок (7010154) | Кнопка двухклавишная, скрытой установки, серии KANT; U-ном.250 В, I-ном.10 А; IP20, 70.5х70.5х40.9 мм. Цвет белый песок. | ДКС | руб./шт | 598.41
| Вывод кабеля из стены KANT белый песок (7010983) | Вывод кабеля из стены, скрытой установки, серии KANT; IP20, 70.9х70.9х44.2 мм. Цвет белый песок. | ДКС | руб./шт | 329.4
| Выключатель одноклавишный KANT ванильный марципан (7015103) | Выключатель одноклавишный, скрытой установки, серии KANT; U-ном.250 В, I-ном.16 А; IP20, 70.5х70.5х40.9 мм. Цвет ванильный марципан. | ДКС | руб./шт | 283.65
| Выключатель одноклавишный KANT ванильный марципан (7015133) | Выключатель одноклавишный с подсветкой, скрытой установки, серии KANT; U-ном.250 В, I-ном.16 А; IP20, 70.5х70.5х40.9 мм. Цвет ванильный марципан. | ДКС | руб./шт | 484.95
| Выключатель двухклавишный KANT ванильный марципан (7015104) | Выключатель двухклавишный, скрытой установки, серии KANT; U-ном.250 В, I-ном.16 А; IP20, 70.5х70.5х40.9 мм. Цвет ванильный марципан. | ДКС | руб./шт | 364.17
| Выключатель двухклавишный KANT ванильный марципан (7015134) | Выключатель двухклавишный с подсветкой, скрытой установки, серии KANT; U-ном.250 В, I-ном.16 А; IP20, 70.5х70.5х40.9 мм. Цвет ванильный марципан. | ДКС | руб./шт | 620.98
| Переключатель одноклавишный KANT ванильный марципан (7015113) | Переключатель одноклавишный, скрытой установки, серии KANT; U-ном.250 В, I-ном.16 А; IP20, 70.5х70.5х40.9 мм. Цвет ванильный марципан. | ДКС | руб./шт | 443.47
| Переключатель одноклавишный KANT ванильный марципан (7015143) | Переключатель одноклавишный с подсветкой, скрытой установки, серии KANT; U-ном.250 В, I-ном.16 А; IP20, 70.5х70.5х40.9 мм. Цвет ванильный марципан. | ДКС | руб./шт | 660.63
| Переключатель двухклавишный KANT ванильный марципан (7015114) | Переключатель двухклавишный, скрытой установки, серии KANT; U-ном.250 В, I-ном.16 А; IP20, 70.5х70.5х40.9 мм. Цвет ванильный марципан. | ДКС | руб./шт | 800.32
| Переключатель двухклавишный KANT ванильный марципан (7015144) | Переключатель двухклавишный с подсветкой, скрытой установки, серии KANT; U-ном.250 В, I-ном.16 А; IP20, 70.5х70.5х40.9 мм. Цвет ванильный марципан. | ДКС | руб./шт | 1186.23
| Кнопка одноклавишная KANT ванильный марципан (7015153) | Кнопка одноклавишная, скрытой установки, серии KANT; U-ном.250 В, I-ном.10 А; IP20, 70.5х70.5х40.9 мм. Цвет ванильный марципан. | ДКС | руб./шт | 462.99
| Кнопка двухклавишная KANT ванильный марципан (7015154) | Кнопка двухклавишная, скрытой установки, серии KANT; U-ном.250 В, I-ном.10 А; IP20, 70.5х70.5х40.9 мм. Цвет ванильный марципан. | ДКС | руб./шт | 592.31
| Вывод кабеля из стены KANT ванильный марципан (7015983) | Вывод кабеля из стены, скрытой установки, серии KANT; IP20, 70.9х70.9х44.2 мм. Цвет ванильный марципан. | ДКС | руб./шт | 322.69
| Рамка из металла 1 пост 2 модуля, Avanti, белая (4400852) | Рамка из металла 1 пост (2 мод.). Цвет белый. | ДКС | руб./шт | 4700.4
| Рамка из металла 1 пост 2 модуля, Avanti, графитовая (4407852) | Рамка из металла 1 пост (2 мод.). Цвет графит. | ДКС | руб./шт | 4380.69
| Рамка из металла 1 пост 2 модуля, Avanti, золотая (4408852) | Рамка из металла 1 пост (2 мод.). Цвет золото. | ДКС | руб./шт | 5477.62
| Рамка из металла 1 пост 2 модуля, Avanti, никелированная (4409852) | Рамка из металла 1 пост (2 мод.). Цвет никель. | ДКС | руб./шт | 8620.32
| Рамка из металла 1 пост 2 модуля, Avanti, светло-серебристая (4404852) | Рамка из металла 1 пост (2 мод.). Цвет светло-серебристый. | ДКС | руб./шт | 4812.29
| Рамка из металла 1 пост 2 модуля, Avanti, темно-серая (4403852) | Рамка из металла 1 пост (2 мод.). Цвет тёмно-серый. | ДКС | руб./шт | 4220.5
| Рамка из металла 1 пост 2 модуля, Avanti, черная (4402852) | Рамка из металла 1 пост (2 мод.). Цвет чёрный. | ДКС | руб./шт | 5227.72
| Рамка из металла 2 поста 4 модуля, Avanti, белая (4400854) | Рамка из металла 2 поста (4 мод.). Цвет белый. | ДКС | руб./шт | 11032.33
| Рамка из металла 2 поста 4 модуля, Avanti, графитовая (4407854) | Рамка из металла 2 поста (4 мод.). Цвет графит. | ДКС | руб./шт | 7112.77
| Рамка из металла 2 поста 4 модуля, Avanti, золотая (4408854) | Рамка из металла 2 поста (4 мод.). Цвет золото. | ДКС | руб./шт | 9602.01
| Рамка из металла 2 поста 4 модуля, Avanti, никелированная (4409854) | Рамка из металла 2 поста (4 мод.). Цвет никель. | ДКС | руб./шт | 12227.61
| Рамка из металла 2 поста 4 модуля, Avanti, светло-серебристая (4404854) | Рамка из металла 2 поста (4 мод.). Цвет светло-серебристый. | ДКС | руб./шт | 8092.49
| Рамка из металла 2 поста 4 модуля, Avanti, темно-серая (4403854) | Рамка из металла 2 поста (4 мод.). Цвет тёмно-серый. | ДКС | руб./шт | 6932.65
| Рамка из металла 2 поста 4 модуля, Avanti, черная (4402854) | Рамка из металла 2 поста (4 мод.). Цвет чёрный. | ДКС | руб./шт | 14144.45
| Рамка из металла 3 поста 6 модулей, Avanti, белая (4400856) | Рамка из металла 3 поста (6 мод.). Цвет белый. | ДКС | руб./шт | 14825.35
| Рамка из металла 3 поста 6 модулей, Avanti, графитовая (4407856) | Рамка из металла 3 поста (6 мод.). Цвет графит. | ДКС | руб./шт | 8817.16
| Рамка из металла 3 поста 6 модулей, Avanti, золотая (4408856) | Рамка из металла 3 поста (6 мод.). Цвет золото. | ДКС | руб./шт | 11763.07
| Рамка из металла 3 поста 6 модулей, Avanti, никелированная (4409856) | Рамка из металла 3 поста (6 мод.). Цвет никель. | ДКС | руб./шт | 16733.8
| Рамка из металла 3 поста 6 модулей, Avanti, светло-серебристая (4404856) | Рамка из металла 3 поста (6 мод.). Цвет светло-серебристый. | ДКС | руб./шт | 10218.22
| Рамка из металла 3 поста 6 модулей, Avanti, темно-серая (4403856) | Рамка из металла 3 поста (6 мод.). Цвет тёмно-серый. | ДКС | руб./шт | 8771.62
| Рамка из металла 3 поста 6 модулей, Avanti, черная (4402856) | Рамка из металла 3 поста (6 мод.). Цвет чёрный. | ДКС | руб./шт | 17440.1
| Рамка из натурального дерева 1 пост 2 модуля, Avanti, беленый дуб (4400842) | Рамка из натурального дерева 1 пост (2 мод.). Цвет беленый дуб. | ДКС | руб./шт | 6900.94
| Рамка из натурального дерева 1 пост 2 модуля, Avanti, венге (4402842) | Рамка из натурального дерева 1 пост (2 мод.). Цвет венге. | ДКС | руб./шт | 6900.94
| Рамка из натурального дерева 2 поста 4 модуля, Avanti, беленый дуб (4400844) | Рамка из натурального дерева 2 поста (4 мод.). Цвет беленый дуб. | ДКС | руб./шт | 10968.34
| Рамка из натурального дерева 2 поста 4 модуля, Avanti, венге (4402844) | Рамка из натурального дерева 2 поста (4 мод.). Цвет венге. | ДКС | руб./шт | 10968.34
| Рамка из натурального дерева 3 поста 6 модулей, Avanti, беленый дуб (4400846) | Рамка из натурального дерева 3 поста (6 мод.). Цвет беленый дуб. | ДКС | руб./шт | 13302.55
| Рамка из натурального дерева 3 поста 6 модулей, Avanti, венге (4402846) | Рамка из натурального дерева 3 поста (6 мод.). Цвет венге. | ДКС | руб./шт | 13354.91
| Рамка из натурального стекла 1 пост 2 модуля, Avanti, белая (4400822) | Рамка из натурального стекла 1 пост (2 мод.). Цвет белый. | ДКС | руб./шт | 7710.96
| Рамка из натурального стекла 1 пост 2 модуля, Avanti, светло-зелёная (4406822) | Рамка из натурального стекла 1 пост (2 мод.). Цвет светло-зелёный. | ДКС | руб./шт | 7710.96
| Рамка из натурального стекла 1 пост 2 модуля, Avanti, светло-серая (4404822) | Рамка из натурального стекла 1 пост (2 мод.). Цвет светло-серый. | ДКС | руб./шт | 7709.16
| Рамка из натурального стекла 1 пост 2 модуля, Avanti, черная (4402822) | Рамка из натурального стекла 1 пост (2 мод.). Цвет чёрный. | ДКС | руб./шт | 7710.96
| Рамка из натурального стекла 2 поста 4 модуля, Avanti, белая (4400824) | Рамка из натурального стекла 2 поста (4 мод.). Цвет белый. | ДКС | руб./шт | 14856.11
| Рамка из натурального стекла 2 поста 4 модуля, Avanti, светло-зелёная (4406824) | Рамка из натурального стекла 2 поста (4 мод.). Цвет светло-зелёный. | ДКС | руб./шт | 12930.95
| Рамка из натурального стекла 2 поста 4 модуля, Avanti, светло-серая (4404824) | Рамка из натурального стекла 2 поста (4 мод.). Цвет светло-серый. | ДКС | руб./шт | 12882.55
| Рамка из натурального стекла 2 поста 4 модуля, Avanti, черная (4402824) | Рамка из натурального стекла 2 поста (4 мод.). Цвет чёрный. | ДКС | руб./шт | 12936.4
| Рамка из натурального стекла 3 поста 6 модулей, Avanti, черная (4402826) | Рамка из натурального стекла 3 поста (6 мод.). Цвет чёрный. | ДКС | руб./шт | 15936.19
| Рамка из натурального стекла 3 поста 6 модулей, Avanti, белая (4400826) | Рамка из натурального стекла 3 поста (6 мод.). Цвет белый. | ДКС | руб./шт | 19305.5
| Рамка из натурального стекла 3 поста 6 модулей, Avanti, светло-зелёная (4406826) | Рамка из натурального стекла 3 поста (6 мод.). Цвет светло-зелёный. | ДКС | руб./шт | 19647.03
| Рамка из натурального стекла 3 поста 6 модулей, Avanti, светло-серая (4404826) | Рамка из натурального стекла 3 поста (6 мод.). Цвет светло-серый. | ДКС | руб./шт | 19763.67
| Рамка из натурального стекла 4 поста 8 модулей, Avanti, светло-серая (4404828) | Рамка из натурального стекла 4 поста (8 мод.). Цвет светло-серый. | ДКС | руб./шт | 27472.55
| Рамка из натурального стекла 4 поста 8 модулей, Avanti, белая (4400828) | Рамка из натурального стекла 4 поста (8 мод.). Цвет белый. | ДКС | руб./шт | 27472.55
| Рамка из натурального стекла 4 поста 8 модулей, Avanti, светло-зелёная (4406828) | Рамка из натурального стекла 4 поста (8 мод.). Цвет светло-зелёный. | ДКС | руб./шт | 27472.55
| Рамка из натурального стекла 4 поста 8 модулей, Avanti, черная (4402828) | Рамка из натурального стекла 4 поста (8 мод.). Цвет чёрный. | ДКС | руб./шт | 27472.55
| Розетка TV оконечная в стену, Avanti, ванильная дымка (4405523) | Розетка TV оконечная в стену. Цвет ванильная дымка. | ДКС | руб./шт | 2467.41
| Розетка TV оконечная в стену, Avanti, закаленная сталь (4404523) | Розетка TV оконечная в стену. Цвет закаленная сталь. | ДКС | руб./шт | 3454.39
| Розетка TV оконечная в стену, Avanti, черный квадрат (4402523) | Розетка TV оконечная в стену. Цвет чёрный квадрат. | ДКС | руб./шт | 3084.28
| Розетка TV оконечная в стену, Avanti, черный матовый (4412523) | Розетка TV оконечная в стену. Цвет чёрный матовый. | ДКС | руб./шт | 3454.39
| Розетка TV проходная в стену, Avanti, ванильная дымка (4405513) | Розетка TV проходная в стену. Цвет ванильная дымка. | ДКС | руб./шт | 2789.25
| Розетка TV проходная в стену, Avanti, закаленная сталь (4404513) | Розетка TV проходная в стену. Цвет закаленная сталь. | ДКС | руб./шт | 3904.95
| Розетка TV проходная в стену, Avanti, черный матовый (4412513) | Розетка TV проходная в стену. Цвет чёрный матовый. | ДКС | руб./шт | 3904.95
| Розетка TV-FM-SAT в стену, Avanti, белое облако (4400533) | Розетка TV-FM-SAT в стену. Цвет белое облако. | ДКС | руб./шт | 3219.28
| Розетка TV-FM-SAT в стену, Avanti, закаленная сталь (4404533) | Розетка TV-FM-SAT в стену. Цвет закаленная сталь. | ДКС | руб./шт | 4506.96
| Розетка TV-FM-SAT в стену, Avanti, черный квадрат (4402533) | Розетка TV-FM-SAT в стену. Цвет чёрный квадрат. | ДКС | руб./шт | 4024.1
| Розетка TV-FM-SAT в стену, Avanti, черный матовый (4412533) | Розетка TV-FM-SAT в стену. Цвет чёрный матовый. | ДКС | руб./шт | 4506.96
| Розетка RJ-12 без шторки в стену двойная, Avanti, белое облако (4400614) | Телефонная розетка RJ-12 без шторки в стену двойная. Цвет белое облако. | ДКС | руб./шт | 809.03
| Розетка RJ-12 без шторки в стену двойная, Avanti, ванильная дымка (4405614) | Телефонная розетка RJ-12 без шторки в стену двойная. Цвет ванильная дымка. | ДКС | руб./шт | 809.03
| Розетка RJ-12 без шторки в стену двойная, Avanti, закаленная сталь (4404614) | Телефонная розетка RJ-12 без шторки в стену двойная. Цвет закаленная сталь. | ДКС | руб./шт | 1132.67
| Розетка RJ-12 без шторки в стену двойная, Avanti, черный квадрат (4402614) | Телефонная розетка RJ-12 без шторки в стену двойная. Цвет чёрный квадрат. | ДКС | руб./шт | 1011.29
| Розетка RJ-12 без шторки в стену двойная, Avanti, черный матовый (4412614) | Телефонная розетка RJ-12 без шторки в стену двойная. Цвет чёрный матовый. | ДКС | руб./шт | 1132.67
| Розетка RJ-12 без шторки в стену одинарная, Avanti, белое облако (4400613) | Телефонная розетка RJ-12 без шторки в стену одинарная. Цвет белое облако. | ДКС | руб./шт | 539.37
| Розетка RJ-12 без шторки в стену одинарная, Avanti, ванильная дымка (4405613) | Телефонная розетка RJ-12 без шторки в стену одинарная. Цвет ванильная дымка. | ДКС | руб./шт | 539.37
| Розетка RJ-12 без шторки в стену одинарная, Avanti, закаленная сталь (4404613) | Телефонная розетка RJ-12 без шторки в стену одинарная. Цвет закаленная сталь. | ДКС | руб./шт | 755.11
| Розетка RJ-12 без шторки в стену одинарная, Avanti, черный квадрат (4402613) | Телефонная розетка RJ-12 без шторки в стену одинарная. Цвет чёрный квадрат. | ДКС | руб./шт | 674.22
| Розетка RJ-12 без шторки в стену одинарная, Avanti, черный матовый (4412613) | Телефонная розетка RJ-12 без шторки в стену одинарная. Цвет чёрный матовый. | ДКС | руб./шт | 755.11
| Розетка RJ-12 без шторки модульная, Avanti, белое облако, 1 модуль (4400611) | Телефонная розетка RJ-12 без шторки модульная; 1 модуль. Цвет белое облако. | ДКС | руб./шт | 337.15
| Розетка RJ-12 без шторки модульная, Avanti, ванильная дымка, 1 модуль (4405611) | Телефонная розетка RJ-12 без шторки модульная; 1 модуль. Цвет ванильная дымка. | ДКС | руб./шт | 337.15
| Розетка RJ-12 без шторки модульная, Avanti, закаленная сталь, 1 модуль (4404611) | Телефонная розетка RJ-12 без шторки модульная; 1 модуль. Цвет закаленная сталь. | ДКС | руб./шт | 471.94
| Розетка RJ-12 без шторки модульная, Avanti, черный квадрат, 1 модуль (4402611) | Телефонная розетка RJ-12 без шторки модульная. Цвет чёрный квадрат., 1 модуль | ДКС | руб./шт | 421.38
| Розетка RJ-12 без шторки модульная, Avanti, черный матовый, 1 модуль (4412611) | Телефонная розетка RJ-12 без шторки модульная; 1 модуль. Цвет чёрный матовый. | ДКС | руб./шт | 471.94
| Розетка RJ-12 модульная, Avanti, белое облако, 1 модуль (4400311) | Телефонная розетка RJ-12 модульная; 1 модуль. Цвет белое облако. | ДКС | руб./шт | 442.46
NEW | CM-205 (12891c) | Маркер самоламинирующийся, размер 25х10 мм, диаметр кабеля до 7 мм, 64 шт на листе А4, -40...+125°C. | CABEUS | руб./шт | 280
NEW | CM-203 (12892c) | Маркер самоламинирующийся, размер 20х13 мм, диаметр кабеля до 10 мм, 50 шт на листе А4, -40...+125°C. | CABEUS | руб./шт | 280
NEW | CMB-301 (12893c) | Маркер самоламинирующийся, размер 25х15 мм, диаметр кабеля до 10 мм, 45 шт в блокноте, -40...+125°C. | CABEUS | руб./шт | 360
| Короб 10х7 мм белый (Промрукав) (PR03.0045) | Кабель-канал с двойным замком белый (RAL 9003), самозатухающий ПВХ, IP40, t-раб.-40…+45°C, сечение 10х7 мм, длина 2000 мм | Промрукав | руб./м | 48.99
| Короб 12х12 мм белый (Промрукав) (PR03.0046) | Кабель-канал с двойным замком белый (RAL 9003), самозатухающий ПВХ, IP40, t-раб.-40…+45°C, сечение 12х12 мм, длина 2000 мм | Промрукав | руб./м | 54.64
| Короб 15х10 мм белый (Промрукав) (PR03.0047) | Кабель-канал с двойным замком белый (RAL 9003), самозатухающий ПВХ, IP40, t-раб.-40…+45°C, сечение 15х10 мм, длина 2000 мм | Промрукав | руб./м | 54.64
| Короб 16х16 мм белый (Промрукав) (PR03.0048) | Кабель-канал с двойным замком белый (RAL 9003), самозатухающий ПВХ, IP40, t-раб.-40…+45°C, сечение 16х16 мм, длина 2000 мм | Промрукав | руб./м | 70.12
| Короб 20х10 мм белый (Промрукав) (PR03.0049) | Кабель-канал с двойным замком белый (RAL 9003), самозатухающий ПВХ, IP40, t-раб.-40…+45°C, сечение 20х10 мм, длина 2000 мм | Промрукав | руб./м | 70.34
| Короб 12х12 мм бук (Промрукав) (PR03.0193) | Кабель-канал с двойным замком бук (RAL 8001), самозатухающий ПВХ, IP40, t-раб.-40…+45°C, сечение 12х12 мм, длина 2000 мм | Промрукав | руб./м | 80.82
| Короб 20х10 мм бук (Промрукав) (PR03.0196) | Кабель-канал с двойным замком бук (RAL 8001), самозатухающий ПВХ, IP40, t-раб.-40…+45°C, сечение 20х10 мм, длина 2000 мм | Промрукав | руб./м | 112.07
| Короб 16х16 мм бук (Промрукав) (PR03.0195) | Кабель-канал с двойным замком бук (RAL 8001), самозатухающий ПВХ, IP40, t-раб.-40…+45°C, сечение 16х16 мм, длина 2000 мм | Промрукав | руб./м | 114.83
| Короб 15х10 мм бук (Промрукав) (PR03.0194) | Кабель-канал с двойным замком бук (RAL 8001), самозатухающий ПВХ, IP40, t-раб.-40…+45°C, сечение 15х10 мм, длина 2000 мм | Промрукав | руб./м | 81.04
| Короб 12х12 мм сосна (Промрукав) (PR03.0178) | Кабель-канал с двойным замком сосна (RAL 1001), самозатухающий ПВХ, IP40, t-раб.-40…+45°C, сечение 12х12 мм, длина 2000 мм | Промрукав | руб./м | 80.82
| Короб 15х10 мм сосна (Промрукав) (PR03.0179) | Кабель-канал с двойным замком сосна (RAL 1001), самозатухающий ПВХ, IP40, t-раб.-40…+45°C, сечение 15х10 мм, длина 2000 мм | Промрукав | руб./м | 81.04
| Короб 16х16 мм сосна (Промрукав) (PR03.0180) | Кабель-канал с двойным замком сосна (RAL 1001), самозатухающий ПВХ, IP40, t-раб.-40…+45°C, сечение 16х16 мм, длина 2000 мм | Промрукав | руб./м | 114.83
| Короб 20х10 мм сосна (Промрукав) (PR03.0181) | Кабель-канал с двойным замком сосна (RAL 1001), самозатухающий ПВХ, IP40, t-раб.-40…+45°C, сечение 20х10 мм, длина 2000 мм | Промрукав | руб./м | 112.07
NEW | Выключатель двухполюсный одноклавишный модульный, Avanti, белое облако, 1 модуль (4400221) | Выключатель двухполюсный одноклавишный модульный; 1 модуль; U-ном.230 В, I-ном.16 А; IP20, 22.4х44.9х36.9 мм. Цвет белое облако. | ДКС | руб./шт | 920.29
NEW | Выключатель двухполюсный одноклавишный модульный, Avanti, ванильная дымка, 1 модуль (4405221) | Выключатель двухполюсный одноклавишный модульный; 1 модуль; U-ном.230 В, I-ном.16 А; IP20, 22.4х44.9х36.9 мм. Цвет ванильная дымка. | ДКС | руб./шт | 920.29
NEW | Выключатель двухполюсный одноклавишный модульный, Avanti, ванильная дымка, 2 модуля (4405222) | Выключатель двухполюсный одноклавишный модульный; 2 модуля; U-ном.230 В, I-ном.16 А; IP20, 44.9х44.9х36.9 мм. Цвет ванильная дымка. | ДКС | руб./шт | 1150.34
NEW | Кнопка модульная, Avanti, ванильная дымка, 1 модуль (4405151) | Кнопка модульная; 1 НО контакт; 1 модуля; U-ном.230 В, I-ном.10 А; IP20. Цвет ванильная дымка. | ДКС | руб./шт | 299.06
3 | Люки напольные и колонны
| Коробка для люков в пол на 2 поста (45х45мм)+2 модуля (45х22,5мм) BOX/2+2ST66 (70125) | Коробка для напольного люка LUK/2+2ST66; 6 вводов 22 мм; 120х135х80 мм. Нейлон + АБС (для заливки в бетон и в фальшпол) | Экопласт | руб./шт | 2579.12
| Коробка для люка LUK/2 в пол, металлическая для заливки в бетон BOX/2S (70120) | Коробка с крышкой для напольных люков LUK/2; 7 вводов 22 мм, 6 вводов 27 мм; 120х120х63. Нержавеющая сталь. Для заливки в бетон. | Экопласт | руб./шт | 730.56
| Коробка металлическая с крышкой для заливки в пол 249,6х167,6х75мм, для люков 70062, 70082 BOX/6-8 (70161) | Металлическая коробка с крышкой для заливки в пол для люков 70062, 70082; 8 каб.вводов Ø22 мм, 2 каб.ввода Ø28 мм; габ.размеры 249.6х167.6х75 мм | Экопласт | руб./шт | 5108.81
| Коробка металлическая с крышкой для заливки в пол 309х217х105мм, для люков 70083, 70012 BOX/8-12 (70181) | Металлическая коробка с крышкой для заливки в пол для люков 70083, 70012; 14 каб.вводов Ø22 мм; габ.размеры 219х311х105 мм | Экопласт | руб./шт | 6638.49
| Люк в пол на 1.5 поста (45х45мм), сталь LUK/1.5AL (70017) | Люк напольный для розеток 1.5 поста (45х45 мм); 120х120 мм. Сталь | Экопласт | руб./шт | 5218.5
| Люк в пол на 1.5 поста (45х45мм), латунь LUK/1.5BR (70016) | Люк напольный для розеток 1.5 поста (45х45 мм); 120х120 мм. Латунь | Экопласт | руб./шт | 6679.68
| Люк в пол на 8 постов (45х45мм) с суппортом и коробкой, пластик LUK/8P (70082) | Люк напольный для розеток 8 постов (45х45 мм). В комплекте: люк, суппорт (4 поста 45х45) - 2 шт., коробка с крышкой - 1 шт. | Экопласт | руб./шт | 6601.51
| Люк в пол на 8 постов (45х45мм) с суппортом и коробкой, сталь LUK/8 (70083) | Люк напольный для розеток 8 постов (45х45 мм). Сталь. В комплекте: люк, суппорт (8 постов 45х45) - 1 шт., коробка с крышкой - 1 шт. | Экопласт | руб./шт | 10198.37
| Люк в пол на 6 постов (45х45мм) с суппортом и коробкой, пластик LUK/6 (70062) | Люк напольный для розеток 6 постов (45х45 мм). В комплекте: люк, суппорт (3 поста 45х45) - 2 шт., коробка с крышкой - 1 шт. | Экопласт | руб./шт | 5454.05
| Люк в пол на 4 поста (45х45мм) с суппортом и коробкой, пластик LUK/4 (70040) | Люк напольный для розеток 4 поста (45х45 мм). В комплекте: люк, суппорт (4 поста 45х45) - 1 шт., коробка с крышкой - 1 шт. | Экопласт | руб./шт | 4274.32
| Люк в пол на 2х1,5 поста (45х45мм) с суппортом и коробкой, сталь LUK/2х1.5ST (70026) | Люк напольный для розеток 2 х 1.5 поста (45х45 мм). Сталь. В комплекте: люк, суппорт (1.5 поста 45х45) - 2 шт., коробка с крышкой - 1 шт. | Экопласт | руб./шт | 11107.81
| Люк в пол на 2 поста (45х45мм), латунь LUK/2BR (70020) | Люк напольный для розеток 2 поста (45х45 мм); 145х145 мм. Латунь | Экопласт | руб./шт | 7520.53
| Люк в пол на 2 поста (45х45мм), сталь LUK/2AL (70021) | Люк напольный для розеток 2 поста (45х45 мм); 145х145 мм. Сталь | Экопласт | руб./шт | 6879.34
| Люк встраиваемый на 2 поста (45х45мм)+2 модуля (45х22,5мм) IP66, сталь LUK/2+2ST66 (70025) | Люк напольный для розеток 2 поста (45х45 мм) и 2 поста (45х22.5 мм) с суппортом во влагозащищенном исполнении; IP66, 143х173х80 мм. Сталь | Экопласт | руб./шт | 8902.67
| Люк в пол на 12 постов (45х45мм) с суппортами и коробкой, металлический LUK/12 (70012) | Люк напольный для розеток 12 постов (45х45 мм). Сталь. В комплекте: люк, суппорт (12 постов 45х45) - 1 шт., коробка с крышкой - 1 шт. | Экопласт | руб./шт | 13945.62
| Люк встраиваемый на 1,5 поста (45х45мм) с коробкой, латунь IP44 LUK/1,5BR44 (70023) | Люк напольный для розеток 1.5 поста (45х45 мм) с коробкой во влагозащищенном исполнении; 7 вводов 22 мм, 6 вводов 27 мм; IP44, 120х120 мм. Латунь | Экопласт | руб./шт | 7577.17
| Коробка под заливку для люка на 16 модулей (83058) | Коробка под заливку для люка на 16 модулей (83058) | Efapel | EUR/шт | 42.88
| Коробка под заливку для люка на 4 модуля (83052) | Коробка под заливку для люка на 4 модуля (83052) | Efapel | EUR/шт | 20.77
| Коробка под заливку для люков 120101 (120201 ST) | Стальная коробка под заливку для влагозащищенного люка на 1 розетку 120101 (120201 ST), IP65, габ.размеры 120х120х73 мм | Simply Connect | USD/шт | 14.75
| Коробка под заливку для люков 120102 (120202 ST) | Стальная коробка под заливку для влагозащищенного люка на 2 розетки 120102 (120202 ST), IP65, габ.размеры 150х150х75 мм | Simply Connect | USD/шт | 23.7
| Люк - 16 модулей (8 розеток 45х45мм), антрацит (83008 CAT) | Напольный люк на 16 модулей 22,5х45 (8 розеток 45х45 мм), цвет чёрный (антрацит); установка в фальш-пол с помощью штатных фиксаторов, для установки в бетонный пол нужна коробка арт. 83058 (опция) | Efapel | EUR/шт | 85.61
| Люк - 4 модуля (2 розетки 45х45мм), антрацит (83002 CAT) | Люк - 4 модуля (2 розетки 45х45мм), антрацит (83002 CAT) | Efapel | EUR/шт | 24.41
| Люк для установки в фальш-пол 2 мод 45х45 + 2 мод 22,5х45, серебро (120102 SR) | Люк для установки в фальш-пол 2 мод 45х45 + 2 мод 22,5х45, серебро (120102 SR) | Simply Connect | USD/шт | 128.69
| Люк для установки в фальш-пол 45х45 + 22,5х45, серебро (120101 SR) | Люк для установки в фальш-пол 45х45 + 22,5х45, серебро (120101 SR) | Simply Connect | USD/шт | 84.7
| Коробка металлическая с крышкой для заливки в пол 159,6х133,6х75мм для люков 70040 BOX/4 (70141) | Металлическая коробка с крышкой для заливки в пол для люков 70040; 4 каб.вводов Ø23 мм; габ.размеры 159,6х133,6х75 мм | Экопласт | руб./шт | 3564.29
| Люк в пол на 1,5 поста (45х45мм) с суппортом и коробкой IP66, латунь LUK/1,5BR66 (70030) | Люк напольный для розеток 1.5 поста (45х45 мм), с суппортом и коробкой; IP66, 130х130х100 мм. Латунь | Экопласт | руб./шт | 8251.36
| Люк в пол на 1,5 поста (45х45мм) с суппортом и коробкой IP66, сталь LUK/1,5AL66 (70031) | Люк напольный для розеток 1.5 поста (45х45 мм), с суппортом и коробкой; IP66, 130х130х100 мм. Сталь | Экопласт | руб./шт | 6446.38
| Люк на 1,5 поста (45х45), латунь, с металлической коробкой, IP44 (300001) | Люк напольный для розеток, 1.5 поста (3 модуля Modul45/"Mosaic"), с коробкой во влагозащищенном исполнении; IP44, габ.размер 120х120х55 мм. Латунь | SPL | руб./шт | 9131.26
| Люк на 1,5 поста (45х45), алюминий, с металлической коробкой, IP44 (300002) | Люк напольный для розеток, 1.5 поста (3 модуля Modul45/"Mosaic"), с коробкой во влагозащищенном исполнении; IP44, габ.размер 120х120х55 мм. Алюминий | SPL | руб./шт | 9131.26
| Люк на 2 поста (45х45), латунь, с металлической коробкой, IP44 (300003) | Люк напольный для розеток, 2 поста (4 модуля Modul45/"Mosaic"), с коробкой во влагозащищенном исполнении; IP44, габ.размер 145х145х65 мм. Латунь | SPL | руб./шт | 10075.87
| Люк на 8 постов (45х45), металл/пластик, с металлической коробкой, IP40 (300009) | Люк для розеток, напольный/настенный для кирпича и бетона/для сплошных стен, 8 постов (16 модулей Modul45/"Mosaic"), с металлической коробкой; IP40, габ.размер 274хх183х98 мм. Материал металл/пластик, черная рамка, белая крышка | SPL | руб./шт | 11689.59
| Люк на 8 постов (45х45), металл/пластик, с пластиковой коробкой, IP40 (300008) | Люк для розеток, напольный/настенный для кирпича и бетона/для сплошных стен, 8 постов (16 модулей Modul45/"Mosaic"), с пластиковой коробкой; IP40, габ.размер 280х202х90 мм. Материал металл/пластик, черная рамка, белая крышка | SPL | руб./шт | 11256.64
| Люк на 6 постов (45х45), металл/пластик, с пластиковой коробкой, IP40 (300007) | Люк для розеток, напольный/настенный для кирпича и бетона/для сплошных стен, 6 постов (12 модулей Modul45/"Mosaic"), с пластиковой коробкой; IP40, габ.размер 190х200х90 мм. Материал металл/пластик, черная рамка, белая крышка | SPL | руб./шт | 9380.54
| Люк на 6 постов (45х45), металл/пластик, с пластиковой коробкой, IP40 (300006) | Люк для розеток, напольный/настенный для кирпича и бетона/для сплошных стен, 6 постов (12 модулей Modul45/"Mosaic"), с пластиковой коробкой; IP40, габ.размер 225х245х75 мм. Материал металл/пластик, черная рамка, белая крышка | SPL | руб./шт | 9380.54
| Люк на 4 поста (45х45), металл/пластик, с пластиковой коробкой, IP40 (300005) | Люк для розеток, напольный/настенный для кирпича и бетона/для сплошных стен, 4 поста (8 модулей Modul45/"Mosaic"), с пластиковой коробкой; IP40, габ.размер 170х142х75 мм. Материал металл/пластик, черная рамка, белая крышка | SPL | руб./шт | 8370.31
| Люк на 4 поста (45х45), из нержавеющей стали, с коробкой, IP40 (300014) | Люк для розеток, напольный/настенный для кирпича и бетона/для сплошных стен, 4 поста (8 модулей Modul45/"Mosaic"), с металлической коробкой; IP40, габ.размер 180х180х90 мм. Материал нерж.сталь, цвет "металлик" | SPL | руб./шт | 26173.66
| Люк на 3 поста (45х45), металл, черный с пластиковой коробкой, IP40 (300013) | Люк настольный для розеток, 3 поста (6 модулей Modul45/"Mosaic"), с пластиковой коробкой; IP40, габ.размер 240х120х70 мм. Материал алюминий, цвет черный | SPL | руб./шт | 11112.33
| Люк настольный на 4 поста (45х45), металл, серебро, IP20 (300012) | Люк настольный для розеток, 4 поста (8 модулей Modul45/"Mosaic"), с металлической коробкой; IP20, габ.размер 265х130х75 мм. Материал алюминий, цвет "серебро" | SPL | руб./шт | 10863.05
| Люк настольный на 4 поста (45х45), металл, черный, IP20 (300011) | Люк настольный для розеток, 4 поста (8 модулей Modul45/"Mosaic"), с металлической коробкой; IP20, габ.размер 265х130х75 мм. Материал алюминий, цвет черный | SPL | руб./шт | 10863.05
| Люк настольный на 3 поста (45х45), металл, серебро, с пластиковой коробкой, IP40 (300010) | Люк настольный для розеток, 3 поста (6 модулей Modul45/"Mosaic"), с пластиковой коробкой; IP40, габ.размер 240х120х70 мм. Материал алюминий, цвет "серебро" | SPL | руб./шт | 11112.33
| Люк на 2 поста (45х45), алюминий, с металлической коробкой, IP44 (300004) | Люк напольный для розеток, 2 поста (4 модуля Modul45/"Mosaic"), с коробкой во влагозащищенном исполнении; IP44, габ.размер 145х145х65 мм. Алюминий | SPL | руб./шт | 10075.87
| Лючок напольный c изменяемой глубиной, 8 модулей (88308) | Лючок напольный c изменяемой глубиной, 8 модулей ЭУИ (Avanti, Viva, Brava, 45х45 (Mosaic), пластик, глубина выемки в полу: 108 мм, мин. глубина встраивания: 72 мм, размер 240х210х90 мм, IP53, цвет черный (RAL9005). Каркасы и рамки для ЭУИ поставляются отдельно | ДКС | руб./шт | 9264.62
| Лючок напольный 12 модулей, черный (88012) | Лючок напольный c неизменяемой глубиной, 12 модулей (Avanti, Viva, Brava, 45х45 (Mosaic), пластик, встраив. размер 345х255 мм, габаритный размер 372х284 мм, глубина выемки в полу 96 мм, черный (RAL 9005). Каркасы и рамки для ЭУИ поставляются отдельно. | ДКС | руб./шт | 14057.97
| Лючок напольный c изменяемой глубиной, 24 модуля (88324) | Лючок напольный c изменяемой глубиной, 24 модулей ЭУИ (Avanti, Viva, Brava, 45х45 (Mosaic), пластик, глубина выемки в полу: 108 мм, мин. глубина встраивания: 72 мм, размер 350х284х90 мм, IP53, цвет черный (RAL9005). Каркасы и рамки для ЭУИ поставляются отдельно | ДКС | руб./шт | 11392.58
| Лючок напольный c изменяемой глубиной, 16 модулей (88316) | Лючок напольный c изменяемой глубиной, 16 модулей ЭУИ (Avanti, Viva, Brava, 45х45 (Mosaic), пластик, глубина выемки в полу: 108 мм, мин. глубина встраивания: 72 мм, размер 360х240х90 мм, IP53, цвет черный (RAL9005). Каркасы и рамки для ЭУИ поставляются отдельно | ДКС | руб./шт | 10700.62
| Лючок напольный c изменяемой глубиной, 12 модулей (88312) | Лючок напольный c изменяемой глубиной, 12 модулей ЭУИ (Avanti, Viva, Brava, 45х45 (Mosaic), пластик, глубина выемки в полу: 108 мм, мин. глубина встраивания: 72 мм, размер 290х210х90 мм, IP53, цвет черный (RAL9005). Каркасы и рамки для ЭУИ поставляются отдельно | ДКС | руб./шт | 9727.85
| Люк в пол на 1 поста (45х45мм) с суппортом и коробкой IP44, сталь LUK/1AL (70034) | Люк напольный для розеток 1 пост (45х45мм), с суппортом и коробкой; IP44, 105х102х80 мм. Сталь | Экопласт | руб./шт | 6394.75
| Люк - 8 модулей (4 розетки 45х45мм), антрацит (83004 CAT) | Напольный люк на 8 модулей 22,5х45 (4 розетки 45х45мм), цвет чёрный (антрацит); установка в фальш-пол с помощью штатных фиксаторов, для установки в бетонный пол нужна коробка арт. 83054 (опция) | Efapel | EUR/шт | 76.95
| Люк - 12 модулей (6 розеток 45х45мм), антрацит (83006 CAT) | Напольный люк на 12 модулей 22,5х45 (6 розетки 45х45мм), цвет чёрный (антрацит); установка в фальш-пол с помощью штатных фиксаторов, для установки в бетонный пол нужна коробка арт. 83056 (опция) | Efapel | EUR/шт | 79.67
| Люк в пол на 12 постов (45х45мм) сталь LUK/12M (70212) | Люк в пол на 12 постов (45х45мм) с увеличенным углублением для напольного покрытия; А=200 мм, В=95 мм, C=320 мм, В1=24 мм. Материал - сталь. В комплекте: люк, суппорт (12 постов 45х45)- 1 шт., коробка с крышкой - 1 шт. | Экопласт | руб./шт | 28112.45
| Люк в пол на 10 постов (45х45мм) сталь LUK/10M (70210) | Люк в пол на 10 постов (45х45мм) с увеличенным углублением для напольного покрытия; А=200 мм, В=95 мм, C=270 мм, В1=24 мм. Материал - сталь. В комплекте: люк, суппорт (10 постов 45х45)- 1 шт., коробка с крышкой - 1 шт. | Экопласт | руб./шт | 26339.04
| Люк в пол на 8 постов (45х45мм) сталь LUK/8M (70208) | Люк в пол на 8 постов (45х45мм) с увеличенным углублением для напольного покрытия; А=200 мм, В=95 мм, C=230 мм, В1=24 мм. Материал - сталь. В комплекте: люк, суппорт (8 постов 45х45)- 1 шт., коробка с крышкой - 1 шт. | Экопласт | руб./шт | 24897.6
| Люк в пол на 6 постов (45х45мм) сталь LUK/6M (70206) | Люк в пол на 6 постов (45х45мм) с увеличенным углублением для напольного покрытия; А=200 мм, В=95 мм, C=200 мм, В1=24 мм. Материал - сталь. В комплекте: люк, суппорт (6 постов 45х45)- 1 шт., коробка с крышкой - 1 шт. | Экопласт | руб./шт | 21132.38
| Люк в пол на 4 поста (45х45мм) сталь LUK/4M (70204) | Люк в пол на 4 поста (45х45мм) с увеличенным углублением для напольного покрытия; А=200 мм, В=95 мм, C=130 мм, В1=24 мм. Материал - сталь. В комплекте: люк, суппорт (4 поста 45х45)- 1 шт., коробка с крышкой - 1 шт. | Экопласт | руб./шт | 20267.52
| Коробка под заливку для люка на 24 модуля (12 розеток) (83062) | Коробка под заливку для люка на 24 модуля (12 розеток) (83062) | Efapel | EUR/шт | 51.65
| Коробка под заливку для люка на 8 модулей (4 розетки) (83054) | Коробка под заливку для люка на 8 модулей (4 розетки) (83054) | Efapel | EUR/шт | 42.25
| Люк - 24 модуля (12 розеток 45х45мм), антрацит (83012 CAT) | Напольный люк на 24 модуля 22,5х45 (12 розеток 45х45мм), цвет чёрный (антрацит); установка в фальш-пол с помощью штатных фиксаторов, для установки в бетонный пол нужна коробка арт. 83062 (опция) | Efapel | EUR/шт | 121.27
| Коробка под заливку для люка на 12 модулей (6 розеток) (83056) | Коробка под заливку для люка на 12 модулей (6 розеток) (83056) | Efapel | EUR/шт | 44.59
| Колонна алюминиевая под суппорт 660 мм TR-16M/1 (70166) | Колонна алюминиевая под суппорт, односторонняя (монтаж розеток вдоль одной стороны) до 16 модулей 45x22,5 мм (до 8 розеток 220 В), ВхШхГ 660х100х55 мм | Экопласт | руб./шт | 8535.24
| Колонна алюминиевая под суппорт 350 мм TR-16M/2 (70235) | Колонна алюминиевая под суппорт, двухсторонняя (монтаж розеток вдоль одной стороны) до 16 модулей 45x22,5 мм (до 8 розеток 220 В), ВхШхГ 350х100х110 мм | Экопласт | руб./шт | 6510.21
| Колонна алюминиевая под суппорт 660 мм TR-32M/2 (70266) | Колонна алюминиевая под суппорт, двухсторонняя (монтаж розеток вдоль одной стороны) до 32 модулей 45x22,5 мм (до 16 розеток 220 В), ВхШхГ 660х100х110 мм | Экопласт | руб./шт | 8983.19
| Колонна алюминиевая под суппорт 350 мм TR-8M/1 (70135) | Колонна алюминиевая под суппорт, односторонняя (монтаж розеток вдоль одной стороны) до 8 модулей 45x22,5 мм (до 4 розеток 220 В), ВхШхГ 350х100х55 мм | Экопласт | руб./шт | 5567.63
| Алюминиевая колонна 0,71 м, цвет белый (09592) | Алюминиевая колонна 0,5 м, количество используемых крышек 2 шт, количество секций 2...3 шт, материал алюминий, цвет светло-серебристый металлик (RAL 9006) | ДКС | руб./шт | 14805.13
| Алюминиевая колонна 0,71 м, цвет светло-серебристый металлик (09591) | Алюминиевая колонна 0,5 м, количество используемых крышек 2 шт, количество секций 2...3 шт, материал алюминий, цвет светло-серебристый металлик (RAL 9006) | ДКС | руб./шт | 14805.13
| Алюминиевая колонна 0,71 м, цвет темно-серебристый металлик (09594) | Алюминиевая колонна 0,5 м, количество используемых крышек 2 шт, количество секций 2...3 шт, материал алюминий, цвет светло-серебристый металлик (RAL 9006) | ДКС | руб./шт | 13388.98
| Алюминиевая колонна 0,71 м, цвет черный (09593) | Алюминиевая колонна 0,5 м, количество используемых крышек 2 шт, количество секций 2...3 шт, материал алюминий, цвет светло-серебристый металлик (RAL 9006) | ДКС | руб./шт | 14805.13
| Напольная башенка BUS, 12 модулей, белая (09050) | Башенка на 12 модулей для монтаж электроустановочных изделий серии "Viva" и стандарта 45х45 мм (любого производителя), цвет белый | ДКС | руб./шт | 4818.91
| Вертикальное расширение напольной башенки BUS (09091) | Вертикальное расширение напольной башенки для монтаж электроустановочных изделий серии "Viva" и стандарта 45х45 мм (любого производителя), цвет черный | ДКС | руб./шт | 3329.53
| Вертикальное расширение напольной башенки BUS, серое (09071) | Вертикальное расширение напольной башенки для монтаж электроустановочных изделий серии "Viva" и стандарта 45х45 мм (любого производителя), цвет серый | ДКС | руб./шт | 3329.53
| Двухсторонняя колонна 2850 мм (83241) | Двухсторонняя колонна 2850 мм (83241) | Efapel | EUR/шт | 621.93
| Двухсторонняя колонна 3300 мм (83242) | Двухсторонняя колонна 3300 мм (83242) | Efapel | EUR/шт | 710.49
| Двухсторонняя миниколонна 18+18 модулей (9+9 розеток 45х45 мм) (83281) | Двухсторонняя миниколонна 18+18 модулей (9+9 розеток 45х45 мм) (83281) | Efapel | EUR/шт | 138.03
| Миниколонна алюминиевая 0,25 м, светло-серебристый металлик (19521) | Миниколонна алюминиевая 0,25 м, количество используемых крышек 2 шт, количество секций 2...3 шт, материал алюминий, цвет светло-серебристый металлик (RAL 9006) | ДКС | руб./шт | 9623.32
| Миниколонна алюминиевая 0,35 м, светло-серебристый металлик (19531) | Миниколонна алюминиевая 0,35 м, количество используемых крышек 2 шт, количество секций 2...3 шт, материал алюминий, цвет светло-серебристый металлик (RAL 9006) | ДКС | руб./шт | 11103.82
| Миниколонна алюминиевая, 0.5 м, чёрный (19553) | Миниколонна алюминиевая 0,5 м, количество используемых крышек 2 шт, количество секций 2...3 шт, материал алюминий, цвет черный (RAL 9005) | ДКС | руб./шт | 12954.52
| Миниколонна алюминиевая, 0.5 м, белый (19552) | Миниколонна алюминиевая 0,5 м, количество используемых крышек 2 шт, количество секций 2...3 шт, материал алюминий, цвет белый (RAL 9016) | ДКС | руб./шт | 12954.52
| Миниколонна алюминиевая, 0.5 м, темно-серебристый металлик (19554) | Миниколонна алюминиевая 0,5 м, количество используемых крышек 2 шт, количество секций 2...3 шт, материал алюминий, цвет темно-серебристый металлик (RAL 9006) | ДКС | руб./шт | 11715.39
| Миниколонна алюминиевая, 0.35 м, чёрный (19533) | Миниколонна алюминиевая 0,35 м, количество используемых крышек 2 шт, количество секций 2...3 шт, материал алюминий, цвет черный (RAL 9005) | ДКС | руб./шт | 11103.82
| Миниколонна алюминиевая, 0.35 м, темно-серебристый металлик (19534) | Миниколонна алюминиевая 0,35 м, количество используемых крышек 2 шт, количество секций 2...3 шт, материал алюминий, цвет темно-серебристый металлик (RAL 9006) | ДКС | руб./шт | 9655.49
| Миниколонна алюминиевая, 0.35 м, белый (19532) | Миниколонна алюминиевая 0,35 м, количество используемых крышек 2 шт, количество секций 2...3 шт, материал алюминий, цвет белый (RAL 9016) | ДКС | руб./шт | 11103.82
| Миниколонна алюминиевая, 0.25 м, чёрный (19523) | Миниколонна алюминиевая 0,25 м, количество используемых крышек 2 шт, количество секций 2...3 шт, материал алюминий, цвет черный (RAL 9005) | ДКС | руб./шт | 9623.32
| Миниколонна алюминиевая, 0.25 м, темно-серебристый металлик (19524) | Миниколонна алюминиевая 0,25 м, количество используемых крышек 2 шт, количество секций 2...3 шт, материал алюминий, цвет темно-серебристый металлик (RAL 9006) | ДКС | руб./шт | 8702.82
| Миниколонна алюминиевая, 0.25 м, белый (19522) | Миниколонна алюминиевая 0,25 м, количество используемых крышек 2 шт, количество секций 2...3 шт, материал алюминий, цвет белый (RAL 9016) | ДКС | руб./шт | 9623.32
| Миниколонна алюминиевая 0,5 м, светло-серебристый металлик (19551) | Миниколонна алюминиевая 0,5 м, количество используемых крышек 2 шт, количество секций 2...3 шт, материал алюминий, цвет светло-серебристый металлик (RAL 9006) | ДКС | руб./шт | 12954.52
| Напольная башенка BUS, 12 модулей, серая (09070) | Напольная башенка на 12 модулей для монтаж электроустановочных изделий серии "Viva" и стандарта 45х45 мм (любого производителя), цвет серый | ДКС | руб./шт | 4818.91
| Напольная башенка BUS, 12 модулей, черная (09090) | Напольная башенка на 12 модулей для монтаж электроустановочных изделий серии "Viva" и стандарта 45х45 мм (любого производителя), цвет черный. | ДКС | руб./шт | 4818.91
| Вертикальное расширение напольной башенки BUS, белое (09051) | Расширение башенки для монтаж электроустановочных изделий серии "Viva" и стандарта 45х45 мм (любого производителя), цвет белый | ДКС | руб./шт | 3329.53
| Колонна алюминиевая 660мм, двухсторонняя, 16 постов (45х45) (400001) | Колонна алюминиевая 660 мм, двухсторонняя, на 16 постов (32 модуля Modul45/"Mosaic"), без суппортов (приобретаются отдельно: суппорт с рамкой на 1 пост - 100007S, суппорт с рамкой на 2 поста - 100008S, суппорт с рамкой на 3 поста - 100009S), без розеток, габ.размеры 110х100х660 мм | SPL | руб./шт | 14632.46
| Колонна алюминиевая 330мм, односторонняя, 4 поста (45х45) (400002) | Колонна алюминиевая 330 мм, односторонняя, на 4 постов (8 модулей Modul45/"Mosaic"), без суппортов (приобретаются отдельно: суппорт с рамкой на 1 пост - 100007S, суппорт с рамкой на 2 поста - 100008S, суппорт с рамкой на 3 поста - 100009S), без розеток, габ.размеры 85х100х330 мм | SPL | руб./шт | 9488.53
| Колонна алюминиевая 330мм, двухсторонняя, 8 постов (45х45) (400003) | Колонна алюминиевая 330 мм, двухсторонняя, на 8 постов (16 модулей Modul45/"Mosaic"), без суппортов (приобретаются отдельно: суппорт с рамкой на 1 пост - 100007S, суппорт с рамкой на 2 поста - 100008S, суппорт с рамкой на 3 поста - 100009S), без розеток, габ.размеры 110х100х330 мм | SPL | руб./шт | 12438.54
| Коробка под заливку в бетон, 12 модулей, черный (DR-PRO-055004) | Коробка под заливку в бетон, 12 модулей, черный, глубина монтажа 80-100 мм, 255х235 мм. | Datarex | руб./шт | 2353
| Коробка под заливку в бетон, 16/24 модулей, черный (DR-PRO-057004) | Коробка под заливку в бетон, 16/24 модулей, черный, глубина монтажа 100-120 мм, 330х240 мм. | Datarex | руб./шт | 2484
| Коробка под заливку в бетон, 8 модулей, черный (DR-PRO-054004) | Коробка под заливку в бетон, 8 модулей, черный, глубина монтажа 80-100 мм, 182х155 мм. | Datarex | руб./шт | 2092
| Лючок напольный, 12 (2х6) модулей, вертикальный, пластиковая крышка, серый (DR-PRO-015211) | Лючок напольный, 12 (2х6) модулей, вертикальный, пластиковая крышка, серый, глубина монтажа 72-110 мм, 245х225х70 мм. | Datarex | руб./шт | 5540
| Лючок напольный, 12 модулей, горизонтальный, пластиковая крышка, серый (DR-PRO-015111) | Лючок напольный, 12 модулей, горизонтальный, пластиковая крышка, серый, глубина монтажа 72-110 мм, 245х70х245 мм. | Datarex | руб./шт | 5540
| Лючок напольный, 16 модулей, горизонтальный, пластиковая крышка, серый (DR-PRO-017111) | Лючок напольный, 16 модулей, горизонтальный, пластиковая крышка, серый, глубина монтажа 20-60 мм, 350х230х120 мм. | Datarex | руб./шт | 7003
| Лючок напольный, 4 модуля, выдвижной, алюминий, в бетон, серебрянный (DR-PRO-013822) | Лючок напольный, 4 модуля, выдвижной, алюминий, в бетон, серебряный, глубина монтажа 65-90 мм, 120х120х60 мм. | Datarex | руб./шт | 5940
| Лючок напольный, 8 модулей, горизонтальный, пластиковая крышка, серый (DR-PRO-014111) | Лючок напольный, 8 модулей, горизонтальный, пластиковая крышка, серый, глубина монтажа 72-115 мм, 169х141.5х70 мм. | Datarex | руб./шт | 4557
| Лючок с откидной крышкой, 3 модуля IP42 PRIMER (PM-LN21-03-O-42-K46) | Лючок с откидной крышкой неукомплектованный на 3 модуля; IP42, t-раб.0…+40°C, 120х124х55 мм. Нержавеющая сталь. | IEK | руб./шт | 6782.42
| Лючок в бетонный пол с коробкой, 2 модуля IP44 PRIMER (PM-LN43-02-O-44-K50) | Лючок в бетонный пол с коробкой и установочным комплектом на 2 модуля; IP44, t_раб.0…+40°C, 90х90х59 мм. Матовый никель | IEK | руб./шт | 7140.31
| Лючок напольный, 8 модулей PRIMER (PM-LN12-08-O-20-K02) | Лючок напольный на 8 модулей; IP20, t-раб.0…+40°C, 169х141х72 мм. Цвет чёрный. | IEK | руб./шт | 4402.55
| Лючок напольный ONFLOOR, 6 модулей mini B PRIMER (KNU-06-PCB) | Лючок напольный ONFLOOR на 6 модулей mini B; IP30, t-раб.-5…+70°C, 175х80х68 мм. Цвет серый. | IEK | руб./шт | 4679
| Лючок напольный, 12 модулей ONFLOOR 12 PRIMER (KNL-57-12-7012) | Лючок напольный ONFLOOR на 12 модулей; IP30, t-раб.-5…+70°C, 330х260х57 мм. Цвет серый. | IEK | руб./шт | 9561.16
| Лючок напольный, 24 модуля ONFLOOR 24 PRIMER (KNL-80-16-7012) | Лючок напольный ONFLOOR на 24 модулей; IP30, t-раб.-5…+70°C, 330х260х80 мм. Цвет серый. | IEK | руб./шт | 9861.41
| Лючок напольный ONFLOOR закрытый PRIMER (PM-LN10-00-K03) | Лючок напольный ONFLOOR закрытый (глухая крышка); IP30, t-раб.-5…+70°C, 330х260х57 мм. Цвет серый. | IEK | руб./шт | 7725.12
| Лючок напольный ONFLOOR, 6 модулей mini L PRIMER (KNU-06-PCL) | Лючок напольный ONFLOOR на 6 модулей mini L; IP30, t-раб.-5…+70°C, 175х80х75 мм. Цвет серый. | IEK | руб./шт | 5317.14
| Коробка напольная для лючка, 8 модулей PRIMER (PM-KN10-08-18-M-K03) | Коробка напольная металлическая для лючка на 8 модулей высотой 180 мм; t-раб.0…+40°C. Цвет серый. | IEK | руб./шт | 3097.05
| Рамка 3-местная для лючка ONFLOOR 24 PRIMER (KNR-80-03-7012) | Рамка приборная на 3 места классических ЭУИ для лючка ONFLOOR 24 | IEK | руб./шт | 1085.17
| Коробка приборная для лючка ONFLOOR 24 PRIMER (KNP-80-16-PA-7012) | Коробка приборная для лючка ONFLOOR 24; IP30, t-раб.-5…+70°C, 71х41х41 мм. Цвет серый. | IEK | руб./шт | 1387.63
| Коробка напольная под лючок ONFLOOR 24 PRIMER (KNU-80-16-PA-9011) | Коробка приборная для лючка ONFLOOR 24; IP30, t-раб.-5…+70°C, 249х71х41 мм. Цвет тёмно-серый. | IEK | руб./шт | 6532.55
| Заглушка приборная для лючка ONFLOOR 24 PRIMER (KNR-80-00-7012) | Заглушка приборная для лючка ONFLOOR 24; 250х89. | IEK | руб./шт | 1085.17
| Коробка напольная под лючок ONFLOOR 12 PRIMER (KNU-12-PA-9011) | Коробка напольная под лючок ONFLOOR 12; IP30, t-раб.-5…+70°C, 250х57х57 мм. Цвет чёрный. | IEK | руб./шт | 5730.06
| Рамка 8 модулей для лючка ONFLOOR 24 PRIMER (KNR-80-45-7012) | Рамка приборная на 8 модулей для лючка ONFLOOR 24, 250х89 мм. | IEK | руб./шт | 1085.17
| Люк на 2 поста (45х45) из нержавеющей стали, с коробкой, IP55 (302034 WPL) | Напольный люк на 2 поста (45х45) вертикально, с крышкой из нержавеющей стали и декоративной рамой, с коробкой; IP55, 145.5х145.5х68 мм, Цвет RAL 7016. | SPL | руб./шт | 44254.32
| Люк на 4 поста (45х45) из нержавеющей стали, с коробкой, IP55 (302020 WPL) | Напольный люк на 4 поста (45х45) вертикально, с крышкой из нержавеющей стали и декоративной рамой, с коробкой; IP55, 227х227х65 мм. Цвет RAL 7016. | SPL | руб./шт | 48434.32
| Люк на 6 постов (45х45) из нержавеющей стали, с коробкой, IP55 (302022 WPL) | Напольный люк на 6 постов (45х45) вертикально, с крышкой из нержавеющей стали и декоративной рамой, с коробкой; IP55, 227х227х65 мм. Цвет RAL 7016. | SPL | руб./шт | 50546.32
| Люк на 8 постов (45х45) из нержавеющей стали, с коробкой, IP55 (302026 WPL) | Напольный люк на 8 постов (45х45) вертикально, с крышкой из нержавеющей стали и декоративной рамой, с коробкой; IP55, 272х227х65 мм. Цвет RAL 7016. | SPL | руб./шт | 54878.56
| Люк на 10 постов (45х45) из нержавеющей стали, с коробкой, IP55 (302028 WPL) | Напольный люк на 10 постов (45х45) вертикально, с крышкой из нержавеющей стали и декоративной рамой, с коробкой; IP55, 272х227х65.5 мм. Цвет RAL 7016. | SPL | руб./шт | 55934.56
| Люк на 12 постов (45х45) из нержавеющей стали, с коробкой, IP55 (302030 WPL) | Напольный люк на 12 постов (45х45) вертикально, с крышкой из нержавеющей стали и декоративной рамой, с коробкой; IP55, 362х227х65.5 мм. Цвет RAL 7016. | SPL | руб./шт | 56990.56
4 | Лотки металлические и аксессуары
| Безвинтовое крепление для проволочного лотка (FC37304) | Безвинтовое крепление для проволочного лотка, оцинкованная сталь, толщина 1,5 мм, 15х237х27 мм, цвет светло-серый | ДКС | руб./шт | 413.03
| Безвинтовой зажим для проволочного лотка | Безвинтовой зажим для соединения основания проволочных лотков "F5 Combitech" высотой 50...100 мм и шириной 50...600 мм | ДКС | руб./шт | 190.93
| Соединитель с семью отверстиями (FC34247) | Боковая соединительная пластина с семью отверстиями, для проволочного лотка | ДКС | руб./шт | 294
| Вертикальный подвес одиночный 41х21, L1000 (BSP2110) | Вертикальный подвес одиночный 41х21, длина 1000 мм, потолочное или напольное крепление, нагрузка 18 кг/м | ДКС | руб./шт | 2007.92
| Вертикальный подвес одиночный 41х21, L1200 (BSP2112) | Вертикальный подвес одиночный 41х21, длина 1200 мм, потолочное или напольное крепление, нагрузка 18 кг/м | ДКС | руб./шт | 2183.87
| Вертикальный подвес одиночный 41х21, L1500 (BSP2115) | Вертикальный подвес одиночный 41х21, длина 1500 мм, потолочное или напольное крепление, нагрузка 16,4 кг/м | ДКС | руб./шт | 2535.95
| Вертикальный подвес одиночный 41х21, L200 (BSP2102) | Вертикальный подвес одиночный 41х21, длина 200 мм, потолочное или напольное крепление, нагрузка 18 кг/м | ДКС | руб./шт | 951.75
| Вертикальный подвес одиночный 41х21, L2000 (BSP2120) | Вертикальный подвес одиночный 41х21, длина 2000 мм, потолочное или напольное крепление, нагрузка 12,3 кг/м | ДКС | руб./шт | 3064.04
| Вертикальный подвес одиночный 41х21, L300 (BSP2103) | Вертикальный подвес одиночный 41х21, длина 300 мм, потолочное или напольное крепление, нагрузка 18 кг/м | ДКС | руб./шт | 1079.02
| Вертикальный подвес одиночный 41х21, L400 (BSP2104) | Вертикальный подвес одиночный 41х21, длина 400 мм, потолочное или напольное крепление, нагрузка 18 кг/м | ДКС | руб./шт | 1193.89
| Вертикальный подвес одиночный 41х21, L500 (BSP2105) | Вертикальный подвес одиночный 41х21, длина 500 мм, потолочное или напольное крепление, нагрузка 18 кг/м | ДКС | руб./шт | 1292.36
| Вертикальный подвес одиночный 41х21, L600 (BSP2106) | Вертикальный подвес одиночный 41х21, длина 600 мм, потолочное или напольное крепление, нагрузка 18 кг/м | ДКС | руб./шт | 1509.18
| Вертикальный подвес одиночный 41х21, L800 (BSP2108) | Вертикальный подвес одиночный 41х21, длина 800 мм, потолочное или напольное крепление, нагрузка 18 кг/м | ДКС | руб./шт | 1772.39
| Вертикальный подвес одиночный L300 (BSP2103HDZ) | Вертикальный подвес одиночный 41х21, горячеоцинкованный, длина 300 мм, потолочное или напольное крепление, нагрузка 18 кг/м | ДКС | руб./шт | 1228.42
| Держатель горизонтальный VH200 (CLW10-VH-200) | Держатель горизонтальный оцинкованный для крепления лотка к потолку, толщина 1,5 мм, рабочая нагрузка 350Н, габ.размеры 18х55х250 мм | IEK | руб./шт | 252.53
| Клемма заземления для проволочного лотка (FC37302) | Усиленная клемма заземления для проволочного лотка, сечение провода 7-78,5 кв.мм, диаметр провода 3-10мм | ДКС | руб./шт | 551.4
| Комплект крепления для напольной установки (FC37230) | Комплект крепления для напольного монтажа кабельных лотков серии "F5 Combitech" | ДКС | руб./шт | 120.08
| Консоль BM основание 150 (FC34180) | Консоль BM, основание 150 мм, для проволочного лотка, монтируется в профиль PSM, PSL нагрузка 290 кг | ДКС | руб./шт | 688.65
| Консоль BM основание 200 (FC34182) | Консоль BM 200 мм, для проволочного лотка, монтируется в профиль PSM, нагрузка 250 кг | ДКС | руб./шт | 765.7
| Консоль BM основание 300 (FC34183) | Консоль BM 300 мм, для проволочного лотка, монтируется в профиль PSM, нагрузка 190 кг | ДКС | руб./шт | 1105.98
| Консоль BM основание 400 (FC34184) | Консоль BM 400 мм, для проволочного лотка, монтируется в профиль PSM, нагрузка 190 кг | ДКС | руб./шт | 1668.61
| Консоль BM основание 500 (FC34185) | Консоль BM 500 мм, для проволочного лотка, монтируется в профиль PSM, нагрузка 170 кг | ДКС | руб./шт | 2034.96
| Консоль ВМ основание 600 мм (BBM5060) | Консоль BM основание 600 мм, крепление в профиль BPL29 и BPM29, нагрузка 150 кг | ДКС | руб./шт | 1841.04
| Консоль BM основание 600 (FC34186) | Консоль BM 600 мм, для проволочного лотка, монтируется в профиль PSM, нагрузка 150 кг | ДКС | руб./шт | 2191.28
| Консоль ВМ основание 100 мм (BBM5010) | Консоль BM основание 100 мм, крепление в профиль BPL29 и BPM29, нагрузка 300 кг | ДКС | руб./шт | 544.71
| Консоль ВМ основание 300 мм (BBM5030) | Консоль BM основание 300 мм, крепление в профиль BPL29 и BPM29, нагрузка 190 кг | ДКС | руб./шт | 827.45
| Консоль ВМ основание 400 мм (BBM5040) | Консоль BM основание 400 мм, крепление в профиль BPL29 и BPM29, нагрузка 190 кг | ДКС | руб./шт | 1204.58
| Консоль ВМ основание 500 мм (BBM5050) | Консоль BM основание 500 мм, крепление в профиль BPL29 и BPM29, нагрузка 170 кг | ДКС | руб./шт | 1532
| Легкая консоль DW основание 100 мм (BBC3010) | Консоль лёгкая DW основание100 мм, крепление к стене, нагрузка 250 кг | ДКС | руб./шт | 344.42
| Легкая консоль DW основание 150 мм (BBC3015) | Консоль лёгкая DW основание 150 мм, крепление к стене, нагрузка 230 кг | ДКС | руб./шт | 359.58
| Легкая консоль DW основание 200 мм (BBC3020) | Консоль лёгкая DW основание 200 мм, крепление к стене, нагрузка 200 кг | ДКС | руб./шт | 378.55
| Легкая консоль DW основание 300 мм (BBC3030) | Консоль лёгкая DW основание 300 мм, крепление к стене, нагрузка 150 кг | ДКС | руб./шт | 582.89
| Легкая консоль DW основание 400 мм (BBC3040) | Консоль лёгкая DW основание 400 мм, крепление к стене, нагрузка 95 кг | ДКС | руб./шт | 658.62
| Легкая консоль осн.100 мм (FBC3010) | Консоль лёгкая, основание 100 мм, для проволочного лотка, монтируется к стене, безвинтовой монтаж трассы, нагрузка 140 кг | ДКС | руб./шт | 238.69
| Легкая консоль осн.200 мм (FBC3020) | Консоль лёгкая, основание 200 мм, для проволочного лотка, монтируется к стене, безвинтовой монтаж трассы, нагрузка 140 кг | ДКС | руб./шт | 289.15
| Легкая консоль потолочная DS основание 100 мм (BBA3010) | Консоль лёгкая потолочная DS основание 100 мм, крепление к потолку, стене, нагрузка 250 кг | ДКС | руб./шт | 544.24
| Легкая консоль потолочная DS основание 150 мм (BBA3015) | Консоль лёгкая потолочная DS основание 150 мм, крепление к потолку, стене, нагрузка 230 кг | ДКС | руб./шт | 614.48
| Легкая консоль потолочная DS основание 200 мм (BBA3020) | Консоль лёгкая потолочная DS основание 200 мм, крепление к потолку, стене, нагрузка 200 кг | ДКС | руб./шт | 971.44
| Легкая консоль потолочная DS основание 300 мм (BBA3030) | Консоль лёгкая потолочная DS основание 300 мм, крепление к потолку, стене, нагрузка 150 кг | ДКС | руб./шт | 1243.47
| Легкая консоль потолочная DS основание 400 мм (BBA3040) | Консоль лёгкая потолочная DS основание 400 мм, крепление к потолку, стене, нагрузка 95 кг | ДКС | руб./шт | 1501.98
| Легкая консоль потолочная основание 100 (FBA3010) | Консоль лёгкая, основание 100 мм, для проволочного лотка, монтируется к потолку/стене, нагрузка 250 кг | ДКС | руб./шт | 420.27
| Легкая консоль потолочная основание 200 (FBA3020) | Консоль лёгкая, основание 200 мм, для проволочного лотка, монтируется к потолку/стене, нагрузка 250 кг | ДКС | руб./шт | 551.39
| Консоль одиночная, 41х21 мм, основание 200 (BBP2120) | Консоль одиночная DBM, 41х21 мм, основание 200 мм, крепление к стене, потолку, нагрузка 330 кг | ДКС | руб./шт | 950.87
| Консоль одиночная, 41х21 мм, основание 300 (BBP2130) | Консоль одиночная DBM, 41х21 мм, основание 300 мм, крепление к стене, потолку, нагрузка 270 кг | ДКС | руб./шт | 994.84
| Консоль одиночная, 41х21 мм, основание 400 (BBP2140) | Консоль одиночная DBM, 41х21 мм, основание 400 мм, крепление к стене, потолку, нагрузка 200 кг | ДКС | руб./шт | 1100.55
| Консоль одиночная, 41х21 мм, основание 500 (BBP2150) | Консоль одиночная DBM, 41х21 мм, основание 500 мм, крепление к стене, потолку, нагрузка 130 кг | ДКС | руб./шт | 1261.49
| Консоль одиночная, 41х21 мм, основание 600 (BBP2160) | Консоль одиночная DBM, 41х21 мм, основание 600 мм, крепление к стене, потолку, нагрузка 65 кг | ДКС | руб./шт | 1473.13
| Консоль с опорой ML облегченная основание 150 (FC34106) | Консоль ML с опорой, монолитная, для проволочного лотка, крепится к стене, 150 мм, нагрузка 136 кг, сталь толщина 1,5 мм | ДКС | руб./шт | 917.88
| Консоль с опорой ML основание 400 (FC33833) | Консоль с опорой ML осн. 400 мм, для проволочного лотка, крепится к стене, нагрузка 190 кг | ДКС | руб./шт | 2500.39
| Консоль с опорой ML основание 500 (FC33834) | Консоль с опорой ML осн. 500 мм, для проволочного лотка, крепится к стене, нагрузка 170 кг | ДКС | руб./шт | 3187.41
| Консоль с опорой ML основание 150 (FC34102) | Консоль ML с опорой, монолитная, для проволочного лотка, крепится к стене, 150 мм, нагрузка 170 кг, сталь толщина 2 мм | ДКС | руб./шт | 1177.41
| Консоль с опорой ML основание 300 (FC34104) | Консоль ML с опорой, монолитная, для проволочного лотка, крепится к стене, 300 мм, нагрузка 120 кг, сталь толщина 2 мм | ДКС | руб./шт | 1727.47
| Крепежный комплект для стальных хомутов (100 шт) (63768) | Крепежный комплект для стальных хомутов (винт-шуруп и дюбель), нейлон, размер дюбеля 6х35 мм, резьба М6х5 мм на шляпке дюбель-гвоздя | ДКС | руб./уп | 4615
| Крепление к потолку SSM (BSF2901) | Крепление к потолку SSM, крепление к прямой поверхности в качестве напольной опоры, монтаж профилей BPL29 и BPM29, монтаж консолей серии BBL40 и BBL50 | ДКС | руб./шт | 1283.24
| Крепление ТМ к стене основание 100 мм (BMM1010) | Крепление к стене TM, для лотка шириной 100мм, для вертикального монтажа | ДКС | руб./шт | 645.88
| Крепление ТМ к стене основание 300 мм (BMM1030) | Крепление к стене TM, для лотка шириной 300мм, для вертикального монтажа | ДКС | руб./шт | 747.98
| Крепление ТМ к стене основание 400 мм (BMM1040) | Крепление к стене TM, для лотка шириной 400мм, для вертикального монтажа | ДКС | руб./шт | 841.18
| Крепление ТМ к стене основание 500 мм (BMM1050) | Крепление к стене TM, для лотка шириной 500мм, для вертикального монтажа | ДКС | руб./шт | 1068.05
| Крепление ТМ к стене основание 150 мм (BMM1015) | Крепление к стене ТМ, для лотка шириной 150мм, для вертикального монтажа | ДКС | руб./шт | 707.83
| Крепление ТМ к стене основание 200 мм (BMM1020) | Крепление к стене ТМ, для лотка шириной 200мм, для вертикального монтажа | ДКС | руб./шт | 747.98
| Крепление ТМ к стене основание 400 мм (BMM1040HDZ) | Скоба для вертикального монтажа основание 400 мм, горячеоцинкованная | ДКС | руб./шт | 2009.95
| Ответвитель крестообразный 50х100 ESCA (CLP1X-050-100) | Крестовина для организации Х-образного ответвления кабельной трассы из оцинкованной стали толщиной 0.8мм; высота 50мм, ширина 100мм. В комплекте с крышкой. | IEK | руб./шт | 1985.69
| Ответвитель крестообразный 50х150 ESCA (CLP1X-050-150) | Крестовина для организации Х-образного ответвления кабельной трассы из оцинкованной стали толщиной 0.8мм; высота 50мм, ширина 150мм. В комплекте с крышкой. | IEK | руб./шт | 2203.7
| Ответвитель крестообразный 50х200 ESCA (CLP1X-050-200) | Крестовина для организации Х-образного ответвления кабельной трассы из оцинкованной стали толщиной 0.8мм; высота 50мм, ширина 200мм. В комплекте с крышкой. | IEK | руб./шт | 2251.14
| Ответвитель крестообразный 50х300 ESCA (CLP1X-050-300) | Крестовина для организации Х-образного ответвления кабельной трассы из оцинкованной стали толщиной 0.8мм; высота 50мм, ширина 300мм. В комплекте с крышкой. | IEK | руб./шт | 2787.61
| Ответвитель крестообразный 50х50 ESCA (CLP1X-050-050) | Крестовина для организации Х-образного ответвления кабельной трассы из оцинкованной стали толщиной 0.8мм; высота 50мм, ширина 50мм. В комплекте с крышкой. | IEK | руб./шт | 1873.4
| Крепление к потолку SML (BSV2901) | Кронштейн потолочный, крепление к наклонной и прямой поверхности, монтаж профилей BPL40 и BPL50, монтаж консолей серии BBL40, BBL50 и BBM50 | ДКС | руб./шт | 1859.93
| Крепление к потолку с изменяемым углом SSC (BSV2902) | Кронштейн с изменяемым углом SSC, , крепление к наклонной и прямой поверхности, монтаж консолей серии BBL40, BBL50 и BBM50 | ДКС | руб./шт | 2413.97
| Крышка с заземлением на лоток основание 100 L3000 (35522) | Крышка лотка 100 с заземлением L 3000 | ДКС | руб./м | 246.37
| Крышка с заземлением на лоток основание 100 L2000 (35512) | Крышка с заземлением для металлического лотка, основание 100мм, длина 2000 мм. | ДКС | руб./м | 246.37
| Крышка с заземлением на лоток основание 150 L3000 (35523) | Крышка лотка 150 с заземлением L 3000 | ДКС | руб./м | 315.04
| Крышка с заземлением на лоток основание 150 L2000 (35513) | Крышка с заземлением для металлического лотка, основание 150мм, длина 2000 мм. | ДКС | руб./м | 315.04
| Крышка с заземлением на лоток основание 200 L3000 (35524) | Крышка лотка 200 с заземлением L 3000 | ДКС | руб./м | 408.69
| Крышка с заземлением на лоток основание 200 L2000 (35514) | Крышка с заземлением для металлического лотка, основание 200мм, длина 2000 мм. | ДКС | руб./м | 408.69
| Крышка с заземлением на лоток основание 300 L3000 (35525) | Крышка лотка 300 с заземлением L 3000 | ДКС | руб./м | 570.83
| Крышка с заземлением на лоток основание 300 L2000 (35515) | Крышка с заземлением для металлического лотка, основание 300мм, длина 2000 мм. | ДКС | руб./м | 570.83
| Крышка с заземлением на лоток основание 400 L3000 (35526) | Крышка лотка 400 с заземлением L 3000 | ДКС | руб./м | 941.9
| Крышка с заземлением на лоток основание 400 L2000 (35516) | Крышка с заземлением для металлического лотка, основание 400мм, длина 2000 мм. | ДКС | руб./м | 941.9
| Крышка с заземлением на лоток основание 50 L3000 (35520) | Крышка лотка 50 с заземлением L 3000 | ДКС | руб./м | 187.14
| Крышка с заземлением на лоток осн.50 L2000 | Крышка с заземлением для металлического лотка, основание 50мм, длина 2000 мм. | ДКС | руб./м | 187.14
| Крышка с заземлением на лоток основание 500 L3000 (35527) | Крышка лотка 500 с заземлением L 3000 | ДКС | руб./м | 1254.54
| Крышка с заземлением на лоток основание 500 L2000 (35517) | Крышка с заземлением для металлического лотка, основание 500мм, длина 2000 мм. | ДКС | руб./м | 1254.54
| Крышка с заземлением на лоток основание 600 L3000 (35528) | Крышка лотка с заземлением, основание 600 мм, длина 3000 мм | ДКС | руб./м | 1670.25
| Крышка с заземлением на лоток основание 80 L3000 (35521) | Крышка лотка 80 с заземлением L 3000 | ДКС | руб./м | 208.96
| Крышка на лоток основание 100 мм, L3000 (CLP1K-100-1) | Крышка из оцинкованной стали толщиной 1.0мм на лоток с основанием 100мм | IEK | руб./м | 256.22
| Крышка на лоток основание 150 мм, L3000 (CLP1K-150-1) | Крышка из оцинкованной стали толщиной 1.0мм на лоток с основанием 150мм | IEK | руб./м | 327.65
| Крышка на лоток основание 150-1,2 мм HDZ, L3000 (CLP1K-150-120-3-M-HDZ) | Крышка на лоток с основанием 150 мм, толщиной 1.2 мм, горячеоцинкованная | IEK | руб./м | 1512.21
| Крышка на лоток основание 200 мм, L3000 (CLP1K-200-1) | Крышка из оцинкованной стали толщиной 1.0мм на лоток с основанием 200мм | IEK | руб./м | 425
| Крышка на лоток основание 300 мм, L3000 (CLP1K-300-1) | Крышка из оцинкованной стали толщиной 1.0мм на лоток с основанием 300мм | IEK | руб./м | 593.7
| Крышка на лоток основание 400 мм, L3000 (CLP1K-400-3) | Крышка из оцинкованной стали толщиной 1.0мм на лоток с основанием 400мм | IEK | руб./м | 1082.68
| Крышка на лоток основание 50 мм, L3000 (CLP1K-050-1) | Крышка из оцинкованной стали толщиной 1.0мм на лоток с основанием 50мм | IEK | руб./м | 194.64
| Крышка на лоток с заземлением основание 200 L2000 (3551412) | Крышка с заземлением для металлического лотка, толщина 1,2мм, основание 200мм, длина 2000 мм. | ДКС | руб./м | 1248.56
| Крышка на угол CD 90 вертикальный внешний 90° основание 300 (38245) | Крышка угла вертикального внешнего CD90 осн.300 | ДКС | руб./шт | 1529.2
| Крышка на угол CD 90 вертикальный внешний 90° основание 400 (38246) | Крышка угла вертикального внешнего CD90 осн.400 | ДКС | руб./шт | 1837.06
| Крышка на угол CD 90 вертикальный внешний 90° основание 500 (38247) | Крышка угла вертикального внешнего CD90 осн.500 | ДКС | руб./шт | 2240.65
| Крышка на угол CS 90 вертикальный внутренний 90° основание 500 (38207) | Крышка угла вертикального внутреннего CS 90 осн 500 | ДКС | руб./шт | 1905.16
| Крышка на угол CS 90 вертикальный внутренний 90° основание 100 (38202) | Крышка угла вертикального внутреннего CS90 осн.100 | ДКС | руб./шт | 869.24
| Крышка на угол CS 90 вертикальный внутренний 90° основание 150 (38203) | Крышка CS 90 на угол вертикал. внутр. 90° осн. 150 | ДКС | руб./шт | 1086.47
| Крышка на угол CS 90 вертикальный внутренний 90° основание 400 (38206) | Крышка угла вертикального внутреннего CS90 осн.400 | ДКС | руб./шт | 1694.85
| Крюк болт (CM070620) | Крюк болт для механического соединения проволочного лотка М6х20 (60шт) | ДКС | руб./шт | 37.89
| Кусачки для проволочных лотков (FC37040) | Кусачки для проволочных лотков; для проволоки до 6мм. В комплекте с дополнительной насадкой. | ДКС | руб./шт | 4996.71
| Легкая консоль осн.300 мм (FBC3030) | Консоль лёгкая, основание 300 мм, для проволочного лотка, монтируется к стене, безвинтовой монтаж трассы, толщина стали 2 мм, нагрузка 70 кг | ДКС | руб./шт | 420.27
| Легкая консоль осн.400 мм (FBC3040) | Консоль лёгкая, основание 400 мм, для проволочного лотка, монтируется к стене, безвинтовой монтаж трассы, толщина стали 2 мм, нагрузка 50 кг | ДКС | руб./шт | 527.83
| Легкая консоль потолочная DS основание 100 мм (BBA3010HDZ) | Легкая консоль потолочная DS осн.100 мм, горячеоцинкованная, совместима с металлическими лотками и аксессуарами ДКС любой серии, а также с шинопроводами (как осветительными, так и магистральными), монтируется к потолку/стене, нагрузка 285 кг | ДКС | руб./шт | 775.14
| Легкая консоль потолочная основание 300 (FBA3030) | Консоль лёгкая, основание 300 мм, для проволочного лотка, монтируется к потолку/стене, нагрузка 300 кг | ДКС | руб./шт | 658.98
| Легкая консоль потолочная основание 400 (FBA3040) | Консоль лёгкая, основание 400 мм, для проволочного лотка, монтируется к потолку/стене, нагрузка 400 кг | ДКС | руб./шт | 740.75
| Лестничный лоток 50х200х3000 (LL5020) | Металлический лестничный лоток, основание 200мм, высота 50 мм, длина 3000 мм, толщина лонжерона 1,2 мм | ДКС | руб./м | 1068.12
| Лестничный лоток 50х300х3000 (LL5030) | Металлический лестничный лоток, основание 300мм, высота 50 мм, длина 3000 мм, толщина лонжерона 1,2 мм | ДКС | руб./м | 1146.48
| Лестничный лоток 50х400х3000 (LL5040) | Металлический лестничный лоток, основание 400мм, высота 50 мм, длина 3000 мм, толщина лонжерона 1,2 мм | ДКС | руб./м | 1215.45
| Лестничный лоток 50х500, L3000 | Металлический лестничный лоток, основание 500мм, высота 50 мм, длина 3000 мм, толщина лонжерона 1,2 мм | ДКС | руб./м | 1289.15
| Лестничный лоток 50х600, L3000 | Металлический лестничный лоток, основание 600мм, высота 50 мм, длина 3000 мм, толщина лонжерона 1,2 мм | ДКС | руб./м | 1362.74
| Лоток неперфорированный 100х100х3000 (35101) | Лоток металлический неперфорированный, основание 100 мм, высота 100 мм, длина 3000 мм | ДКС | руб./м | 1009.78
| Лоток неперфорированный 100х50х2000 (35012) | Металлический лоток неперфорированный, основание 100мм, высота 50 мм, длина 2000 мм. | ДКС | руб./м | 537.9
| Лоток неперфорированный 100х50х3000 (35022) | Металлический лоток неперфорированный, основание 100мм, высота 50 мм, длина 3000 мм | ДКС | руб./м | 537.9
| Лоток неперфорированный 100х80х3000 (35062) | Лоток металлический неперфорированный, основание 100 мм, высота 80 мм, длина 3000 мм | ДКС | руб./м | 879.95
| Лоток неперфорированный 150х100х3000 (35102) | Лоток металлический неперфорированный, основание 150 мм, высота 100 мм, длина 3000 мм | ДКС | руб./м | 1323.48
| Лоток неперфорированный 150х50х2000 (35013) | Металлический лоток неперфорированный, основание 150мм, высота 50 мм, длина 2000 мм. | ДКС | руб./м | 633.13
| Лоток неперфорированный 150х50х3000 (35023) | Металлический лоток неперфорированный, основание 150мм, высота 50 мм, длина 3000 мм | ДКС | руб./м | 633.13
| Лоток неперфорированный 150х80х3000 (35063) | Лоток металлический неперфорированный, основание 150 мм, высота 80 мм, длина 3000 мм | ДКС | руб./м | 1069.16
| Лоток неперфорированный 200х100х3000 (35103) | Лоток металлический неперфорированный, основание 200 мм, высота 100 мм, длина 3000 мм | ДКС | руб./м | 1508.09
| Лоток неперфорированный 200х50х2000 (35014) | Металлический лоток неперфорированный, основание 200мм, высота 50 мм, длина 2000 мм. | ДКС | руб./м | 852.01
| Лоток неперфорированный 200х80х3000 (35064) | Лоток металлический неперфорированный, основание 200 мм, высота 80 мм, длина 3000 мм | ДКС | руб./м | 1214.39
| Лоток неперфорированный 300x50х2000 (35015) | Металлический лоток неперфорированный, основание 300мм, высота 50 мм, длина 2000 мм. | ДКС | руб./м | 1019.69
| Лоток неперфорированный 300х100х3000 (35104) | Лоток металлический неперфорированный, основание 300 мм, высота 100 мм, длина 3000 мм | ДКС | руб./м | 2277.95
| Лоток неперфорированный 300х50х3000 (35025) | Металлический лоток неперфорированный, основание 300мм, высота 50 мм, длина 3000 мм | ДКС | руб./м | 1019.69
| Лоток неперфорированный 300х80х3000 (35065) | Лоток металлический неперфорированный, основание 300 мм, высота 80 мм, длина 3000 мм | ДКС | руб./м | 1487.12
| Лоток неперфорированный 400х100х3000 (35105) | Лоток металлический неперфорированный, основание 400 мм, высота 100 мм, длина 3000 мм | ДКС | руб./м | 2980.61
| Лоток неперфорированный 400х50х2000 (35016) | Металлический лоток неперфорированный, основание 400мм, высота 50 мм, длина 2000 мм. | ДКС | руб./м | 1510.8
| Лоток неперфорированный 400х50х3000 (35026) | Металлический лоток неперфорированный, основание 400мм, высота 50 мм, длина 3000 мм | ДКС | руб./м | 1510.8
| Лоток неперфорированный 400х80х3000 (35066) | Лоток металлический неперфорированный, основание 400 мм, высота 80 мм, длина 3000 мм | ДКС | руб./м | 2002.12
| Лоток неперфорированный 500х50х2000 (35017) | Металлический лоток неперфорированный, основание 500мм, высота 50 мм, длина 2000 мм. | ДКС | руб./м | 1889.9
| Лоток неперфорированный 500х50х3000 (35027) | Металлический лоток неперфорированный, основание 500мм, высота 50 мм, длина 3000 мм | ДКС | руб./м | 1889.9
| Лоток неперфорированный 500х80х3000 (35067) | Лоток металлический неперфорированный, основание 500 мм, высота 80 мм, длина 3000 мм | ДКС | руб./м | 2640.15
| Лоток неперфорированный 50х100х3000 ESCA (CLN10-050-100-3) | Лоток неперфорированный из оцинкованной стали толщиной 0.7мм, 50х100х3000мм | IEK | руб./м | 458.66
| Лоток неперфорированный 50х150х3000 ESCA (CLN10-050-150-3) | Лоток неперфорированный из оцинкованной стали толщиной 0.7мм, 50х150х3000мм | IEK | руб./м | 539.69
| Лоток неперфорированный 50х200х3000 ESCA (CLN10-050-200-3) | Лоток неперфорированный из оцинкованной стали толщиной 0.7мм, 50х200х3000мм | IEK | руб./м | 725.69
| Лоток неперфорированный 50х300х3000 ESCA (CLN10-050-300-3) | Лоток неперфорированный из оцинкованной стали толщиной 0.8мм, 50х300х3000мм | IEK | руб./м | 868.43
| Лоток неперфорированный 50х50х2000 | Металлический лоток неперфорированный, сталь толщиной 0,7 мм оцинк. по методу Сендземира; основание 50мм, высота 50 мм, длина 2000 мм. | ДКС | руб./м | 423.66
| Лоток неперфорированный 50х50х3000 (35020) | Металлический лоток неперфорированный, основание 50мм, высота 50 мм, длина 3000 мм. | ДКС | руб./м | 423.66
| Лоток неперфорированный 50х50х3000 ESCA (CLN10-050-050-3) | Лоток неперфорированный из оцинкованной стали толщиной 0.7мм, 50х50х3000мм | IEK | руб./м | 361.17
| Лоток неперфорированный 600х100х3000 (35107) | Лоток металлический неперфорированный, основание 600 мм, высота 100 мм, длина 3000 мм | ДКС | руб./м | 3441.97
| Лоток неперфорированный 600х50х3000 (35028) | Лоток металлический неперфорированный, основание 600 мм, высота 50 мм, длина 3000 мм | ДКС | руб./м | 2834.04
| Лоток неперфорированный 600х80х3000 (35068) | Лоток металлический неперфорированный, основание 600 мм, высота 80 мм, длина 3000 мм | ДКС | руб./м | 3368.03
| Лоток неперфорированный 80х80х3000 (35061) | Лоток металлический неперфорированный, основание 80 мм, высота 80 мм, длина 3000 мм | ДКС | руб./м | 785.42
| Лоток перфорированный 100х100х3000 (35341) | Лоток металлический перфорированный, основание 100 мм, высота 100 мм, длина 3000 мм | ДКС | руб./м | 1009.78
| Лоток перфорированный 100х50х2000 (35252) | Металлический лоток перфорированный, основание 100мм, высота 50 мм, длина 2000 мм. | ДКС | руб./м | 537.9
| Лоток перфорированный 100х50х3000 (35262) | Металлический лоток перфорированный, основание 100мм, высота 50 мм, длина 3000 мм | ДКС | руб./м | 537.9
| Лоток перфорированный 100х50х3000 (SPL3510) | Металлический лоток перфорированный, основание 100мм, высота 50 мм, длина 3000 мм, толщина 0,6 мм | ДКС | руб./м | 389.07
| Лоток перфорированный 200х50х3000 (SPL3520) | Металлический лоток перфорированный, основание 200мм, высота 50 мм, длина 3000 мм, толщина 0,6 мм | ДКС | руб./м | 645.61
| Лоток перфорированный 100х80х3000 (35302) | Лоток металлический перфорированный, основание 100 мм, высота 80 мм, длина 3000 мм | ДКС | руб./м | 879.95
| Лоток перфорированный 150х100х3000 (35342) | Лоток металлический перфорированный, основание 150 мм, высота 100 мм, длина 3000 мм | ДКС | руб./м | 1323.48
| Лоток перфорированный 150х50х2000 (35253) | Металлический лоток перфорированный, основание 150мм, высота 50 мм, длина 2000 мм. | ДКС | руб./м | 633.13
| Лоток перфорированный 150х50х3000 (35263) | Металлический лоток перфорированный, основание 150мм, высота 50 мм, длина 3000 мм | ДКС | руб./м | 633.13
| Лоток перфорированный 150х50х3000 (SPL3515) | Металлический лоток перфорированный, основание 150мм, высота 50 мм, длина 3000 мм, толщина 0,6 мм | ДКС | руб./м | 457.89
| Лоток перфорированный 150х80х3000 (35303) | Лоток металлический перфорированный, основание 150 мм, высота 80 мм, длина 3000 мм | ДКС | руб./м | 1069.16
| Лоток перфорированный 200х100х3000 (35343) | Лоток металлический перфорированный, основание 200 мм, высота 100 мм, длина 3000 мм | ДКС | руб./м | 1508.09
| Лоток перфорированный 200х50х2000 (35254) | Металлический лоток перфорированный, основание 200мм, высота 50 мм, длина 2000 мм. | ДКС | руб./м | 852.01
| Лоток перфорированный 200х50х3000 (35264) | Металлический лоток перфорированный, основание 200мм, высота 50 мм, длина 3000 мм | ДКС | руб./м | 852.01
| Лоток перфорированный 200х80х3000 (35304) | Лоток металлический перфорированный, основание 200 мм, высота 80 мм, длина 3000 мм | ДКС | руб./м | 1214.39
| Лоток перфорированный 300х100х3000 (35344) | Лоток металлический перфорированный, основание 300 мм, высота 100 мм, длина 3000 мм | ДКС | руб./м | 2277.95
| Лоток перфорированный 300х50х2000 (35255) | Металлический лоток перфорированный, основание 300мм, высота 50 мм, длина 2000 мм. | ДКС | руб./м | 1019.69
| Лоток перфорированный 300х50х3000 (35265) | Металлический лоток перфорированный, основание 300мм, высота 50 мм, длина 3000 мм | ДКС | руб./м | 1019.69
| Лоток перфорированный 300х50х3000 (SPL3530) | Металлический лоток перфорированный, основание 300мм, высота 50 мм, длина 3000 мм, толщина 0,6 мм | ДКС | руб./м | 772.54
| Лоток перфорированный 300х80х3000 (35305) | Лоток металлический перфорированный, основание 300 мм, высота 80 мм, длина 3000 мм | ДКС | руб./м | 1487.12
| Лоток перфорированный 35х50х3000-0,7 ESCA (CLP10-035-050-070-3) | Лоток перфорированный из оцинкованной стали толщиной 0.7мм, 35х50х3000мм | IEK | руб./м | 359.11
| Лоток перфорированный 400х100х3000 (35345) | Лоток металлический перфорированный, основание 400 мм, высота 100 мм, длина 3000 мм | ДКС | руб./м | 2980.61
| Лоток перфорированный 400х50х2000 (35256) | Металлический лоток перфорированный, основание 400мм, высота 50 мм, длина 2000 мм. | ДКС | руб./м | 1510.8
| Лоток перфорированный 400х50х3000 | Металлический лоток перфорированный, основание 400мм, высота 50 мм, длина 3000 мм | ДКС | руб./м | 1510.8
| Лоток перфорированный 400х80х3000 (35306) | Лоток металлический перфорированный, основание 400 мм, высота 80 мм, длина 3000 мм | ДКС | руб./м | 2002.12
| Лоток перфорированный 500х100х3000 (35346) | Лоток металлический перфорированный, основание 500 мм, высота 100 мм, длина 3000 мм | ДКС | руб./м | 3094.13
| Лоток перфорированный 500х50х2000 (35257) | Металлический лоток перфорированный, основание 500мм, высота 50 мм, длина 2000 мм. | ДКС | руб./м | 1889.9
| Лоток перфорированный 500х50х3000 (35267) | Металлический лоток перфорированный, основание 500мм, высота 50 мм, длина 3000 мм | ДКС | руб./м | 1889.9
| Лоток перфорированный 500х80х3000 (35307) | Лоток металлический перфорированный, основание 500 мм, высота 80 мм, длина 3000 мм | ДКС | руб./м | 2640.15
| Лоток перфорированный 50х100х3000 ESCA (CLP10-050-100-3) | Лоток перфорированный из оцинкованной стали толщиной 0.7мм, 50х100х3000мм | IEK | руб./м | 458.66
| Лоток перфорированный 50х150х3000 ESCA (CLP10-050-150-3) | Лоток перфорированный из оцинкованной стали толщиной 0.7мм, 50х150х3000мм | IEK | руб./м | 539.69
| Лоток перфорированный 50х200х3000 ESCA (CLP10-050-200-3) | Лоток перфорированный из оцинкованной стали толщиной 0.7мм, 50х200х3000мм | IEK | руб./м | 725.69
| Лоток перфорированный 50х300х3000 ESCA (CLP10-050-300-3) | Лоток перфорированный из оцинкованной стали толщиной 0.8мм, 50х300х3000мм | IEK | руб./м | 868.43
| Лоток перфорированный 50х50х3000 (35260) | Металлический лоток перфорированный, основание 50мм, высота 50 мм, длина 3000 мм | ДКС | руб./м | 423.66
| Лоток перфорированный 50х50х2000 (35250) | Металлический лоток перфорированный, основание 50мм, высота 50 мм, длина 2000 мм. | ДКС | руб./м | 423.66
| Лоток перфорированный 50х50х3000 ESCA (CLP10-050-050-3) | Лоток перфорированный из оцинкованной стали толщиной 0.7мм, 50х50х3000мм | IEK | руб./м | 361.17
| Лоток перфорированный 50х50х3000 (SPL3505) | Металлический лоток перфорированный, основание 50мм, высота 50 мм, длина 3000 мм, толщина 0,6 мм | ДКС | руб./м | 306.37
| Лоток перфорированный 600х50х3000 (35268) | Лоток металлический перфорированный, основание 600 мм, высота 50 мм, длина 3000 мм | ДКС | руб./м | 2834.04
| Лоток перфорированный 600х80х3000 (35308) | Лоток металлический перфорированный, основание 600 мм, высота 80 мм, длина 3000 мм | ДКС | руб./м | 3368.03
| Лоток перфорированный 80х80х3000 (35301) | Лоток металлический перфорированный, основание 80 мм, высота 80 мм, длина 3000 мм | ДКС | руб./м | 785.42
| Лоток проволочный 60х200х3000 ESCA (CLWG10-060-200-3) | Лоток проволочный из оцинкованной стали толщиной 3.8мм, 60х200х3000мм | IEK | руб./м | 612.92
| Лоток проволочный 60х300х3000 ESCA (CLWG10-060-300-3) | Лоток проволочный из оцинкованной стали толщиной 3.8мм, 60х300х3000мм | IEK | руб./м | 971.94
| Лоток проволочный 60х400х3000 ESCA (CLWG10-060-400-3) | Лоток проволочный из оцинкованной стали толщиной 3.8мм, 60х400х3000мм | IEK | руб./м | 1207.52
| Монтажная плата (FC37310) | Монтажная плата для ответвительных коробок | ДКС | руб./шт | 900.42
| Накладка CGB для лотка основание 150 (37353) | Соединительная накладка для основания лотка, ширина 150 мм | ДКС | руб./шт | 101.38
| Накладка CGB для лотка основание 300 (37355) | Соединительная накладка для основания лотка, ширина 300 мм | ДКС | руб./шт | 174.52
| Накладка CGB для лотка основание 400 (37356) | Соединительная накладка для основания лотка, ширина 400 мм | ДКС | руб./шт | 213.15
| Накладка CGB для лотка основание 50 (37350) | Соединительная накладка для основания лотка, ширина 50 мм | ДКС | руб./шт | 73.29
| Накладка CGB для лотка основание 500 (37357) | Соединительная накладка для основания лотка, ширина 500 мм | ДКС | руб./шт | 270.6
| Накладка CGC для крышки лотка основание 100 (37392) | Соединительная накладка для крышки лотка, ширина 100 мм | ДКС | руб./шт | 157.56
| Накладка CGC для крышки лотка основание 300 (37395) | Соединительная накладка для крышки лотка, ширина 300 мм | ДКС | руб./шт | 218.88
| Накладка CGC для крышки лотка основание 400 (37396) | Соединительная накладка для крышки лотка, ширина 400 мм | ДКС | руб./шт | 269.86
| Накладка CGC для крышки лотка основание 50 (37390) | Соединительная накладка для крышки лотка, ширина 50 мм | ДКС | руб./шт | 121.63
| Ответвитель DL 100х50 (36235K) | Ответвитель 100х50 мм в комплекте с крепежными элементами и соединительными пластинами. | ДКС | руб./уп | 2470.33
| Ответвитель DL 150х50 (36236K) | Ответвитель 150х50 мм в комплекте с крепежными элементами и соединительными пластинами. | ДКС | руб./уп | 2715.26
| Ответвитель DL 200х50 (36237K) | Ответвитель 2000х50 мм в комплекте с крепежными элементами и соединительными пластинами. | ДКС | руб./уп | 3039.11
| Ответвитель DL 300х50 (36238K) | Ответвитель 300х50 мм в комплекте с крепежными элементами и соединительными пластинами. | ДКС | руб./уп | 3735.59
| Ответвитель DL 50х50 (36233K) | Ответвитель 50х50 мм в комплекте с крепежными элементами и соединительными пластинами. | ДКС | руб./уп | 2232.7
| Ответвитель DPT T-образный горизонтальный 100х50 (36122K) | Ответвитель T-образный горизонтальный 100х50 мм в комплекте с крепежными элементами и соединительными пластинами. | ДКС | руб./уп | 3456.02
| Ответвитель DPT T-образный горизонтальный 150х50 (36123K) | Ответвитель T-образный горизонтальный 150х50 мм в комплекте с крепежными элементами и соединительными пластинами. | ДКС | руб./уп | 3650.25
| Ответвитель DPT T-образный горизонтальный 200х50 (36124K) | Ответвитель T-образный горизонтальный 200х50 мм в комплекте с крепежными элементами и соединительными пластинами. | ДКС | руб./уп | 3998.81
| Ответвитель DPT T-образный горизонтальный 300х50 (36125K) | Ответвитель T-образный горизонтальный 300х50 мм в комплекте с крепежными элементами и соединительными пластинами. | ДКС | руб./уп | 4827.67
| Ответвитель DPT T-образный горизонтальный 50х50 (36120K) | Ответвитель T-образный горизонтальный 50х50 мм в комплекте с крепежными элементами и соединительными пластинами. | ДКС | руб./уп | 3173.4
| Ответвитель DPX крестообразный 100х50 (36182K) | Ответвитель крестообразный 100х50 мм в комплекте с крепежными элементами и соединительными пластинами. | ДКС | руб./уп | 4624.46
| Ответвитель DPX крестообразный 150х50 (36183K) | Ответвитель крестообразный 150х50 мм в комплекте с крепежными элементами и соединительными пластинами. | ДКС | руб./уп | 4962.33
| Ответвитель DPX крестообразный 200х50 (36184K) | Ответвитель крестообразный 200х50 мм в комплекте с крепежными элементами и соединительными пластинами. | ДКС | руб./уп | 5035.86
| Ответвитель DPX крестообразный 300х50 (36185K) | Ответвитель крестообразный 300х50 мм в комплекте с крепежными элементами и соединительными пластинами. | ДКС | руб./уп | 5867.26
| Ответвитель DPX крестообразный 50х50 (36180K) | Ответвитель крестообразный 50х50 мм в комплекте с крепежными элементами и соединительными пластинами. | ДКС | руб./уп | 4450.43
| Ответвитель TD Т-образный вертикальный основание 100 H50 (37519K) | Ответвитель Т-образный вертикальный основание 100 мм, высота 50 мм, в комплекте с крепежными элементами и соединительными пластинами. | ДКС | руб./уп | 6125.41
| Ответвитель TD Т-образный вертикальный основание 150 H50 (37513K) | Ответвитель Т-образный вертикальный основание 150 мм, высота 50 мм, в комплекте с крепежными элементами и соединительными пластинами. | ДКС | руб./уп | 6298.04
| Ответвитель TD Т-образный вертикальный основание 200 H50 (37514K) | Ответвитель Т-образный вертикальный основание 200 мм, высота 50 мм, в комплекте с крепежными элементами и соединительными пластинами. | ДКС | руб./уп | 6893.65
| Ответвитель TD Т-образный вертикальный основание 300 H50 (37515K) | Ответвитель Т-образный вертикальный основание 300 мм, высота 50 мм, в комплекте с крепежными элементами и соединительными пластинами. | ДКС | руб./уп | 7345.11
| Ответвитель TDS T-образный вертикальный основание 100 H50 (37582K) | Ответвитель T-образный вертикальный основание 100 мм, высота 50 мм, в комплекте с крепежными элементами и соединительными пластинами. | ДКС | руб./уп | 8588.6
| Ответвитель TDS T-образный вертикальный основание 150 H50 (37583K) | Ответвитель TDS T-образный вертикальный основание 150 мм, высота 50 мм, в комплекте с крепежными элементами и соединительными пластинами. | ДКС | руб./уп | 9274.32
| Ответвитель TDS T-образный вертикальный основание 200 H50 (37584K) | Ответвитель TDS T-образный вертикальный основание 200 мм, высота 50 мм, в комплекте с крепежными элементами и соединительными пластинами. | ДКС | руб./уп | 9657.46
| Ответвитель TDS T-образный вертикальный основание 300 H50 (37585K) | Ответвитель TDS T-образный вертикальный основание 300 мм, высота 50 мм, в комплекте с крепежными элементами и соединительными пластинами. | ДКС | руб./уп | 11612.63
| Перегородка SEP L3000 H100 (36510) | Перегородка для металлического лотка SEP, высота 100 мм, длина 3000 мм | ДКС | руб./м | 521.42
| Перегородка SEP L2000 Н50 (36470) | Перегородка для металлического лотка, высота 50 мм, длина 2000 мм | ДКС | руб./м | 368.76
| Перегородка SEP L3000 Н50 (36480) | Перегородка SEP H50 L3000 | ДКС | руб./м | 368.76
| Перегородка SEP H80 L3000 (36500) | Перегородка для металлического лотка SEP, высота 80 мм, длина 3000 мм | ДКС | руб./м | 460.81
| Перегородка SEP L2000 H80 (36490) | Перегородка для металлического лотка, высота 80 мм, длина 2000 мм | ДКС | руб./м | 460.81
| Перемычка медная 6 кв.мм (SC6L300KHDZ) | Перемычка медная 6 кв.мм, с наконечниками под винт М6, в комплекте с метизами HDZ, L=300 мм | ДКС | руб./уп | 366.18
| Пластина монтажная вертикальная (LP3000) | Пластина монтажная горизонтальная, размеры 134х134х15 мм | ДКС | руб./шт | 1082.71
| Пластина монтажная горизонтальная (LP4000) | Пластина монтажная горизонтальная, размеры 110х292 мм | ДКС | руб./шт | 826.61
| Пластина соединительная H35 (CLP1S-035-1) | Пластина соединительная из оцинкованной стали толщиной 1.5мм; высота 35мм, ширина 18мм. | IEK | руб./шт | 88.75
| П-образный профиль PSL, L3000, толщ.1,5 мм (BPL2930) | П-образный профиль PSL, высота 48 мм, ширина 29 мм, толщина листовой стали 1,5 мм, длина 3000 мм | ДКС | руб./м | 711.7
| П-образный профиль PSL, L1000, толщ.1,5 мм (BPL2910) | П-образный профиль PSL, высота 48 мм, ширина 29 мм, толщина листовой стали 1,5 мм, длина 1000 мм | ДКС | руб./шт | 711.7
| П-образный профиль PSL, L1100, толщ.1,5 мм (BPL2911) | П-образный профиль PSL, высота 48 мм, ширина 29 мм, толщина листовой стали 1,5 мм, длина 1100 мм | ДКС | руб./шт | 782.89
| П-образный профиль PSL, L1200, толщ.1,5 мм (BPL2912) | П-образный профиль PSL, высота 48 мм, ширина 29 мм, толщина листовой стали 1,5 мм, длина 1200 мм | ДКС | руб./шт | 854.05
| П-образный профиль PSL, L1300, толщ.1,5 мм (BPL2913) | П-образный профиль PSL, высота 48 мм, ширина 29 мм, толщина листовой стали 1,5 мм, длина 1300 мм | ДКС | руб./шт | 925.19
| П-образный профиль PSL, L1400, толщ.1,5 мм (BPL2914) | П-образный профиль PSL, высота 48 мм, ширина 29 мм, толщина листовой стали 1,5 мм, длина 1400 мм | ДКС | руб./шт | 996.39
| П-образный профиль PSL, L1500, толщ.1,5 мм (BPL2915) | П-образный профиль PSL, высота 48 мм, ширина 29 мм, толщина листовой стали 1,5 мм, длина 1500 мм | ДКС | руб./шт | 1067.56
| П-образный профиль PSL, L1600, толщ.1,5 мм (BPL2916) | П-образный профиль PSL, высота 48 мм, ширина 29 мм, толщина листовой стали 1,5 мм, длина 1600 мм | ДКС | руб./шт | 1138.7
| П-образный профиль PSL, L1700, толщ.1,5 мм (BPL2917) | П-образный профиль PSL, высота 48 мм, ширина 29 мм, толщина листовой стали 1,5 мм, длина 1700 мм | ДКС | руб./шт | 1209.94
| П-образный профиль PSL, L1800, толщ.1,5 мм (BPL2918) | П-образный профиль PSL, высота 48 мм, ширина 29 мм, толщина листовой стали 1,5 мм, длина 1800 мм | ДКС | руб./шт | 1281.07
| П-образный профиль PSL, L1900, толщ.1,5 мм (BPL2919) | П-образный профиль PSL, высота 48 мм, ширина 29 мм, толщина листовой стали 1,5 мм, длина 1900 мм | ДКС | руб./шт | 1352.24
| П-образный профиль PSL, L2000, толщ.1,5 мм (BPL2920) | П-образный профиль PSL, высота 48 мм, ширина 29 мм, толщина листовой стали 1,5 мм, длина 2000 мм | ДКС | руб./м | 711.7
| П-образный профиль PSL, L2100, толщ.1,5 мм (BPL2921) | П-образный профиль PSL, высота 48 мм, ширина 29 мм, толщина листовой стали 1,5 мм, длина 2100 мм | ДКС | руб./шт | 1494.55
| П-образный профиль PSL, L2200, толщ.1,5 мм (BPL2922) | П-образный профиль PSL, высота 48 мм, ширина 29 мм, толщина листовой стали 1,5 мм, длина 2200 мм | ДКС | руб./шт | 1565.75
| П-образный профиль PSL, L2300, толщ.1,5 мм (BPL2923) | П-образный профиль PSL, высота 48 мм, ширина 29 мм, толщина листовой стали 1,5 мм, длина 2300 мм | ДКС | руб./шт | 1636.95
| П-образный профиль PSL, L2400, толщ.1,5 мм (BPL2924) | П-образный профиль PSL, высота 48 мм, ширина 29 мм, толщина листовой стали 1,5 мм, длина 2400 мм | ДКС | руб./шт | 1708.1
| П-образный профиль PSL, L2500, толщ.1,5 мм (BPL2925) | П-образный профиль PSL, высота 48 мм, ширина 29 мм, толщина листовой стали 1,5 мм, длина 2500 мм | ДКС | руб./шт | 1779.22
| П-образный профиль PSL, L2600, толщ.1,5 мм (BPL2926) | П-образный профиль PSL, высота 48 мм, ширина 29 мм, толщина листовой стали 1,5 мм, длина 2600 мм | ДКС | руб./шт | 1850.44
| П-образный профиль PSL, L2700, толщ.1,5 мм (BPL2927) | П-образный профиль PSL, высота 48 мм, ширина 29 мм, толщина листовой стали 1,5 мм, длина 2700 мм | ДКС | руб./шт | 1921.56
| П-образный профиль PSL, L2800, толщ.1,5 мм (BPL2928) | П-образный профиль PSL, высота 48 мм, ширина 29 мм, толщина листовой стали 1,5 мм, длина 2800 мм | ДКС | руб./шт | 1992.77
| П-образный профиль PSL, L2900, толщ.1,5 мм (BPL2929) | П-образный профиль PSL, высота 48 мм, ширина 29 мм, толщина листовой стали 1,5 мм, длина 2900 мм | ДКС | руб./шт | 2064
| П-образный профиль PSL, L300, толщ.1,5 мм (BPL2903) | П-образный профиль PSL, высота 48 мм, ширина 29 мм, толщина листовой стали 1,5 мм, длина 300 мм | ДКС | руб./шт | 217.75
| П-образный профиль PSL, L400, толщ.1,5 мм (BPL2904) | П-образный профиль PSL, высота 48 мм, ширина 29 мм, толщина листовой стали 1,5 мм, длина 400 мм | ДКС | руб./шт | 290.21
| П-образный профиль PSL, L500, толщ.1,5 мм (BPL2905) | П-образный профиль PSL, высота 48 мм, ширина 29 мм, толщина листовой стали 1,5 мм, длина 500 мм | ДКС | руб./шт | 362.75
| С-образный профиль 41х21, L600 (BPL2106) | П-образный профиль PSL, высота 41мм, ширина 21мм, толщина листовой стали 1,5 мм, длина 600мм | ДКС | руб./шт | 448.96
| П-образный профиль PSL, L700, толщ.1,5 мм (BPL2907) | П-образный профиль PSL, высота 48 мм, ширина 29 мм, толщина листовой стали 1,5 мм, длина 700 мм | ДКС | руб./шт | 507.86
| П-образный профиль PSL, L800, толщ.1,5 мм (BPL2908) | П-образный профиль PSL, высота 48 мм, ширина 29 мм, толщина листовой стали 1,5 мм, длина 800 мм | ДКС | руб./шт | 542.31
| П-образный профиль PSL, L900, толщ.1,5 мм (BPL2909) | П-образный профиль PSL, высота 48 мм, ширина 29 мм, толщина листовой стали 1,5 мм, длина 900 мм | ДКС | руб./шт | 653.04
| П-образный профиль PSL, L600, толщ.1,5 мм (BPL2906) | П-образный профиль PSL, высота 48 мм, ширина 29 мм, толщина листовой стали 1,5 мм, длина 700 мм | ДКС | руб./шт | 435.33
| П-образный профиль PSM, L1000, толщ.2,5 мм (BPM2910) | П-образный профиль PSM, высота 50 мм, ширина 29 мм, толщина листовой стали 2,5 мм, длина 1000 мм | ДКС | руб./шт | 958.04
| П-образный профиль PSM, L2000, толщ.2,5 мм (BPM2920) | П-образный профиль PSM, высота 50 мм, ширина 29 мм, толщина листовой стали 2,5 мм, длина 2000 мм | ДКС | руб./м | 958.04
| П-образный профиль PSM, L3000, толщ.2,5 мм (BPM2930) | П-образный профиль PSM, высота 50 мм, ширина 29 мм, толщина листовой стали 2,5 мм, длина 3000 мм | ДКС | руб./м | 958.04
| П-образный профиль PSM, L800, толщ.2,5 мм (BPM2908) | П-образный профиль PSM, высота 50 мм, ширина 29 мм, толщина листовой стали 2,5 мм, длина 800 мм | ДКС | руб./шт | 810.78
| Угол горизонтальный 45° 50х100 с крышкой ESCA (CLP3P-050-100) | Поворот 45° горизонтальный из оцинкованной стали толщиной 0.8мм; высота 50мм, ширина 100мм. В комплекте с крышкой. | IEK | руб./шт | 877.78
| Угол горизонтальный 45° 50х150 с крышкой ESCA (CLP3P-050-150) | Поворот 45° горизонтальный из оцинкованной стали толщиной 0.8мм; высота 50мм, ширина 150мм. В комплекте с крышкой. | IEK | руб./шт | 1017.51
| Угол горизонтальный 45° 50х200 с крышкой ESCA (CLP3P-050-200) | Поворот 45° горизонтальный из оцинкованной стали толщиной 0.8мм; высота 50мм, ширина 200мм. В комплекте с крышкой. | IEK | руб./шт | 1073.23
| Угол горизонтальный 45° 50х50 с крышкой ESCA (CLP3P-050-050) | Поворот 45° горизонтальный из оцинкованной стали толщиной 0.8мм; высота 50мм, ширина 50мм. В комплекте с крышкой. | IEK | руб./шт | 732.97
| Угол вертикальный внешний 45° 50х100 с крышкой ESCA (CLP3N-050-100) | Поворот 45° вертикальный внешний из оцинкованной стали толщиной 0.8мм; высота 50мм, ширина 100мм. В комплекте с крышкой. | IEK | руб./шт | 984.5
| Угол вертикальный внешний 45° 50х200 с крышкой ESCA (CLP3N-050-200) | Поворот 45° вертикальный внешний из оцинкованной стали толщиной 0.8мм; высота 50мм, ширина 200мм. В комплекте с крышкой. | IEK | руб./шт | 1305.93
| Угол вертикальный внешний 45° 50х50 с крышкой ESCA (CLP3N-050-050) | Поворот 45° вертикальный внешний из оцинкованной стали толщиной 0.8мм; высота 50мм, ширина 50мм. В комплекте с крышкой. | IEK | руб./шт | 973.88
| Угол вертикальный внутренний 45° 50х100 с крышкой ESCA (CLP3V-050-100) | Поворот 45° вертикальный внутренний из оцинкованной стали толщиной 0.8мм; высота 50мм, ширина 100мм. В комплекте с крышкой. | IEK | руб./шт | 988.88
| Угол вертикальный внутренний 45° 50х150 с крышкой ESCA (CLP3V-050-150) | Поворот 45° вертикальный внутренний из оцинкованной стали толщиной 0.8мм; высота 50мм, ширина 150мм. В комплекте с крышкой. | IEK | руб./шт | 1121.56
| Угол вертикальный внутренний 45° 50х200 с крышкой ESCA (CLP3V-050-200) | Поворот 45° вертикальный внутренний из оцинкованной стали толщиной 0.8мм; высота 50мм, ширина 200мм. В комплекте с крышкой. | IEK | руб./шт | 1334.98
| Угол вертикальный внутренний 45° 50х50 с крышкой ESCA (CLP3V-050-050) | Поворот 45° вертикальный внутренний из оцинкованной стали толщиной 0.8мм; высота 50мм, ширина 50мм. В комплекте с крышкой. | IEK | руб./шт | 917.93
| Угол горизонтальный 90° 35х50 с крышкой ESCA (CLP1P-035-050-1) | Поворот 90° горизонтальный из оцинкованной стали толщиной 0.8мм; высота 35мм, ширина 50мм. В комплекте с крышкой. | IEK | руб./шт | 680.69
| Угол горизонтальный 90° 50х100 с крышкой ESCA (CLP2P-050-100) | Поворот 90° горизонтальный из оцинкованной стали толщиной 0.8мм; высота 50мм, ширина 100мм. В комплекте с крышкой. | IEK | руб./шт | 869.33
| Угол горизонтальный 90° 50х150 с крышкой ESCA (CLP2P-050-150) | Поворот 90° горизонтальный из оцинкованной стали толщиной 0.8мм; высота 50мм, ширина 100мм. В комплекте с крышкой. | IEK | руб./шт | 1035
| Угол горизонтальный 90° 50х200 с крышкой ESCA (CLP2P-050-200) | Поворот 90° горизонтальный из оцинкованной стали толщиной 0.8мм; высота 35мм, ширина 200мм. В комплекте с крышкой. | IEK | руб./шт | 1221.43
| Угол горизонтальный 90° 50х50 с крышкой ESCA (CLP2P-050-050) | Поворот 90° горизонтальный из оцинкованной стали толщиной 0.8мм; высота 50мм, ширина 50мм. В комплекте с крышкой. | IEK | руб./шт | 748.75
| Угол вертикальный внешний 90° 35х50 с крышкой ESCA (CLP1N-035-050-1) | Поворот 90° вертикальный внешний из оцинкованной стали толщиной 0.8мм; высота 35мм, ширина 50мм. В комплекте с крышкой. | IEK | руб./шт | 956.57
| Угол вертикальный внешний 90° 50х100 с крышкой ESCA (CLP1N-050-100) | Поворот 90° вертикальный внешний из оцинкованной стали толщиной 0.8мм; высота 50мм, ширина 100мм. В комплекте с крышкой. | IEK | руб./шт | 1123.04
| Угол вертикальный внешний 90° 50х150 с крышкой ESCA (CLP1N-050-150) | Поворот 90° вертикальный внешний из оцинкованной стали толщиной 0.8мм; высота 50мм, ширина 150мм. В комплекте с крышкой. | IEK | руб./шт | 1316.12
| Угол вертикальный внешний 90° 50х200 с крышкой ESCA (CLP1N-050-200) | Поворот 90° вертикальный внешний из оцинкованной стали толщиной 0.8мм; высота 50мм, ширина 200мм. В комплекте с крышкой. | IEK | руб./шт | 1503.14
| Угол вертикальный внешний 90° 50х300 с крышкой ESCA (CLP1N-050-300) | Поворот 90° вертикальный внешний из оцинкованной стали толщиной 0.8мм; высота 50мм, ширина 300мм. В комплекте с крышкой. | IEK | руб./шт | 1836.15
| Угол вертикальный внешний 90° 50х50 с крышкой ESCA (CLP1N-050-050) | Поворот 90° вертикальный внешний из оцинкованной стали толщиной 0.8мм; высота 50мм, ширина 50мм. В комплекте с крышкой. | IEK | руб./шт | 1052.24
| Угол вертикальный внутренний 90° 35х50 с крышкой ESCA (CLP1V-035-050-1) | Поворот 90° вертикальный внутренний из оцинкованной стали толщиной 0.8мм; высота 35мм, ширина 50мм. В комплекте с крышкой. | IEK | руб./шт | 948.27
| Угол вертикальный внутренний 90° 50х100 с крышкой ESCA (CLP1V-050-100) | Поворот 90° вертикальный внутренний из оцинкованной стали толщиной 0.8мм; высота 50мм, ширина 100мм. В комплекте с крышкой. | IEK | руб./шт | 1075.64
| Угол вертикальный внутренний 90° 50х100 с крышкой, горячеоцинкованный ESCA (CLP1V-050-100-M-HDZ) | Поворот 90° вертикальный внутренний из оцинкованной стали толщиной 0.8мм; высота 50мм, ширина 100мм. В комплекте с крышкой. Горячее цинкование методом погружения. | IEK | руб./шт | 1930.07
| Угол вертикальный внутренний 90° 50х150 с крышкой ESCA (CLP1V-050-150) | Поворот 90° вертикальный внутренний из оцинкованной стали толщиной 0.8мм; высота 50мм, ширина 150мм. В комплекте с крышкой. | IEK | руб./шт | 1274.99
| Угол вертикальный внутренний 90° 50х200 с крышкой ESCA (CLP1V-050-200) | Поворот 90° вертикальный внутренний из оцинкованной стали толщиной 0.8мм; высота 50мм, ширина 200мм. В комплекте с крышкой. | IEK | руб./шт | 1464.74
| Угол вертикальный внутренний 90° 50х300 с крышкой ESCA (CLP1V-050-300) | Поворот 90° вертикальный внутренний из оцинкованной стали толщиной 0.8мм; высота 50мм, ширина 300мм. В комплекте с крышкой. | IEK | руб./шт | 1821.03
| Угол вертикальный внутренний 90° 50х50 с крышкой ESCA (CLP1V-050-050) | Поворот 90° вертикальный внутренний из оцинкованной стали толщиной 0.8мм; высота 50мм, ширина 50мм. В комплекте с крышкой. | IEK | руб./шт | 1043.1
| Проволочный лоток 100х100х3000 (FC1010) | Проволочный лоток, основание 100мм, высота 100мм, длина 3000 мм | ДКС | руб./м | 749.9
| Проволочный лоток 100х150х3000 (FC1015) | Проволочный лоток, основание 150мм, высота 100мм, длина 3000 мм | ДКС | руб./м | 815.52
| Проволочный лоток 100х200х3000 (FC1020) | Проволочный лоток, основание 200мм, высота 100мм, длина 3000 мм | ДКС | руб./м | 958.81
| Проволочный лоток 100х300х3000 (FC1030) | Проволочный лоток, основание 300мм, высота 100мм, длина 3000 мм | ДКС | руб./м | 1489.91
| Проволочный лоток 100х400х3000 (FC1040) | Проволочный лоток, основание 400мм, высота 100мм, длина 3000 мм | ДКС | руб./м | 1708.09
| Проволочный лоток 100х500х3000 (FC1050) | Проволочный лоток, основание 500мм, высота 100мм, длина 3000 мм | ДКС | руб./м | 1947.73
| Проволочный лоток 100х600х3000 (FC1060) | Проволочный лоток, основание 600мм, высота 100мм, длина 3000 мм | ДКС | руб./м | 2215.91
| Проволочный лоток 30х100х3000 (FC3010) | Проволочный лоток, основание 100мм, высота 30мм, длина 3000 мм | ДКС | руб./м | 451.69
| Проволочный лоток 30х150х3000 (FC3015) | Проволочный лоток, основание 150мм, высота 30мм, длина 3000 мм | ДКС | руб./м | 552.48
| Проволочный лоток 30х200х3000 (FC3020) | Проволочный лоток, основание 200мм, высота 30мм, длина 3000 мм | ДКС | руб./м | 605.24
| Проволочный лоток 30х300х3000 (FC3030) | Проволочный лоток, основание 300мм, высота 30мм, длина 3000 мм | ДКС | руб./м | 835.97
| Проволочный лоток 30х400х3000 (FC3040) | Проволочный лоток, основание 400мм, высота 30мм, длина 3000 мм | ДКС | руб./м | 1176.17
| Проволочный лоток 30х50х3000 (FC3005) | Лоток проволочный, основание 30 мм, высота 50 мм, длина 3000 мм | ДКС | руб./м | 409.38
| Проволочный лоток 30х500х3000 (FC3050) | Проволочный лоток, основание 500мм, высота 30мм, длина 3000 мм | ДКС | руб./м | 1402.24
| Проволочный лоток 30х600х3000 (FC3060) | Проволочный лоток, основание 600мм, высота 30мм, длина 3000 мм | ДКС | руб./м | 1537.4
| Проволочный лоток 50х100х3000 (FC5010) | Проволочный лоток, основание 100мм, высота 50мм, длина 3000 мм | ДКС | руб./м | 513.24
| Проволочный лоток 50х150х3000 (FC5015) | Проволочный лоток, основание 150мм, высота 50мм, длина 3000 мм | ДКС | руб./м | 597.53
| Проволочный лоток 50х200х3000 (FC5020) | Проволочный лоток, основание 200мм, высота 50мм, длина 3000 мм | ДКС | руб./м | 648.3
| Проволочный лоток 50х300х3000 (FC5030) | Проволочный лоток, основание 300мм, высота 50мм, длина 3000 мм | ДКС | руб./м | 1167.49
| Проволочный лоток 50х400х3000 (FC5040) | Проволочный лоток, основание 400мм, высота 50мм, длина 3000 мм | ДКС | руб./м | 1346.43
| Проволочный лоток 50х50х3000 (FC5005) | Проволочный лоток, основание 50мм, высота 50мм, длина 3000 мм | ДКС | руб./м | 430.77
| Проволочный лоток 50х500х3000 (FC5050) | Проволочный лоток, основание 500мм, высота 50мм, длина 3000 мм | ДКС | руб./м | 1586.76
| Проволочный лоток 50х600х3000 (FC5060) | Проволочный лоток, основание 600мм, высота 50мм, длина 3000 мм | ДКС | руб./м | 1740.2
| Проволочный лоток 80х100х3000 (FC8010) | Проволочный лоток, основание 100мм, высота 80мм, длина 3000 мм | ДКС | руб./м | 609.46
| Проволочный лоток 80х150х3000 (FC8015) | Проволочный лоток, основание 150мм, высота 80мм, длина 3000 мм | ДКС | руб./м | 656.12
| Проволочный лоток 80х200х3000 (FC8020) | Проволочный лоток, основание 200мм, высота 80мм, длина 3000 мм | ДКС | руб./м | 755.8
| Проволочный лоток 80х300х3000 (FC8030) | Проволочный лоток, основание 300мм, высота 80мм, длина 3000 мм | ДКС | руб./м | 1460.86
| Проволочный лоток 80х400х3000 (FC8040) | Проволочный лоток, основание 400мм, высота 80мм, длина 3000 мм | ДКС | руб./м | 1555.12
| Проволочный лоток 80х500х3000 (FC8050) | Проволочный лоток, основание 500мм, высота 80мм, длина 3000 мм | ДКС | руб./м | 1789.39
| Проволочный лоток 80х600х3000 (FC8060) | Проволочный лоток, основание 600мм, высота 80мм, длина 3000 мм | ДКС | руб./м | 2030.34
| Проволочный лоток 80х80х3000 (FC8008) | Проволочный лоток, основание 80мм, высота 80мм, длина 3000 мм | ДКС | руб./м | 594.58
| Профиль BPF, L600 (BPF2906) | Профиль для консолей быстрой фиксации BBF, L600, толщина 2,5 мм | ДКС | руб./шт | 613.27
| Профиль перфорированный П-образный 600-2,5 (CLM50D-PPP-060-25) | Профиль перфорированный П-образный, высота 40 мм, ширина 56 мм, толщина листовой стали 2,5 мм, длина 600 мм | IEK | руб./шт | 628.91
| Ответвитель Т-образный 35х50 ESCA (CLP1T-035-050-1) | Крестовина для организации Т-образного ответвления кабельной трассы из оцинкованной стали толщиной 0.8мм; высота 35мм, ширина 50мм. В комплекте с крышкой. | IEK | руб./шт | 1180.88
| Ответвитель Т-образный 50х100 ESCA (CLP1T-050-100) | Крестовина для организации Т-образного ответвления кабельной трассы из оцинкованной стали толщиной 0.8мм; высота 50мм, ширина 100мм. В комплекте с крышкой. | IEK | руб./шт | 1481.32
| Ответвитель Т-образный 50х150 ESCA (CLP1T-050-150) | Крестовина для организации Т-образного ответвления кабельной трассы из оцинкованной стали толщиной 0.8мм; высота 50мм, ширина 150мм. В комплекте с крышкой. | IEK | руб./шт | 1606.64
| Ответвитель Т-образный 50х300 ESCA (CLP1T-050-300) | Крестовина для организации Т-образного ответвления кабельной трассы из оцинкованной стали толщиной 0.8мм; высота 50мм, ширина 300мм. В комплекте с крышкой. | IEK | руб./шт | 2366.38
| Ответвитель Т-образный 50х50 ESCA (CLP1T-050-050) | Крестовина для организации Т-образного ответвления кабельной трассы из оцинкованной стали толщиной 0.8мм; высота 50мм, ширина 50мм. В комплекте с крышкой. | IEK | руб./шт | 1298.96
| Консоль потолочная BBA с основанием 100 мм (BBA1010) | Скоба CS на лоток с основанием 100 мм, крепится к потолку, стене, стене, нагрузка 63 кг | ДКС | руб./шт | 668.85
| Консоль потолочная BBA с основанием 150 мм (BBA1015) | Скоба CS на лоток с основанием 150 мм, крепится к потолку, стене, стене, нагрузка 55 кг | ДКС | руб./шт | 845.83
| Консоль потолочная BBA с основанием 300 мм (BBA2030) | Скоба CS на лоток с основанием 300 мм, крепится к потолку, стене, стене, нагрузка 106 кг | ДКС | руб./шт | 2517.01
| Консоль потолочная BBA с основанием 400 мм (BBA2040) | Скоба CS на лоток с основанием 400 мм, крепится к потолку, стене, стене, нагрузка 80 кг | ДКС | руб./шт | 3198.71
| Консоль потолочная BBA с основанием 50 мм (BBA1005) | Скоба CS на лоток с основанием 50 мм, крепится к потолку, стене, нагрузка 68 кг | ДКС | руб./шт | 618.49
| Консоль потолочная BBA с основанием 500 мм (BBA2050) | Скоба CS на лоток с основанием 500 мм, крепится к потолку, стене, стене, нагрузка 65 кг | ДКС | руб./шт | 3530.92
| Консоль потолочная BBA с основанием 600 мм (BBA2060) | Скоба CS на лоток с основанием 600 мм, крепится к потолку, стене, стене, нагрузка 55 кг | ДКС | руб./шт | 3842.61
| Скоба SPC под лоток основание 150 мм (BMT1015) | Скоба для центрального подвеса кабельной трассы с малой нагрузкой на одной шпильке, толщина стали 2 мм, длина 160 мм | ДКС | руб./шт | 914.45
| Скоба SPC под лоток основание 200 мм (BMT1020) | Скоба для центрального подвеса кабельной трассы с малой нагрузкой на одной шпильке, толщина стали 2 мм, длина 210 мм | ДКС | руб./шт | 1126.08
| С-образный профиль 41х21, L1000 (FPL2110) | С-образный профиль 41х21 длиной 1080мм для подвеса проволочного лотка на шпильках | ДКС | руб./шт | 1139.82
| С-образный профиль 41х21, L1200 (FPL2112) | С-образный профиль 41х21 длиной 1280мм для подвеса проволочного лотка на шпильках | ДКС | руб./шт | 1288.89
| С-образный профиль 41х21, L100 (FPL2101) | С-образный профиль 41х21 длиной 180мм для подвеса проволочного лотка шириной 100 м на шпильках | ДКС | руб./шт | 252.5
| С-образный профиль 41х21, L1800 (FPL2118) | С-образный профиль 41х21 длиной 1880мм для подвеса проволочного лотка на шпильках | ДКС | руб./шт | 1772.09
| С-образный профиль 41х21, L2000 (FPL2120) | С-образный профиль 41х21 длиной 2080мм для подвеса проволочного лотка на шпильках | ДКС | руб./м | 1139.82
| С-образный профиль 41х21, L3000 (FPL2130) | С-образный профиль 41х21 длиной 3080мм для подвеса проволочного лотка на шпильках | ДКС | руб./м | 1139.82
| С-образный профиль 41х21, L200 (FPL2102) | С-образный профиль 41х21 длиной 280мм для подвеса проволочного лотка на шпильках | ДКС | руб./шт | 332.95
| С-образный профиль 41х21, L300 (FPL2103) | С-образный профиль 41х21 длиной 380мм для подвеса проволочного лотка на шпильках | ДКС | руб./шт | 390.41
| С-образный профиль 41х21, L400 (FPL2104) | С-образный профиль 41х21 длиной 480мм для подвеса проволочного лотка на шпильках | ДКС | руб./шт | 482.42
| С-образный профиль 41х21, L500 (FPL2105) | С-образный профиль 41х21 длиной 580мм для подвеса проволочного лотка на шпильках | ДКС | руб./шт | 585.93
| С-образный профиль 41х21, L600 (FPL2106) | С-образный профиль 41х21 длиной 680мм для подвеса проволочного лотка на шпильках | ДКС | руб./шт | 666.43
| С-образный профиль 41х21, L700 (FPL2107) | С-образный профиль 41х21 длиной 780мм для подвеса проволочного лотка на шпильках | ДКС | руб./шт | 749.15
| С-образный профиль 41х21, L800 (FPL2108) | С-образный профиль 41х21 длиной 880мм для подвеса проволочного лотка на шпильках | ДКС | руб./шт | 829.71
| С-образный профиль 41х21, L1000 (BPL2110) | П-образный профиль PSM, высота 39 мм, ширина 19 мм, толщина листовой стали 1,5 мм, длина 1000 мм | ДКС | руб./шт | 718.03
| Соединительная гайка М12х40 (CM211240) | Соединительная гайка М12х40 | ДКС | руб./шт | 139.54
| Соединительная гайка М6х25 (CM210625) | Соединительная гайка М6х25 | ДКС | руб./шт | 43.19
| Соединительная гайка М8х25 (CM210825) | Соединительная гайка М8х25 | ДКС | руб./шт | 50.75
| Соединительная пластина с отверстием по центру (FC37306) | Соединительная пластина с отверстием по центру для подвеса проволочного лотка | ДКС | руб./шт | 214.98
| Траверса для подвеса лотка шириной до 300 мм (BST4130) | Траверса для подвеса лотка шириной до 300 мм, длина 365мм, крепление к потолку при помощи шпилек | ДКС | руб./шт | 627.71
| Траверса для подвеса лотка шириной до 400 мм (BST4140) | Траверса для подвеса лотка шириной до 400 мм, длина 465мм, крепление к потолку при помощи шпилек | ДКС | руб./шт | 802.08
| Траверса для подвеса лотка шириной до 500 мм (BST4150) | Траверса для подвеса лотка шириной до 500 мм, длина 565мм, крепление к потолку при помощи шпилек | ДКС | руб./шт | 976.43
| Траверса для подвеса лотка шириной до 600 мм (BST4160) | Траверса для подвеса лотка шириной до 600 мм, длина 665мм, крепление к потолку при помощи шпилек | ДКС | руб./шт | 1150.79
| Увеличенная монтажная плата 130х145 неперфорированная (FC37312) | Монтажная плата увеличенная, неперфорированная; 130х145 мм | ДКС | руб./шт | 615.05
| Увеличенная монтажная плата 130х145 перфорированная (FC37313) | Монтажная плата увеличенная, перфорированная; 130х145 мм | ДКС | руб./шт | 762.05
| Увеличенная монтажная плата 230х120 неперфорированная (FC37314) | Монтажная плата увеличенная, неперфорированная; 230х120 мм | ДКС | руб./шт | 697.05
| Увеличенная монтажная плата 230х120 перфорированная (FC37315) | Монтажная плата увеличенная, перфорированная; 230х120 мм | ДКС | руб./шт | 1145.49
| Угол CD 90 вертикальный внешний 90° 100х50 (36782K) | Угол вертикальный внешний 90° 100х50 мм в комплекте с крепежными элементами и соединительными пластинами. | ДКС | руб./уп | 2514.02
| Угол CD 90 вертикальный внешний 90° 150х50 (36783K) | Угол вертикальный внешний 90° 150х50 мм в комплекте с крепежными элементами и соединительными пластинами. | ДКС | руб./уп | 2813.25
| Угол CD 90 вертикальный внешний 90° 200х50 (36784K) | Угол вертикальный внешний 90° 200х50 мм в комплекте с крепежными элементами и соединительными пластинами. | ДКС | руб./уп | 3103.08
| Угол CD 90 вертикальный внешний 90° 300х50 (36785K) | Угол вертикальный внешний 90° 300х50 мм в комплекте с крепежными элементами и соединительными пластинами. | ДКС | руб./уп | 3619.17
| Угол CD 90 вертикальный внешний 90° 400х50 (36786K) | Угол вертикальный внешний 90° 400х50 мм в комплекте с крепежными элементами и соединительными пластинами. | ДКС | руб./уп | 3981.45
| Угол CD 90 вертикальный внешний 90° 500х50 (36787K) | Угол вертикальный внешний 90° 500х50 мм в комплекте с крепежными элементами и соединительными пластинами. | ДКС | руб./уп | 4558.54
| Угол CD 90 вертикальный внешний 90° 50х50 (36780K) | Угол вертикальный внешний 90° 50х50 мм в комплекте с крепежными элементами и соединительными пластинами. | ДКС | руб./уп | 2404.25
| Угол CD 90 вертикальный внешний 90° 600х50 (36788K) | Угол вертикальный внешний 90° 600х50 мм в комплекте с крепежными элементами и соединительными пластинами. | ДКС | руб./уп | 5057.92
| Угол CDV 90 вертикальный внешний 100х50 (37572K) | Угол вертикальный внешний 90° 100х50 мм в комплекте с крепежными элементами и соединительными пластинами. | ДКС | руб./уп | 4858.25
| Угол CDV 90 вертикальный внешний 150х50 (37573K) | Угол вертикальный внешний 90° 150х50 мм в комплекте с крепежными элементами и соединительными пластинами. | ДКС | руб./уп | 5176.29
| Угол CDV 90 вертикальный внешний 200х50 (37574K) | Угол вертикальный внешний 90° 200х50 мм в комплекте с крепежными элементами и соединительными пластинами. | ДКС | руб./уп | 5730.54
| Угол CDV 90 вертикальный внешний 300х50 (37575K) | Угол вертикальный внешний 90° 300х50 мм в комплекте с крепежными элементами и соединительными пластинами. | ДКС | руб./уп | 6133.49
| Угол CPO 45 горизонтальный 45° 100х50 (36062K) | Угол горизонтальный 45° 100х50 мм в комплекте с крепежными элементами и соединительными пластинами. | ДКС | руб./уп | 2133.9
| Угол CPO 45 горизонтальный 45° 150х50 (36063K) | Угол горизонтальный 45° 150х50 мм в комплекте с крепежными элементами и соединительными пластинами. | ДКС | руб./уп | 2350.45
| Угол CPO 45 горизонтальный 45° 200х50 (36064K) | Угол горизонтальный 45° 200х50 мм в комплекте с крепежными элементами и соединительными пластинами. | ДКС | руб./уп | 2436.78
| Угол CPO 45 горизонтальный 45° 300х50 (36065K) | Угол горизонтальный 45° 300х50 мм в комплекте с крепежными элементами и соединительными пластинами. | ДКС | руб./уп | 3362.71
| Угол CPO 45 горизонтальный 45° 400х50 (36066K) | Угол горизонтальный 45° 400х50 мм в комплекте с крепежными элементами и соединительными пластинами. | ДКС | руб./уп | 4158.24
| Угол CPO 45 горизонтальный 45° 500х50 (36067K) | Угол горизонтальный 45° 500х50 мм в комплекте с крепежными элементами и соединительными пластинами. | ДКС | руб./уп | 4893.91
| Угол CPO 45 горизонтальный 45° 50х50 (36060K) | Угол горизонтальный 45° 50х50 мм в комплекте с крепежными элементами и соединительными пластинами. | ДКС | руб./уп | 1909.46
| Угол CPO 45 горизонтальный 45° 600х50 (36068K) | Угол горизонтальный 45° 600х50 мм в комплекте с крепежными элементами и соединительными пластинами. | ДКС | руб./уп | 5389.68
| Угол CPO 90 горизонтальный 90° 100х50 (36002K) | Угол горизонтальный 90° 100х50 мм в комплекте с крепежными элементами и соединительными пластинами. | ДКС | руб./уп | 2120.8
| Угол CPO 90 горизонтальный 90° 150х50 (36003K) | Угол горизонтальный 90° 150х50 мм в комплекте с крепежными элементами и соединительными пластинами. | ДКС | руб./уп | 2377.57
| Угол CPO 90 горизонтальный 90° 200х50 (36004K) | Угол горизонтальный 90° 200х50 мм в комплекте с крепежными элементами и соединительными пластинами. | ДКС | руб./уп | 2666.49
| Угол CPO 90 горизонтальный 90° 300х50 (36005K) | Угол горизонтальный 90° 300х50 мм в комплекте с крепежными элементами и соединительными пластинами. | ДКС | руб./уп | 3381.82
| Угол CPO 90 горизонтальный 90° 400х50 (36006K) | Угол горизонтальный 90° 400х50 мм в комплекте с крепежными элементами и соединительными пластинами. | ДКС | руб./уп | 4176.5
| Угол CPO 90 горизонтальный 90° 600х50 (36001K) | Угол горизонтальный 90° 600х50 мм в комплекте с крепежными элементами и соединительными пластинами. | ДКС | руб./уп | 5763.99
| Угол CPO 90 горизонтальный 90° 500х50 (36007K) | Угол горизонтальный 90° 500х50 мм в комплекте с крепежными элементами и соединительными пластинами. | ДКС | руб./уп | 5030.9
| Угол CPO 90 горизонтальный 90° 50х50 (36000K) | Угол горизонтальный 90° 50х50 мм в комплекте с крепежными элементами и соединительными пластинами. | ДКС | руб./уп | 1933.94
| Угол CS 45 вертикальный внутренний 45° 100х50 (36722K) | Угол вертикальный внутренний 45° 100х50 мм в комплекте с крепежными элементами и соединительными пластинами. | ДКС | руб./уп | 2306.07
| Угол CS 45 вертикальный внутренний 45° 150х50 (36723K) | Угол вертикальный внутренний 45° 150х50 мм в комплекте с крепежными элементами и соединительными пластинами. | ДКС | руб./уп | 2511.71
| Угол CS 45 вертикальный внутренний 45° 200х50 (36724K) | Угол вертикальный внутренний 45° 200х50 мм в комплекте с крепежными элементами и соединительными пластинами. | ДКС | руб./уп | 2842.45
| Угол CS 45 вертикальный внутренний 45° 300х50 (36725K) | Угол вертикальный внутренний 45° 300х50 мм в комплекте с крепежными элементами и соединительными пластинами. | ДКС | руб./уп | 3233.59
| Угол CS 45 вертикальный внутренний 45° 50х50 (36720К) | Угол вертикальный внутренний 45° 50х50 мм в комплекте с крепежными элементами и соединительными пластинами. | ДКС | руб./уп | 2196.12
| Угол CS 90 вертикальный внутренний 90° 100х50 (36662K) | Угол вертикальный внутренний 90° 100х50 мм в комплекте с крепежными элементами и соединительными пластинами. | ДКС | руб./уп | 2440.54
| Угол CS 90 вертикальный внутренний 90° 150х50 (36663K) | Угол вертикальный внутренний 90° 150х50 мм в комплекте с крепежными элементами и соединительными пластинами. | ДКС | руб./уп | 2749.48
| Угол CS 90 вертикальный внутренний 90° 200х50 (36664K) | Угол вертикальный внутренний 90° 200х50 мм в комплекте с крепежными элементами и соединительными пластинами. | ДКС | руб./уп | 3043.56
| Угол CS 90 вертикальный внутренний 90° 300х50 (36665K) | Угол вертикальный внутренний 90° 300х50 мм в комплекте с крепежными элементами и соединительными пластинами. | ДКС | руб./уп | 3595.74
| Угол CS 90 вертикальный внутренний 90° 400х50 (36666K) | Угол вертикальный внутренний 90° 400х50 мм в комплекте с крепежными элементами и соединительными пластинами. | ДКС | руб./уп | 3988.06
| Угол CS 90 вертикальный внутренний 90° 500х50 (36667K) | Угол вертикальный внутренний 90° 500х50 мм в комплекте с крепежными элементами и соединительными пластинами. | ДКС | руб./уп | 4565.29
| Угол CS 90 вертикальный внутренний 90° 50х50 (36660K) | Угол вертикальный внутренний 90° 50х50 мм в комплекте с крепежными элементами и соединительными пластинами. | ДКС | руб./уп | 2390.1
| Угол горизонтальный изменяемый СРО 0-45° 400х50 (360405) | Угол горизонтальный изменяемый 0-45° 400х50 мм | ДКС | руб./шт | 4600.86
| Усиленная клемма заземления для проволочного лотка (FC37303) | Усиленная клемма заземления для проволочных лотков с высотой борта 50, 80, 100 мм, сечение провода 0,8-78,5 кв.мм, диаметр провода 1-10мм | ДКС | руб./шт | 1185.14
| Усиленная консоль 200мм (BBH6020) | Усиленная консоль, ширина 200 мм, длина 231 мм, нагрузка 370 кг | ДКС | руб./шт | 751.42
| Усиленная консоль 300мм (BBH6030) | Усиленная консоль, ширина 300 мм, длина 331 мм, нагрузка 360 кг | ДКС | руб./шт | 1007.35
| Усиленная консоль 400мм (BBH6040) | Усиленная консоль, ширина 400 мм, длина 433 мм, нагрузка 350 кг | ДКС | руб./шт | 1278.32
| Усиленная консоль 500мм (BBH6050) | Усиленная консоль, ширина 500 мм, длина 533 мм, нагрузка 330 кг | ДКС | руб./шт | 1631.01
| Усиленная консоль 600 мм (BBH6060) | Усиленная консоль, ширина 600 мм, длина 633 мм, нагрузка 320 кг | ДКС | руб./шт | 1858.6
| Усиленный анкер М10 (CM451065) | Усиленный анкер М10, длина 55 мм, диаметр сверла 16 мм | ДКС | руб./шт | 122.27
| Усиленный анкер М8 (CM450850) | Усиленный анкер М8, длина 47 мм, диаметр сверла 14 мм | ДКС | руб./шт | 91.4
| Фланец соединительный FR 50х50 (37410) | Фланец соединительный | ДКС | руб./шт | 855.16
| Шайба со специальной головкой (CM190600) | Шайба со специальной головкой, для соединения проволочного лотка (в соединении с винтом М6х10 | ДКС | руб./шт | 17.43
| Шайба четырехлепестковая (CM180600) | Шайба четырехлепестковая, для соединения проволочного лотка (в соединении с винтом М6х20) | ДКС | руб./шт | 20.17
| Шпилька М10х1000 (CM201001) | Шпилька М10, длина 1000мм | ДКС | руб./м | 385.19
| Шпилька М10х2000 (CM201002) | Шпилька М10, длина 2000мм | ДКС | руб./м | 385.19
| Шпилька М12х1000 (CM201201) | Шпилька М12, длина 1000мм | ДКС | руб./м | 760.37
| Шпилька М12х2000 (CM201202) | Шпилька М12, длина 2000мм | ДКС | руб./м | 760.37
| Шпилька М6х1000 (CM200601) | Шпилька М6, длина 1000 мм | ДКС | руб./м | 139.85
| Шпилька М6х2000 (CM200602) | Шпилька М6, длина 2000мм | ДКС | руб./м | 139.85
| Шпилька М8х1000 (CM200801) | Шпилька М8, длина 1000мм | ДКС | руб./м | 266.24
| Шпилька М8х2000 (CM200802) | Шпилька М8, длина 2000мм | ДКС | руб./м | 266.24
| LVG 60 FS, (6208840) | Продольный соединитель для внешнего крепления, для фиксации кабельных лотков лестничного типа и фасонных деталей с боковой стенкой высотой 60 мм и сквозной перфорацией. | OBO Bettermann | руб./шт | 259.86
| LKS 40 FS, (6221076) | Фиксатор для крепления кабельных лотков лестничного типа с высотой боковой стенки 45 и 60 мм, к настенному/опорному кронштейну. | OBO Bettermann | руб./шт | 117.18
| MS4121P3000FS, (1122920) | Усиленная C-образная монтажная рейка подходит для установки опорных конструкций, например, для кабеленесущих систем, либо для распределительных шкафов. Также подходит для прямого крепления кабеля в сочетании с зажимными скобами c U-образной ножкой; 3000x41x21 мм, толщина 2 мм | OBO Bettermann | руб./м | 1718.97
| MS4141PP3000FS, (1122914) | Усиленная C-образная монтажная рейка подходит для установки опорных конструкций, например, для кабеленесущих систем, либо для распределительных шкафов. Также подходит для прямого крепления кабеля в сочетании с зажимными скобами c U-образной ножкой; 3000x41x41 мм, толщина 2,5 мм | OBO Bettermann | руб./м | 1524.64
| CML3518P2000FS, (1104500) | C-образная профильная рейка подходит для прокладки кабеля в сочетании с зажимной скобой с прямоугольной лапкой. Также используется в качестве подвесной конструкции для систем прокладки кабеля; 2000x35x18 мм, толщина 1,25 мм | OBO Bettermann | руб./м | 970.66
| Пластина соединительная, длина 190 мм, 4отверстия (BMD1012HDZ) | Пластина соединительная, длина 190 мм, 4отверстия, горячеоцинкованная, цвет светло-серый | ДКС | руб./шт | 614.65
| Лоток неперфорированный 50х50х3000, толщ. 1,0мм (3502010HDZ) | Металлический лоток неперфорированный, основание 50мм, высота 50 мм, длина 3000 мм. | ДКС | руб./м | 1357.68
| Крышка с заземлением на лоток осн.50 L3000 (3552010HDZ) | Крышка с заземлением для металлического лотка, основание 50 мм, длина 3000 мм, покрытие: горячий цинк. | ДКС | руб./м | 801.72
| Комплект соединительный КС М6х10 (CLP1M-CS-6-10-1) | Комплект соединительный М6х10 для соединения лотков и аксессуаров между собой. | IEK | руб./шт | 11.9
| Консоль легкая осн. 100 мм (BBL3010) | Консоль ML облегченная для лотка, крепится к стене, 100 мм, нагрузка 160 кг | ДКС | руб./шт | 161.97
| Пластина для подвеса проволочного лотка на шпильке (FC37311R) | Пластина для подвеса проволочных лотков шириной до 300 мм на одной шпильке | ДКС | руб./шт | 232.56
| Лоток неперфорированный 100х80х2000 (35052) | Лоток металлический неперфорированный, основание 100 мм, высота 80 мм, длина 2000 мм | ДКС | руб./м | 879.95
| Перегородка SEP L3000 Н50, горячеоцинкованная (36480HDZ) | Перегородка лотка, горячеоцинкованная, высота 50 мм, длина 3000 мм | ДКС | руб./м | 607.84
| Лоток перфорированный 100х50х3000, горячеоцинкованный (35262HDZ) | Металлический лоток перфорированный, горячеоцинкованный, основание 100 мм, высота 50 мм, длина 3000 мм, толщина материала: 0,7 мм | ДКС | руб./м | 1546.13
| Лоток перфорированный 50х50х3000, горячеоцинкованный (35260HDZ) | Металлический лоток перфорированный, горячеоцинкованный, основание 50 мм, высота 50 мм, длина 3000 мм, толщина материала: 0,7 мм | ДКС | руб./м | 1234.09
| Лоток перфорированный 150х50х3000, горячеоцинкованный (35263HDZ) | Металлический лоток перфорированный, горячеоцинкованный, основание 150 мм, высота 50 мм, длина 3000 мм, толщина материала: 0,7 мм | ДКС | руб./м | 1885.19
| Лоток перфорированный 200х50х3000, горячеоцинкованный (35264HDZ) | Металлический лоток перфорированный, горячеоцинкованный, основание 200 мм, высота 50 мм, длина 3000 мм, толщина материала: 0,7 мм | ДКС | руб./м | 2203.12
| Лоток перфорированный 300х50х3000, горячеоцинкованный (35265HDZ) | Металлический лоток перфорированный, горячеоцинкованный, основание 300 мм, высота 50 мм, длина 3000 мм, толщина материала: 0,7 мм | ДКС | руб./м | 3260.68
| Лоток перфорированный 400х50х3000, горячеоцинкованный (35266HDZ) | Металлический лоток перфорированный, горячеоцинкованный, основание 400 мм, высота 50 мм, длина 3000 мм, толщина материала: 0,7 мм | ДКС | руб./м | 4066.65
| Лоток перфорированный 500х50х3000, горячеоцинкованный (35267HDZ) | Металлический лоток перфорированный, горячеоцинкованный, основание 500 мм, высота 50 мм, длина 3000 мм, толщина материала: 0,7 мм | ДКС | руб./м | 5039.1
| Лоток перфорированный 600х50х3000, горячеоцинкованный (35268HDZ) | Металлический лоток перфорированный, горячеоцинкованный, основание 600 мм, высота 50 мм, длина 3000 мм, толщина материала: 0,7 мм | ДКС | руб./м | 6198.03
| Пластина крепежная GTO H100 (37305R) | Пластина крепежная для листового лотка высотой 100мм | ДКС | руб./шт | 129.82
| Пластина крепежная GTO H50 (37301R) | Пластина для соединения листовых лотков высотой 50мм | ДКС | руб./шт | 99.26
| Пластина крепежная GTO H80 (37303R) | Пластина крепежная для листового лотка высотой 80мм | ДКС | руб./шт | 111.39
| Пластина для заземления PTCE (37501R) | Никелированная пластина для заземления металлических лотков, длина 49 мм | ДКС | руб./шт | 120.44
| Шпилька М8х2000 ШП8-2 (95680-1) | Шпилька М8, длина 2000мм | Экопласт | руб./м | 96.1
| Лоток проволочный 50х80х3000 ESCA (CLWG10-060-060-3) | Лоток проволочный из оцинкованной стали толщиной 3.8мм, 50х80х3000мм | IEK | руб./м | 345.58
| Скоба монтажная U-образная с резьбой М8 (BHU11114) | Скоба монтажная U-образная с резьбой М8 с гайками для труб Ø 1 1/4" | ДКС | руб./шт | 77.68
| С-образный профиль 41х21, L3000 (BPL2130) | С-образный профиль 41х21 длиной 3000 мм для подвеса проволочного лотка на шпильках, толщина листовой стали 2 мм | ДКС | руб./м | 718.03
| Усиленная консоль 300 мм тяжелая (BBH7030) | Усиленная консоль, ширина 300 мм, длина 327 мм, нагрузка 420 кг | ДКС | руб./шт | 1767.73
| П-образный профиль L280 толщина 1.2мм (SBL29020) | П-образный профиль PSL, высота 29 мм, ширина 29 мм, толщина листовой стали 1,2 мм, длина 280 мм | ДКС | руб./шт | 103.65
| Скоба монтажная U-образная с резьбой М6 (BHU11034) | Скоба монтажная U-образная с резьбой М6 с гайками для труб d 3/4" | ДКС | руб./шт | 61.94
| Лоток проволочный 60х100х3000 ESCA (CLWG10-060-100-3) | Лоток проволочный из оцинкованной стали толщиной 3.8мм, 60х100х3000мм | IEK | руб./м | 462.46
| Шпилька М6х1000 | Шпилька резьбовая оцинкованная; М6х1000 мм | Прочие зарубежные | руб./м | 41.81
| Шпилька М6х2000 | Шпилька резьбовая оцинкованная; М6х2000 мм | Прочие зарубежные | руб./м | 38.13
| Шпилька М8х3000 | Шпилька резьбовая оцинкованная; М8х3000 мм | Прочие зарубежные | руб./м | 105
| Шпилька М10х1000 | Шпилька резьбовая оцинкованная; М10х1000 мм | Прочие зарубежные | руб./м | 104.38
| Шпилька М12х1000 | Шпилька резьбовая оцинкованная; М12х1000 мм | Прочие зарубежные | руб./м | 144.08
| Шпилька М12х2000 | Шпилька резьбовая оцинкованная; М12х2000 мм | Прочие зарубежные | руб./м | 153.64
| Шпилька М12х3000 | Шпилька резьбовая оцинкованная; М12х3000 мм | Прочие зарубежные | руб./м | 235
| Шпилька М8х1000 нержавеющая сталь | Шпилька резьбовая нержавеющая сталь; М8х1000 мм | Прочие зарубежные | руб./м | 406.25
| Шпилька М10х1000 нержавеющая сталь | Шпилька резьбовая нержавеющая сталь; М10х1000 мм | Прочие зарубежные | руб./м | 512.5
| Шпилька М12х1000 нержавеющая сталь | Шпилька резьбовая нержавеющая сталь; М12х1000 мм | Прочие зарубежные | руб./м | 800
| Гайка М6 DIN 6923 самоконтрящаяся с фланцем (250 шт) | Гайка самоконтрящаяся с фланцем М6, DIN 6923, упак. 250 шт. | Прочие зарубежные | руб./уп | 418.75
| Гайка М8 DIN 6923 самоконтрящаяся с фланцем (200 шт) | Гайка самоконтрящаяся с фланцем М8, DIN 6923, упак. 200 шт. | Прочие зарубежные | руб./уп | 695
| Гайка М10 DIN 6923 самоконтрящаяся с фланцем (200 шт) | Гайка самоконтрящаяся с фланцем М10, DIN 6923, упак. 200 шт. | Прочие зарубежные | руб./уп | 1014
| Гайка М6 DIN 315 барашковая цинк (250 шт) | Гайка барашковая М6, DIN 315, цинк, упак. 250 шт. | Прочие зарубежные | руб./уп | 650
| Гайка М8 DIN 315 барашковая цинк (200 шт) | Гайка барашковая М8, DIN 315, цинк, упак. 200 шт. | Прочие зарубежные | руб./уп | 962.5
| Гайка М10 DIN 315 барашковая цинк (200 шт) | Гайка барашковая М10, DIN 315, цинк, упак. 200 шт. | Прочие зарубежные | руб./уп | 1820
| Гайка соединительная М6х20 DIN 6334 (100 шт) | Гайка соединительная М6х20 мм, DIN 6334, цинк, упак. 100 шт. | Прочие зарубежные | руб./уп | 494
| Гайка соединительная М10х30 DIN 6334 (100 шт) | Гайка соединительная М10х30 мм, DIN 6334, цинк, упак. 100 шт. | Прочие зарубежные | руб./уп | 2210
| Гайка М6 DIN 934, нержавеющая сталь А2 (100 шт) | Гайка М6, DIN 934, нержавеющая сталь А2, упак. 100 шт. | Прочие зарубежные | руб./уп | 481
| Гайка М8 DIN 934, нержавеющая сталь А2 (100 шт) | Гайка М8, DIN 934, нержавеющая сталь А2, упак. 100 шт. | Прочие зарубежные | руб./уп | 546
| Гайка М10 DIN 934, нержавеющая сталь А2 (100 шт) | Гайка М10, DIN 934, нержавеющая сталь А2, упак. 100 шт. | Прочие зарубежные | руб./уп | 1215.5
| Шайба М8 DIN 9021 увеличенная, цинк | Шайба М8 DIN 9021 увеличенная, цинк | Прочие зарубежные | руб./шт | 1.4
| Шайба М10 DIN 9021 увеличенная, цинк | Шайба М10 DIN 9021 увеличенная, цинк | Прочие зарубежные | руб./шт | 4.23
| Шайба D6 DIN 9021 нержавеющая сталь А2 (100 шт) | Шайба D6, DIN 9021, нержавеющая сталь А2, упак. 100 шт. | Прочие зарубежные | руб./уп | 377
| Шайба D8 DIN 9021 нержавеющая сталь А2 (100 шт) | Шайба D8, DIN 9021, нержавеющая сталь А2, упак. 100 шт. | Прочие зарубежные | руб./уп | 286.25
| Шайба D10 DIN 9021 нержавеющая сталь А2 (100 шт) | Шайба D10, DIN 9021, нержавеющая сталь А2, упак. 100 шт. | Прочие зарубежные | руб./уп | 1820
| Болт с шестигранной головкой 6х25 DIN 933 (100 шт) | Болт с шестигранной головкой 6х25 DIN 933 нержавеющая сталь А2 (100 шт) | Прочие зарубежные | руб./уп | 819
| Болт с шестигранной головкой 6х30 DIN 933 (100 шт) | Болт с шестигранной головкой 6х30 DIN 933 нержавеющая сталь А2 (100 шт) | Прочие зарубежные | руб./уп | 1281.25
| Болт с шестигранной головкой 6х35 DIN 933 (100 шт) | Болт с шестигранной головкой 6х35 DIN 933 нержавеющая сталь А2 (100 шт) | Прочие зарубежные | руб./уп | 1066
| Болт с шестигранной головкой 6х40 DIN 933 (100 шт) | Болт с шестигранной головкой 6х40 DIN 933 нержавеющая сталь А2 (100 шт) | Прочие зарубежные | руб./уп | 1183
| Болт с шестигранной головкой 8х20 DIN 933 (100 шт) | Болт с шестигранной головкой 8х20 DIN 933 нержавеющая сталь А2 (100 шт) | Прочие зарубежные | руб./уп | 1495
| Болт с шестигранной головкой 8х25 DIN 933 (100 шт) | Болт с шестигранной головкой 8х25 DIN 933 нержавеющая сталь А2 (100 шт) | Прочие зарубежные | руб./уп | 1709.5
| Болт с шестигранной головкой 8х30 DIN 933 (100 шт) | Болт с шестигранной головкой 8х30 DIN 933 нержавеющая сталь А2 (100 шт) | Прочие зарубежные | руб./уп | 1846
| Болт с шестигранной головкой 8х50 DIN 933 (100 шт) | Болт с шестигранной головкой 8х50 DIN 933 нержавеющая сталь А2 (100 шт) | Прочие зарубежные | руб./уп | 2600
| Шпилька М10х2000 | Шпилька резьбовая оцинкованная; М10х2000 мм | Прочие зарубежные | руб./м | 93.75
| Шпилька М10х3000 | Шпилька резьбовая оцинкованная; М10х3000 мм | Прочие зарубежные | руб./м | 162.5
| Шпилька М8х1000 | Шпилька резьбовая оцинкованная; М8х1000 мм | Прочие зарубежные | руб./м | 66.38
| Шпилька М8х2000 | Шпилька резьбовая оцинкованная; М8х2000 мм | Прочие зарубежные | руб./м | 65.75
| Болт с шестигранной головкой М10х25 (50 шт) (CM021025) | Шестигранный болт М10х25 мм, упаковка 50 шт | ДКС | руб./уп | 1464
| Болт с шестигранной головкой М10х35 (40 шт) (CM081035) | Болт с шестигранной головкой М10х35 мм, упаковка 40 шт | ДКС | руб./уп | 1296
| Болт с шестигранной головкой М10х50 (50 шт) (CM021050) | Болт с шестигранной головкой М10х50 мм, упаковка 50 шт | ДКС | руб./уп | 2557
| Болт с шестигранной головкой М10х60 (30 шт) (CM081060) | Болт с шестигранной головкой М10х60 мм, упаковка 30 шт | ДКС | руб./уп | 1678.2
| Болт с шестигранной головкой М10х70 (30 шт) (CM081070) | Болт с шестигранной головкой М10х70 мм, упаковка 30 шт | ДКС | руб./уп | 2235.3
| Болт с шестигранной головкой М10х80 (30 шт) (CM081080) | Болт с шестигранной головкой М10х80 мм, упаковка 30 шт | ДКС | руб./уп | 2440.5
| Болт с шестигранной головкой М12х40 (30 шт) (CM081240) | Болт с шестигранной головкой М12х40 мм, упаковка 30 шт | ДКС | руб./уп | 1793.1
| Болт с шестигранной головкой М4х16 (200 шт) (CM080416) | Болт с шестигранной головкой М4х16 мм, упаковка 200 шт | ДКС | руб./уп | 1400
| Болт с шестигранной головкой М6х12 (200 шт) (CM020612) | Болт с шестигранной головкой М6х12 мм, упаковка 200 шт | ДКС | руб./уп | 1696
| Болт с шестигранной головкой М6х25 (100 шт) (CM080625) | Болт с шестигранной головкой М6х25 мм, упаковка 100 шт | ДКС | руб./уп | 903
| Болт с шестигранной головкой М6х45 (100 шт) (CM080645) | Болт с шестигранной головкой М6х45 мм, упаковка 100 шт | ДКС | руб./уп | 1198
| Болт с шестигранной головкой М6х8 (200 шт) (CM020608) | Болт с шестигранной головкой М6х8 мм, упаковка 200 шт | ДКС | руб./уп | 1634
| Болт с шестигранной головкой М8х16 (100 шт) (CM020816) | Болт с шестигранной головкой М8х16 мм, упаковка 100 шт | ДКС | руб./уп | 1701
| Болт с шестигранной головкой М8х25 (100 шт) (CM020825) | Болт с шестигранной головкой М8х25 мм, упаковка 100 шт | ДКС | руб./уп | 1979
| Болт с шестигранной головкой М8х50 (60 шт) (CM080850) | Болт с шестигранной головкой М8х50 мм, упаковка 60 шт | ДКС | руб./уп | 1671.6
| Болт с шестигранной головкой М8х60 (50 шт) (CM020860) | Болт с шестигранной головкой и неполной резьбой М8х60 мм, упаковка 50 шт | ДКС | руб./уп | 1514.5
| Болт с шестигранной головкой М8х70 (40 шт) (CM020870) | Болт с шестигранной головкой и неполной резьбой М8х70 мм, упаковка 40 шт | ДКС | руб./уп | 1333.6
| Винт для крепления к С-образному профилю М10х30 (50 шт) (CM041030) | Винт для крепления к С-образному профилю М10х30 мм, упаковка 50 шт | ДКС | руб./уп | 9815
| Винт для крепления к С-образному профилю М10х50 (50 шт) (CM041050) | Винт для крепления к С-образному профилю М10х50 мм, упаковка 50 шт | ДКС | руб./уп | 11227
| Винт для монтажа проволочного лотка М6х20 (50 шт) (CM050620) | Винт для монтажа проволочного лотка М6х20 мм, упаковка 50 шт | ДКС | руб./уп | 508.5
| Винт для электрического соединения М5х8 (200 шт) (CM030508) | Винт для электрического соединения М5х8 мм, упаковка 200 шт | ДКС | руб./уп | 2340
| Винт для электрического соединения М6х8 (200 шт) (CM030608) | Винт для электрического соединения М6х8 мм, упаковка 200 шт | ДКС | руб./уп | 2516
| Винт с гладкой головкой М10х25 (50 шт) (CM011025) | Винт с гладкой головкой и квадратным подголовником М10х25 мм, упаковка 50 шт | ДКС | руб./уп | 1727
| Винт с гладкой головкой М6х16 (50 шт) (CM010616) | Винт с гладкой головкой и квадратным подголовником М6х16 мм, упаковка 50 шт | ДКС | руб./уп | 504.5
| Винт с гладкой головкой М6х20 (100 шт) (CM010620) | Винт с гладкой головкой и квадратным подголовником М6х20 мм, упаковка 100 шт | ДКС | руб./уп | 1402
| Винт с гладкой головкой М6х25 (100 шт) (CM010625) | Винт с гладкой головкой и квадратным подголовником М6х25 мм, упаковка 100 шт | ДКС | руб./уп | 1607
| Винт с гладкой головкой М8х20 (50 шт) (CM010820) | Винт с гладкой головкой и квадратным подголовником М8х20 мм, упаковка 50 шт | ДКС | руб./уп | 1001
| Винт с крестообразным шлицем М6х10 (200 шт) (CM010610) | Винт с крестообразным шлицем М6х10 мм, упаковка 200 шт | ДКС | руб./уп | 1504
| Винт с полуцилиндрической головкой М6х10 (200 шт) (CM090610) | Винт с полуцилиндрической головкой М6х10 мм, упаковка 200 шт | ДКС | руб./уп | 1538
| Винт со специальной головкой М6х14 (50 шт) (CM060614) | Винт со специальной головкой для проволочного лотка М6х14 мм, упаковка 50 шт | ДКС | руб./уп | 2208
| Крышка на угол CPO 90 горизонтальный 90° осн.50 (38000K) | Крышка угла горизонтального 90⁰, основание 50 мм, в комплекте с метизами и пластинами PTCE | ДКС | руб./уп | 854.17
| Крышка на угол CPO 90 горизонтальный 90° осн.80 (38001K) | Крышка угла горизонтального 90⁰, основание 80 мм, в комплекте с метизами и пластинами PTCE | ДКС | руб./уп | 1024.46
| Крышка на угол CPO 90 горизонтальный 90° осн.100 (38002K) | Крышка угла горизонтального 90⁰, основание 100 мм, в комплекте с метизами и пластинами PTCE | ДКС | руб./уп | 1132.97
| Крышка на угол CPO 90 горизонтальный 90° осн.200 (38004K) | Крышка угла горизонтального 90⁰, основание 200 мм, в комплекте с метизами и пластинами PTCE | ДКС | руб./уп | 1601.66
| Крышка на угол CPO 90 горизонтальный 90° осн.300 (38005K) | Крышка угла горизонтального 90⁰, основание 300 мм, в комплекте с метизами и пластинами PTCE | ДКС | руб./уп | 2247.87
| Крышка на угол CPO 90 горизонтальный 90° осн.400 (38006K) | Крышка угла горизонтального 90⁰, основание 400 мм, в комплекте с метизами и пластинами PTCE | ДКС | руб./уп | 3172.15
| Крышка на угол CPO 90 горизонтальный 90° осн.500 (38007K) | Крышка угла горизонтального 90⁰, основание 500 мм, в комплекте с метизами и пластинами PTCE | ДКС | руб./уп | 3903.51
| Крышка на угол CPO 90 горизонтальный 90° осн.600 (38008K) | Крышка угла горизонтального 90⁰, основание 600 мм, в комплекте с метизами и пластинами PTCE | ДКС | руб./уп | 5915.63
| Крышка на угол CPO 45 горизонтальный 45° осн.50 (38020K) | Крышка угла горизонтального 45°, основание 50 мм, в комплекте с метизами и пластинами PTCE | ДКС | руб./уп | 790.73
| Крышка на угол CPO 45 горизонтальный 45° осн.80 (38021K) | Крышка угла горизонтального 45°, основание 80 мм, в комплекте с метизами и пластинами PTCE | ДКС | руб./уп | 949.79
| Крышка на угол CPO 45 горизонтальный 45° осн.100 (38022K) | Крышка угла горизонтального 45°, основание 100 мм, в комплекте с метизами и пластинами PTCE | ДКС | руб./уп | 1053.81
| Крышка на угол CPO 45 горизонтальный 45° осн.150 (38023K) | Крышка угла горизонтального 45°, основание 150 мм, в комплекте с метизами и пластинами PTCE | ДКС | руб./уп | 1235.9
| Крышка на угол CPO 45 горизонтальный 45° осн.200 (38024K) | Крышка угла горизонтального 45°, основание 200 мм, в комплекте с метизами и пластинами PTCE | ДКС | руб./уп | 1503.17
| Крышка на угол CPO 45 горизонтальный 45° осн.300 (38025K) | Крышка угла горизонтального 45°, основание 300 мм, в комплекте с метизами и пластинами PTCE | ДКС | руб./уп | 2039.64
| Крышка на угол CPO 45 горизонтальный 45° осн.400 (38026K) | Крышка угла горизонтального 45°, основание 400 мм, в комплекте с метизами и пластинами PTCE | ДКС | руб./уп | 2923.89
| Крышка на угол CPO 45 горизонтальный 45° осн.500 (38027K) | Крышка угла горизонтального 45°, основание 500 мм, в комплекте с метизами и пластинами PTCE | ДКС | руб./уп | 3532.31
| Крышка на угол CPO 45 горизонтальный 45° осн.600 (38028K) | Крышка угла горизонтального 45°, основание 600 мм, в комплекте с метизами и пластинами PTCE | ДКС | руб./уп | 5202.09
| Крышка на ответвитель DPT Т-образный осн.50 (38040K) | Крышка на ответвитель Т-образный горизонтальный, основание 50 мм, в комплекте с метизами и пластинами PTCE | ДКС | руб./уп | 1218.5
| Крышка на ответвитель DPT Т-образный осн.80 (38041K) | Крышка на ответвитель Т-образный горизонтальный, основание 80 мм, в комплекте с метизами и пластинами PTCE | ДКС | руб./уп | 1317.59
| Крышка на ответвитель DPT Т-образный осн.100 (38042K) | Крышка на ответвитель Т-образный горизонтальный, основание 100 мм, в комплекте с метизами и пластинами PTCE | ДКС | руб./уп | 1433.72
| Крышка на ответвитель DPT Т-образный осн.150 (38043K) | Крышка на ответвитель Т-образный горизонтальный, основание 150 мм, в комплекте с метизами и пластинами PTCE | ДКС | руб./уп | 1669.56
| Крышка на ответвитель DPT Т-образный осн.200 (38044K) | Крышка на ответвитель Т-образный горизонтальный, основание 200 мм, в комплекте с метизами и пластинами PTCE | ДКС | руб./уп | 2034.87
| Крышка на ответвитель DPT Т-образный осн.300 (38045K) | Крышка на ответвитель Т-образный горизонтальный, основание 300 мм, в комплекте с метизами и пластинами PTCE | ДКС | руб./уп | 2746.27
| Крышка на ответвитель DPT Т-образный осн.400 (38046K) | Крышка на ответвитель Т-образный горизонтальный, основание 400 мм, в комплекте с метизами и пластинами PTCE | ДКС | руб./уп | 3624.1
| Крышка на ответвитель DPT Т-образный осн.500 (38047K) | Крышка на ответвитель Т-образный горизонтальный, основание 500 мм, в комплекте с метизами и пластинами PTCE | ДКС | руб./уп | 4370.43
| Крышка на ответвитель DPT Т-образный осн.600 (38048K) | Крышка на ответвитель Т-образный горизонтальный, основание 600 мм, в комплекте с метизами и пластинами PTCE | ДКС | руб./уп | 6034.25
| Крышка на ответвитель DPX крестообразный осн.50 (38060K) | Крышка на ответвитель крестообразный, основание 50 мм, в комплекте с метизами и пластинами PTCE | ДКС | руб./уп | 1722.35
| Крышка на ответвитель DPX крестообразный осн.80 (38061K) | Крышка на ответвитель крестообразный, основание 80 мм, в комплекте с метизами и пластинами PTCE | ДКС | руб./уп | 1874.07
| Крышка на ответвитель DPX крестообразный осн.100 (38062K) | Крышка на ответвитель крестообразный, основание 100 мм, в комплекте с метизами и пластинами PTCE | ДКС | руб./уп | 1997.95
| Крышка на ответвитель DPX крестообразный осн.150 (38063K) | Крышка на ответвитель крестообразный, основание 150 мм, в комплекте с метизами и пластинами PTCE | ДКС | руб./уп | 2243.24
| Крышка на ответвитель DPX крестообразный осн.200 (38064K) | Крышка на ответвитель крестообразный, основание 200 мм, в комплекте с метизами и пластинами PTCE | ДКС | руб./уп | 2567.04
| Крышка на ответвитель DPX крестообразный осн.300 (38065K) | Крышка на ответвитель крестообразный, основание 300 мм, в комплекте с метизами и пластинами PTCE | ДКС | руб./уп | 3398.38
| Крышка на ответвитель DPX крестообразный осн.400 (38066K) | Крышка на ответвитель крестообразный, основание 400 мм, в комплекте с метизами и пластинами PTCE | ДКС | руб./уп | 4401.92
| Крышка на ответвитель DPX крестообразный осн.500 (38067K) | Крышка на ответвитель крестообразный, основание 500 мм, в комплекте с метизами и пластинами PTCE | ДКС | руб./уп | 5216.22
| Крышка на ответвитель DPX крестообразный осн.600 (38068K) | Крышка на ответвитель крестообразный, основание 600 мм, в комплекте с метизами и пластинами PTCE | ДКС | руб./уп | 7370.76
| Крышка на ответвитель TDS Т-образный вертикальный осн.100 (38322K) | Крышка на ответвитель Т-образный вертикальный, основание 100 мм, в комплекте с метизами и пластинами PTCE | ДКС | руб./уп | 1763.88
| Крышка на ответвитель TDS Т-образный вертикальный осн.150 (38323K) | Крышка на ответвитель Т-образный вертикальный, основание 150 мм, в комплекте с метизами и пластинами PTCE | ДКС | руб./уп | 1980.54
| Крышка на ответвитель TDS Т-образный вертикальный осн.200 (38324K) | Крышка на ответвитель Т-образный вертикальный, основание 200 мм, в комплекте с метизами и пластинами PTCE | ДКС | руб./уп | 2156.94
| Крышка на ответвитель TDS Т-образный вертикальный осн.300 (38325K) | Крышка на ответвитель Т-образный вертикальный, основание 300 мм, в комплекте с метизами и пластинами PTCE | ДКС | руб./уп | 2603.36
| Крышка на ответвитель TDS Т-образный вертикальный осн.400 (38326K) | Крышка на ответвитель Т-образный вертикальный, основание 400 мм, в комплекте с метизами и пластинами PTCE | ДКС | руб./уп | 3121.25
| Крышка на ответвитель TDS Т-образный вертикальный осн.500 (38327K) | Крышка на ответвитель Т-образный вертикальный, основание 500 мм, в комплекте с метизами и пластинами PTCE | ДКС | руб./уп | 3760.58
| Крышка на ответвитель TDS Т-образный вертикальный осн.600 (38328K) | Крышка на ответвитель Т-образный вертикальный, основание 600 мм, в комплекте с метизами и пластинами PTCE | ДКС | руб./уп | 4679.6
| Крышка на угол CDV 90 вертикальный внешний осн.150 (38342K) | Крышка на угол вертикальный внешний, основание 150 мм, в комплекте с метизами и пластинами PTCE | ДКС | руб./уп | 1579.16
| Крышка на угол CDV 90 вертикальный внешний осн.200(38343K) | Крышка на угол вертикальный внешний, основание 200 мм, в комплекте с метизами и пластинами PTCE | ДКС | руб./уп | 1709.7
| Крышка на угол CDV 90 вертикальный внешний осн.300 (38344K) | Крышка на угол вертикальный внешний, основание 300 мм, в комплекте с метизами и пластинами PTCE | ДКС | руб./уп | 2202.59
| Крышка на угол CDV 90 вертикальный внешний осн.400 (38345K) | Крышка на угол вертикальный внешний, основание 400 мм, в комплекте с метизами и пластинами PTCE | ДКС | руб./уп | 2333.18
| Крышка на угол CDV 90 вертикальный внешний осн.500 (38346K) | Крышка на угол вертикальный внешний, основание 500 мм, в комплекте с метизами и пластинами PTCE | ДКС | руб./уп | 2609.6
| Крышка CDV 90 на угол вертикальный внешний осн. 600 (38347K) | Крышка на угол вертикальный внешний, основание 600 мм, в комплекте с метизами и пластинами PTCE | ДКС | руб./уп | 3260.77
| Крышка на ответвитель DL осн.50 (38361K) | Крышка на ответвитель, основание 50 мм, в комплекте с метизами и пластинами PTCE | ДКС | руб./уп | 1205.59
| Крышка на ответвитель DL осн.80 (38362K) | Крышка на ответвитель, основание 80 мм, в комплекте с метизами и пластинами PTCE | ДКС | руб./уп | 1296.85
| Крышка на ответвитель DL осн.100 | Крышка на ответвитель, основание 100 мм, в комплекте с метизами и пластинами PTCE | ДКС | руб./уп | 1355.96
| Крышка на ответвитель DL осн.150 (38364K) | Крышка на ответвитель, основание 150 мм, в комплекте с метизами и пластинами PTCE | ДКС | руб./уп | 1509.49
| Крышка на ответвитель DL осн.200 (38365K) | Крышка на ответвитель, основание 200 мм, в комплекте с метизами и пластинами PTCE | ДКС | руб./уп | 1782.92
| Крышка на ответвитель DL осн.300 (38366K) | Крышка на ответвитель, основание 300 мм, в комплекте с метизами и пластинами PTCE | ДКС | руб./уп | 2265.59
| Крышка на ответвитель DL осн.400 (38367K) | Крышка на ответвитель, основание 400 мм, в комплекте с метизами и пластинами PTCE | ДКС | руб./уп | 2777.09
| Крышка на ответвитель DL осн.500 (38368K) | Крышка на ответвитель, основание 500 мм, в комплекте с метизами и пластинами PTCE | ДКС | руб./уп | 3151.43
| Крышка на ответвитель DL осн.600 (38369K) | Крышка на ответвитель, основание 600 мм, в комплекте с метизами и пластинами PTCE | ДКС | руб./уп | 3939.28
| Ответвитель DL 500х50 (36240K) | Ответвитель 500х50 мм, в комплекте с крепежными элементами и соединительными пластинами | ДКС | руб./уп | 4442.36
| Ответвитель DL 600х50 (36241K) | Ответвитель 600х50 мм, в комплекте с крепежными элементами и соединительными пластинами | ДКС | руб./уп | 4639.33
| Ответвитель DPT Т-образный горизонтальный 500х50 (36127K) | Ответвитель T-образный горизонтальный 500х50 мм, в комплекте с крепежными элементами и соединительными пластинами | ДКС | руб./уп | 5910.03
| Ответвитель DPT Т-образный горизонтальный 600х50 (36128K) | Ответвитель T-образный горизонтальный 600х50 мм, в комплекте с крепежными элементами и соединительными пластинами | ДКС | руб./уп | 6932.8
| Ответвитель DPX крестообразный 400х50 (36186K) | Ответвитель крестообразный 400х50 мм, в комплекте с крепежными элементами и соединительными пластинами, необходимыми для монтажа | ДКС | руб./уп | 6625.48
| Ответвитель DPX крестообразный 600х50 (36188K) | Ответвитель крестообразный 600х50 мм, в комплекте с крепежными элементами и соединительными пластинами, необходимыми для монтажа | ДКС | руб./уп | 7952.4
| Ответвитель TD Т-образный вертикальный осн.400 H50 (37516K) | Ответвитель Т-образный вертикальный, основание 400 мм, высота 50 мм, в комплекте с крепежными элементами и соединительными пластинами, необходимыми для монтажа | ДКС | руб./уп | 7787.64
| Ответвитель TD Т-образный вертикальный осн.500 H50 (37517K) | Ответвитель Т-образный вертикальный, основание 500 мм, высота 50 мм, в комплекте с крепежными элементами и соединительными пластинами, необходимыми для монтажа | ДКС | руб./уп | 8369.04
| Ответвитель TDS T-образный вертикальный осн.400 H50 (37586K) | Ответвитель T-образный вертикальный основание 400 мм, высота 50 мм, в комплекте с крепежными элементами и соединительными пластинами | ДКС | руб./уп | 12046.69
| Ответвитель TDS T-образный вертикальный осн.500 H50 (37587K) | Ответвитель T-образный вертикальный основание 500 мм, высота 50 мм, в комплекте с крепежными элементами и соединительными пластинами | ДКС | руб./уп | 13792.45
| Ответвитель TDS T-образный вертикальный осн.600 H50 (37588K) | Ответвитель T-образный вертикальный основание 600 мм, высота 50 мм, в комплекте с крепежными элементами и соединительными пластинами | ДКС | руб./уп | 14239.95
| Угол CD 45 вертикальный внешний 45° 50х50 (36840K) | Угол вертикальный внешний 45° 50х50 мм, в комплекте с крепежными элементами и соединительными пластинами, необходимыми для монтажа | ДКС | руб./уп | 2282.82
| Угол CD 45 вертикальный внешний 45° 500х50 (36847K)а | Угол вертикальный внешний 45° 500х50 мм, в комплекте с крепежными элементами и соединительными пластинами, необходимыми для монтажа | ДКС | руб./уп | 4181.6
| Угол CD 45 вертикальный внешний 45° 600х50 (36848K) | Угол вертикальный внешний 45° 600х50 мм, в комплекте с крепежными элементами и соединительными пластинами, необходимыми для монтажа | ДКС | руб./уп | 4660.3
| Угол CDV 90 вертикальный внешний осн.400 H50 (37576K) | Угол 90⁰ вертикальный внешний основание 400 мм, высота 50 мм, в комплекте с крепежными элементами и соединительными пластинами, необходимыми для монтажа | ДКС | руб./уп | 6680.06
| Угол CDV 90 вертикальный внешний осн.500 H50 (37577K) | Угол 90⁰ вертикальный внешний основание 500 мм, высота 50 мм, в комплекте с крепежными элементами и соединительными пластинами, необходимыми для монтажа | ДКС | руб./уп | 7246.19
| Угол CDV 90 вертикальный внешний осн.600 H50 (37578K) | Угол 90⁰ вертикальный внешний основание 600 мм, высота 50 мм, в комплекте с крепежными элементами и соединительными пластинами, необходимыми для монтажа | ДКС | руб./уп | 7631.47
| Угол CS 45 вертикальный внутренний 45° 500х50 (36727K) | Угол вертикальный внутренний 45° 500х50 мм, в комплекте с крепежными элементами и соединительными пластинами, необходимыми для монтажа | ДКС | руб./уп | 4184.27
| Угол CS 45 вертикальный внутренний 45° 600х50 (36728K) | Угол вертикальный внутренний 45° 600х50 мм, в комплекте с крепежными элементами и соединительными пластинами, необходимыми для монтажа | ДКС | руб./уп | 4617.68
| Крышка на угол CPO 90 горизонтальный 90° осн.150 (38003K) | Крышка угла горизонтального 90⁰, основание 150 мм, в комплекте с метизами и пластинами PTCE | ДКС | руб./уп | 1300.35
| Крышка на угол CDV 90 вертикальный внешний осн.100 (38341K) | Крышка на угол вертикальный внешний, основание 100 мм, в комплекте с метизами и пластинами PTCE | ДКС | руб./уп | 1321.88
| Ответвитель DL 400х50 (36239K) | Ответвитель 400х50 мм, в комплекте с крепежными элементами и соединительными пластинами | ДКС | руб./уп | 4147.94
| Угол CD 45 вертикальный внешний 45° 100х50 (36842K) | Угол вертикальный внешний 45° 100х50 мм, в комплекте с крепежными элементами и соединительными пластинами, необходимыми для монтажа | ДКС | руб./уп | 2299.29
| Угол CD 45 вертикальный внешний 45° 150х50 (36843K) | Угол вертикальный внешний 45° 150х50 мм, в комплекте с крепежными элементами и соединительными пластинами, необходимыми для монтажа | ДКС | руб./уп | 2478.97
| Угол CD 45 вертикальный внешний 45° 200х50 (36844K) | Угол вертикальный внешний 45° 200х50 мм, в комплекте с крепежными элементами и соединительными пластинами, необходимыми для монтажа | ДКС | руб./уп | 2797.46
| Угол CD 45 вертикальный внешний 45° 300х50 (36845K) | Угол вертикальный внешний 45° 300х50 мм, в комплекте с крепежными элементами и соединительными пластинами, необходимыми для монтажа | ДКС | руб./уп | 3257.78
| Угол CD 45 вертикальный внешний 45° 400х50 (36846K) | Угол вертикальный внешний 45° 400х50 мм, в комплекте с крепежными элементами и соединительными пластинами, необходимыми для монтажа | ДКС | руб./уп | 3632.82
| Угол CS 45 вертикальный внутренний 45° 400х50 (36726K) | Угол вертикальный внутренний 45° 400х50 мм, в комплекте с крепежными элементами и соединительными пластинами, необходимыми для монтажа | ДКС | руб./уп | 3613.02
| Ответвитель DPT T-образный горизонтальный 400х50 (36126K) | Ответвитель T-образный горизонтальный 400х50 мм, в комплекте с крепежными элементами и соединительными пластинами | ДКС | руб./уп | 5421.05
| Ответвитель DPX крестообразный 500х50 (36187K) | Ответвитель крестообразный 5400х50 мм, в комплекте с крепежными элементами и соединительными пластинами, необходимыми для монтажа | ДКС | руб./уп | 7156.84
| Ответвитель TD Т-образный вертикальный осн.600 H50 (37518K) | Ответвитель Т-образный вертикальный, основание 600 мм, высота 50 мм, в комплекте с крепежными элементами и соединительными пластинами, необходимыми для монтажа | ДКС | руб./уп | 8256.61
| Держатели для крышки (FC37004) | Держатели для крышки на проволочный лоток, для проволоки Ø=4 мм, полипропилен, цвет красный | ДКС | руб./шт | 31.83
| Пластина крепежная GSV H50 (4 шт.) (30013K) | Пластина крепежная H50 в комплекте с метизами, необходимыми для монтажа | ДКС | руб./уп | 815.73
| Крепёжный комплект №1 (50шт) (CM350001) | Крепёжный комплект для соединения проволочного лотка, а также для изготовления системных аксессуаров (повороты, Т-отводы и т.д). Состоит из: 208437 Винт для механического соединения M6х20 (CM050620); 208436 Шайба в соединении с винтом М6х20) (CM170600); 208435 Шайба четырехлепестковая (CM180600); 031008 Гайка с насечкой М6 (CM100600). | ДКС | руб./уп | 2855
| Крепёжный комплект №3 (50шт) (CM350003) | Крепёжный комплект для соединения проволочного лотка, а также для изготовления системных аксессуаров (повороты, Т-отводы и т.д). Состоит из: 209460 Винт со специальной головкой M6х14 (CM060614); 209461 Шайба со специальной головкой (CM190600); 031008 Гайка с насечкой М6 (CM100600). | ДКС | руб./уп | 3296.5
| П-образный профиль, L160, толщина 1,2 мм (SBL29010) | П-образный профиль, высота 29 мм, ширина 46,4 мм, толщина листовой стали 1,2 мм, длина 160 мм | ДКС | руб./шт | 71.94
| Крышка на угол CS 90 вертикальный внутренний 90° основание 50 (38200К) | Крышка угла вертикального внутреннего CS90 осн.50 | ДКС | руб./шт | 728.23
| Крышка на угол CPO 90 горизонтальный 90° основание 100 (38042KHDZ) | Крышка угла горизонтального 90⁰, основание 100 мм, в комплекте с метизами и пластинами PTCE | ДКС | руб./шт | 2600.91
| Крышка на угол CPO 90 горизонтальный 90° основание 100 (38002KHDZ) | Крышка угла горизонтального 90⁰, основание 100 мм, в комплекте с метизами и пластинами PTCE | ДКС | руб./шт | 1936.14
| Накладка CGB для лотка основание 200 (37354HDZ) | Накладка GGB для лотка осн.200, горячеоцинкованная | ДКС | руб./шт | 583.54
| Угол CS 45 вертикальный внутренний 45° 300х80 (36745K) | Угол вертикальный внутренний 45° 300х80 мм в комплекте с крепежными элементами и соединительными пластинами. Совместим с крышкой 38225. | ДКС | руб./уп | 3618
| Угол CS 45 вертикальный внутренний 45° 80х80 (36741K) | Угол вертикальный внутренний 45° 80х80 мм в комплекте с крепежными элементами и соединительными пластинами. Совместим с крышкой 38221. | ДКС | руб./уп | 2496.91
| Угол CS 45 вертикальный внутренний 45° 100х80 (36742K) | Угол вертикальный внутренний 45° 100х80 мм в комплекте с крепежными элементами и соединительными пластинами. Совместим с крышкой 38222. | ДКС | руб./уп | 2566.17
| Угол CS 45 вертикальный внутренний 45° 150х80 (36743K) | Угол вертикальный внутренний 45° 150х80 мм в комплекте с крепежными элементами и соединительными пластинами. Совместим с крышкой 38223. | ДКС | руб./уп | 2745.89
| Угол CS 45 вертикальный внутренний 45° 200х80 (36744K) | Угол вертикальный внутренний 45° 200х80 мм в комплекте с крепежными элементами и соединительными пластинами. Совместим с крышкой 38224 | ДКС | руб./уп | 3074.85
| Угол CS 45 вертикальный внутренний 45° 400х80 (36746K) | Угол вертикальный внутренний 45° 400х80 мм в комплекте с крепежными элементами и соединительными пластинами. Совместим с крышкой 38226. | ДКС | руб./уп | 3878.33
| Угол CS 45 вертикальный внутренний 45° 500х80 (36747K) | Угол вертикальный внутренний 45° 500х80 мм в комплекте с крепежными элементами и соединительными пластинами. Совместим с крышкой 38227. | ДКС | руб./уп | 4434
| Угол CS 45 вертикальный внутренний 45° 600х80 (36748K) | Угол вертикальный внутренний 45° 600х80 мм в комплекте с крепежными элементами и соединительными пластинами. Совместим с крышкой 38228. | ДКС | руб./уп | 4963.14
| Угол CS 45 вертикальный внутренний 45° 100х100 (36761K) | Угол вертикальный внутренний 45° 100х100 мм в комплекте с крепежными элементами и соединительными пластинами. Совместим с крышкой 38222. | ДКС | руб./уп | 2697.51
| Угол CS 45 вертикальный внутренний 45° 150х100 (36762K) | Угол вертикальный внутренний 45° 150х100 мм в комплекте с крепежными элементами и соединительными пластинами. Совместим с крышкой 38223. | ДКС | руб./уп | 2847.85
| Угол CS 45 вертикальный внутренний 45° 200х100 (36763K) | Угол вертикальный внутренний 45° 200х100 мм в комплекте с крепежными элементами и соединительными пластинами. Совместим с крышкой 38224. | ДКС | руб./уп | 3180.21
| Угол CS 45 вертикальный внутренний 45° 300х100 (36764K) | Угол вертикальный внутренний 45° 300х100 мм в комплекте с крепежными элементами и соединительными пластинами. Совместим с крышкой 38225. | ДКС | руб./уп | 3732.18
| Угол CS 45 вертикальный внутренний 45° 400х100 (36765K) | Угол вертикальный внутренний 45° 400х100 мм в комплекте с крепежными элементами и соединительными пластинами. Совместим с крышкой 38226. | ДКС | руб./уп | 3961.06
| Угол CS 45 вертикальный внутренний 45° 500х100 (36766K) | Угол вертикальный внутренний 45° 500х100 мм в комплекте с крепежными элементами и соединительными пластинами. Совместим с крышкой 38227. | ДКС | руб./уп | 4546.15
| П-образный профиль PSM, L600, толщ.2,5 мм | П-образный профиль PSM для монтажа консолей BBL-40, BBL-50, BBM-50; L600, толщина 2.5 мм. Цинк-ламельный. | ДКС | руб./шт | 608.11
| Лоток неперфорированный ЛМНО 100х100 (0,7) (536-020) | Лоток металлический оцинкованный (по методу Сендзимира) неперфорированный 100х100х3000 мм; толщина металла 0.7 мм, без крышки, соединение "папа-мама". | ПожТехКабель | руб./м | 933.52
| Лоток неперфорированный ЛМНО 100х50 (0,7) (530-021) | Лоток металлический оцинкованный (по методу Сендзимира) неперфорированный 100х50х3000 мм; толщина металла 0.7 мм, без крышки, соединение "папа-мама". | ПожТехКабель | руб./м | 578.99
| Лоток неперфорированный ЛМНО 200х100 (0,7) (536-022) | Лоток металлический оцинкованный (по методу Сендзимира) неперфорированный 200х100х3000 мм; толщина металла 0.7 мм, без крышки, соединение "папа-мама". | ПожТехКабель | руб./м | 1164.56
| Лоток неперфорированный ЛМНО 200х50 (0,7) (530-023) | Лоток металлический оцинкованный (по методу Сендзимира) неперфорированный 200х50х3000 мм; толщина металла 0.7 мм, без крышки, соединение "папа-мама". | ПожТехКабель | руб./м | 924.02
| Лоток неперфорированный ЛМНО 200х80 (0,7) (534-022) | Лоток металлический оцинкованный (по методу Сендзимира) неперфорированный 200х80х3000 мм; толщина металла 0.7 мм, без крышки, соединение "папа-мама". | ПожТехКабель | руб./м | 1076.9
| Лоток перфорированный ЛМПО 100х100 (0,7) (537-020) | Лоток металлический оцинкованный (по методу Сендзимира) перфорированный 100х100х3000 мм; толщина металла 0.7 мм, без крышки, соединение "папа-мама". | ПожТехКабель | руб./м | 933.52
| Лоток перфорированный ЛМПО 100х50 (0,7) (531-021) | Лоток металлический оцинкованный (по методу Сендзимира) перфорированный 100х50х3000 мм; толщина металла 0.7 мм, без крышки, соединение "папа-мама". | ПожТехКабель | руб./м | 578.99
| Лоток перфорированный ЛМПО 150х50 (0,7) (531-022) | Лоток металлический оцинкованный (по методу Сендзимира) перфорированный 150х50х3000 мм; толщина металла 0.7 мм, без крышки, соединение "папа-мама". | ПожТехКабель | руб./м | 760.43
| Лоток перфорированный ЛМПО 200х100 (0,7) (537-022) | Лоток металлический оцинкованный (по методу Сендзимира) перфорированный 200х100х3000 мм; толщина металла 0.7 мм, без крышки, соединение "папа-мама". | ПожТехКабель | руб./м | 1164.56
| Лоток перфорированный ЛМПО 200х50 (0,7) (531-023) | Лоток металлический оцинкованный (по методу Сендзимира) перфорированный 200х50х3000 мм; толщина металла 0.7 мм, без крышки, соединение "папа-мама". | ПожТехКабель | руб./м | 924.02
| Лоток перфорированный ЛМПО 300х100 (0,7) (537-024) | Лоток металлический оцинкованный (по методу Сендзимира) перфорированный 300х100х3000 мм; толщина металла 0.7 мм, без крышки, соединение "папа-мама". | ПожТехКабель | руб./м | 1449.12
| Лоток перфорированный ЛМПО 300х50 (0,7) (531-025) | Лоток металлический оцинкованный (по методу Сендзимира) перфорированный 300х50х3000 мм; толщина металла 0.7 мм, без крышки, соединение "папа-мама". | ПожТехКабель | руб./м | 1057.23
| Лоток перфорированный ЛМПО 50х50 (0,7) (531-020) | Лоток металлический оцинкованный (по методу Сендзимира) перфорированный 50х50х3000 мм; толщина металла 0.7 мм, без крышки, соединение "папа-мама". | ПожТехКабель | руб./м | 436.37
| Лоток проволочный ЛМПРО 100х35 (4,0) (600-021) | Проволочный лоток, цинкование по методу Сендзимира, D прутка 4 мм, ширина основания - 100 мм, высота лотка - 35 мм, длина лотка - 3000 мм | ПожТехКабель | руб./м | 445.93
| Лоток проволочный ЛМПРО 100х60 (4,0) (600-061) | Проволочный лоток, цинкование по методу Сендзимира, D прутка 4 мм, ширина основания - 100 мм, высота лотка - 60 мм, длина лотка - 3000 мм | ПожТехКабель | руб./м | 597.09
| Лоток проволочный ЛМПРО 150х60 (4,0) (600-062) | Проволочный лоток, цинкование по методу Сендзимира, D прутка 4 мм, ширина основания - 150 мм, высота лотка - 60 мм, длина лотка - 3000 мм | ПожТехКабель | руб./м | 582.32
| Лоток проволочный ЛМПРО 50х35 (4,0) (600-020) | Проволочный лоток, цинкование по методу Сендзимира, D прутка 4 мм, ширина основания - 50 мм, высота лотка - 35 мм, длина лотка - 3000 мм | ПожТехКабель | руб./м | 446.9
| Лоток проволочный ЛМПРО 60х60 (4,0) (600-060) | Проволочный лоток, цинкование по методу Сендзимира, D прутка 4 мм, ширина основания - 60 мм, высота лотка - 60 мм, длина лотка - 3000 мм | ПожТехКабель | руб./м | 445.93
| Угол CPO 90 горизонтальный 90° 150х100 (36042K) | Угол 90 горизонтальный 90° 150х100 в комплекте с крепежными элементами и соединительными пластинами, необходимыми для монтажа | ДКС | руб./уп | 2717.17
| Угол CS 90 вертикальный внутренний 90° 150х100 (36702K) | Угол 90 вертикальный внутренний 90° 150/100 в комплекте с крепежными элементами и соединительными пластинами, необходимыми для монтажа | ДКС | руб./уп | 3097.26
| Угол CPO 90 горизонтальный 90° 80х80 (36021K) | Угол 90 горизонтальный 90° 80х80 в комплекте с крепежными элементами и соединительными пластинами, необходимыми для монтажа | ДКС | руб./уп | 2124.69
| Угол CPO 90 горизонтальный 90° 100х100 (36041K) | Угол 90 горизонтальный 90° 100х100 в комплекте с крепежными элементами и соединительными пластинами, необходимыми для монтажа | ДКС | руб./уп | 2432.92
| Угол CPO 90 горизонтальный 90° 200х100 (36043K) | Угол 90 горизонтальный 90° 200х100 в комплекте с крепежными элементами и соединительными пластинами, необходимыми для монтажа | ДКС | руб./уп | 3034.71
| Угол CPO 90 горизонтальный 90° 100х80 (36022K) | Угол 90 горизонтальный 90° 100х80 в комплекте с крепежными элементами и соединительными пластинами, необходимыми для монтажа | ДКС | руб./уп | 2334.49
| Угол CPO 90 горизонтальный 90° 150х80 (36023K) | Угол 90 горизонтальный 90° 150х80 в комплекте с крепежными элементами и соединительными пластинами, необходимыми для монтажа | ДКС | руб./уп | 2583.53
| Угол CPO 45 горизонтальный 45° 150х80 (36083K) | Угол 45 горизонтальный 45° 150х80 в комплекте с крепежными элементами и соединительными пластинами, необходимыми для монтажа | ДКС | руб./уп | 2579.08
| Угол CPO 90 горизонтальный 90° 200х80 (36024K) | Угол 90 горизонтальный 90° 200х80 в комплекте с крепежными элементами и соединительными пластинами, необходимыми для монтажа | ДКС | руб./уп | 2887.23
| Угол CS 90 вертикальный внутренний 90° 150х80 (36683K) | Угол 90 вертикальный внутренний 90° 150/80 в комплекте с крепежными элементами и соединительными пластинами, необходимыми для монтажа | ДКС | руб./уп | 2988.3
| Угол CPO 90 горизонтальный 90° 400х100 (36045K) | Угол 90 горизонтальный 90° 400х100 в комплекте с крепежными элементами и соединительными пластинами, необходимыми для монтажа | ДКС | руб./уп | 4678.9
| Угол CPO 45 горизонтальный 45° 80х80 (36081K) | Угол 45 горизонтальный 45° 80х80 в комплекте с крепежными элементами и соединительными пластинами, необходимыми для монтажа | ДКС | руб./уп | 2148.93
| Угол CPO 45 горизонтальный 45° 100х80 (36082K) | Угол 45 горизонтальный 45° 100х80 в комплекте с крепежными элементами и соединительными пластинами, необходимыми для монтажа | ДКС | руб./уп | 2347.89
| Угол CPO 45 горизонтальный 45° 200х80 (36084K) | Угол 45 горизонтальный 45° 200х80 в комплекте с крепежными элементами и соединительными пластинами, необходимыми для монтажа | ДКС | руб./уп | 2791.49
| Угол CPO 45 горизонтальный 45° 300х80 (36085K) | Угол 45 горизонтальный 45° 300х80 в комплекте с крепежными элементами и соединительными пластинами, необходимыми для монтажа | ДКС | руб./уп | 3594.77
| Угол CPO 45 горизонтальный 45° 400х80 (36086K) | Угол 45 горизонтальный 45° 400х80 в комплекте с крепежными элементами и соединительными пластинами, необходимыми для монтажа | ДКС | руб./уп | 4436.86
| Угол CPO 45 горизонтальный 45° 500х80 (36087K) | Угол 45 горизонтальный 45° 500х80 в комплекте с крепежными элементами и соединительными пластинами, необходимыми для монтажа | ДКС | руб./уп | 5151.15
| Угол CPO 45 горизонтальный 45° 600х80 (36088K) | Угол 45 горизонтальный 45° 600х80 в комплекте с крепежными элементами и соединительными пластинами, необходимыми для монтажа | ДКС | руб./уп | 5620.93
| Угол CPO 45 горизонтальный 45° 100х100 (36101K) | Угол 45 горизонтальный 45° 100х100 в комплекте с крепежными элементами и соединительными пластинами, необходимыми для монтажа | ДКС | руб./уп | 2457.12
| Угол CPO 45 горизонтальный 45° 150х100 (36102K) | Угол 45 горизонтальный 45° 150х100 в комплекте с крепежными элементами и соединительными пластинами, необходимыми для монтажа | ДКС | руб./уп | 2697.82
| Угол CPO 45 горизонтальный 45° 200х100 (36103K) | Угол 45 горизонтальный 45° 200х100 в комплекте с крепежными элементами и соединительными пластинами, необходимыми для монтажа | ДКС | руб./уп | 2973.35
| Угол CPO 45 горизонтальный 45° 300х100 (36104K) | Угол 45 горизонтальный 45° 300х100 в комплекте с крепежными элементами и соединительными пластинами, необходимыми для монтажа | ДКС | руб./уп | 3735.95
| Угол CPO 45 горизонтальный 45° 400х100 (36105K) | Угол 45 горизонтальный 45° 400х100 в комплекте с крепежными элементами и соединительными пластинами, необходимыми для монтажа | ДКС | руб./уп | 4604.44
| Угол CPO 45 горизонтальный 45° 500х100 (36106K) | Угол 45 горизонтальный 45° 500х100 в комплекте с крепежными элементами и соединительными пластинами, необходимыми для монтажа | ДКС | руб./уп | 5339.45
| Угол CPO 45 горизонтальный 45° 600х100 (36107K) | Угол 45 горизонтальный 45° 600х100 в комплекте с крепежными элементами и соединительными пластинами, необходимыми для монтажа | ДКС | руб./уп | 5757.13
| Угол CPO 90 горизонтальный 90° 300х80 (36025K) | Угол 90 горизонтальный 90° 300х80 в комплекте с крепежными элементами и соединительными пластинами, необходимыми для монтажа | ДКС | руб./уп | 3639.02
| Угол CPO 90 горизонтальный 90° 400х80 (36026K) | Угол 90 горизонтальный 90° 400х80 в комплекте с крепежными элементами и соединительными пластинами, необходимыми для монтажа | ДКС | руб./уп | 4472.14
| Угол CPO 90 горизонтальный 90° 500х80 (36027K) | Угол 90 горизонтальный 90° 500х80 в комплекте с крепежными элементами и соединительными пластинами, необходимыми для монтажа | ДКС | руб./уп | 5285.21
| Угол CPO 90 горизонтальный 90° 600х80 (36028K) | Угол 90 горизонтальный 90° 600х80 в комплекте с крепежными элементами и соединительными пластинами, необходимыми для монтажа | ДКС | руб./уп | 6056.85
| Угол CPO 90 горизонтальный 90° 300х100 (36044K) | Угол 90 горизонтальный 90° 300х100 в комплекте с крепежными элементами и соединительными пластинами, необходимыми для монтажа | ДКС | руб./уп | 3807.4
| Угол CPO 90 горизонтальный 90° 500х100 (36046K) | Угол 90 горизонтальный 90° 500х100 в комплекте с крепежными элементами и соединительными пластинами, необходимыми для монтажа | ДКС | руб./уп | 5388.2
| Угол CPO 90 горизонтальный 90° 600х100 (36047K) | Угол 90 горизонтальный 90° 600х100 в комплекте с крепежными элементами и соединительными пластинами, необходимыми для монтажа | ДКС | руб./уп | 6427.23
| Угол CS 90 вертикальный внутренний 90° 600/50 (36668K) | Угол 90 вертикальный внутренний 90° 600/50 в комплекте с крепежными элементами и соединительными пластинами, необходимыми для монтажа | ДКС | руб./уп | 4882.24
| Угол CS 90 вертикальный внутренний 90° 80/80 (36681K) | Угол 90 вертикальный внутренний 90° 80/80 в комплекте с крепежными элементами и соединительными пластинами, необходимыми для монтажа | ДКС | руб./уп | 2580.21
| Угол CS 90 вертикальный внутренний 90° 100/80 (36682K) | Угол 90 вертикальный внутренний 90° 100/80 в комплекте с крепежными элементами и соединительными пластинами, необходимыми для монтажа | ДКС | руб./уп | 2663.43
| Угол CS 90 вертикальный внутренний 90° 200/80 (36684K) | Угол 90 вертикальный внутренний 90° 200/80 в комплекте с крепежными элементами и соединительными пластинами, необходимыми для монтажа | ДКС | руб./уп | 3279.85
| Угол CS 90 вертикальный внутренний 90° 300/80 (36685K) | Угол 90 вертикальный внутренний 90° 300/80 в комплекте с крепежными элементами и соединительными пластинами, необходимыми для монтажа | ДКС | руб./уп | 3889.6
| Угол CS 90 вертикальный внутренний 90° 400/80 (36686K) | Угол 90 вертикальный внутренний 90° 400/80 в комплекте с крепежными элементами и соединительными пластинами, необходимыми для монтажа | ДКС | руб./уп | 4251.43
| Угол CS 90 вертикальный внутренний 90° 500/80 (36687K) | Угол 90 вертикальный внутренний 90° 500/80 в комплекте с крепежными элементами и соединительными пластинами, необходимыми для монтажа | ДКС | руб./уп | 4808.36
| Угол CS 90 вертикальный внутренний 90° 600/80 (36688K) | Угол 90 вертикальный внутренний 90° 600/80 в комплекте с крепежными элементами и соединительными пластинами, необходимыми для монтажа | ДКС | руб./уп | 5419.24
| Угол CS 90 вертикальный внутренний 90° 100/100 (36701K) | Угол 90 вертикальный внутренний 90° 100/100 в комплекте с крепежными элементами и соединительными пластинами, необходимыми для монтажа | ДКС | руб./уп | 2772.4
| Угол CS 90 вертикальный внутренний 90° 200/100 (36703K) | Угол 90 вертикальный внутренний 90° 200/100 в комплекте с крепежными элементами и соединительными пластинами, необходимыми для монтажа | ДКС | руб./уп | 3399.62
| Угол CS 90 вертикальный внутренний 90° 300/100 (36704K) | Угол 90 вертикальный внутренний 90° 300/100 в комплекте с крепежными элементами и соединительными пластинами, необходимыми для монтажа | ДКС | руб./уп | 4030.88
| Угол CS 90 вертикальный внутренний 90° 400/100 (36705K) | Угол 90 вертикальный внутренний 90° 400/100 в комплекте с крепежными элементами и соединительными пластинами, необходимыми для монтажа | ДКС | руб./уп | 4357.17
| Угол CS 90 вертикальный внутренний 90° 500/100 (36706K) | Угол 90 вертикальный внутренний 90° 500/100 в комплекте с крепежными элементами и соединительными пластинами, необходимыми для монтажа | ДКС | руб./уп | 4907.35
| Угол CD 90 вертикальный внешний 90° 150х100 (36822K) | Угол 90 вертикальный внешний 90° 150/100 в комплекте с крепежными элементами и соединительными пластинами, необходимыми для монтажа | ДКС | руб./уп | 3194.79
| Угол CD 90 вертикальный внешний 90° 300х100 (36824K) | Угол 90 вертикальный внешний 90° 300/100 в комплекте с крепежными элементами и соединительными пластинами, необходимыми для монтажа | ДКС | руб./уп | 4055.38
| Угол CD 90 вертикальный внешний 90° 150х80 (36803K) | Угол 90 вертикальный внешний 90° 150/80 в комплекте с крепежными элементами и соединительными пластинами, необходимыми для монтажа | ДКС | руб./уп | 3027.43
| Ответвитель DL 300х80 (36253K) | Ответвитель 300х80 в комплекте с крепежными элементами и соединительными пластинами, необходимыми для монтажа | ДКС | руб./уп | 3940.11
| Ответвитель DL 400х80 (36254K) | Ответвитель 400х80 в комплекте с крепежными элементами и соединительными пластинами, необходимыми для монтажа | ДКС | руб./уп | 4357.54
| Ответвитель DL 500х80 (36255K) | Ответвитель 500х80 в комплекте с крепежными элементами и соединительными пластинами, необходимыми для монтажа | ДКС | руб./уп | 4644.38
| Ответвитель DL 600х80 (36256K) | Ответвитель 600х80 в комплекте с крепежными элементами и соединительными пластинами, необходимыми для монтажа | ДКС | руб./уп | 4802.07
| Ответвитель DL 100х100 (36263K) | Ответвитель 100х100 в комплекте с крепежными элементами и соединительными пластинами, необходимыми для монтажа | ДКС | руб./уп | 2782.26
| Ответвитель DL 150х100 (36264K) | Ответвитель 150х100 в комплекте с крепежными элементами и соединительными пластинами, необходимыми для монтажа | ДКС | руб./уп | 3028.32
| Ответвитель DL 200х100 (36265K) | Ответвитель 200х100 в комплекте с крепежными элементами и соединительными пластинами, необходимыми для монтажа | ДКС | руб./уп | 3331.78
| Ответвитель DL 300х100 (36266K) | Ответвитель 300х100 в комплекте с крепежными элементами и соединительными пластинами, необходимыми для монтажа | ДКС | руб./уп | 4099.79
| Ответвитель DL 400х100 (36267K) | Ответвитель 400х100 в комплекте с крепежными элементами и соединительными пластинами, необходимыми для монтажа | ДКС | руб./уп | 4451.48
| Ответвитель DL 500х100 (36268K) | Ответвитель 500х100 в комплекте с крепежными элементами и соединительными пластинами, необходимыми для монтажа | ДКС | руб./уп | 4752.08
| Ответвитель DL 600х100 (36269K) | Ответвитель 600х100 в комплекте с крепежными элементами и соединительными пластинами, необходимыми для монтажа | ДКС | руб./уп | 5137.58
| Угол CS 90 вертикальный внутренний 90° 600/100 (36707K) | Угол 90 вертикальный внутренний 90° 600/100 в комплекте с крепежными элементами и соединительными пластинами, необходимыми для монтажа | ДКС | руб./уп | 5570.28
| Угол CS 45 вертикальный внутренний 45° 600/100 (36767K) | Угол 45 вертикальный внутренний 45° 600/100 в комплекте с крепежными элементами и соединительными пластинами, необходимыми для монтажа, совместим с крышкой 38228 | ДКС | руб./уп | 5129.73
| Угол CD 90 вертикальный внешний 90° 80/80 (36801K) | Угол 90 вертикальный внешний 90° 80/80 в комплекте с крепежными элементами и соединительными пластинами, необходимыми для монтажа | ДКС | руб./уп | 2679.88
| Угол CD 90 вертикальный внешний 90° 100/80 (36802K) | Угол 90 вертикальный внешний 90° 100/80 в комплекте с крепежными элементами и соединительными пластинами, необходимыми для монтажа | ДКС | руб./уп | 2709.93
| Угол CD 90 вертикальный внешний 90° 200/80 (36804K) | Угол 90 вертикальный внешний 90° 200/80 в комплекте с крепежными элементами и соединительными пластинами, необходимыми для монтажа | ДКС | руб./уп | 3324.45
| Угол CD 90 вертикальный внешний 90° 300/80 (36805K) | Угол 90 вертикальный внешний 90° 300/80 в комплекте с крепежными элементами и соединительными пластинами, необходимыми для монтажа | ДКС | руб./уп | 3896.44
| Угол CD 90 вертикальный внешний 90° 400/80 (36806K) | Угол 90 вертикальный внешний 90° 400/80 в комплекте с крепежными элементами и соединительными пластинами, необходимыми для монтажа | ДКС | руб./уп | 4236.57
| Угол CD 90 вертикальный внешний 90° 500/80 (36807K) | Угол 90 вертикальный внешний 90° 500/80 в комплекте с крепежными элементами и соединительными пластинами, необходимыми для монтажа | ДКС | руб./уп | 4823.38
| Угол CD 90 вертикальный внешний 90° 600/80 (36808K) | Угол 90 вертикальный внешний 90° 600/80 в комплекте с крепежными элементами и соединительными пластинами, необходимыми для монтажа | ДКС | руб./уп | 5366
| Угол CD 90 вертикальный внешний 90° 100/100 (36821K) | Угол 90 вертикальный внешний 90° 100/100 в комплекте с крепежными элементами и соединительными пластинами, необходимыми для монтажа | ДКС | руб./уп | 2864.5
| Угол CD 90 вертикальный внешний 90° 200/100 (36823K) | Угол 90 вертикальный внешний 90° 200/100 в комплекте с крепежными элементами и соединительными пластинами, необходимыми для монтажа | ДКС | руб./уп | 3508.4
| Угол CD 90 вертикальный внешний 90° 400/100 (36825K) | Угол 90 вертикальный внешний 90° 400/100 в комплекте с крепежными элементами и соединительными пластинами, необходимыми для монтажа | ДКС | руб./уп | 4392.61
| Угол CD 90 вертикальный внешний 90° 500/100 (36826K) | Угол 90 вертикальный внешний 90° 500/100 в комплекте с крепежными элементами и соединительными пластинами, необходимыми для монтажа | ДКС | руб./уп | 4951.03
| Угол CD 90 вертикальный внешний 90° 600/100 (36827K) | Угол 90 вертикальный внешний 90° 600/100 в комплекте с крепежными элементами и соединительными пластинами, необходимыми для монтажа | ДКС | руб./уп | 5787.35
| Угол CD 45 вертикальный внешний 45° 80х80 (36861K) | Угол 45 вертикальный внешний 45° 80х80 в комплекте с крепежными элементами и соединительными пластинами, необходимыми для монтажа | ДКС | руб./уп | 2520.24
| Угол CD 45 вертикальный внешний 45° 100х80 (36862K) | Угол 45 вертикальный внешний 45° 100х80 в комплекте с крепежными элементами и соединительными пластинами, необходимыми для монтажа | ДКС | руб./уп | 2584.79
| Угол CD 45 вертикальный внешний 45° 150х80 (36863K) | Угол 45 вертикальный внешний 45° 150х80 в комплекте с крепежными элементами и соединительными пластинами, необходимыми для монтажа | ДКС | руб./уп | 2732.68
| Угол CD 45 вертикальный внешний 45° 200х80 (36864K) | Угол 45 вертикальный внешний 45° 200х80 в комплекте с крепежными элементами и соединительными пластинами, необходимыми для монтажа | ДКС | руб./уп | 3078.9
| Угол CD 45 вертикальный внешний 45° 300х80 (36865K) | Угол 45 вертикальный внешний 45° 300х80 в комплекте с крепежными элементами и соединительными пластинами, необходимыми для монтажа | ДКС | руб./уп | 3520.03
| Угол CD 45 вертикальный внешний 45° 400х80 (36866K) | Угол 45 вертикальный внешний 45° 400х80 в комплекте с крепежными элементами и соединительными пластинами, необходимыми для монтажа | ДКС | руб./уп | 3885.04
| Угол CD 45 вертикальный внешний 45° 500х80 (36867K) | Угол 45 вертикальный внешний 45° 500х80 в комплекте с крепежными элементами и соединительными пластинами, необходимыми для монтажа | ДКС | руб./уп | 4250.1
| Угол CD 45 вертикальный внешний 45° 600х80 (36868K) | Угол 45 вертикальный внешний 45° 600х80 в комплекте с крепежными элементами и соединительными пластинами, необходимыми для монтажа | ДКС | руб./уп | 4830.55
| Угол CD 45 вертикальный внешний 45° 100х100 (36881K) | Угол 45 вертикальный внешний 45° 100х100 в комплекте с крепежными элементами и соединительными пластинами, необходимыми для монтажа | ДКС | руб./уп | 2717.81
| Угол CD 45 вертикальный внешний 45° 150х100 (36882K) | Угол 45 вертикальный внешний 45° 150х100 в комплекте с крепежными элементами и соединительными пластинами, необходимыми для монтажа | ДКС | руб./уп | 2854.51
| Угол CD 45 вертикальный внешний 45° 200х100 (36883K) | Угол 45 вертикальный внешний 45° 200х100 в комплекте с крепежными элементами и соединительными пластинами, необходимыми для монтажа | ДКС | руб./уп | 3215.8
| Угол CD 45 вертикальный внешний 45° 300х100 (36884K) | Угол 45 вертикальный внешний 45° 300х100 в комплекте с крепежными элементами и соединительными пластинами, необходимыми для монтажа | ДКС | руб./уп | 3660.67
| Угол CD 45 вертикальный внешний 45° 400х100 (36885K) | Угол 45 вертикальный внешний 45° 400х100 в комплекте с крепежными элементами и соединительными пластинами, необходимыми для монтажа | ДКС | руб./уп | 4016.29
| Угол CD 45 вертикальный внешний 45° 500х100 (36886K) | Угол 45 вертикальный внешний 45° 500х100 в комплекте с крепежными элементами и соединительными пластинами, необходимыми для монтажа | ДКС | руб./уп | 4451.57
| Угол CD 45 вертикальный внешний 45° 600х100 (36887K) | Угол 45 вертикальный внешний 45° 600х100 в комплекте с крепежными элементами и соединительными пластинами, необходимыми для монтажа | ДКС | руб./уп | 4931.47
| Лоток перфорированный 50х50х2000, цинк-ламельный (35250ZL) | Лоток перфорированный (ШхВхД) 50х50х2000 мм, толщина стали 0.7 мм, цинк-ламельное покрытие | ДКС | руб./м | 1234.09
| Лоток перфорированный 100х50х2000, цинк-ламельный (35252ZL) | Лоток перфорированный (ШхВхД) 100х50х2000 мм, толщина стали 0.7 мм, цинк-ламельное покрытие | ДКС | руб./м | 1546.13
| Лоток перфорированный 150х50х2000, цинк-ламельный (35253ZL) | Лоток перфорированный (ШхВхД) 150х50х2000 мм, толщина стали 0.7 мм, цинк-ламельное покрытие | ДКС | руб./м | 1885.19
| Лоток перфорированный 200х50х2000, цинк-ламельный (35254ZL) | Лоток перфорированный (ШхВхД) 200х50х2000 мм, толщина стали 0.7 мм, цинк-ламельное покрытие | ДКС | руб./м | 2203.12
| Лоток перфорированный 300х50х2000, цинк-ламельный (35255ZL) | Лоток перфорированный (ШхВхД) 300х50х2000 мм, толщина стали 0.7 мм, цинк-ламельное покрытие | ДКС | руб./м | 3260.68
| Лоток перфорированный 400х50х2000, цинк-ламельный (35256ZL) | Лоток перфорированный (ШхВхД) 400х50х2000 мм, толщина стали 1.0 мм, цинк-ламельное покрытие | ДКС | руб./м | 4066.65
| Лоток перфорированный 500х50х2000, цинк-ламельный (35257ZL) | Лоток перфорированный (ШхВхД) 500х50х2000 мм, толщина стали 1.0 мм, цинк-ламельное покрытие | ДКС | руб./м | 5039.1
| Лоток перфорированный 80х80х2000, цинк-ламельный (35311ZL) | Лоток перфорированный (ШхВхД) 80х80х2000 мм, толщина стали 0.7 мм, цинк-ламельное покрытие | ДКС | руб./м | 1924.04
| Лоток перфорированный 100х80х2000, цинк-ламельный (35312ZL) | Лоток перфорированный (ШхВхД) 100х80х2000 мм, толщина стали 0.7 мм, цинк-ламельное покрытие | ДКС | руб./м | 1973.81
| Лоток перфорированный 150х80х2000, цинк-ламельный (35313ZL) | Лоток перфорированный (ШхВхД) 150х80х2000 мм, толщина стали 0.7 мм, цинк-ламельное покрытие | ДКС | руб./м | 2376.73
| Лоток перфорированный 200х80х2000, цинк-ламельный (35314ZL) | Лоток перфорированный (ШхВхД) 200х80х2000 мм, толщина стали 0.7 мм, цинк-ламельное покрытие | ДКС | руб./м | 2681.32
| Лоток перфорированный 300х80х2000, цинк-ламельный (35315ZL) | Лоток перфорированный (ШхВхД) 300х80х2000 мм, толщина стали 0.7 мм, цинк-ламельное покрытие | ДКС | руб./м | 3322.26
| Лоток перфорированный 400х80х2000, цинк-ламельный (35316ZL) | Лоток перфорированный (ШхВхД) 400х80х2000 мм, толщина стали 1.0 мм, цинк-ламельное покрытие | ДКС | руб./м | 4193.2
| Лоток перфорированный 500х80х2000, цинк-ламельный (35317ZL) | Лоток перфорированный (ШхВхД) 500х80х2000 мм, толщина стали 1.0 мм, цинк-ламельное покрытие | ДКС | руб./м | 5405.12
| Лоток перфорированный 100х100х2000, цинк-ламельный (35331ZL) | Лоток перфорированный (ШхВхД) 100х100х2000 мм, толщина стали 0.7 мм, цинк-ламельное покрытие | ДКС | руб./м | 2722.7
| Лоток перфорированный 150х100х2000, цинк-ламельный (35332ZL) | Лоток перфорированный (ШхВхД) 150х100х2000 мм, толщина стали 0.7 мм, цинк-ламельное покрытие | ДКС | руб./м | 3125.21
| Лоток перфорированный 200х100х2000, цинк-ламельный (35333ZL) | Лоток перфорированный (ШхВхД) 200х100х2000 мм, толщина стали 0.7 мм, цинк-ламельное покрытие | ДКС | руб./м | 3465.47
| Лоток перфорированный 300х100х2000, цинк-ламельный (35334ZL) | Лоток перфорированный (ШхВхД) 300х100х2000 мм, толщина стали 0.7 мм, цинк-ламельное покрытие | ДКС | руб./м | 4667.5
| Лоток перфорированный 400х100х2000, цинк-ламельный (35335ZL) | Лоток перфорированный (ШхВхД) 400х100х2000 мм, толщина стали 1.0 мм, цинк-ламельное покрытие | ДКС | руб./м | 5828.1
| Лоток перфорированный 500х100х2000, цинк-ламельный (35336ZL) | Лоток перфорированный (ШхВхД) 500х100х2000 мм, толщина стали 1.0 мм, цинк-ламельное покрытие | ДКС | руб./м | 6563.54
| Лоток перфорированный 50х50х3000, цинк-ламельный (35260ZL) | Лоток перфорированный (ШхВхД) 50х50х3000 мм, толщина стали 0.7 мм, цинк-ламельное покрытие | ДКС | руб./м | 1234.09
| Лоток перфорированный 100х50х3000, цинк-ламельный (35262ZL) | Лоток перфорированный (ШхВхД) 100х50х3000 мм, толщина стали 0.7 мм, цинк-ламельное покрытие | ДКС | руб./м | 1546.13
| Лоток перфорированный 150х50х3000, цинк-ламельный (35263ZL) | Лоток перфорированный (ШхВхД) 150х50х3000 мм, толщина стали 0.7 мм, цинк-ламельное покрытие | ДКС | руб./м | 1885.19
| Лоток перфорированный 200х50х3000, цинк-ламельный (35264ZL) | Лоток перфорированный (ШхВхД) 200х50х3000 мм, толщина стали 0.7 мм, цинк-ламельное покрытие | ДКС | руб./м | 2203.12
| Лоток перфорированный 300х50х3000, цинк-ламельный (35265ZL) | Лоток перфорированный (ШхВхД) 300х50х3000 мм, толщина стали 0.7 мм, цинк-ламельное покрытие | ДКС | руб./м | 3260.68
| Лоток перфорированный 400х50х3000, цинк-ламельный (35266ZL) | Лоток перфорированный (ШхВхД) 400х50х3000 мм, толщина стали 1.0 мм, цинк-ламельное покрытие | ДКС | руб./м | 4066.65
| Лоток перфорированный 500х50х3000, цинк-ламельный (35267ZL) | Лоток перфорированный (ШхВхД) 500х50х3000 мм, толщина стали 1.0 мм, цинк-ламельное покрытие | ДКС | руб./м | 5039.1
| Лоток перфорированный 600х50х3000, цинк-ламельный (35268ZL) | Лоток перфорированный (ШхВхД) 600х50 L3000 мм, толщина стали 1.0 мм, цинк-ламельное покрытие | ДКС | руб./м | 6198.03
| Лоток перфорированный 80х80х3000, цинк-ламельный (35301ZL) | Лоток перфорированный (ШхВхД) 80х80х3000 мм, толщина стали 0.7 мм, цинк-ламельное покрытие | ДКС | руб./м | 1924.04
| Лоток перфорированный 100х80х3000, цинк-ламельный (35302ZL) | Лоток перфорированный (ШхВхД) 100х80х3000 мм, толщина стали 0.7 мм, цинк-ламельное покрытие | ДКС | руб./м | 1973.81
| Лоток перфорированный 150х80х3000, цинк-ламельный (35303ZL) | Лоток перфорированный (ШхВхД) 150х80х3000 мм, толщина стали 0.7 мм, цинк-ламельное покрытие | ДКС | руб./м | 2376.73
| Лоток перфорированный 200х80х3000, цинк-ламельный (35304ZL) | Лоток перфорированный (ШхВхД) 200х80х3000 мм, толщина стали 0.7 мм, цинк-ламельное покрытие | ДКС | руб./м | 2681.32
| Лоток перфорированный 300х80х3000, цинк-ламельный (35305ZL) | Лоток перфорированный (ШхВхД) 300х80х3000 мм, толщина стали 0.7 мм, цинк-ламельное покрытие | ДКС | руб./м | 3322.26
| Лоток перфорированный 400х80х3000, цинк-ламельный (35306ZL) | Лоток перфорированный (ШхВхД) 400х80х3000 мм, толщина стали 1.0 мм, цинк-ламельное покрытие | ДКС | руб./м | 4193.2
| Лоток перфорированный 500х80х3000, цинк-ламельный (35307ZL) | Лоток перфорированный (ШхВхД) 500х80х3000 мм, толщина стали 1.0 мм, цинк-ламельное покрытие | ДКС | руб./м | 5405.12
| Лоток перфорированный 600х80х3000, цинк-ламельный (35308ZL) | Лоток перфорированный (ШхВхД) 600х80х3000 мм, толщина стали 1.0 мм, цинк-ламельное покрытие | ДКС | руб./м | 7026.69
| Лоток перфорированный 100х100х3000, цинк-ламельный (35341ZL) | Лоток перфорированный (ШхВхД) 100х100х3000 мм, толщина стали 0.7 мм, цинк-ламельное покрытие | ДКС | руб./м | 2722.7
| Лоток перфорированный 150х100х3000, цинк-ламельный (35342ZL) | Лоток перфорированный (ШхВхД) 150х100х3000 мм, толщина стали 0.7 мм, цинк-ламельное покрытие | ДКС | руб./м | 3125.21
| Лоток перфорированный 200х100х3000, цинк-ламельный (35343ZL) | Лоток перфорированный (ШхВхД) 200х100х3000 мм, толщина стали 0.7 мм, цинк-ламельное покрытие | ДКС | руб./м | 3465.47
| Лоток перфорированный 300х100х3000, цинк-ламельный (35344ZL) | Лоток перфорированный (ШхВхД) 300х100х3000 мм, толщина стали 0.7 мм, цинк-ламельное покрытие | ДКС | руб./м | 4667.5
| Лоток перфорированный 400х100х3000, цинк-ламельный (35345ZL) | Лоток перфорированный (ШхВхД) 400х100х3000 мм, толщина стали 1.0 мм, цинк-ламельное покрытие | ДКС | руб./м | 5828.1
| Лоток перфорированный 500х100х3000, цинк-ламельный (35346ZL) | Лоток перфорированный (ШхВхД) 500х100х3000 мм, толщина стали 1.0 мм, цинк-ламельное покрытие | ДКС | руб./м | 6563.54
| Лоток перфорированный 600х100х3000, цинк-ламельный (35347ZL) | Лоток перфорированный (ШхВхД) 600х100х3000 мм, толщина стали 1.0 мм, цинк-ламельное покрытие | ДКС | руб./м | 8532.7
| Лоток 50х50х2000, цинк-ламельный (35010ZL) | Лоток неперфорированный 50х50х2000 мм, толщина стали 0.7 мм, цинк-ламельное покрытие | ДКС | руб./м | 1234.09
| Лоток 100х50х2000, цинк-ламельный (35012ZL) | Лоток неперфорированный 100х50х2000 мм, толщина стали 0.7 мм, цинк-ламельное покрытие | ДКС | руб./м | 1546.13
| Лоток 150х50х2000, цинк-ламельный (35013ZL) | Лоток неперфорированный 150х50х2000 мм, толщина стали 0.7 мм, цинк-ламельное покрытие | ДКС | руб./м | 1885.19
| Лоток 200х50х2000, цинк-ламельный (35014ZL) | Лоток неперфорированный 200х50х2000 мм, толщина стали 0.8 мм, цинк-ламельное покрытие | ДКС | руб./м | 2203.12
| Лоток 300х50х2000, цинк-ламельный (35015ZL) | Лоток неперфорированный 300х50х2000 мм, толщина стали 0.8 мм, цинк-ламельное покрытие | ДКС | руб./м | 3260.68
| Лоток 400х50х2000, цинк-ламельный (35016ZL) | Лоток неперфорированный 400х50х2000 мм, толщина стали 1.0 мм, цинк-ламельное покрытие | ДКС | руб./м | 4066.65
| Лоток 500х50х2000, цинк-ламельный (35017ZL) | Лоток неперфорированный 500х50х2000 мм, толщина стали 1.0 мм, цинк-ламельное покрытие | ДКС | руб./м | 5039.1
| Лоток 80х80х2000, цинк-ламельный (35051ZL) | Лоток неперфорированный 80х80х2000 мм, толщина стали 0.7 мм, цинк-ламельное покрытие | ДКС | руб./м | 1924.04
| Лоток 100х80х2000, цинк-ламельный (35052ZL) | Лоток неперфорированный 100х80х2000 мм, толщина стали 0.7 мм, цинк-ламельное покрытие | ДКС | руб./м | 1973.81
| Лоток 150х80х2000, цинк-ламельный (35053ZL) | Лоток неперфорированный 150х80х2000 мм, толщина стали 0.7 мм, цинк-ламельное покрытие | ДКС | руб./м | 2376.73
| Лоток 200х80х2000, цинк-ламельный (35054ZL) | Лоток неперфорированный 200х80х2000 мм, толщина стали 0.8 мм, цинк-ламельное покрытие | ДКС | руб./м | 2681.32
| Лоток 300х80х2000, цинк-ламельный (35055ZL) | Лоток неперфорированный 300х80х2000 мм, толщина стали 0.8 мм, цинк-ламельное покрытие | ДКС | руб./м | 3322.26
| Лоток 400х80х2000, цинк-ламельный (35056ZL) | Лоток неперфорированный 400х80х2000 мм, толщина стали 1.0 мм, цинк-ламельное покрытие | ДКС | руб./м | 4193.2
| Лоток 500х80х2000, цинк-ламельный (35057ZL) | Лоток неперфорированный 500х80х2000 мм, толщина стали 1.0 мм, цинк-ламельное покрытие | ДКС | руб./м | 5405.12
| Лоток 100х100х2000, цинк-ламельный (35111ZL) | Лоток неперфорированный 100х100х2000 мм, толщина стали 0.7 мм, цинк-ламельное покрытие | ДКС | руб./м | 2722.7
| Лоток 150х100х2000, цинк-ламельный (35112ZL) | Лоток неперфорированный 150х100х2000 мм, толщина стали 0.7 мм, цинк-ламельное покрытие | ДКС | руб./м | 3125.21
| Лоток 200х100х2000, цинк-ламельный (35113ZL) | Лоток неперфорированный 200х100 L2000 мм, толщина стали 0.8 мм, цинк-ламельное покрытие | ДКС | руб./м | 3465.47
| Лоток 300х100х2000, цинк-ламельный (35114ZL) | Лоток неперфорированный 300х100х2000 мм, толщина стали 0.8 мм, цинк-ламельное покрытие | ДКС | руб./м | 4667.5
| Лоток 400х100х2000, цинк-ламельный (35115ZL) | Лоток неперфорированный 400х100х2000 мм, толщина стали 1.0 мм, цинк-ламельное покрытие | ДКС | руб./м | 5828.1
| Лоток 500х100х2000, цинк-ламельный (35116ZL) | Лоток неперфорированный 500х100х2000 мм, толщина стали 1.0 мм, цинк-ламельное покрытие | ДКС | руб./м | 6563.54
| Лоток 50х50х3000, цинк-ламельный (35020ZL) | Лоток неперфорированный 50х50х3000 мм, толщина стали 0.7 мм, цинк-ламельное покрытие | ДКС | руб./м | 1234.09
| Лоток 100х50х3000, цинк-ламельный (35022ZL) | Лоток неперфорированный 100х50х3000 мм, толщина стали 0.7 мм, цинк-ламельное покрытие | ДКС | руб./м | 1546.13
| Лоток 150х50х3000, цинк-ламельный (35023ZL) | Лоток неперфорированный 150х50х3000 мм, толщина стали 0.7 мм, цинк-ламельное покрытие | ДКС | руб./м | 1885.19
| Лоток 200х50х3000, цинк-ламельный (35024ZL) | Лоток неперфорированный 200х50х3000 мм, толщина стали 0.8 мм, цинк-ламельное покрытие | ДКС | руб./м | 2203.12
| Лоток 300х50х3000, цинк-ламельный (35025ZL) | Лоток неперфорированный 300х50х3000 мм, толщина стали 0.8 мм, цинк-ламельное покрытие | ДКС | руб./м | 3260.68
| Лоток 400х50х3000, цинк-ламельный (35026ZL) | Лоток неперфорированный 400х50х3000 мм, толщина стали 1.0 мм, цинк-ламельное покрытие | ДКС | руб./м | 4066.65
| Лоток 500х50х3000, цинк-ламельный (35027ZL) | Лоток неперфорированный 500х50х3000 мм, толщина стали 1.0 мм, цинк-ламельное покрытие | ДКС | руб./м | 5039.1
| Лоток 600х50х3000, цинк-ламельный (35028ZL) | Лоток неперфорированный 600х50 L3000 мм, толщина стали 1.0 мм, цинк-ламельное покрытие | ДКС | руб./м | 6198.03
| Лоток 80х80х3000, цинк-ламельный (35061ZL) | Лоток неперфорированный 80х80х3000 мм, толщина стали 0.7 мм, цинк-ламельное покрытие | ДКС | руб./м | 1924.04
| Лоток 100х80х3000, цинк-ламельный (35062ZL) | Лоток неперфорированный 100х80х3000 мм, толщина стали 0.7 мм, цинк-ламельное покрытие | ДКС | руб./м | 1973.81
| Лоток 150х80х3000, цинк-ламельный (35063ZL) | Лоток неперфорированный 150х80х3000 мм, толщина стали 0.7 мм, цинк-ламельное покрытие | ДКС | руб./м | 2376.73
| Лоток 200х80х3000, цинк-ламельный (35064ZL) | Лоток неперфорированный 200х80х3000 мм, толщина стали 0.8 мм, цинк-ламельное покрытие | ДКС | руб./м | 2681.32
| Лоток 300х80х3000, цинк-ламельный (35065ZL) | Лоток неперфорированный 300х80х3000 мм, толщина стали 0.8 мм, цинк-ламельное покрытие | ДКС | руб./м | 3322.26
| Лоток 400х80х3000, цинк-ламельный (35066ZL) | Лоток неперфорированный 400х80х3000 мм, толщина стали 1.0 мм, цинк-ламельное покрытие | ДКС | руб./м | 4193.2
| Лоток 500х80х3000, цинк-ламельный (35067ZL) | Лоток неперфорированный 500х80х3000 мм, толщина стали 1.0 мм, цинк-ламельное покрытие | ДКС | руб./м | 5405.12
| Лоток 600х80х3000, цинк-ламельный (35068ZL) | Лоток неперфорированный 600х80х3000 мм, толщина стали 1.0 мм, цинк-ламельное покрытие | ДКС | руб./м | 7026.69
| Лоток 100х100х3000, цинк-ламельный (35101ZL) | Лоток неперфорированный 100х100х3000 мм, толщина стали 0.7 мм, цинк-ламельное покрытие | ДКС | руб./м | 2722.7
| Лоток 150х100х3000, цинк-ламельный (35102ZL) | Лоток неперфорированный 150х100х3000 мм, толщина стали 0.7 мм, цинк-ламельное покрытие | ДКС | руб./м | 3125.21
| Лоток 200х100х3000, цинк-ламельный (35103ZL) | Лоток неперфорированный 200х100х3000 мм, толщина стали 0.8 мм, цинк-ламельное покрытие | ДКС | руб./м | 3465.47
| Лоток 300х100х3000, цинк-ламельный (35104ZL) | Лоток неперфорированный 300х100 L3000 мм, толщина стали 0.8 мм, цинк-ламельное покрытие | ДКС | руб./м | 4667.5
| Лоток 400х100х3000, цинк-ламельный (35105ZL) | Лоток неперфорированный 400х100х3000 мм, толщина стали 1.0 мм, цинк-ламельное покрытие | ДКС | руб./м | 5828.1
| Лоток 500х100х3000, цинк-ламельный (35106ZL) | Лоток неперфорированный 500х100х3000 мм, толщина стали 1.0 мм, цинк-ламельное покрытие | ДКС | руб./м | 6563.54
| Лоток 600х100х3000, цинк-ламельный (35107ZL) | Лоток неперфорированный 600х100 L3000 мм, толщина стали 1.0 мм, цинк-ламельное покрытие | ДКС | руб./м | 8532.7
| Лоток 600х50х3000 толщина 1,5 мм, цинк-ламельный (3502815ZL) | Лоток неперфорированный 600х50х3000 толщина стали 1.5 мм, цинк-ламельное покрытие | ДКС | руб./м | 7536.98
| Лоток 600х80х3000 толщина 1,5 мм, цинк-ламельный (3506815ZL) | Лоток неперфорированный 600х80х3000 толщина стали 1.5 мм, цинк-ламельное покрытие | ДКС | руб./м | 8461.81
| Лоток 600х100х3000 толщина 1,5 мм, цинк-ламельный (3510715ZL) | Лоток неперфорированный 600х100х3000 толщина стали 1.5 мм, цинк-ламельное покрытие | ДКС | руб./м | 9810.5
| Крышка на лоток с заземлением осн. 50 L2000, цинк-ламельная (35510ZL) | Крышка на лоток с заземлением осн. 50х2000, толщина стали 0.7 мм, цинк-ламельное покрытие | ДКС | руб./м | 728.9
| Крышка на лоток с заземлением осн. 80 L2000, цинк-ламельная (35511ZL) | Крышка на лоток с заземлением осн. 80х2000, толщина стали 0.7 мм, цинк-ламельное покрытие | ДКС | руб./м | 850.78
| Крышка на лоток с заземлением осн. 100 L2000, цинк-ламельная (35512ZL) | Крышка на лоток с заземлением осн.100х2000, толщина стали 0.7 мм, цинк-ламельное покрытие | ДКС | руб./м | 993.09
| Крышка на лоток с заземлением осн. 150 L2000, цинк-ламельная (35513ZL) | Крышка на лоток с заземлением осн. 150х2000, толщина стали 0.7 мм, цинк-ламельное покрытие | ДКС | руб./м | 1381.48
| Крышка на лоток с заземлением осн. 200 L2000, цинк-ламельная (35514ZL) | Крышка на лоток с заземлением осн. 200х2000, толщина стали 0.7 мм, цинк-ламельное покрытие | ДКС | руб./м | 1694.58
| Крышка на лоток с заземлением осн. 300 L2000, цинк-ламельная (35515ZL) | Крышка на лоток с заземлением осн. 300х2000, толщина стали 0.7 мм, цинк-ламельное покрытие | ДКС | руб./м | 2324.38
| Крышка на лоток с заземлением осн. 400 L2000, цинк-ламельная (35516ZL) | Крышка на лоток с заземлением осн. 400х2000, толщина стали 0.7 мм, цинк-ламельное покрытие | ДКС | руб./м | 2999.85
| Крышка на лоток с заземлением осн. 500 L2000, цинк-ламельная (35517ZL) | Крышка на лоток с заземлением осн. 500х2000, толщина стали 0.7 мм, цинк-ламельное покрытие | ДКС | руб./м | 3971.08
| Крышка на лоток с заземлением осн. 600 L2000, цинк-ламельная (35518ZL) | Крышка на лоток с заземлением осн. 600х2000, толщина стали 0.7 мм, цинк-ламельное покрытие | ДКС | руб./м | 4179.24
| Крышка на лоток с заземлением осн. 50 L3000, цинк-ламельная (35520ZL) | Крышка на лоток с заземлением осн.50х3000, толщина стали 0.7 мм, цинк-ламельное покрытие | ДКС | руб./м | 728.9
| Крышка на лоток с заземлением осн. 80 L3000, цинк-ламельная (35521ZL) | Крышка на лоток с заземлением осн.80х3000, толщина стали 0.7 мм, цинк-ламельное покрытие | ДКС | руб./м | 850.78
| Крышка на лоток с заземлением осн. 100 L3000, цинк-ламельная (35522ZL) | Крышка на лоток с заземлением осн.100х3000, толщина стали 0.7 мм, цинк-ламельное покрытие | ДКС | руб./м | 993.09
| Крышка на лоток с заземлением осн. 150 L3000, цинк-ламельная (35523ZL) | Крышка на лоток с заземлением осн.150х3000, толщина стали 0.7 мм, цинк-ламельное покрытие | ДКС | руб./м | 1381.48
| Крышка на лоток с заземлением осн. 200 L3000, цинк-ламельная (35524ZL) | Крышка на лоток с заземлением осн.200х3000, толщина стали 0.7 мм, цинк-ламельное покрытие | ДКС | руб./м | 1694.58
| Крышка на лоток с заземлением осн. 300 L3000, цинк-ламельная (35525ZL) | Крышка на лоток с заземлением осн.300х3000, толщина стали 0.7 мм, цинк-ламельное покрытие | ДКС | руб./м | 2324.38
| Крышка на лоток с заземлением осн. 400 L3000, цинк-ламельная (35526ZL) | Крышка на лоток с заземлением осн. 400х3000, толщина стали 0.7 мм, цинк-ламельное покрытие | ДКС | руб./м | 2999.85
| Крышка на лоток с заземлением осн. 500 L3000, цинк-ламельная (35527ZL) | Крышка на лоток с заземлением осн. 500х3000, толщина стали 0.7 мм, цинк-ламельное покрытие | ДКС | руб./м | 3971.08
| Крышка на лоток с заземлением осн. 600 L3000, цинк-ламельная (35528ZL) | Крышка на лоток с заземлением осн.600 L3000, толщина стали 0.7 мм, цинк-ламельное покрытие | ДКС | руб./м | 4179.24
| Ответвитель DPT T-образный горизонтальный 200х100 (36163K) | Ответвитель T-образный горизонтальный 200х100 в комплекте с крепежными элементами и соединительными пластинами, необходимыми для монтажа | ДКС | руб./уп | 4554.78
| Ответвитель DPT Т-образный горизонтальный 150х80 (36143K) | Ответвитель Т-образный горизонтальный 150х80 в комплекте с крепежными элементами и соединительными пластинами, необходимыми для монтажа | ДКС | руб./уп | 3974.7
| Ответвитель DPT Т-образный горизонтальный 200х80 (36144K) | Ответвитель Т-образный горизонтальный 200х80 в комплекте с крепежными элементами и соединит. пластинами, необходимыми для монтажа | ДКС | руб./уп | 4335.33
| Ответвитель DPT Т-образный горизонтальный 80х80 (36141K) | Ответвитель Т-образный горизонтальный 80х80 в комплекте с крепежными элементами и соединительными пластинами, необходимыми для монтажа | ДКС | руб./уп | 3570.11
| Ответвитель DPT Т-образный горизонтальный 100х80 (36142K) | Ответвитель Т-образный горизонтальный 100х80 в комплекте с крепежными элементами и соединительными пластинами, необходимыми для монтажа | ДКС | руб./уп | 3679.06
| Ответвитель DPT Т-образный горизонтальный 300х80 (36145K) | Ответвитель Т-образный горизонтальный 300х80 в комплекте с крепежными элементами и соединительными пластинами, необходимыми для монтажа | ДКС | руб./уп | 5174.48
| Ответвитель DPT Т-образный горизонтальный 400х80 (36146K) | Ответвитель Т-образный горизонтальный 400х80 в комплекте с крепежными элементами и соединительными пластинами, необходимыми для монтажа | ДКС | руб./уп | 5798.04
| Ответвитель DPT Т-образный горизонтальный 500х80 (36147K) | Ответвитель Т-образный горизонтальный 500х80 в комплекте с крепежными элементами и соединительными пластинами, необходимыми для монтажа | ДКС | руб./уп | 6394.02
| Ответвитель DPT Т-образный горизонтальный 600х80 (36148K) | Ответвитель Т-образный горизонтальный 600х80 в комплекте с крепежными элементами и соединительными пластинами, необходимыми для монтажа | ДКС | руб./уп | 7237.99
| Ответвитель DPT T-образный горизонтальный 100х100 (36161K) | Ответвитель T-образный горизонтальный 100х100 в комплекте с крепежными элементами и соединительными пластинами, необходимыми для монтажа | ДКС | руб./уп | 3853.74
| Ответвитель DPT T-образный горизонтальный 150х100 (36162K) | Ответвитель T-образный горизонтальный 150х100 в комплекте с крепежными элементами и соединительными пластинами, необходимыми для монтажа | ДКС | руб./уп | 4150.59
| Ответвитель DPT T-образный горизонтальный 300х100 (36164K) | Ответвитель T-образный горизонтальный 300х100 в комплекте с крепежными элементами и соединительными пластинами, необходимыми для монтажа | ДКС | руб./уп | 5385.32
| Ответвитель DPT T-образный горизонтальный 400х100 (36165K) | Ответвитель T-образный горизонтальный 400х100 в комплекте с крепежными элементами и соединительными пластинами, необходимыми для монтажа | ДКС | руб./уп | 6028.62
| Ответвитель DPT T-образный горизонтальный 500х100 (36166K) | Ответвитель T-образный горизонтальный 500х100 в комплекте с крепежными элементами и соединительными пластинами, необходимыми для монтажа | ДКС | руб./уп | 6642.86
| Ответвитель DPT T-образный горизонтальный 600х100 (36167K) | Ответвитель T-образный горизонтальный 600х100 в комплекте с крепежными элементами и соединительными пластинами, необходимыми для монтажа | ДКС | руб./уп | 7504.67
| Ответвитель DL 80х80 (36249K) | Ответвитель 80х80 в комплекте с крепежными элементами и соединительными пластинами, необходимыми для монтажа | ДКС | руб./уп | 2521.18
| Ответвитель DL 100х80 (36250K) | Ответвитель 100х80 в комплекте с крепежными элементами и соединительными пластинами, необходимыми для монтажа | ДКС | руб./уп | 2660.28
| Ответвитель DL 150х80 (36251K) | Ответвитель 150х80 в комплекте с крепежными элементами и соединительными пластинами, необходимыми для монтажа | ДКС | руб./уп | 2895.55
| Ответвитель DL 200х80 (36252K) | Ответвитель 200х80 в комплекте с крепежными элементами и соединительными пластинами, необходимыми для монтажа | ДКС | руб./уп | 3238.64
| Крышка на угол CS 90 вертикальный внутр. 90° осн.80 (38201K) | Крышка на угол 90 вертикальный внутр. 90° осн.80 в комплекте с метизами и пластинами PTCE | ДКС | руб./шт | 824.78
| Крышка на угол CS 90 вертикальный внутр. 90° осн.100 (38202K) | Крышка на угол 90 вертикальный внутр. 90° осн.100 в комплекте с метизами и пластинами PTCE | ДКС | руб./шт | 869.24
| Крышка на угол CS 90 вертикальный внутр. 90° осн.150 (38203K) | Крышка на угол 90 вертикальный внутр. 90° осн.150 в комплекте с метизами и пластинами PTCE | ДКС | руб./шт | 1086.47
| Крышка на угол CS 90 вертикальный внутр. 90° осн.200 (38204K) | Крышка на угол 90 вертикальный внутр. 90° осн.200 в комплекте с метизами и пластинами PTCE | ДКС | руб./шт | 1188.85
| Крышка на угол CS 90 вертикальный внутр. 90° осн.300 (38205K) | Крышка на угол 90 вертикальный внутр. 90° осн.300 в комплекте с метизами и пластинами PTCE | ДКС | руб./шт | 1451.7
| Крышка на угол CS 90 вертикальный внутр. 90° осн.400 (38206K) | Крышка на угол 90 вертикальный внутр. 90° осн.400 в комплекте с метизами и пластинами PTCE | ДКС | руб./шт | 1694.86
| Крышка на угол CS 90 вертикальный внутр. 90° осн.500 (38207K) | Крышка на угол 90 вертикальный внутр. 90° осн.500 в комплекте с метизами и пластинами PTCE | ДКС | руб./шт | 1905.16
| Крышка на угол CS 90 вертикальный внутр. 90° осн.600 (38208K) | Крышка на угол 90 вертикальный внутр. 90° осн.600 в комплекте с метизами и пластинами PTCE | ДКС | руб./шт | 2542.49
| Крышка на угол CS 45 вертикальный внутр. 45° осн.600 (38228K) | Крышка на угол 45 вертикальный внутр. 45° осн.600 в комплекте с метизами и пластинами PTCE | ДКС | руб./шт | 2377.44
| Крышка на угол CD 90 вертикальный внеш. 90° осн.80 (38241K) | Крышка на угол 90 вертикальный внеш. 90° осн.80 в комплекте с метизами и пластинами PTCE | ДКС | руб./шт | 897.03
| Крышка на угол CD 90 вертикальный внеш. 90° осн.100 (38242K) | Крышка на угол 90 вертикальный внеш. 90° осн.100 в комплекте с метизами и пластинами PTCE | ДКС | руб./шт | 1011.44
| Крышка на угол CD 90 вертикальный внеш. 90° осн.150 (38243K) | Крышка на угол 90 вертикальный внеш. 90° осн.150 в комплекте с метизами и пластинами PTCE | ДКС | руб./шт | 1164.1
| Крышка на угол CD 90 вертикальный внеш. 90° осн.200 (38244K) | Крышка на угол 90 вертикальный внеш. 90° осн.200 в комплекте с метизами и пластинами PTCE | ДКС | руб./шт | 1241.69
| Крышка на угол CD 90 вертикальный внеш. 90° осн.300 (38245K) | Крышка на угол 90 вертикальный внеш. 90° осн.300 в комплекте с метизами и пластинами PTCE | ДКС | руб./шт | 1529.18
| Крышка на угол CD 90 вертикальный внеш. 90° осн.400 (38246K) | Крышка на угол 90 вертикальный внеш. 90° осн.400 в комплекте с метизами и пластинами PTCE | ДКС | руб./шт | 1837.06
| Крышка на угол CD 90 вертикальный внеш. 90° осн.500 (38247K) | Крышка на угол 90 вертикальный внеш. 90° осн.500 в комплекте с метизами и пластинами PTCE | ДКС | руб./шт | 2240.65
| Крышка на угол CD 90 вертикальный внеш. 90° осн.600 (38248K) | Крышка на угол 90 вертикальный внеш. 90° осн.600 в комплекте с метизами и пластинами PTCE | ДКС | руб./шт | 3074.06
| Крышка на угол CD 45 вертикальный внеш. 45° осн.80 (38261K) | Крышка на угол 45 вертикальный внеш. 45° осн.80 в комплекте с метизами и пластинами PTCE | ДКС | руб./шт | 908.56
| Крышка на угол CD 45 вертикальный внеш. 45° осн.100 (38262K) | Крышка на угол 45 вертикальный внеш. 45° осн.100 в комплекте с метизами и пластинами PTCE | ДКС | руб./шт | 906.96
| Крышка на угол CD 45 вертикальный внеш. 45° осн.150 (38263K) | Крышка на угол 45 вертикальный внеш. 45° осн.150 в комплекте с метизами и пластинами PTCE | ДКС | руб./шт | 1101.17
| Крышка на угол CD 45 вертикальный внеш. 45° осн.200 (38264K) | Крышка на угол 45 вертикальный внеш. 45° осн.200 в комплекте с метизами и пластинами PTCE | ДКС | руб./шт | 1180
| Крышка на угол CD 45 вертикальный внеш. 45° осн.300 (38265K) | Крышка на угол 45 вертикальный внеш. 45° осн.300 в комплекте с метизами и пластинами PTCE | ДКС | руб./шт | 1329.67
| Крышка на угол CD 45 вертикальный внеш. 45° осн.400 (38266K) | Крышка на угол 45 вертикальный внеш. 45° осн.400 в комплекте с метизами и пластинами PTCE | ДКС | руб./шт | 1720.16
| Крышка на угол CD 45 вертикальный внеш. 45° осн.500 (38267K) | Крышка на угол 45 вертикальный внеш. 45° осн.500 в комплекте с метизами и пластинами PTCE | ДКС | руб./шт | 2036.03
| Крышка на угол CD 45 вертикальный внеш. 45° осн.600 (38268K) | Крышка на угол 45 вертикальный внеш. 45° осн.600 в комплекте с метизами и пластинами PTCE | ДКС | руб./шт | 2545.03
NEW | Консоль универсальная осн. 300 мм (BBN5030) | Консоль универс. для лотков шириной 300 мм, сталь оцинк. по методу Сендзимира | ДКС | руб./шт | 382.35
NEW | Консоль универсальная усиленная осн. 200 мм (BBN6020) | Консоль универс. усиленная для лотков шириной 200 мм, сталь оцинк. по методу Сендзимира | ДКС | руб./шт | 431.25
NEW | Консоль универсальная усиленная осн. 300 мм (BBN6030) | Консоль универс. усиленная для лотков шириной 300 мм, сталь оцинк. по методу Сендзимира | ДКС | руб./шт | 502.44
NEW | Консоль универсальная усиленная осн. 400 мм (BBN6040) | Консоль универс. усиленная для лотков шириной 400 мм, сталь оцинк. по методу Сендзимира | ДКС | руб./шт | 944.59
NEW | Заглушка ТС 100х50 (30193R) | Заглушка торцевая для лотка 100х50 мм, сталь оцинк. по методу Сендземира | ДКС | руб./шт | 342.49
NEW | Заглушка ТС 150х50 (30194R) | Заглушка торцевая для лотка 150х50 мм, сталь оцинк. по методу Сендземира | ДКС | руб./шт | 368.29
NEW | Заглушка ТС 200х50 (30195R) | Заглушка торцевая для лотка 200х50 мм, сталь оцинк. по методу Сендземира | ДКС | руб./шт | 376.35
NEW | Заглушка ТС 300х50 (30196R) | Заглушка торцевая для лотка 300х50 мм, сталь оцинк. по методу Сендземира | ДКС | руб./шт | 428.87
NEW | Заглушка ТС 400х50 (30197R) | Заглушка торцевая для лотка 400х50 мм, сталь оцинк. по методу Сендземира | ДКС | руб./шт | 470.27
NEW | Заглушка ТС 500х50 (30198R) | Заглушка торцевая для лотка 500х50 мм, сталь оцинк. по методу Сендземира | ДКС | руб./шт | 517.3
NEW | Уголок опорный FR H50 (30199R) | Опорный уголок FR для ввода лотка в оборудование или стену, применяется с листовым лотком высотой борта 50 мм, сталь оцинк. по методу Сендземира | ДКС | руб./шт | 69.99
NEW | Заглушка TC 100х100 (30265R0 | Заглушка торцевая для лотка 100х100 мм, сталь оцинк. по методу Сендземира | ДКС | руб./шт | 477.87
NEW | Заглушка TC 150х100 (30266R) | Заглушка торцевая для лотка 150х100 мм, сталь оцинк. по методу Сендземира | ДКС | руб./шт | 501.29
NEW | Заглушка TC 200х100 (30267R) | Заглушка торцевая для лотка 200х100 мм, сталь оцинк. по методу Сендземира | ДКС | руб./шт | 597.21
NEW | Заглушка TC 300х100 (30268R) | Заглушка торцевая для лотка 300х100 мм, сталь оцинк. по методу Сендземира | ДКС | руб./шт | 674
NEW | Заглушка TC 400х100 (30269R) | Заглушка торцевая для лотка 400х100 мм, сталь оцинк. по методу Сендземира | ДКС | руб./шт | 806.43
NEW | Заглушка TC 500х100 (30270R) | Заглушка торцевая для лотка 500х100 мм, сталь оцинк. по методу Сендземира | ДКС | руб./шт | 896.22
NEW | Консоль универсальная легкая осн. 100 мм (BBN4010) | Консоль универс. легкая для лотков шириной 100 мм, сталь оцинк. по методу Сендзимира | ДКС | руб./шт | 241.17
NEW | Консоль с опорой облегченная основание 150 мм(BBN4015) | Консоль универс. легкая для лотков шириной 150 мм, сталь оцинк. по методу Сендзимира | ДКС | руб./шт | 248.45
NEW | Консоль универсальная осн. 100 мм (BBN5010) | Консоль универс. для лотков шириной 100 мм, сталь оцинк. по методу Сендзимира | ДКС | руб./шт | 256.59
NEW | Консоль универсальная осн. 150 мм (BBN5015) | Консоль универс. для лотков шириной 150 мм, сталь оцинк. по методу Сендзимира | ДКС | руб./шт | 279
NEW | Консоль универсальная осн. 200 мм (BBN5020) | Консоль универс. для лотков шириной 200 мм, сталь оцинк. по методу Сендзимира | ДКС | руб./шт | 336.43
5 | Трубы пластиковые и аксессуары
5.1 | Трубы пластиковые и аксессуары
| CF16-GY (100 шт) (11473c) | Крепеж-клипса для труб д.16 мм, цвет серый. | CABEUS | руб./уп | 289
| CF20-GY (100 шт) (11474c) | Крепеж-клипса для труб д.20мм, цвет серый. | CABEUS | руб./уп | 350
| CF25-GY (50 шт) (11475c) | Крепеж-клипса для труб д.25мм, цвет серый. | CABEUS | руб./уп | 192
| CF32-GY (50 шт) (11476c) | Крепеж-клипса для труб д.32мм, цвет серый. | CABEUS | руб./уп | 306.5
| FCPL-16-PVC-100-1-GY (11227c) | Труба ПВХ гибкая гофр. лёгкая с протяжкой, Ø-внеш. 16 мм, Ø-внут. 10.7 мм, IP55, t-раб. -30…+50°С, бухта 100 м, цвет серый | CABEUS | руб./м | 14.43
| FCPL-20-PVC-100-1-GY (11228c) | Труба ПВХ гибкая гофр. лёгкая с протяжкой, Ø-внеш. 20 мм, Ø-внут. 15.5 мм, IP55, t-раб. -30…+50°С, бухта 100 м, цвет серый | CABEUS | руб./м | 16.03
| FCPL-25-PVC-050-1-GY (11229c) | Труба ПВХ гибкая гофр. лёгкая с протяжкой, Ø-внеш. 25 мм, Ø-внут. 19.5 мм, IP55, t-раб. -30…+50°С, бухта 50 м, цвет серый | CABEUS | руб./м | 24.84
| FCPL-32-PVC-025-1-GY (11230c) | Труба ПВХ гибкая гофр. лёгкая с протяжкой, Ø-внеш. 32 мм, Ø-внут. 27.5 мм, IP55, t-раб. -30…+50°С, бухта 25 м, цвет серый | CABEUS | руб./м | 33.66
| FCPL-40-PVC-020-1-GY (11231c) | Труба ПВХ гибкая гофр. лёгкая с протяжкой, Ø-внеш. 40 мм, Ø-внут. 35.5 мм, IP55, t-раб. -30…+50°С, бухта 20 м, цвет серый | CABEUS | руб./м | 55.3
| FCPL-50-PVC-015-1-GY (11232c) | Труба ПВХ гибкая гофр. лёгкая с протяжкой, Ø-внеш. 50 мм, Ø-внут. 45.3 мм, IP55, t-раб. -30…+50°С, бухта 15 м, цвет серый | CABEUS | руб./м | 67.32
| PG-36 (7397c) | Кабельный ввод, полиамид, под кабель диаметром 20-31 мм; IP68; -30…+80°С; цвет серый. | CABEUS | руб./шт | 128.97
| PG-42 (7398c) | Кабельный ввод, полиамид, под кабель диаметром 28-38 мм; IP68; -30…+80°С; цвет серый. | CABEUS | руб./шт | 190.93
| PG-48 (7399c) | Кабельный ввод, полиамид, под кабель диаметром 34-43 мм; IP68; -30…+80°С; цвет серый. | CABEUS | руб./шт | 232.66
| PG-7 (7390c) | Кабельный ввод , полиамид, под кабель диаметром 3-6.5мм; IP68; -30…+80°С; цвет серый. | CABEUS | руб./шт | 16.44
| Адаптер цанговый из оцинкованной стали D20мм IP43 (PR08.23871) | Муфта цанговая (труба-труба) из оцинк. стали для соединения стальных металлических труб между собой при прокладке кабельной линии; для труб с внешним D 20 мм, IP43, t-раб. -45…+150°C (4 шт/уп) | Промрукав | руб./шт | 429.41
| Адаптер цанговый из оцинкованной стали D32мм IP43 (PR08.23874) | Муфта цанговая (труба-труба) из оцинк. стали для соединения стальных металлических труб между собой при прокладке кабельной линии; для труб с внешним D 32 мм, IP43, t-раб. -45…+150°C (4 шт/уп) | Промрукав | руб./шт | 700.49
| Адаптер цанговый из оцинкованной стали D40мм IP43 (PR08.23875) | Муфта цанговая (труба-труба) из оцинк. стали для соединения стальных металлических труб между собой при прокладке кабельной линии; для труб с внешним D 40 мм, IP43, t-раб. -45…+150°C (4 шт/уп) | Промрукав | руб./шт | 990.12
| ВМ-ГТ-16 серая (PR08.3268) | Муфта для ввода гофрированных труб D=16 мм в корпус щитового оборудования или электромонтажных коробок, IP40, t-раб. -5...+60°C | Промрукав | руб./шт | 162.31
| ВМ-ГТ-20 серая (PR08.3269) | Муфта для ввода гофрированных труб D=20 мм, в корпус щитового оборудования или электромонтажных коробок, IP40, t-раб. -5...+60°C | Промрукав | руб./шт | 175.45
| ВМ-ГТ-20 черная (PR08.3762) | Муфта для ввода гофрированных труб D=20 мм, в корпус щитового оборудования или электромонтажных коробок, IP40, t-раб. -5...+60°C, цвет чёрный. | Промрукав | руб./шт | 175.45
| ВМ-ГТ-25 серая (PR08.3270) | Муфта для ввода гофрированных труб D=25 мм, в корпус щитового оборудования или электромонтажных коробок, IP40, t-раб. -5...+60°C | Промрукав | руб./шт | 175.62
| ВМ-ГТ-32 серая (PR08.3271) | Муфта для ввода гофрированных труб D=32 мм, в корпус щитового оборудования или электромонтажных коробок, IP40, t-раб. -5...+60°C | Промрукав | руб./шт | 200.08
| ВМУ-ГТ-16 (М16) серая (PR08.3753) | Муфта для ввода гофрированных труб D=16 мм в корпус щитового оборудования или электромонтажных коробок, вводная резьба М20, IP68, t-раб. -40...+105°C, цвет серый. | Промрукав | руб./шт | 606.61
| ВМУ-ГТ-16 (М20) серая (PR08.3272) | Муфта для ввода гофрированных труб D=16 мм в корпус щитового оборудования или электромонтажных коробок, вводная резьба М20, IP68, t-раб. -40...+105°C, цвет серый | Промрукав | руб./шт | 647.75
| ВМУ-ГТ-16 (М20) черная (PR08.3276) | Муфта для ввода гофрированных труб D=16 мм в корпус щитового оборудования или электромонтажных коробок, вводная резьба М20, IP68, t-раб. -40...+105°C, цвет черный | Промрукав | руб./шт | 647.75
| ВМУ-ГТ-20 (М20) серая (PR08.3273) | Муфта для ввода гофрированных труб D=20 мм в корпус щитового оборудования или электромонтажных коробок, вводная резьба М20, IP68, t-раб. -40...+105°C, цвет серый | Промрукав | руб./шт | 616.14
| ВМУ-ГТ-20 (М20) черная (PR08.3277) | Муфта для ввода гофрированных труб D=20 мм в корпус щитового оборудования или электромонтажных коробок, вводная резьба М20, IP68, t-раб. -40...+105°C, цвет черный | Промрукав | руб./шт | 616.14
| ВМУ-ГТ-25 (М25) серая (PR08.3274) | Муфта для ввода гофрированных труб D=25 мм в корпус щитового оборудования или электромонтажных коробок, вводная резьба М20, IP68, t-раб. -40...+105°C, цвет серый | Промрукав | руб./шт | 997.38
| ВМУ-ГТ-25 (М25) черная (PR08.3278) | Муфта для ввода гофрированных труб D=25 мм в корпус щитового оборудования или электромонтажных коробок, вводная резьба М20, IP68, t-раб. -40...+105°C, цвет черный | Промрукав | руб./шт | 997.38
| ВМУ-ГТ-32 (М32) серая (PR08.3275) | Муфта для ввода гофрированных труб D=32 мм в корпус щитового оборудования или электромонтажных коробок, вводная резьба М20, IP68, t-раб. -40...+105°C, цвет серый | Промрукав | руб./шт | 1144.89
| ВМУ-ГТ-32 (М32) черная (PR08.3279) | Муфта для ввода гофрированных труб D=32 мм в корпус щитового оборудования или электромонтажных коробок, вводная резьба М20, IP68, t-раб. -40...+105°C, цвет черный | Промрукав | руб./шт | 1144.89
| Втулка соединительная М16, чёрный (PADM16) | Втулка соединительная для труб из полиамида, резьба М16х1,5, цвет чёрный | ДКС | руб./шт | 246.67
| Втулка соединительная М20, чёрный (PADM20) | Втулка соединительная для труб из полиамида, резьба М20х1,5, цвет чёрный | ДКС | руб./шт | 253.02
| Втулка соединительная М25, чёрный (PADM25) | Втулка соединительная для труб из полиамида, резьба М25х1,5, цвет чёрный | ДКС | руб./шт | 262.5
| Втулка соединительная М32, чёрный (PADM32) | Втулка соединительная для труб из полиамида, резьба М32х1,5, цвет чёрный | ДКС | руб./шт | 271.38
| Втулка соединительная М40, чёрный (PADM40) | Втулка соединительная для труб из полиамида, резьба М40х1,5, цвет чёрный | ДКС | руб./шт | 629.78
| Втулка соединительная М50, чёрный (PADM50) | Втулка соединительная для труб из полиамида, резьба М50х1,5, цвет чёрный | ДКС | руб./шт | 886.96
| Гайка М12х1,5, полиамид, черный (PAGM12N) | Гайка с метрической резьбой для фиксации муфт из полиамида, резьба М12х1,5 мм, полиамид (PA6.6), стойкость к ультрафиолету, не содержит галогенов, tраб.: -40...+105 С°, цвет черный | ДКС | руб./шт | 47.69
| Гайка М16х1,5, полиамид, черный (PAGM16N) | Гайка с метрической резьбой для фиксации муфт из полиамида, резьба М16х1,5 мм, полиамид (PA6.6), стойкость к ультрафиолету, не содержит галогенов, tраб.: -40...+105 С°, цвет черный | ДКС | руб./шт | 48.52
| Гайка М20х1,5, полиамид, черный (PAGM20N) | Гайка с метрической резьбой для фиксации муфт из полиамида, резьба М20х1,5 мм, полиамид (PA6.6), стойкость к ультрафиолету, не содержит галогенов, tраб.: -40...+105 С°, цвет черный | ДКС | руб./шт | 52.67
| Гайка М25х1,5, полиамид, чёрный (PAGM25N) | Гайка с метрической резьбой для фиксации муфт из полиамида, резьба М25х1,5 мм, полиамид (PA6.6), стойкость к ультрафиолету, не содержит галогенов, tраб.: -40...+105 С°, цвет черный | ДКС | руб./шт | 65.18
| Гайка М32х1,5, полиамид, черный (PAGM32N) | Гайка с метрической резьбой для фиксации муфт из полиамида, резьба М32х1,5 мм, полиамид (PA6.6), стойкость к ультрафиолету, не содержит галогенов, tраб.: -40...+105 С°, цвет черный | ДКС | руб./шт | 117.94
| Гайка М40х1,5, полиамид, черный (PAGM40N) | Гайка с метрической резьбой для фиксации муфт из полиамида, резьба М40х1,5 мм, полиамид (PA6.6), стойкость к ультрафиолету, не содержит галогенов, tраб.: -40...+105 С°, цвет черный | ДКС | руб./шт | 184.35
| Гайка М50х1,5, полиамид, черный (PAGM50N) | Гайка с метрической резьбой для фиксации муфт из полиамида, резьба М50х1,5 мм, полиамид (PA6.6), стойкость к ультрафиолету, не содержит галогенов, tраб.: -40...+105 С°, цвет черный | ДКС | руб./шт | 367.99
| Гермоввод ГВкаб D110 (к-1) Гермо-С (PR08.26414) | Кабельный гермоввод ГВкаб D 110 (компл. 1) Гермо-С; внутр. диаметр D 89/110 мм, высота изделия 130 мм, наружный диаметр D 121 мм, установочные отверстия для кабеля D 3…12 мм - 8 шт, D от 3,5 до 20 мм - 4 шт. Комплект поставки: резиновая уплотнительная манжета - 1 шт; хомут пластиковый - 12 шт; хомут червячный - 1 шт; инструкция по монтажу - 1 шт; упаковка - 1 шт. | Промрукав | руб./компл | 3180.26
| Гермоввод ГВкаб D16 (к-0) Гермо-С (PR08.26405) | Кабельный гермоввод ГВкаб D 16 (компл. 0) Гермо-С; внутр. диаметр D 16 мм, высота изделия 55 мм, установочное отверстие для кабеля D 2,5...10. Комплект поставки: резиновая уплотнительная манжета - 1 шт; хомут пластиковый - 1 шт; хомут червячный - 1 шт; инструкция по монтажу - 1 шт; упаковка - 1 шт. | Промрукав | руб./компл | 92.7
| Гермоввод ГВкаб D20 (к-0) Гермо-С (PR08.26406) | Кабельный гермоввод ГВкаб D 20 (компл. 0) Гермо-С; внутр. диаметр D 20 мм, высота изделия 60 мм, установочное отверстие для кабеля D 2,5...13,5. Комплект поставки: резиновая уплотнительная манжета - 1 шт; хомут пластиковый - 1 шт; хомут червячный - 1 шт; инструкция по монтажу - 1 шт; упаковка - 1 шт. | Промрукав | руб./компл | 122.32
| Гермоввод ГВкаб D25 (к-0) Гермо-С (PR08.26407) | Кабельный гермоввод ГВкаб D 25 (компл. 0) Гермо-С; внутр. диаметр D 25 мм, высота изделия 75 мм, установочное отверстие для кабеля D 2,5...17,5. Комплект поставки: резиновая уплотнительная манжета - 1 шт; хомут пластиковый - 1 шт; хомут червячный - 1 шт; инструкция по монтажу - 1 шт; упаковка - 1 шт. | Промрукав | руб./компл | 122.32
| Гермоввод ГВкаб D32 (к-0) Гермо-С (PR08.26408) | Кабельный гермоввод ГВкаб D 32 (компл. 0) Гермо-С; внутр. диаметр D 32 мм, высота изделия 84 мм, установочное отверстие для кабеля D 2,5...23,5. Комплект поставки: резиновая уплотнительная манжета - 1 шт; хомут пластиковый - 1 шт; хомут червячный - 1 шт; инструкция по монтажу - 1 шт; упаковка - 1 шт. | Промрукав | руб./компл | 146.79
| Гермоввод ГВкаб D40 (к-0) Гермо-С (PR08.26409) | Кабельный гермоввод ГВкаб D 40 (компл. 0) Гермо-С; внутр. диаметр D 40 мм, высота изделия 63,5 мм, наружный диаметр D 49 мм, установочные отверстия для кабеля D 2…8 мм - 5 шт; D 7 мм - 1 шт. Комплект поставки: резиновая уплотнительная манжета - 1 шт; хомут пластиковый - 6 шт; хомут червячный - 1 шт; инструкция по монтажу - 1 шт; упаковка - 1 шт. | Промрукав | руб./компл | 1443.35
| Гермоввод ГВкаб D40/50 фланцевый (к-2) Гермо-С (PR08.4295) | Кабельный гермоввод ГВкаб D 40/50 фланцевый (компл. 2) Гермо-С; внутр. диаметр D 40/50 мм, высота изделия 100 мм, наружный диаметр D 88 мм, установочные отверстия для кабеля D 2…8 мм - 5 шт; D 7 мм - 1 шт. Комплект поставки: резиновая уплотнительная манжета (с отверстиями)- 1 шт.; кольцо-фланец (со шпильками)- 1 шт.; хомут пластиковый - 6 шт.; хомут червячный - 1 шт.; гайки - 6 шт.; прорезиненные шайбы - 6 шт.; инструкция по монтажу - 1 шт.; упаковка - 1 шт. | Промрукав | руб./компл | 3131.19
| Гермоввод ГВкаб D50 (к-1) Гермо-С (PR08.26412) | Кабельный гермоввод ГВкаб D 50 (компл. 1) Гермо-С; внутр. диаметр D 40/50 мм, высота изделия 94 мм, наружный диаметр D 59 мм, установочные отверстия для кабеля D 2…8 мм - 5 шт; D 7 мм - 1 шт. Комплект поставки: резиновая уплотнительная манжета - 1 шт; хомут пластиковый - 6 шт; хомут червячный - 1 шт; инструкция по монтажу - 1 шт; упаковка - 1 шт. | Промрукав | руб./компл | 1590.13
| Гермоввод ГВкаб D57 (к-0) Гермо-С (PR08.26410) | Кабельный гермоввод ГВкаб D 57 (компл. 0) Гермо-С; внутр. диаметр D 57 мм, высота изделия 64 мм, наружный диаметр D 66 мм, установочные отверстия для кабеля D от 2,5 до 10 мм - 8 шт, D от 2,5 до 15 мм - 1 шт. Комплект поставки: резиновая уплотнительная манжета - 1 шт; хомут пластиковый - 9 шт; хомут червячный - 1 шт; инструкция по монтажу - 1 шт; упаковка - 1 шт. | Промрукав | руб./компл | 1590.13
| Гермоввод ГВкаб D57/63 фланцевый (к-2) Гермо-С (PR08.4296) | Кабельный гермоввод ГВкаб D 57/63 фланцевый (компл. 2) Гермо-С; внутр. диаметр D 57/63 мм, высота изделия 104 мм, наружный диаметр D 101 мм, установочные отверстия для кабеля D от 2,5 до 10 мм - 8 шт, D от 2,5 до 15 мм - 1 шт. Комплект поставки: резиновая уплотнительная манжета (с отверстиями)- 1 шт.; кольцо-фланец (со шпильками)- 1 шт.; хомут пластиковый - 9 шт.; хомут червячный - 1 шт.; гайки - 8 шт.; прорезиненные шайбы - 8 шт.; инструкция по монтажу - 1 шт.; упаковка - 1 шт. | Промрукав | руб./компл | 3768.03
| Гермоввод ГВкаб D63 (к-1) Гермо-С (PR08.26413) | Кабельный гермоввод ГВкаб D 63 (компл. 1) Гермо-С; внутр. диаметр D 57/63 мм, высота изделия 96 мм, наружный диаметр D 72 мм, установочные отверстия для кабеля D от 2,5 до 10 мм - 8 шт, D от 2,5 до 15 мм - 1 шт. Комплект поставки: резиновая уплотнительная манжета - 1 шт; хомут пластиковый - 9 шт; хомут червячный - 1 шт; инструкция по монтажу - 1 шт; упаковка - 1 шт. | Промрукав | руб./компл | 1834.77
| Гермоввод ГВкаб D89 (к-0) Гермо-С (PR08.26411) | Кабельный гермоввод ГВкаб D 89 (компл. 0) Гермо-С; внутр. диаметр D 89 мм, высота изделия 80 мм, наружный диаметр D 100 мм, установочные отверстия для кабеля D 3…12 мм - 8 шт, D от 3,5 до 20 мм - 4 шт. Комплект поставки: резиновая уплотнительная манжета - 1 шт; хомут пластиковый - 12 шт; хомут червячный - 1 шт; инструкция по монтажу - 1 шт; упаковка - 1 шт. | Промрукав | руб./компл | 2690.99
| Гермоввод ГВкаб D89/110 фланцевый (к-2) Гермо-С (PR08.4297) | Кабельный гермоввод ГВкаб D 89/110 фланцевый (компл. 2) Гермо-С; внутр. диаметр D 89/110 мм, высота изделия 138 мм, наружный диаметр D 150 мм, установочные отверстия для кабеля D 3…12 мм - 8 шт, D от 3,5 до 20 мм - 4 шт. Комплект поставки: резиновая уплотнительная манжета (с отверстиями)- 1 шт.; кольцо-фланец (со шпильками)- 1 шт.; хомут пластиковый - 12 шт.; хомут червячный - 1 шт.; гайки - 8 шт.; прорезиненные шайбы - 8 шт.; инструкция по монтажу - 1 шт.; упаковка - 1 шт. | Промрукав | руб./компл | 7429.92
| Гермоввод ГВР D125/133 анкера забивные (к-1/2) Гермо-С (PR08.4290) | Гермоввод трубный ГВР D 125/133 (компл. 1/2) Гермо-С; внутр. диаметр D 125/133 мм, высота изделия 92,5 мм, наружный диаметр D 214 мм. Комплект поставки: резиновая уплотнительная манжета (с 8-отверстиями)- 1 шт.; кольцо-фланец (с 8-отверстиями)- 1 шт.; хомут червячный - 1 шт.; болты - 8 шт.; анкера забивные - 8 шт.; прорезиненные шайбы - 8 шт.; инструкция по монтажу - 1 шт.; упаковка - 1 шт. | Промрукав | руб./компл | 5381.98
| Гермоввод ГВР D125/133 два фланца, болты (к-2/1) Гермо-С (PR08.4291) | Гермоввод трубный ГВР D 125/133 два фланца (компл. 2/1) Гермо-С; внутр. диаметр D 125/133 мм, высота изделия 92,5 мм, наружный диаметр D 214 мм. Комплект поставки: резиновая уплотнительная манжета (с 8-отверстиями)- 1 шт.; кольцо-фланец (с 8-отверстиями)- 2 шт.; хомут червячный - 1 шт.; болты - 8 шт.; гайки - 8 шт.; прорезиненные шайбы - 8 шт.; инструкция по монтажу - 1 шт.; упаковка - 1 шт. | Промрукав | руб./компл | 6972.11
| Гермоввод ГВР D159/200 анкера забивные (к-1/2) Гермо-С (PR08.4293) | Гермоввод трубный ГВР D 159/200 (компл. 1/2) Гермо-С; внутр. диаметр D 159/200 мм, высота изделия 100 мм, наружный диаметр D 283 мм. Комплект поставки: резиновая уплотнительная манжета (с 12-отверстиями)- 1 шт.; кольцо-фланец (с 12-отверстиями)- 1 шт.; хомут червячный - 1 шт.; болты - 12 шт.; анкера забивные - 12 шт.; паронитовые шайбы - 12 шт.; инструкция по монтажу - 1 шт.; упаковка - 1 шт. | Промрукав | руб./компл | 7828.33
| Гермоввод ГВР D159/200 два фланца, болты (к-2/1) Гермо-С (PR08.4294) | Гермоввод трубный ГВР D 159/200 два фланца (компл. 2/1) Гермо-С; внутр. диаметр D 159/200 мм, высота изделия 92,5 мм, наружный диаметр D 214 мм. Комплект поставки: резиновая уплотнительная манжета (с 12-отверстиями)- 1 шт.; кольцо-фланец (с 12-отверстиями)- 2 шт.; хомут червячный - 1 шт.; болты - 12 шт.; анкера забивные - 12 шт.; паронитовые шайбы - 12 шт.; инструкция по монтажу - 1 шт.; упаковка - 1 шт. | Промрукав | руб./компл | 10690.57
| Гермоввод ГВР D16/25 анкера забивные (к-1/2) Гермо-С (PR08.4272) | Гермоввод трубный ГВР D 16/25 (компл. 1/2) Гермо-С; внутр. диаметр D 16/25 мм, высота изделия 66,5 мм, наружный диаметр D 90 мм. Комплект поставки: резиновая уплотнительная манжета (с 4-отверстиями)- 1 шт.; кольцо-фланец (с 4-отверстиями)- 1 шт.; хомут червячный - 1 шт.; болты - 4 шт.; анкера забивные - 4 шт.; прорезиненные шайбы - 4 шт.; инструкция по монтажу - 1 шт.; упаковка - 1 шт. | Промрукав | руб./компл | 2152.79
| Гермоввод ГВР D16/25 два фланца, болты (к-2/1) Гермо-С (PR08.4273) | Гермоввод трубный ГВР D 16/25 два фланца (компл. 2/1) Гермо-С; внутр. диаметр D 16/25 мм, высота изделия 66,5 мм, наружный диаметр D 90 мм. Комплект поставки: резиновая уплотнительная манжета (с 4-отверстиями)- 1 шт.; кольцо-фланец (с 4-отверстиями)- 2 шт.; хомут червячный - 1 шт.; болты - 4 шт.; гайки - 4 шт.; прорезиненные шайбы - 4 шт.; инструкция по монтажу - 1 шт.; упаковка - 1 шт. | Промрукав | руб./компл | 2690.99
| Гермоввод ГВР D32/40 анкера забивные (к-1/2) Гермо-С (PR08.4275) | Гермоввод трубный ГВР D 32/40 (компл. 1/2) Гермо-С; внутр. диаметр D 32/40 мм, высота изделия 66,5 мм, наружный диаметр D 105 мм. Комплект поставки: резиновая уплотнительная манжета (с 4-отверстиями)- 1 шт.; кольцо-фланец (с 4-отверстиями)- 1 шт.; хомут червячный - 1 шт.; болты - 4 шт.; анкера забивные - 4 шт.; прорезиненные шайбы - 4 шт.; инструкция по монтажу - 1 шт.; упаковка - 1 шт. | Промрукав | руб./компл | 2324.04
| Гермоввод ГВР D32/40 два фланца, болты (к-2/1) Гермо-С (PR08.4276) | Гермоввод трубный ГВР D 32/40 (компл. 2/1) Гермо-С; внутр. диаметр D 32/40 мм, высота изделия 66,5 мм, наружный диаметр D 105 мм. Комплект поставки: резиновая уплотнительная манжета (с 4-отверстиями)- 1 шт.; кольцо-фланец (с 4-отверстиями)- 2 шт.; хомут червячный - 1 шт.; болты - 4 шт.; гайки - 4 шт.; прорезиненные шайбы - 4 шт.; инструкция по монтажу - 1 шт.; упаковка - 1 шт. | Промрукав | руб./компл | 2935.62
| Гермоввод ГВР D50/57 анкера забивные (к-1/2) Гермо-С (PR08.4278) | Гермоввод трубный ГВР D 50/57 (компл. 1/2) Гермо-С; внутр. диаметр D 50/57 мм, высота изделия 76 мм, наружный диаметр D 136 мм. Комплект поставки: резиновая уплотнительная манжета (с 8-отверстиями)- 1 шт.; кольцо-фланец (с 8-отверстиями)- 1 шт.; хомут червячный - 1 шт.; болты - 8 шт.; анкера забивные - 8 шт.; прорезиненные шайбы - 8 шт.; инструкция по монтажу - 1 шт.; упаковка - 1 шт. | Промрукав | руб./компл | 2886.7
| Гермоввод ГВР D50/57 два фланца, болты (к-2/1) Гермо-С (PR08.4279) | Гермоввод трубный ГВР D 50/57 (компл. 2/1) Гермо-С; внутр. диаметр D 50/57 мм, высота изделия 76 мм, наружный диаметр D 136 мм. Комплект поставки: резиновая уплотнительная манжета (с 8-отверстиями)- 1 шт.; кольцо-фланец (с 8-отверстиями)- 2 шт.; хомут червячный - 1 шт.; болты - 8 шт.; гайки - 8 шт.; прорезиненные шайбы - 8 шт.; инструкция по монтажу - 1 шт.; упаковка - 1 шт. | Промрукав | руб./компл | 3742.92
| Гермоввод ГВР D63/75 анкера забивные (к-1/2) Гермо-С (PR08.4281) | Гермоввод трубный ГВР D 63/75 (компл. 1/2) Гермо-С; внутр. диаметр D 63/75 мм, высота изделия 85,5 мм, наружный диаметр D 156 мм. Комплект поставки: резиновая уплотнительная манжета (с 8-отверстиями)- 1 шт.; кольцо-фланец (с 8-отверстиями)- 1 шт.; хомут червячный - 1 шт.; болты - 8 шт.; анкера забивные - 8 шт.; прорезиненные шайбы - 8 шт.; инструкция по монтажу - 1 шт.; упаковка - 1 шт. | Промрукав | руб./компл | 3302.58
| Гермоввод ГВР D63/75 два фланца, болты (к-2/1) Гермо-С (PR08.4282) | Гермоввод трубный ГВР D 63/75 (компл. 2/1 Гермо-С; внутр. диаметр D 63/75 мм, высота изделия 85,5 мм, наружный диаметр D 156 мм. Комплект поставки: резиновая уплотнительная манжета (с 8-отверстиями)- 1 шт.; кольцо-фланец (с 8-отверстиями)- 2 шт.; хомут червячный - 1 шт.; болты - 8 шт.; гайки - 8 шт.; прорезиненные шайбы - 8 шт.; инструкция по монтажу - 1 шт.; упаковка - 1 шт. | Промрукав | руб./компл | 4525.76
| Гермоввод ГВР D63/90 анкера забивные (к-1/2) Гермо-С (PR08.4284) | Гермоввод трубный ГВР D 63/90 (компл. 1/2) Гермо-С; внутр. диаметр D 63/90 мм, высота изделия 95,5 мм, наружный диаметр D 170 мм. Комплект поставки: резиновая уплотнительная манжета (с 8-отверстиями)- 1 шт.; кольцо-фланец (с 8-отверстиями)- 1 шт.; хомут червячный - 1 шт.; болты - 8 шт.; анкера забивные - 8 шт.; прорезиненные шайбы - 8 шт.; инструкция по монтажу - 1 шт.; упаковка - 1 шт. | Промрукав | руб./компл | 4109.88
| Гермоввод ГВР D63/90 два фланца, болты (к-2/1) Гермо-С (PR08.4285) | Гермоввод трубный ГВР D 63/90 (компл. 2/1) Гермо-С; внутр. диаметр D 63/90 мм, высота изделия 95,5 мм, наружный диаметр D 170 мм. Комплект поставки: резиновая уплотнительная манжета (с 8-отверстиями)- 1 шт.; кольцо-фланец (с 8-отверстиями)- 1 шт.; хомут червячный - 1 шт.; болты - 8 шт.; гайки - 8 шт.; прорезиненные шайбы - 8 шт.; инструкция по монтажу - 1 шт.; упаковка - 1 шт. | Промрукав | руб./компл | 5137.34
| Гермоввод ГВР D90/110 анкера забивные (к-1/2) Гермо-С (PR08.4287) | Гермоввод трубный ГВР D 90/110 (компл. 1/2) Гермо-С; внутр. диаметр D 90/110 мм, высота изделия 95,5 мм, наружный диаметр D 190 мм. Комплект поставки: резиновая уплотнительная манжета (с 8-отверстиями)- 1 шт.; кольцо-фланец (с 8-отверстиями)- 1 шт.; хомут червячный - 1 шт.; болты - 8 шт.; анкера забивные - 8 шт.; прорезиненные шайбы - 8 шт.; инструкция по монтажу - 1 шт.; упаковка - 1 шт. | Промрукав | руб./компл | 4648.07
| Гермоввод ГВР D90/110 два фланца, болты (к-2/1) Гермо-С (PR08.4288) | Гермоввод трубный ГВР D 90/110 (компл. 2/1) Гермо-С; внутр. диаметр D 90/110 мм, высота изделия 95,5 мм, наружный диаметр D 190 мм. Комплект поставки: резиновая уплотнительная манжета (с 8-отверстиями)- 1 шт.; кольцо-фланец (с 8-отверстиями)- 1 шт.; хомут червячный - 1 шт.; болты - 8 шт.; гайки - 8 шт.; прорезиненные шайбы - 8 шт.; инструкция по монтажу - 1 шт.; упаковка - 1 шт. | Промрукав | руб./компл | 6066.96
| Гибкий поворот для труб D16 (20 шт) (43216-20) | Гибкий поворот для труб Ø16 мм, IP65, цвет серый | Экопласт | руб./уп | 9125.35
| Гибкий поворот для труб D20 (20 шт) (43220-20) | Гибкий поворот для труб Ø20 мм, IP65, цвет серый | Экопласт | руб./уп | 10051.34
| Гибкий поворот для труб D25 (20 шт) (43225-20) | Гибкий поворот для труб Ø25 мм, IP65, цвет серый | Экопласт | руб./уп | 12145.99
| Гибкий поворот для труб D32 (20 шт) (43232-20) | Гибкий поворот для труб Ø32 мм, IP65, цвет серый | Экопласт | руб./уп | 18513.7
| Гибкий поворот для труб D40 (10шт) (43240) | Гибкий поворот для труб Ø40 мм, IP65, цвет серый | Экопласт | руб./уп | 12203.5
| Гибкий поворот для труб D50 (10шт) (43250) | Гибкий поворот для труб Ø50 мм, IP65, цвет серый | Экопласт | руб./уп | 16278.66
| Гибкий поворот труба-коробка D16 (20 шт) (43316-20) | Гибкий поворот труба-коробка D16 мм для ввода в коробки, IP65, цвет серый | Экопласт | руб./уп | 10086.85
| Гибкий поворот труба-коробка D16, м.о. D23, IP44 (20 шт) (44160) | Гибкий поворот труба-коробка D16 мм для ввода в коробки с монтажным отверстием под кабельные вводы D23 мм, IP44, цвет серый | Экопласт | руб./уп | 2009.28
| Гибкий поворот труба-коробка D20 (20 шт) (43320-20) | Гибкий поворот труба-коробка D20 мм для ввода в коробки, IP65, цвет серый | Экопласт | руб./уп | 10911.35
| Гибкий поворот труба-коробка D20, м.о. D23, IP44 (20 шт) (44161) | Гибкий поворот труба-коробка D20 мм для ввода в коробки с монтажным отверстием под кабельные вводы D23 мм, IP44, цвет серый | Экопласт | руб./уп | 2052.96
| Гибкий поворот труба-коробка D20, м.о. D29, IP44 (20 шт) (44162) | Гибкий поворот труба-коробка D20 мм для ввода в коробки с монтажным отверстием под кабельные вводы D29 мм, IP44, цвет серый | Экопласт | руб./уп | 2227.68
| Гибкий поворот труба-коробка D25 (50 шт) (43325-50) | Гибкий поворот труба-коробка D25 мм для ввода в коробки, IP65, цвет серый | Экопласт | руб./уп | 34459.18
| Гибкий поворот труба-коробка D25, м.о. D29, IP44 (20 шт) (44163) | Гибкий поворот труба-коробка D25 мм для ввода в коробки с монтажным отверстием под кабельные вводы D29 мм, IP44, цвет серый | Экопласт | руб./уп | 2315.04
| Гибкий поворот труба-коробка D32 (20 шт) (43332-20) | Гибкий поворот труба-коробка D32 мм для ввода в коробки, IP65, цвет серый | Экопласт | руб./уп | 17702.73
| Гибкий поворот труба-коробка D40 (25 шт) (43340-25) | Гибкий поворот труба-коробка D40 мм для ввода в коробки, IP65, цвет серый | Экопласт | руб./уп | 43494.89
| Гибкий поворот труба-коробка D50 (10 шт) (43350) | Гибкий поворот труба-коробка D50 мм для ввода в коробки, IP65, цвет серый | Экопласт | руб./уп | 22495
| Держатель (клипса) D16 (50шт) (41716-50) | Держатель (клипса) для труб D=16мм (50 шт) | Экопласт | руб./уп | 167.12
| Держатель (клипса) D16 черный (10 шт) (41716-10BL) | Держатель (клипса), для труб Ø16 мм, цвет черный | Экопласт | руб./уп | 60.18
| Держатель (клипса) D16 черный (50шт) (41716-50BL) | Держатель (клипса) для труб D=16мм (50 шт) цвет черный | Экопласт | руб./уп | 167.12
| Держатель (клипса) D16, без галогена (50шт) (41716-50HF) | Держатель (клипса), без галогена, для труб Ø16 мм, цвет серый | Экопласт | руб./уп | 220.3
| Держатель (клипса) D16, черный (50шт) (41716-50HF-BL) | Держатель (клипса), без галогена, для труб Ø16 мм, цвет черный | Экопласт | руб./уп | 220.3
| Держатель (клипса) D20 (50шт) (41720-50) | Держатель (клипса) для труб D=20мм (50 шт) | Экопласт | руб./уп | 222.84
| Держатель (клипса) D20 черный (50шт) (41720-50BL) | Держатель (клипса) для труб D=20мм (50 шт), цвет черный | Экопласт | руб./уп | 222.84
| Держатель (клипса) D20, без галогена (50шт) (41720-50HF) | Держатель (клипса), без галогена, для труб Ø20 мм, цвет серый | Экопласт | руб./уп | 293.73
| Держатель (клипса) D20, черный (50шт) (41720-50HF-BL) | Держатель (клипса), без галогена, для труб Ø20 мм, цвет черный | Экопласт | руб./уп | 293.73
| Держатель (клипса) D25 (50шт) (41725-50) | Держатель (клипса) для труб D=25мм (50 шт) | Экопласт | руб./уп | 259.97
| Держатель (клипса) D25 черный (10шт) (41725-10BL) | Держатель (клипса) для труб D=25мм (10 шт), цвет черный | Экопласт | руб./уп | 93.59
| Держатель (клипса) D25, без галогена (50шт) (41725-50HF) | Держатель (клипса), без галогена, для труб Ø25 мм, цвет серый | Экопласт | руб./уп | 342.68
| Держатель (клипса) D25, черный (10шт) (41725-10HF-BL) | Держатель (клипса), без галогена, для труб Ø25 мм, цвет черный | Экопласт | руб./уп | 123.38
| Держатель (клипса) D32 (50шт) (41732-50) | Держатель (клипса) для труб D=32мм (50 шт) | Экопласт | руб./уп | 400.7
| Держатель (клипса) D32 черный (10шт) (41732-10BL) | Держатель (клипса) для труб D=32мм (10 шт), цвет черный | Экопласт | руб./уп | 144.24
| Держатель (клипса) D32, без галогена (10шт) (41732-10HF) | Держатель (клипса), без галогена, для труб Ø32 мм, упаковка 10 шт, цвет серый | Экопласт | руб./уп | 190.14
| Держатель (клипса) D32, без галогена (50шт) (41732-50HF) | Держатель (клипса), без галогена, для труб Ø32 мм, упаковка 50 шт, цвет серый | Экопласт | руб./уп | 528.19
| Держатель (клипса) D32, черный (10шт) (41732-10HF-BL) | Держатель (клипса), без галогена, для труб Ø32 мм, цвет черный | Экопласт | руб./уп | 190.14
| Держатель (клипса) D40 (30шт) (41740-30) | Держатель (клипса) для труб D=40мм (30 шт) | Экопласт | руб./уп | 333.67
| Держатель (клипса) D40, без галогена (10шт) (41740-10HF) | Держатель (клипса), без галогена, для труб Ø40 мм, упаковка 10 шт, цвет серый | Экопласт | руб./уп | 263.9
| Держатель (клипса) D40, без галогена (30шт) (41740-30HF) | Держатель (клипса), без галогена, для труб Ø40 мм, упаковка 30 шт, цвет серый | Экопласт | руб./уп | 439.85
| Держатель (клипса) D50 (25шт) (41750) | Держатель (клипса) для труб D=50мм (25 шт) | Экопласт | руб./уп | 446.63
| Держатель (клипса) D50 черный (10шт) (41750-10BL) | Держатель (клипса) для труб D=50мм (10 шт), цвет черный | Экопласт | руб./уп | 321.57
| Держатель (клипса) D50, без галогена (25шт) (41750HF) | Держатель (клипса), без галогена, для труб Ø50 мм, цвет серый | Экопласт | руб./уп | 423.89
| Держатель (клипса) F типа двойная для труб D16-20 (100 шт) (41826) | Держатель (клипса) F типа двойная для труб D16-20 мм, цвет серый, упаковка 100 шт | Экопласт | руб./уп | 2179.33
| Держатель (клипса) F типа двойная для труб D25 (100 шт) (41825) | Держатель (клипса) F типа двойная для труб D25 мм, цвет серый, упаковка 100 шт | Экопласт | руб./уп | 2574.47
| Держатель (клипса) F типа одинарная для труб D16-20 (100 шт) (41823) | Держатель (клипса) F типа одинарная для труб D16-20 мм, цвет серый, упаковка 100 шт | Экопласт | руб./уп | 1846.06
| Держатель (клипса) F типа одинарная для труб D25 (100 шт) (41824) | Держатель (клипса) F типа одинарная для труб D25 мм, цвет серый, упаковка 100 шт | Экопласт | руб./уп | 2076.89
| Держатель D=16 (уп 150 шт) (К01116) | Крепёж-клипса для трубы 16 мм, цвет серый, пластмассовый | RuVinil | руб./уп | 251.55
| Держатель D=20 (уп 120 шт) (К01120) | Крепёж-клипса для трубы 20 мм, цвет серый, пластмассовый | RuVinil | руб./уп | 234
| Держатель D=20 черный (К01120Ч) | Крепёж-клипса для трубы 20 мм, цвет чёрный, пластмассовый | RuVinil | руб./шт | 2.91
| Держатель D=25 (уп 100 шт) (К01125) | Крепёж-клипса для трубы 25 мм, цвет серый, пластмассовый | RuVinil | руб./уп | 243.1
| Держатель D=32 (уп 80 шт) (К01132) | Крепёж-клипса для трубы 32 мм, цвет серый, пластмассовый | RuVinil | руб./уп | 368.16
| Держатель D16 (уп 100 шт) (PR.02716) | Крепёж-клипса для труб, полистирол, Ø 16 мм; серый, 100 шт. упак. | Промрукав | руб./уп | 408
| Держатель D16 белый (уп 100 шт) (PR.02716б) | Крепёж-клипса для труб, полистирол, Ø 16 мм; белый, 100 шт. упак. | Промрукав | руб./уп | 393
| Держатель D16 оранжевый (100 шт.) (PR13.0063) | Крепёж-клипса для труб, АБС-пластик, оранжевая, D16 мм (100 шт) | Промрукав | руб./уп | 750
| Держатель D16 синий (100 шт) (PR13.0057) | Крепёж-клипса для труб, полистирол, Ø 16 мм; 100 шт. упак. Цвет - синий (RAL 5005) | Промрукав | руб./уп | 742
| Держатель D16 черный (100 шт) (PR.02716ч) | Крепёж-клипса для труб, полистирол, Ø 16 мм; черный, 100 шт. упак. | Промрукав | руб./уп | 408
| Держатель D20 (уп 100 шт) (PR.02720) | Крепёж-клипса для труб, полистирол, Ø 20 мм; серый, 100 шт. упак. | Промрукав | руб./уп | 514
| Держатель D20 черный (100 шт) (PR.02720ч) | Крепёж-клипса для труб, полистирол, Ø 20 мм; черный, 100 шт. упак. | Промрукав | руб./уп | 514
| Держатель D25 (100 шт) (PR.02725) | Крепёж-клипса для труб, полистирол, Ø 25 мм; серый, 100 шт. упак. | Промрукав | руб./уп | 609
| Держатель D25 белый (уп 100 шт) (PR.02725б) | Крепёж-клипса для труб, полистирол, Ø 25 мм; белый, 100 шт. упак. | Промрукав | руб./уп | 598
| Держатель D25 черный (100 шт) (PR.02725ч) | Крепёж-клипса для труб, полистирол, Ø 25 мм; черный, 100 шт. упак. | Промрукав | руб./уп | 609
| Держатель D32 (25 шт) (PR.02732) | Крепёж-клипса для труб, полистирол, Ø 32 мм; серый, 25 шт. упак. | Промрукав | руб./уп | 416
| Держатель D32 белый (уп 25 шт) (PR.02732б) | Крепёж-клипса для труб, полистирол, Ø 32 мм; белый, 25 шт. упак. | Промрукав | руб./уп | 401
| Держатель D32 синий (25 шт) (PR13.0108) | Крепёж-клипса для труб, полистирол, Ø 32 мм; 100 шт. упак. Цвет - синий (RAL 5005) | Промрукав | руб./уп | 732
| Держатель D32 черный (уп 25 шт) (PR.02732ч) | Крепёж-клипса для труб, полистирол, Ø 32 мм; черный, 100 шт. упак. | Промрукав | руб./уп | 416
| Держатель D40 (уп 15 шт) (PR.02740) | Крепёж-клипса для труб, полистирол, Ø 40 мм; серый, 100 шт. упак. | Промрукав | руб./уп | 353.1
| Держатель D40 белый (уп 15 шт) (PR.02740б) | Крепёж-клипса для труб, полистирол, Ø 40 мм; белый, 15 шт. упак. | Промрукав | руб./уп | 445.5
| Держатель D40 черный (уп 15 шт) (PR.02740ч) | Крепёж-клипса для труб, полистирол, Ø 40 мм; черный, 15 шт. в упаковке. | Промрукав | руб./уп | 353.1
| Держатель D50 (уп 10 шт) (PR.02750) | Крепёж-клипса для труб, полистирол, Ø 50 мм; серый, 100 шт. упак. | Промрукав | руб./уп | 355.1
| Держатель D50 белый (уп 10 шт) (PR.02750б) | Крепёж-клипса для труб, полистирол, Ø 50 мм; белый, 10 шт. упак. | Промрукав | руб./уп | 400
| Держатель D50 черный (10 шт) (PR.02750ч) | Крепёж-клипса для труб Полистирол черная D50 мм (10 шт) | Промрукав | руб./уп | 355.1
| Держатель DN 10 мм полиамид черный (PAS10N) | Держатель для гофрированных полиамидных труб, не содержит галогенов, номинальный диаметр 10 мм, t-раб. -40 ... +150 °С, цвет чёрный | ДКС | руб./шт | 109.95
| Держатель DN 12 мм полиамид черный (PAS12N) | Держатель для гофрированных полиамидных труб, не содержит галогенов, номинальный диаметр 12 мм, t-раб. -40 ... +150 °С, цвет чёрный | ДКС | руб./шт | 125.45
| Держатель DN 17 мм полиамид черный (PAS17N) | Держатель для гофрированных полиамидных труб, не содержит галогенов, номинальный диаметр 17 мм, t-раб. -40 ... +150 °С, цвет чёрный | ДКС | руб./шт | 158.23
| Держатель DN 23 мм полиамид черный (PAS23N) | Держатель для гофрированных полиамидных труб, не содержит галогенов, номинальный диаметр 23 мм, t-раб. -40 ... +150 °С, цвет чёрный | ДКС | руб./шт | 240.71
| Держатель DN 29 мм полиамид черный (PAS29N) | Держатель для гофрированных полиамидных труб, не содержит галогенов, номинальный диаметр 29 мм, t-раб. -40 ... +150 °С, цвет чёрный | ДКС | руб./шт | 354.24
| Держатель DN 36 мм полиамид черный (PAS36N) | Держатель для гофрированных полиамидных труб, не содержит галогенов, номинальный диаметр 36 мм, t-раб. -40 ... +150 °С, цвет чёрный | ДКС | руб./шт | 622.59
| Держатель DN 48 мм полиамид черный (PAS48N) | Держатель для гофрированных полиамидных труб, не содержит галогенов, номинальный диаметр 48 мм, t-раб. -40 ... +150 °С, цвет чёрный | ДКС | руб./шт | 827.42
| Держатель DN 7 мм полиамид черный (PAS07N) | Держатель для гофрированных полиамидных труб, не содержит галогенов, номинальный диаметр 7 мм, t-раб. -40 ... +150 °С, цвет чёрный | ДКС | руб./шт | 144.55
| Держатель двухкомпонентный D20 (100 шт) (51120) | Держатель двухкомпонентный для труб ПВХ D=20 мм, t-раб.-25...+60°C, цвет серый | ДКС | руб./уп | 1843
| Держатель двухкомпонентный D25 (100 шт) (51125) | Держатель двухкомпонентный для труб ПВХ D=25 мм, t-раб.-25...+60°C, цвет серый | ДКС | руб./уп | 2481
| Держатель для монтажного пистолета D16 (50шт) (41516) | Держатель (клипса) для труб, для монтажного пистолета D=16мм (50шт.) | Экопласт | руб./уп | 211.5
| Держатель для монтажного пистолета D16 черный (10 шт) (41516-10BL) | Держатель (клипса) для труб, для монтажного пистолета D16 мм, цвет черный, упаковка 10 шт | Экопласт | руб./уп | 56.9
| Держатель для монтажного пистолета D16 черный (50 шт) (41516BL) | Держатель (клипса) для труб, для монтажного пистолета D16 мм, цвет черный, упаковка 50 шт | Экопласт | руб./уп | 211.5
| Держатель для монтажного пистолета D20 (50шт) (41520) | Держатель (клипса) для труб, для монтажного пистолета D=20мм (50шт.) | Экопласт | руб./уп | 249.27
| Держатель для монтажного пистолета D20 черный (10 шт) (41520-10BL) | Держатель (клипса) для труб, для монтажного пистолета D20 мм, цвет черный, упаковка 10 шт | Экопласт | руб./уп | 63.85
| Держатель для монтажного пистолета D20 черный (50шт) (41520BL) | Держатель (клипса) для труб, для монтажного пистолета D=20мм, цвет черный | Экопласт | руб./уп | 249.27
| Держатель для монтажного пистолета D25 (50шт) (41525) | Держатель (клипса) для труб, для монтажного пистолета D=25мм (1уп.=50шт.) | Экопласт | руб./уп | 328.84
| Держатель для монтажного пистолета D25 черный (10 шт) (41525-10BL) | Держатель (клипса) для труб, для монтажного пистолета D25 мм, цвет черный, упаковка 10 шт | Экопласт | руб./уп | 80.37
| Держатель для монтажного пистолета D25 черный (50 шт) (41525BL) | Держатель (клипса) для труб, для монтажного пистолета D25 мм, цвет черный, упаковка 50 шт | Экопласт | руб./уп | 328.84
| Держатель для монтажного пистолета D32 черный (10 шт) (41532-10BL) | Держатель (клипса) для труб, для монтажного пистолета D32 мм, цвет черный, упаковка 10 шт | Экопласт | руб./уп | 174.04
| Держатель для монтажного пистолета D32 черный (50 шт) (41532BL) | Держатель (клипса) для труб, для монтажного пистолета D32 мм, цвет черный, упаковка 50 шт | Экопласт | руб./уп | 649.62
| Держатель раздвижной D10-20 (51220) | Крепление для труб ПВХ раздвижной, диаметр 10 - 20 мм | ДКС | руб./шт | 27.97
| Держатель раздвижной D20-32 | Крепление для труб ПВХ раздвижной, диаметр 20 - 32 мм | ДКС | руб./шт | 34.81
| Держатель раздвижной D32-50 (51250) | Крепление для труб ПВХ раздвижной, диаметр 32 - 50 мм | ДКС | руб./шт | 62.01
| Держатель раздвижной с крышкой DN 10-17 мм (PASW1017N) | Держатель с крышкой для гофрированных полиамидных труб, номин. диаметр трубы 10-17 мм, полиамид (PA6), не содержит галогенов, t-монт. -40 °С ... +105 °С, t-экспл. -40 °С ... +105 °С (кратковременно до +150 °С), цвет чёрный | ДКС | руб./шт | 29.13
| Держатель раздвижной с крышкой DN 23-29 мм | Держатель с крышкой для гофрированных полиамидных труб, номин. диаметр трубы 23-29 мм, полиамид (PA6), не содержит галогенов, t-монт. -40°C... +105°C, t-экспл. -40°C... +105°C (кратковременно до +150°C), цвет чёрный | ДКС | руб./шт | 36.22
| Держатель с дюбелем без шурупа D16 (100шт) (41416) | Держатель-клипса без шурупа D=16мм (100 шт) | Экопласт | руб./уп | 1109.14
| Держатель с дюбелем без шурупа D16 чёрный (100 шт) (41416BL) | Держатель (клипса) с дюбелем без шурупа для труб, D16 мм, цвет черный, упаковка 100 шт | Экопласт | руб./уп | 1109.14
| Держатель с дюбелем без шурупа D20 (100шт) (41420) | Держатель-клипса без шурупа D=20мм (100 шт) | Экопласт | руб./уп | 1178.04
| Держатель с дюбелем без шурупа D20 чёрный (100 шт) (41420BL) | Держатель (клипса) с дюбелем без шурупа для труб, D20 мм, цвет черный, упаковка 100 шт | Экопласт | руб./уп | 1178.04
| Держатель с дюбелем без шурупа D25 чёрный (50 шт) (41425-50BL) | Держатель (клипса) с дюбелем без шурупа для труб, D25 мм, цвет черный, упаковка 50 шт | Экопласт | руб./уп | 741.65
| Держатель с дюбелем без шурупа D32 (50шт) (41432) | Держатель-клипса без шурупа D=32мм (50 шт) | Экопласт | руб./уп | 1185.99
| Держатель с дюбелем без шурупа D32 чёрный (50 шт) (41432BL) | Держатель (клипса) с дюбелем без шурупа для труб, D32 мм, цвет черный, упаковка 50 шт | Экопласт | руб./уп | 1185.99
| Держатель с дюбелем без шурупа, D16 мм (100шт) (41416HF) | Держатель с дюбелем без шурупа, без галогена Ø16 мм, цвет серый | Экопласт | руб./уп | 1462.04
| Держатель с дюбелем без шурупа, D20 мм (100шт) (41420HF) | Держатель с дюбелем без шурупа, без галогена Ø20 мм, цвет серый | Экопласт | руб./уп | 1552.87
| Держатель с дюбелем без шурупа, D25 мм (50шт) (41425-50HF) | Держатель с дюбелем без шурупа, без галогена Ø25 мм, цвет серый | Экопласт | руб./уп | 977.62
| Держатель с дюбелем без шурупа, D32 мм (50шт) (41432HF) | Держатель с дюбелем без шурупа, без галогена Ø32 мм, цвет серый | Экопласт | руб./уп | 1563.35
| Держатель с защелкой D16 (51016) (уп 100 шт) | Крепление для труб ПВХ с защелкой D=16 мм | ДКС | руб./уп | 514
| Держатель с защёлкой D16 GENERICA (100 шт) (CTA00d-CF-016-K41-100-G) | Держатель с защёлкой для труб ПВХ D=16 мм²серии GENERICA, t-раб.-10...+60°C, цвет серый | IEK | руб./уп | 266.25
| Держатель с защёлкой D16 белый ELASTA (10 шт) (ET-TA00D-CF-016-K01-010) | Держатель с защёлкой для труб ПВХ Ø=16 мм, t-раб.-10...+60°C, цвет белый (RAL 9003), упаковка 10 шт | IEK | руб./уп | 39.86
| Держатель с защёлкой D16 дуб ELASTA (10 шт) (ET-TA00D-CF-016-K24-010) | Держатель с защёлкой для труб ПВХ Ø=16 мм, t-раб.-10...+60°C, цвет дуб (RAL 8007), упаковка 10 шт | IEK | руб./уп | 39.86
| Держатель с защёлкой D16 оранжевый ELASTA (10 шт) (ET-TA00D-CF-016-K09-010) | Держатель с защёлкой для труб ПВХ Ø=16 мм, t-раб.-10...+60°C, цвет оранжевый (RAL 2004), упаковка 10 шт | IEK | руб./уп | 39.86
| Держатель с защелкой D16 серый (100шт) (41616) | Держатель с защелкой для труб D=16мм (100 шт) | Экопласт | руб./уп | 821.64
| Держатель с защёлкой D16 серый ELASTA (100 шт) (CTA10D-CF16-K41-100) | Держатель с защёлкой для труб ПВХ D=16 мм, t-раб.-10...+60°C, цвет серый | IEK | руб./уп | 418.88
| Держатель с защелкой D16 черный (100 шт) (41616BL) | Держатель с защелкой для труб D=16мм (100 шт), цвет черный | Экопласт | руб./уп | 821.6
| Держатель с защелкой D16 черный (100 шт) (51016N) | Держатель с защелкой для труб ПВХ D=16 мм, t-раб.-25...+60°C, цвет черный | ДКС | руб./уп | 594
| Держатель с защёлкой D16 черный ELASTA (100 шт) (CTA10D-CF16-K02-100) | Держатель с защёлкой для труб ПВХ D=16 мм, t-раб.-10...+60°C, цвет черный | IEK | руб./уп | 418.88
| Держатель с защелкой D16, без галогена (100 шт) (41616HF) | Держатель с защелкой, без галогена, для труб Ø16 мм, цвет серый | Экопласт | руб./уп | 1083.07
| Держатель с защелкой D20 (51020) (уп 100 шт) | Крепление для труб ПВХ с защелкой D=20мм | ДКС | руб./уп | 534
| Держатель с защёлкой D20 GENERICA (100 шт) (CTA00d-CF-020-K41-100-G) | Держатель с защёлкой для труб ПВХ D=20 мм²серии GENERICA, t-раб.-10...+60°C, цвет серый | IEK | руб./уп | 335.25
| Держатель с защёлкой D20 белый ELASTA (10 шт) (ET-TA00D-CF-020-K01-010) | Держатель с защёлкой для труб ПВХ Ø=20 мм, t-раб.-10...+60°C, цвет белый (RAL 9003), упаковка 10 шт | IEK | руб./уп | 49.37
| Держатель с защёлкой D20 дуб ELASTA (10 шт) (ET-TA00D-CF-020-K24-010) | Держатель с защёлкой для труб ПВХ Ø=20 мм, t-раб.-10...+60°C, цвет дуб (RAL 8007), упаковка 10 шт | IEK | руб./уп | 49.37
| Держатель с защёлкой D20 оранжевый ELASTA (10 шт) (ET-TA00D-CF-020-K09-010) | Держатель с защёлкой для труб ПВХ Ø=20 мм, t-раб.-10...+60°C, цвет оранжевый (RAL 2004), упаковка 10 шт | IEK | руб./уп | 49.37
| Держатель с защелкой D20 серый (100шт) (41620) | Держатель с защелкой для труб D=20мм (100 шт) | Экопласт | руб./уп | 924.35
| Держатель с защёлкой D20 сосна ELASTA (10 шт) (ET-TA00D-CF-020-K34-010) | Держатель с защёлкой для труб ПВХ Ø=20 мм, t-раб.-10...+60°C, цвет сосна (RAL 1001), упаковка 10 шт | IEK | руб./уп | 49.37
| Держатель с защелкой D20 черный (100 шт) (41620BL) | Держатель с защелкой для труб D=20мм (100 шт), цвет черный | Экопласт | руб./уп | 924.35
| Держатель с защелкой D20 черный (100 шт) (51020N) | Держатель с защелкой для труб ПВХ D=20 мм, t-раб.-25...+60°C, цвет черный | ДКС | руб./уп | 647
| Держатель с защёлкой D20 черный ELASTA (100 шт) (CTA10D-CF20-K02-100) | Держатель с защёлкой для труб ПВХ D=20 мм, t-раб.-10...+60°C, цвет черный | IEK | руб./уп | 518.32
| Держатель с защелкой D20, без галогена (100 шт) (41620HF) | Держатель с защелкой, без галогена, для труб Ø20 мм, цвет серый | Экопласт | руб./уп | 1218.46
| Держатель с защелкой D25 (100 шт) (51025) | Держатель с защелкой для труб ПВХ D=25 мм, t-раб.-25...+60°C, цвет серый | ДКС | руб./уп | 733
| Держатель с защёлкой D25 GENERICA (100 шт) (CTA00d-CF-025-K41-100-G) | Держатель с защёлкой для труб ПВХ D=25 мм²серии GENERICA, t-раб.-10...+60°C, цвет серый | IEK | руб./уп | 396
| Держатель с защёлкой D25 белый ELASTA (10 шт) (ET-TA00D-CF-025-K01-010) | Держатель с защёлкой для труб ПВХ Ø=25 мм, t-раб.-10...+60°C, цвет белый (RAL 9003), упаковка 10 шт | IEK | руб./уп | 52.62
| Держатель с защёлкой D25 дуб ELASTA (10 шт) (ET-TA00D-CF-025-K24-010) | Держатель с защёлкой для труб ПВХ Ø=25 мм, t-раб.-10...+60°C, цвет дуб (RAL 8007), упаковка 10 шт | IEK | руб./уп | 52.62
| Держатель с защёлкой D25 оранжевый ELASTA (10 шт) (ET-TA00D-CF-025-K09-010) | Держатель с защёлкой для труб ПВХ Ø=25 мм, t-раб.-10...+60°C, цвет оранжевый (RAL 2004), упаковка 10 шт | IEK | руб./уп | 52.62
| Держатель с защелкой D25 серый (50шт) (41625-50) | Держатель с защелкой для труб D=25мм (50 шт) | Экопласт | руб./уп | 526.14
| Держатель с защёлкой D25 серый ELASTA (100 шт) (CTA10D-CF25-K41-100) | Держатель с защёлкой для труб ПВХ D=25 мм, t-раб.-10...+60°C, цвет серый | IEK | руб./уп | 552.64
| Держатель с защёлкой D25 сосна ELASTA (10 шт) (ET-TA00D-CF-025-K34-010) | Держатель с защёлкой для труб ПВХ Ø=25 мм, t-раб.-10...+60°C, цвет сосна (RAL 1001), упаковка 10 шт | IEK | руб./уп | 52.62
| Держатель с защелкой D25 черный (100 шт) (51025N) | Держатель с защелкой для труб ПВХ D=25 мм, t-раб.-25...+60°C, цвет черный | ДКС | руб./уп | 752
| Держатель с защёлкой D25 черный ELASTA (100 шт) (CTA10D-CF25-K02-100) | Держатель с защёлкой для труб ПВХ D=25 мм, t-раб.-10...+60°C, цвет черный | IEK | руб./уп | 552.64
| Держатель с защелкой D25, без галогена (50 шт) (41625-50HF) | Держатель с защелкой, без галогена, для труб Ø25 мм, цвет серый | Экопласт | руб./уп | 693.55
| Держатель с защелкой D32 серый (50 шт) (41632) | Держатель с защелкой для труб D=32мм (50 шт) | Экопласт | руб./уп | 733.61
| Держатель с защёлкой D32 серый ELASTA (50 шт) (CTA10D-CF32-K41-050) | Держатель с защёлкой для труб ПВХ D=32 мм, t-раб.-10...+60°C, цвет серый | IEK | руб./уп | 461.12
| Держатель с защёлкой D32 черный ELASTA (50 шт) (CTA10D-CF32-K02-050) | Держатель с защёлкой для труб ПВХ D=32 мм, t-раб.-10...+60°C, цвет черный | IEK | руб./уп | 461.12
| Держатель с защелкой D32, без галогена (50 шт) (41632HF) | Держатель с защелкой, без галогена, для труб Ø32 мм, цвет серый | Экопласт | руб./уп | 967.03
| Держатель с защелкой и дюбелем D16 (100 шт) (51316) | Держатель с защелкой и дюбелем для труб ПВХ D=16 мм, t-раб.-25...+60°C, цвет серый | ДКС | руб./уп | 2944
| Держатель с защелкой и дюбелем D16 (без винта) серый ELASTA (100 шт) (CTA10MP-CT16-K41-100) | Держатель с защелкой и дюбелем для труб ПВХ D16 мм, t-раб.-10...+60°C, цвет серый | IEK | руб./уп | 1260.16
| Держатель с защелкой и дюбелем D20 (100 шт) | Держатель с защелкой и дюбелем для труб ПВХ D=20 мм, t-раб.-25...+60°C, цвет серый | ДКС | руб./уп | 3123
| Держатель с защелкой и дюбелем D20 (без винта) серый ELASTA (100 шт) (CTA10MP-CT20-K41-100) | Держатель с защелкой и дюбелем для труб ПВХ D20 мм, t-раб.-10...+60°C, цвет серый | IEK | руб./уп | 1328.8
| Держатель с защелкой и дюбелем D25 (100 шт) (51325) | Держатель с защелкой и дюбелем для труб ПВХ D=25 мм, t-раб.-25...+60°C, цвет серый | ДКС | руб./уп | 3320
| Держатель с защелкой и дюбелем D32 (50 шт) (51332) | Держатель с защелкой и дюбелем для труб ПВХ D=32 мм, t-раб.-25...+60°C, цвет серый | ДКС | руб./уп | 2154
| Держатель с крышкой DN 10 мм, полиамид, чёрный (PASW10N) | Держатель с крышкой для гофрированных полиамидных труб, номин. диаметр трубы 10 мм, полиамид (PA6), не содержит галогенов, t-монт. -40°C... +105°C, t-экспл. -40°C... +105°C (кратковременно до +150°C), цвет чёрный | ДКС | руб./шт | 162.54
| Держатель с крышкой DN 17 мм, полиамид, чёрный (PASW17N) | Держатель с крышкой для гофрированных полиамидных труб, номин. диаметр трубы 17 мм, полиамид (PA6), не содержит галогенов, t-монт. -40°C... +105°C, t-экспл. -40°C... +105°C (кратковременно до +150°C), цвет чёрный | ДКС | руб./шт | 237.83
| Держатель с крышкой DN 23 мм, полиамид, чёрный (PASW23N) | Держатель с крышкой для гофрированных полиамидных труб, номин. диаметр трубы 23 мм, полиамид (PA6), не содержит галогенов, t-монт. -40°C... +105°C, t-экспл. -40°C... +105°C (кратковременно до +150°C), цвет чёрный | ДКС | руб./шт | 329.66
| Держатель с крышкой DN 29 мм, полиамид, чёрный (PASW29N) | Держатель с крышкой для гофрированных полиамидных труб, номин. диаметр трубы 29 мм, полиамид (PA6), не содержит галогенов, t-монт. -40°C... +105°C, t-экспл. -40°C... +105°C (кратковременно до +150°C), цвет чёрный | ДКС | руб./шт | 502.04
| Держатель с крышкой DN 36 мм, полиамид, чёрный (PASW36N) | Держатель с крышкой для гофрированных полиамидных труб, номин. диаметр трубы 36 мм, полиамид (PA6), не содержит галогенов, t-монт. -40°C... +105°C, t-экспл. -40°C... +105°C (кратковременно до +150°C), цвет чёрный | ДКС | руб./шт | 874.35
| Держатель с крышкой DN 48 мм, полиамид, чёрный (PASW48N) | Держатель с крышкой для гофрированных полиамидных труб, номин. диаметр трубы 48 мм, полиамид (PA6), не содержит галогенов, t-монт. -40°C... +105°C, t-экспл. -40°C... +105°C (кратковременно до +150°C), цвет чёрный | ДКС | руб./шт | 1150.59
| Держатель с крышкой DN 7 мм, полиамид, чёрный (PASW07N) | Держатель с крышкой для гофрированных полиамидных труб, номин. диаметр трубы 7 мм, полиамид (PA6), не содержит галогенов, t-монт. -40°C... +105°C, t-экспл. -40°C... +105°C (кратковременно до +150°C), цвет чёрный | ДКС | руб./шт | 213.7
| Держатель с хомутиком D16-32 | Держатель с хомутиком, D=16 - 32мм | ДКС | руб./шт | 48.14
| Держатель с хомутиком D25-63 (51263) | Держатель с хомутиком, D=25 - 63мм | ДКС | руб./шт | 77.19
| Держатель-клипса быстрого монтажа D16 (100 шт) (51016M) | Держатель-клипса быстрого монтажа при помощи газового монтажного пистолета, D=16 мм, t-раб.-25...+60°C, цвет серый | ДКС | руб./уп | 589
| Держатель-клипса быстрого монтажа D20 (100 шт) (51020M) | Держатель быстрого монтажа при помощи газового монтажного пистолета, D=20 мм, t-раб.-25...+60°C, цвет серый | ДКС | руб./уп | 616
| Заглушка для гофрированной трубы D32 (50 шт) (42932) | Заглушка для гофрированной трубы D32 мм, цвет белый | Экопласт | руб./уп | 714.57
| Заглушка для гофрированной трубы D40 (50 шт) (42940) | Заглушка для гофрированной трубы D40 мм, цвет белый | Экопласт | руб./уп | 1074.82
| Заглушка для гофрированной трубы D50 (50 шт) (42950) | Заглушка для гофрированной трубы D50 мм, цвет белый | Экопласт | руб./уп | 1407.15
| Заглушка для труб, IP40 D20 (50920) | Заглушка для труб, D=20мм, IP40 | ДКС | руб./шт | 8.11
| Заглушка для труб, IP40 D32 (50932) | Заглушка для труб, D=32мм, IP40 | ДКС | руб./шт | 15.6
| Заглушка для труб, IP40 D40 (50940), заглушка для труб гофрированных | Заглушка для труб, D=40мм, IP40 | ДКС | руб./шт | 35.84
| Заглушка для труб, IP40 D50 (50950) | Заглушка для труб, D=50мм, IP40 | ДКС | руб./шт | 28.21
| Зажим кабельный с контргайкой, IP68, PG11 D5-10 (52700) | Зажим кабельный с контргайкой, диаметр 5-10 мм, IP68, резьба PG11 | ДКС | руб./шт | 63.72
| Зажим кабельный с контргайкой, IP68, PG13,5 D6-12 (52800) | Зажим кабельный с контргайкой, диаметр 6-12мм, IP68, резьба PG13.5 | ДКС | руб./шт | 70.16
| Зажим кабельный с контргайкой, IP68, PG16 D9-14 (52900) | Зажим кабельный с контргайкой, диаметр 9-14 мм, IP68, резьба PG16 | ДКС | руб./шт | 76.54
| Зажим кабельный с контргайкой, IP68, PG21 D13-18 (53000) | Зажим кабельный с контргайкой, диаметр 13-18 мм, IP68, резьба PG21 | ДКС | руб./шт | 106.71
| Зажим кабельный с контргайкой, IP68, PG29 D15-25 (53100) | Зажим кабельный с контргайкой диаметр 15-25 мм, IP68, резьба PG29 | ДКС | руб./шт | 176.79
| Зажим кабельный с контргайкой, IP68, PG36 D20-31 (53200) | Зажим кабельный с контргайкой диаметр 20-31 мм, IP68, резьба PG36 | ДКС | руб./шт | 312.98
| Зажим кабельный с контргайкой, IP68, PG42 D28-38 (53300) | Зажим кабельный с контргайкой диаметр 28-38 мм, IP68, резьба PG42 | ДКС | руб./шт | 440.38
| Зажим кабельный с контргайкой, IP68, PG48 D34-43 (53400) | Зажим кабельный с контргайкой диаметр 34-43 мм, IP68, резьба PG48 | ДКС | руб./шт | 504.01
| Зажим кабельный с контргайкой, IP68, PG7 D3-6,5 (52500) | Зажим кабельный с контргайкой, диаметр 3-6,5 мм, IP68, резьба PG7 | ДКС | руб./шт | 49.72
| Зажим кабельный с контргайкой, IP68, PG9 D4-8 (52600) | Зажим кабельный с контргайкой, диаметр 4-8 мм, IP68, резьба PG9 | ДКС | руб./шт | 51.03
| Кабельный ввод для труб D20, IP55 (54520) | Кабельный ввод для труб диаметр 20 мм, IP55 | ДКС | руб./шт | 11.69
| Кабельный ввод для труб D25, IP55 (54525) | Кабельный ввод для труб диаметр 25 мм, IP55 | ДКС | руб./шт | 21.58
| Кабельный ввод для труб D32, IP55 (54532) | Кабельный ввод для труб диаметр 32 мм, IP55 | ДКС | руб./шт | 26.46
| Кабельный ввод для труб D40, IP55 (54540) | Кабельный ввод для труб диаметр 40 мм, IP55 | ДКС | руб./шт | 62.61
| Кабельный зажим IP68 D-внутр 3.5-6.5мм PG7 (5 шт) (41007-5) | Кабельный зажим, диаметр внутренний 3.5-6.5 мм, PG7, IP68, цвет серый, упаковка 5 шт | Экопласт | руб./уп | 116.21
| Кабельный зажим IP68, D-внутр 10-14мм PG16 (100 шт) (41016) | Кабельный зажим IP68, внутренний D10-14 мм, PG13, IP68, цвет серый, упаковка 5 шт | Экопласт | руб./уп | 2990.76
| Кабельный зажим IP68, D-внутр 10-14мм PG16 (5 шт) (41016-5) | Кабельный зажим IP68, внутренний D10-14 мм, PG16, IP68, цвет серый, упаковка 100 шт | Экопласт | руб./уп | 269.24
| Кабельный зажим IP68, D-внутр 12-15мм PG19 (100 шт) (41019) | Кабельный зажим, диаметр внутренний 12-15 мм, PG19, IP68, цвет серый, упаковка 100 шт | Экопласт | руб./уп | 3477.51
| Кабельный зажим IP68, D-внутр 12-15мм PG19 (50 шт) (41019-50) | Кабельный зажим, диаметр внутренний 12-15 мм, PG19, IP68, цвет серый, упаковка 50 шт | Экопласт | руб./уп | 1738.75
| Кабельный зажим IP68, D-внутр 13-18мм PG21 (5 шт) (41021-5) | Кабельный зажим, диаметр внутренний 13-18 мм, PG21, IP68, цвет серый, упаковка 5 шт | Экопласт | руб./уп | 341.55
| Кабельный зажим IP68, D-внутр 13-18мм PG21 (50 шт) (41021) | Кабельный зажим, диаметр внутренний 13-18 мм, PG21, IP68, цвет серый, упаковка 50 шт | Экопласт | руб./уп | 1897.72
| Кабельный зажим IP68, D-внутр 15-22мм PG24 (50 шт) (41024) | Кабельный зажим, диаметр внутренний 15-22 мм, PG24, IP68, цвет серый, упаковка 50 шт | Экопласт | руб./уп | 3068.97
| Кабельный зажим IP68, D-внутр 18-25мм PG29 (5 шт) (41029-5) | Кабельный зажим, диаметр внутренний 18-25 мм, PG29, IP68, цвет серый, упаковка 5 шт | Экопласт | руб./уп | 676.52
| Кабельный зажим IP68, D-внутр 18-25мм PG29 (50 шт) (41029) | Кабельный зажим, диаметр внутренний 18-25 мм, PG29, IP68, цвет серый, упаковка 50 шт | Экопласт | руб./уп | 3758.38
| Кабельный зажим IP68, D-внутр 22-32мм PG36 (20 шт) (41036) | Кабельный зажим, диаметр внутренний 22-32 мм, PG36, IP68, цвет серый, упаковка 20 шт | Экопласт | руб./уп | 2771.79
| Кабельный зажим IP68, D-внутр 22-32мм PG36 (5 шт) (41036-5) | Кабельный зажим, диаметр внутренний 22-32 мм, PG36, IP68, цвет серый, упаковка 5 шт | Экопласт | руб./уп | 1247.31
| Кабельный зажим IP68, D-внутр 3.5-6.5мм PG7 (100 шт) (41007) | Кабельный зажим, диаметр внутренний 3.5-6.5 мм, PG7, IP68, цвет серый, упаковка 100 шт | Экопласт | руб./уп | 1291.1
| Кабельный зажим IP68, D-внутр 30-38мм PG42 (20 шт) (41042) | Кабельный зажим, диаметр внутренний 30-38 мм, PG42, IP68, цвет серый, упаковка 20 шт | Экопласт | руб./уп | 3475.61
| Кабельный зажим IP68, D-внутр 30-38мм PG42 (5 шт) (41042-5) | Кабельный зажим, диаметр внутренний 30-38 мм, PG42, IP68, цвет серый, упаковка 5 шт | Экопласт | руб./уп | 1564.01
| Кабельный зажим IP68, D-внутр 34-44мм PG48 (10 шт) (41048-10) | Кабельный зажим, диаметр внутренний 34-44 мм, PG48, IP68, цвет серый, упаковка 5 шт | Экопласт | руб./уп | 2021.24
| Кабельный зажим IP68, D-внутр 34-44мм PG48 (20 шт) (41048) | Кабельный зажим, диаметр внутренний 34-44 мм, PG48, IP68, цвет серый, упаковка 20 шт | Экопласт | руб./уп | 4042.47
| Кабельный зажим IP68, D-внутр 42-54мм PG63 (5 шт) (41063) | Кабельный зажим, диаметр внутренний 42-54 мм, PG63, IP68, цвет серый, упаковка 5 шт | Экопласт | руб./уп | 1818.56
| Кабельный зажим IP68, D-внутр 4-8мм PG9 (100 шт) (41009) | Кабельный зажим, диаметр внутренний 4-8 мм, PG9, IP68, цвет серый, упаковка 100 шт | Экопласт | руб./уп | 1759.9
| Кабельный зажим IP68, D-внутр 4-8мм PG9 (5 шт) (41009-5) | Кабельный зажим, диаметр внутренний 4-8 мм, PG9, IP68, цвет серый, упаковка 5 шт | Экопласт | руб./уп | 158.01
| Кабельный зажим IP68, D-внутр 5-10мм PG11 (100 шт) (41011) | Кабельный зажим, диаметр внутренний 5-10 мм, PG11, IP68, цвет серый, упаковка 100 шт | Экопласт | руб./уп | 1956.87
| Кабельный зажим IP68, D-внутр 5-10мм PG11 (5 шт) (41011-5) | Кабельный зажим, диаметр внутренний 5-10 мм, PG11, IP68, цвет серый, упаковка 5 шт | Экопласт | руб./уп | 176.23
| Кабельный зажим IP68, D-внутр 6-12мм PG13 (100 шт) (41013) | Кабельный зажим, диаметр внутренний 6-12 мм, PG13, IP68, цвет серый, упаковка 100 шт | Экопласт | руб./уп | 2446.53
| Кабельный зажим IP68, D-внутр 6-12мм PG13 (5 шт) (41013-5) | Кабельный зажим, диаметр внутренний 6-12 мм, PG13, IP68, цвет серый, упаковка 5 шт | Экопласт | руб./уп | 220.24
| Колено открывающееся, 90°, IP40, D16 (50516) | На 90 градусов, разъемный, ПВХ, цвет серый, D=16мм | ДКС | руб./шт | 32.04
| Колено открывающееся, 90°, IP40, D20 (50520) | На 90 градусов, разъемный, ПВХ, цвет серый, D=20мм | ДКС | руб./шт | 40.27
| Колено открывающееся, 90°, IP40, D25 (50525) | На 90 градусов, разъемный, ПВХ, цвет серый, D=25мм | ДКС | руб./шт | 49.84
| Колено открывающееся, 90°, IP40, D32 (50532) | На 90 градусов, разъемный, ПВХ, цвет серый, D=32мм | ДКС | руб./шт | 63.26
| Кольцо уплотнительное DN 10 мм (PAR10) | Кольцо уплотнительное, Dнаруж.: 10 мм, материал:эластомер NBR-70, tраб.: -30...+100 С°, цвет черный | ДКС | руб./шт | 54.73
| Кольцо уплотнительное DN 12 мм (PAR12) | Кольцо уплотнительное, Dнаруж.: 12 мм, материал:эластомер NBR-70, tраб.: -30...+100 С°, цвет черный | ДКС | руб./шт | 57.49
| Кольцо уплотнительное DN 17 мм (PAR17) | Кольцо уплотнительное, Dнаруж.: 17 мм, материал:эластомер NBR-70, tраб.: -30...+100 С°, цвет черный | ДКС | руб./шт | 72.65
| Кольцо уплотнительное DN 23 мм (PAR23) | Кольцо уплотнительное, Dнаруж.: 23 мм, материал:эластомер NBR-70, tраб.: -30...+100 С°, цвет черный | ДКС | руб./шт | 78.53
| Кольцо уплотнительное DN 29 мм (PAR29) | Кольцо уплотнительное, Dнаруж.: 29 мм, материал:эластомер NBR-70, tраб.: -30...+100 С°, цвет черный | ДКС | руб./шт | 132.38
| Кольцо уплотнительное DN 36 мм (PAR36) | Кольцо уплотнительное, Dнаруж.: 36 мм, материал:эластомер NBR-70, tраб.: -30...+100 С°, цвет черный | ДКС | руб./шт | 329.36
| Кольцо уплотнительное DN 48 мм (PAR48) | Кольцо уплотнительное, Dнаруж.: 48 мм, материал:эластомер NBR-70, tраб.: -30...+100 С°, цвет черный | ДКС | руб./шт | 338.75
| Кольцо уплотнительное DN 7 мм (PAR07) | Кольцо уплотнительное, Dнаруж.: 7 мм, материал:эластомер NBR-70, tраб.: -30...+100 С°, цвет черный | ДКС | руб./шт | 48.31
| Коннектор кабельный, IP68, D30-24мм (20 шт) (42840) | Коннектор кабельный, диаметр кабеля 30-24 мм, диаметр монтажного отверстия: 40 мм, IP68, цвет серый | Экопласт | руб./уп | 1784.96
| Коннектор кабельный, IP68, D30-24мм (20 шт) (42840M) | Коннектор кабельный, диаметр кабеля 30-24 мм, резьба М40, IP68, цвет серый | Экопласт | руб./уп | 2215.52
| Коннектор кабельный, IP68, D39-30мм (10 шт) (42850) | Коннектор кабельный, диаметр кабеля 39-30 мм, диаметр монтажного отверстия: 50 мм, IP68, цвет серый | Экопласт | руб./уп | 1339.35
| Коннектор кабельный, IP68, D39-30мм (10 шт) (42850M) | Коннектор кабельный, диаметр кабеля 30…39 мм, резьба М50, IP68, цвет серый | Экопласт | руб./уп | 1005.06
| Коннектор кабельный, IP68, D7,6-4,6мм (50 шт) (42812M) | Коннектор кабельный, диаметр кабеля 7,6-4,6 мм, резьба М12, IP68, цвет серый | Экопласт | руб./уп | 1343.42
| Концевая втулка, наружная D16 (6097L16B) | Втулка концевая наружная на трубу диаметром 16 мм; t-раб.-40...+60°C | ДКС | руб./шт | 77.68
| Концевая втулка, наружная D20 (6097L20B) | Втулка концевая наружная на трубу диаметром 20 мм; t-раб.-40...+60°C | ДКС | руб./шт | 89.24
| Концевая втулка, наружная D32 (6097L32B) | Втулка концевая наружная на трубу диаметром 32 мм; t-раб.-40...+60°C | ДКС | руб./шт | 209.54
| Концевая втулка, наружная D40 (6097L40B) | Втулка концевая наружная на трубу диаметром 40 мм; t-раб.-40...+60°C | ДКС | руб./шт | 267.73
| Концевая втулка, наружная D50 (6097L50B) | Втулка концевая наружная на трубу диаметром 50 мм; t-раб.-40...+60°C | ДКС | руб./шт | 372.6
| Концевая втулка, наружная D63 (6097L63B) | Втулка концевая наружная на трубу диаметром 63 мм; t-раб.-40...+60°C | ДКС | руб./шт | 722
| Крепеж для трубы раздвижной D 13-21 мм (50 шт) (41522-50) | Крепеж для трубы раздвижной D 13-21 мм, цвет серый, упаковка 50 шт | Экопласт | руб./уп | 1133.49
| Крепеж для трубы раздвижной D 24-34 мм (50 шт) (41535) | Крепеж для трубы раздвижной D 24-34 мм, цвет серый, упаковка 50 шт | Экопласт | руб./уп | 1272.97
| Крепеж для трубы раздвижной, без галогена D13-21 (50 шт) (41522-50HF) | Крепеж для трубы раздвижной, без галогена D13-21 мм, цвет серый, упаковка 50 шт | Экопласт | руб./уп | 1494.16
| Крепеж для трубы раздвижной, без галогена D24-34 (50 шт) (41535HF) | Крепеж для трубы раздвижной, без галогена D24-34 мм, цвет серый, упаковка 50 шт | Экопласт | руб./уп | 1678
| Крепеж-клипса для монтажного пистолета D16 (50 шт) (41516HF) | Держатель (клипса), без галогена, для труб Ø16 мм, для монтажного пистолета, цвет серый | Экопласт | руб./уп | 242.56
| Крепеж-клипса для монтажного пистолета D16 оранжевая (Промрукав) (100 шт) (PR13.0151) | Крепёж-клипса для монтажного пистолета " ", D=16 мм, t-монтаж..-5…+50°C, t-раб.-25…+60°C. Цвет - оранжевый (RAL 2004) | Промрукав | руб./уп | 794
| Крепеж-клипса для монтажного пистолета D16 серая (Промрукав) (100 шт) (PR13.0119) | Крепёж-клипса для монтажного пистолета " ", D=16 мм, t-монтаж..-5…+50°C, t-раб.-25…+60°C. Цвет - серый (RAL 7035) | Промрукав | руб./уп | 695
| Крепеж-клипса для монтажного пистолета D16 серая (Промрукав) в п/э (100 шт) (PR13.0401) | Крепеж-клипса для труб атмосферостойкая для монтажного пистолета серая в п/э D16 мм (100 шт) | Промрукав | руб./уп | 794
| Крепеж-клипса для монтажного пистолета D16 черная (Промрукав) (100 шт) (PR13.0131) | Крепёж-клипса для монтажного пистолета " ", D=16 мм, t-монтаж..-5…+50°C, t-раб.-25…+60°C. Цвет - чёрный (RAL 9005) | Промрукав | руб./уп | 739
| Крепеж-клипса для монтажного пистолета D16 черная (Промрукав) в п/э (100 шт) (PR13.0405) | Крепеж-клипса для труб атмосферостойкая для монтажного пистолета черная в п/э D16 мм (100 шт) | Промрукав | руб./уп | 794
| Крепеж-клипса для монтажного пистолета D20 (50 шт) (41520HF) | Держатель (клипса), без галогена, для труб Ø20 мм, для монтажного пистолета, цвет серый | Экопласт | руб./уп | 299.02
| Крепеж-клипса для монтажного пистолета D20 оранжевая (Промрукав) (100 шт) (PR13.0152) | Крепёж-клипса для монтажного пистолета " ", D=20 мм, t-монтаж..-5…+50°C, t-раб.-25…+60°C. Цвет - оранжевый (RAL 2004) | Промрукав | руб./уп | 847
| Крепеж-клипса для монтажного пистолета D20 серая (Промрукав) (100 шт) (PR13.0120) | Крепёж-клипса для монтажного пистолета " ", D=20 мм, t-монтаж..-5…+50°C, t-раб.-25…+60°C. Цвет - серый (RAL 7035) | Промрукав | руб./уп | 721
| Крепеж-клипса для монтажного пистолета D20 серая в п/э (100 шт) (PR13.0402) | Крепеж-клипса для труб атмосферостойкая для монтажного пистолета серая в п/э D20 мм (100 шт) | Промрукав | руб./уп | 797
| Крепеж-клипса для монтажного пистолета D20 черная (Промрукав) (100 шт) (PR13.0132) | Крепёж-клипса для монтажного пистолета " ", D=20 мм, t-монтаж..-5…+50°C, t-раб.-25…+60°C. Цвет - черный (RAL 9005) | Промрукав | руб./уп | 800
| Крепеж-клипса для монтажного пистолета D20 черная (Промрукав) в п/э (100 шт) (PR13.0406) | Крепеж-клипса для труб атмосферостойкая для монтажного пистолета черная в п/э D20 мм (100 шт) | Промрукав | руб./уп | 797
| Крепеж-клипса для монтажного пистолета D25 (50 шт) (41525HF) | Держатель (клипса), без галогена, для труб Ø25 мм, для монтажного пистолета, цвет серый | Экопласт | руб./уп | 377.08
| Крепеж-клипса для монтажного пистолета D25 оранжевая (Промрукав) (100 шт) (PR13.0153) | Крепёж-клипса для монтажного пистолета " ", D=25 мм, t-монтаж..-5…+50°C, t-раб.-25…+60°C. Цвет - оранжевый (RAL 2004) | Промрукав | руб./уп | 1328
| Крепеж-клипса для монтажного пистолета D25 серая (Промрукав) (100 шт) (PR13.0121) | Крепёж-клипса для монтажного пистолета " ", D=25 мм, t-монтаж..-5…+50°C, t-раб.-25…+60°C. Цвет - серый (RAL 7035) | Промрукав | руб./уп | 1000
| Крепеж-клипса для монтажного пистолета D25 серая (Промрукав) в п/э (100 шт) (PR13.0403) | Крепеж-клипса для труб атмосферостойкая для монтажного пистолета серая в п/э D25 мм (100 шт) | Промрукав | руб./уп | 1112
| Крепеж-клипса для монтажного пистолета D25 черная (Промрукав) (100 шт) (PR13.0133) | Крепёж-клипса для монтажного пистолета " ", D=25 мм, t-монтаж..-5…+50°C, t-раб.-25…+60°C. Цвет - чёрный (RAL 9005) | Промрукав | руб./уп | 1041
| Крепеж-клипса для монтажного пистолета D25 черная (Промрукав) в п/э (100 шт) (PR13.0407) | Крепеж-клипса для труб атмосферостойкая для монтажного пистолета черная в п/э D25 мм (100 шт) | Промрукав | руб./уп | 1112
| Крепеж-клипса для монтажного пистолета D32 оранжевая (Промрукав) (25 шт) (PR13.0154) | Крепёж-клипса для монтажного пистолета " ", D=32 мм, t-монтаж..-5…+50°C, t-раб.-25…+60°C. Цвет - оранжевый (RAL 2004) | Промрукав | руб./уп | 484.25
| Крепеж-клипса для монтажного пистолета D32 серая (Промрукав) (25 шт) (PR13.0122) | Крепёж-клипса для монтажного пистолета " ", D=32 мм, t-монтаж..-5…+50°C, t-раб.-25…+60°C. Цвет - серый (RAL 7035) | Промрукав | руб./уп | 444
| Крепеж-клипса для монтажного пистолета D32 серая (Промрукав) в п/э (25 шт) (PR13.0404) | Крепеж-клипса для труб атмосферостойкая для монтажного пистолета серая в п/э D32 мм (25 шт) | Промрукав | руб./уп | 495.75
| Крепеж-клипса для монтажного пистолета D32 черная (Промрукав) (25 шт) (PR13.0134) | Крепёж-клипса для монтажного пистолета " ", D=32 мм, t-монтаж..-5…+50°C, t-раб.-25…+60°C. Цвет - чёрный (RAL 9005) | Промрукав | руб./уп | 459.25
| Крепеж-клипса для монтажного пистолета D32 черная (Промрукав) в п/э (25 шт) (PR13.0408) | Крепеж-клипса для труб атмосферостойкая для монтажного пистолета черная в п/э D32 мм (25 шт) | Промрукав | руб./уп | 495.75
| Крепеж-клипса для монтажного пистолета серая в гофроящике D16 (1400 шт) (PR13.0452) | Крепеж-клипса для труб, для быстрого монтажа при помощи газового монтажного пистолета, D=16 мм, t-монт. -5...+50°C, t-раб.-25...+60°C, упаковка 1400 шт, цвет серый | Промрукав | руб./уп | 8806
| Крепеж-клипса для монтажного пистолета серая в гофроящике D20 (1200 шт) (PR13.0453) | Крепеж-клипса для труб, для быстрого монтажа при помощи газового монтажного пистолета, D=20 мм, t-монт. -5...+50°C, t-раб.-25...+60°C, упаковка 1200 шт, цвет серый | Промрукав | руб./уп | 7596
| Крепеж-клипса для монтажного пистолета серая в гофроящике D25 (900 шт) (PR13.0454) | Крепеж-клипса для труб, для быстрого монтажа при помощи газового монтажного пистолета, D=25 мм, t-монт. -5...+50°C, t-раб.-25...+60°C, упаковка 900 шт, цвет серый | Промрукав | руб./уп | 8028
| Крепеж-клипса для монтажного пистолета черн.в гофроящике D16 (1400 шт) (PR13.0455) | Крепеж-клипса для труб, для быстрого монтажа при помощи газового монтажного пистолета, D=16 мм, t-монт. -5...+50°C, t-раб.-25...+60°C, упаковка 1400 шт, цвет черный | Промрукав | руб./уп | 8806
| Крепеж-клипса для монтажного пистолета черная в гофроящике D20 (1200 шт) (PR13.0456) | Крепеж-клипса для труб, для быстрого монтажа при помощи газового монтажного пистолета, D=20 мм, t-монт. -5...+50°C, t-раб.-25...+60°C, упаковка 1200 шт, цвет черный | Промрукав | руб./уп | 7980
| Крепеж-клипса для монтажного пистолета черная в гофроящике D25 (900 шт) (PR13.0457) | Крепеж-клипса для труб, для быстрого монтажа при помощи газового монтажного пистолета, D=25 мм, t-монт. -5...+50°C, t-раб.-25...+60°C, упаковка 900 шт, цвет черный | Промрукав | руб./уп | 8028
| Крепёж-клипса для труб (HF) атмосферостойкая серая D25 мм (100 шт) (PR13.0346) | Крепёж-клипса для труб D25 мм безгалогенная (HF) атмосферостойкая серая (100 шт) | Промрукав | руб./уп | 1006
| Крепёж-клипса для труб (HF) атмосферостойкая серая D32 мм (25 шт) (PR13.0347) | Крепёж-клипса для труб D32 мм безгалогенная (HF) атмосферостойкая серая (25 шт) | Промрукав | руб./уп | 518.75
| Крепёж-клипса для труб (HF) атмосферостойкая серая D40 мм (15 шт) (PR13.0348) | Крепёж-клипса для труб D40 мм безгалогенная (HF) атмосферостойкая серая (15 шт) | Промрукав | руб./уп | 561.6
| Крепёж-клипса для труб D16 безгалогенная (HF) атмосферостойкая серая (Промрукав) (100 шт) (PR13.0344) | Крепёж-клипса пластиковая для труб d16 мм безгалогенная (HF) атмосферостойкая серая (100 шт) | Промрукав | руб./уп | 712
| Крепёж-клипса для труб D20 безгалогенная (HF) атмосферостойкая серая (Промрукав) (100 шт) (PR13.0345) | Крепёж-клипса пластиковая для труб d20 мм безгалогенная (HF) атмосферостойкая серая (100 шт) | Промрукав | руб./уп | 748
| Крепёж-клипса для труб АБС-пластик бук D16 (100 шт) (PR13.0045) | Крепёж-клипса для труб АБС-пластик, безгалогенная (HF) бук D16 мм (100 шт) | Промрукав | руб./уп | 754
| Крепёж-клипса для труб АБС-пластик бук D20 (100 шт) (PR13.0046) | Крепёж-клипса для труб АБС-пластик, безгалогенная (HF) бук D20 мм (100 шт) | Промрукав | руб./уп | 907
| Крепёж-клипса для труб АБС-пластик бук D25 (100 шт) (PR13.0047) | Крепёж-клипса для труб АБС-пластик, безгалогенная (HF) бук D25 мм (100 шт) | Промрукав | руб./уп | 2025
| Крепёж-клипса для труб АБС-пластик бук D32 (25 шт) (PR13.0099) | Крепёж-клипса для труб АБС-пластик, безгалогенная (HF) бук D32 мм (25 шт) | Промрукав | руб./уп | 1245
| Крепеж-клипса для труб АБС-пластик в карт D16 (200 шт) (PR.0616) | Крепеж-клипса для труб АБС-пластик, безгалогенный (HF), D16 мм (200 шт) | Промрукав | руб./уп | 1194
| Крепеж-клипса для труб АБС-пл.в карт D20 (150 шт) (PR.0620) | Крепеж-клипса для труб АБС-пластик, безгалогенный (HF), D20 мм (150 шт) | Промрукав | руб./уп | 972
| Крепеж-клипса для труб АБС-пластик в карт D25 (100 шт) (PR.0625) | Крепеж-клипса для труб АБС-пластик, безгалогенный (HF), D25 мм (100 шт) | Промрукав | руб./уп | 860
| Крепеж-клипса для труб АБС-пластик в карт D32 (50 шт) (PR.0632) | Крепеж-клипса для труб АБС-пластик, безгалогенный (HF), D32 мм (50 шт) | Промрукав | руб./уп | 765.5
| Крепеж-клипса для труб АБС-пластик в карт D40 (30 шт) (PR.0640) | Крепеж-клипса для труб АБС-пластик, безгалогенный (HF), D40 мм (30 шт) | Промрукав | руб./уп | 869.4
| Крепеж-клипса для труб АБС-пластик в карт D50 (20 шт) (PR.0650) | Крепеж-клипса для труб АБС-пластик, безгалогенный (HF), D50 мм (20 шт) | Промрукав | руб./уп | 1007.2
| Крепеж-клипса для труб АБС-пластик в п/э D16 (100 шт) (PR.02616) | Крепеж-клипса для труб АБС-пластик, безгалогенная (HF) в п/э D16 мм (100 шт) | Промрукав | руб./уп | 622
| Крепеж-клипса для труб АБС-пластик в п/э D20 (100 шт)(PR.02620) | Крепеж-клипса для труб АБС-пластик, безгалогенная (HF) в п/э D20 мм (100 шт) | Промрукав | руб./уп | 613
| Крепеж-клипса для труб АБС-пластик в п/э D25 (100 шт) (PR.02625) | Крепеж-клипса для труб АБС-пластик, безгалогенная (HF) в п/э D25 мм (100 шт) | Промрукав | руб./уп | 797
| Крепеж-клипса для труб АБС-пластик в п/э D32 (25 шт) (PR.02632) | Крепеж-клипса для труб АБС-пластик, безгалогенная (HF) в п/э D32 мм (25 шт) | Промрукав | руб./уп | 778.25
| Крепеж-клипса для труб АБС-пластик в п/э D40 (15 шт) (PR.02640) | Крепеж-клипса для труб АБС-пластик, безгалогенная (HF) в п/э D40 мм (15 шт) | Промрукав | руб./уп | 699.3
| Крепеж-клипса для труб АБС-пластик в п/э D50 (10 шт) (PR.02650) | Крепеж-клипса для труб АБС-пластик, безгалогенная (HF) в п/э D50 мм (10 шт) | Промрукав | руб./уп | 749.6
| Крепёж-клипса для труб АБС-пластик оранжевая D20 (100 шт) (PR13.0064) | Крепёж-клипса для труб АБС-пластик, безгалогенная (HF) оранжевая D20 мм (100 шт) | Промрукав | руб./уп | 868
| Крепёж-клипса для труб АБС-пластик оранжевая D25 (100 шт) (PR13.0065) | Крепёж-клипса для труб АБС-пластик, безгалогенная (HF) оранжевая D25 мм (100 шт) | Промрукав | руб./уп | 946
| Крепёж-клипса для труб АБС-пластик оранжевая D32 (25 шт) (PR13.0105) | Крепёж-клипса для труб АБС-пластик, безгалогенная (HF) оранжевая D32 мм (25 шт) | Промрукав | руб./уп | 532.75
| Крепёж-клипса для труб АБС-пластик оранжевая D40 (15 шт) (PR13.0106) | Крепёж-клипса для труб АБС-пластик, безгалогенная (HF) оранжевая D40 мм (15 шт) | Промрукав | руб./уп | 568.5
| Крепёж-клипса для труб АБС-пластик оранжевая D50 (10 шт) (PR13.0107) | Крепёж-клипса для труб АБС-пластик, безгалогенная (HF) оранжевая D50 мм (10 шт) | Промрукав | руб./уп | 584.8
| Крепёж-клипса для труб АБС-пластик сосна D16 (100 шт) (PR13.0048) | Крепёж-клипса для труб АБС-пластик, безгалогенная (HF) сосна D16 мм (100 шт) | Промрукав | руб./уп | 741
| Крепёж-клипса для труб АБС-пластик сосна D20 (100 шт) (PR13.0049) | Крепёж-клипса для труб АБС-пластик, безгалогенная (HF) сосна D20 мм (100 шт) | Промрукав | руб./уп | 876
| Крепёж-клипса для труб АБС-пластик сосна D25 (100 шт) (PR13.0050) | Крепёж-клипса для труб АБС-пластик, безгалогенная (HF) сосна D25 мм (100 шт) | Промрукав | руб./уп | 1859
| Крепёж-клипса для труб АБС-пластик сосна D32 (25 шт) (PR13.0102) | Крепёж-клипса для труб АБС-пластик, безгалогенная (HF) сосна D32 мм (25 шт) | Промрукав | руб./уп | 819.75
| Крепеж-клипса для труб для монтажного пистолета синяя D16 (100 шт) (Промрукав)(PR13.0143) | Крепёж-клипса для монтажного пистолета " ", D 16 мм, t-монтаж.-5…+50°C, t-раб.-25…+60°C, 100 шт. упак. Цвет - синий (RAL 5005) | Промрукав | руб./уп | 793
| Крепеж-клипса для труб для монтажного пистолета синяя D20 (100 шт) (Промрукав)(PR13.0144) | Крепёж-клипса для монтажного пистолета " ", D 20 мм, t-монтаж.-5…+50°C, t-раб.-25…+60°C, 100 шт. упак. Цвет - синий (RAL 5005) | Промрукав | руб./уп | 825
| Крепеж-клипса для труб для монтажного пистолета синяя D25 (100 шт) (Промрукав)(PR13.0145) | Крепёж-клипса для монтажного пистолета " ", D 25 мм, t-монтаж.-5…+50°C, t-раб.-25…+60°C, 100 шт. упак. Цвет - синий (RAL 5005) | Промрукав | руб./уп | 1075
| Крепеж-клипса для труб для монтажного пистолета синяя D32 (25 шт) (PR13.0146) | Крепёж-клипса для монтажного пистолета " ", D 32 мм, t-монтаж.-5…+50°C, t-раб.-25…+60°C, 100 шт. упак. Цвет - синий (RAL 5005) | Промрукав | руб./уп | 483.75
| Крепеж-клипса для труб для прямого монтажа белая в гофроящике D16 (PR13.02706) | Крепеж-клипса для труб для прямого монтажа d16 мм, t-монт. -5…+50°C, t-раб. -25…+60°C; цвет белый, коробка 1400 шт. | Промрукав | руб./шт | 6.8
| Крепеж-клипса для труб для прямого монтажа белая в гофроящике D20 (PR13.02707) | Крепеж-клипса для труб для прямого монтажа d20 мм, t-монт. -5…+50°C, t-раб. -25…+60°C; цвет белый, коробка 1200 шт. | Промрукав | руб./шт | 7.12
| Крепеж-клипса для труб для прямого монтажа белая в гофроящике D25 (PR13.02708) | Крепеж-клипса для труб для прямого монтажа, безгалогенная (HF), d25 мм, t-монт. -5…+50°C, t-раб. -25…+60°C; цвет белый, коробка 900 шт. | Промрукав | руб./шт | 9.57
| Крепеж-клипса для труб для прямого монтажа белая в п/э D16 (PR13.02561) | Крепеж-клипса для труб для прямого монтажа, безгалогенная (HF), d16 мм, t-монт. -5…+50°C, t-раб. -25…+60°C; цвет белый, упак. 100 шт. в п/э | Промрукав | руб./шт | 7.18
| Крепеж-клипса для труб для прямого монтажа белая в п/э D20 (PR13.02562) | Крепеж-клипса для труб для прямого монтажа, безгалогенная (HF), d20 мм, t-монт. -5…+50°C, t-раб. -25…+60°C; цвет белый, упак. 100 шт. в п/э | Промрукав | руб./шт | 7.56
| Крепеж-клипса для труб для прямого монтажа белая в п/э D25 (PR13.02563) | Крепеж-клипса для труб для прямого монтажа, безгалогенная (HF), d25 мм, t-монт. -5…+50°C, t-раб. -25…+60°C; цвет белый, упак. 100 шт. в п/э | Промрукав | руб./шт | 10.12
| Крепеж-клипса для труб для прямого монтажа белая в п/э D32 (PR13.02564) | Крепеж-клипса для труб для прямого монтажа, безгалогенная (HF), d32 мм, t-монт. -5…+50°C, t-раб. -25…+60°C; цвет белый, упак. 100 шт. в п/э | Промрукав | руб./шт | 17.87
| Крепеж-клипса с дюбел, самор.серая D16 (100 шт)(PR13.0215) | Крепеж-клипса с дюбелем и саморезом серая D16 мм (100 шт) | Промрукав | руб./уп | 1546
| Крепеж-клипса с дюбелем и саморезом серая D20 (100 шт) (PR13.0216) | Крепеж-клипса с дюбелем и саморезом серая D20 мм (100 шт) | Промрукав | руб./уп | 1767
| Крепеж-клипса с дюбелем и саморезом серая D25 (100 шт) (PR13.0217) | Крепеж-клипса с дюбелем и саморезом серая D25 мм (100 шт) | Промрукав | руб./уп | 1855
| Крепеж-клипса с дюбелем и саморезом серая D32 (25 шт) (PR13.0218) | Крепеж-клипса с дюбелем и саморезом серая D32 мм (25 шт) | Промрукав | руб./уп | 639
| Крепеж-клипса с дюбелем и саморезом черная D16 (100 шт) (PR13.0219) | Крепеж-клипса с дюбелем и саморезом черная D16 мм (100 шт) | Промрукав | руб./уп | 1483
| Крепеж-клипса с дюбелем и саморезом черная D20 (100 шт)(PR13.0220) | Крепеж-клипса с дюбелем и саморезом черная D20 мм (100 шт) | Промрукав | руб./уп | 1563
| Крепеж-клипса с дюбелем и саморезом черная D25 (100 шт) (PR13.0221) | Крепеж-клипса с дюбелем и саморезом черная D25 мм (100 шт) | Промрукав | руб./уп | 1640
| Крепеж-клипса с дюбелем и саморезом черная D32 (25 шт) (PR13.0222) | Крепеж-клипса с дюбелем и саморезом черная D32 мм (25 шт) | Промрукав | руб./уп | 565.25
| Крепеж-клипса с дюбелем серая D16 (100 шт) (PR13.0295) | Крепление для труб ПВХ с защелкой и дюбелем D=16мм | Промрукав | руб./уп | 1180
| Крепеж-клипса с дюбелем серая D20 (100 шт) (PR13.0296) | Крепление для труб ПВХ с защелкой и дюбелем D=20 мм | Промрукав | руб./уп | 1240
| Крепеж-клипса с дюбелем серая D25 (100 шт) (PR13.0297) | Крепление для труб ПВХ с защелкой и дюбелем D=25 мм | Промрукав | руб./уп | 1454
| Крепеж-скоба пл, од, пр.мон.аф, оран.пэ D16 (50 шт) (Промрукав) (PR13.1165) | Крепеж-скоба пл, од, пр.мон.аф, оран.пэ D16 мм (50 шт) | Промрукав | руб./уп | 387
| Крепеж-скоба пл, од, пр.мон.аф, оран.пэ D20 (50 шт) (Промрукав) (PR13.1179) | Крепеж-скоба пл, од, пр.мон.аф, оран.пэ D20 мм (50 шт) | Промрукав | руб./уп | 390.5
| Крепеж-скоба пл, од, пр.мон.аф, оран.пэ D25 (50 шт) (Промрукав) (PR13.1176) | Крепеж-скоба пл, од, пр.мон.аф, оран.пэ D25 мм (50 шт) | Промрукав | руб./уп | 533
| Крепеж-скоба пл, од, пр.мон.аф, оран.пэ D32 (25 шт) (Промрукав) (PR13.1188) | Крепеж-скоба пл, од, пр.мон.аф, оран.пэ D32 мм (25 шт) | Промрукав | руб./уп | 476
| Крепеж-скоба пл, од, пр.мон.аф, син.пэ D16 (50 шт) (Промрукав) (PR13.2066) | Крепеж-скоба пл, од, пр.мон.аф, син.пэ D16 мм (50 шт) | Промрукав | руб./уп | 387
| Крепеж-скоба пл, од, пр.мон.аф, син.пэ D20 (50 шт) (Промрукав) (PR13.2070) | Крепеж-скоба пл, од, пр.мон.аф, син.пэ D20 мм (50 шт) | Промрукав | руб./уп | 491
| Крепеж-скоба пл, од, пр.мон.аф, син.пэ D25 (50 шт) (Промрукав) (PR13.2074) | Крепеж-скоба пл, од, пр.мон.аф, син.пэ D25 мм (50 шт) | Промрукав | руб./уп | 533
| Крепеж-скоба пл, од, пр.мон.аф, син.пэ D32 (25 шт) (Промрукав) (PR13.2078) | Крепеж-скоба пл, од, пр.мон.аф, син.пэ D32 мм (25 шт) | Промрукав | руб./уп | 473.75
| Крепеж-скоба пластиковая односторонняя для прямого монт.атмосферостойкая серая в гофроящике D16 (PR13.02543) | Крепеж-скоба пластиковая односторонняя для прямого монтажа атмосферостойкая, безгалогенная (HF), устойчива к УФ-излучению, D=16, t-монт. -5…+50°C, t-раб. -25…+60°C; цвет серый. | Промрукав | руб./шт | 6.4
| Крепеж-скоба пластиковая односторонняя для прямого монт.атмосферостойкая серая в гофроящике D20 (PR13.02544) | Крепеж-скоба пластиковая односторонняя для прямого монтажа атмосферостойкая, безгалогенная (HF), устойчива к УФ-излучению, D=20, t-монт. -5…+50°C, t-раб. -25…+60°C; цвет серый. | Промрукав | руб./шт | 6.43
| Крепеж-скоба пластиковая односторонняя для прямого монт.атмосферостойкая серая в гофроящике D32 (PR13.02546) | Крепеж-скоба пластиковая односторонняя для прямого монтажа атмосферостойкая, безгалогенная (HF), устойчива к УФ-излучению, D=32, t-монт. -5…+50°C, t-раб. -25…+60°C; цвет серый. | Промрукав | руб./шт | 15.7
| Крепеж-скоба пластиковая односторонняя для прямого монтажа атмосферостойкая красная в п/э D16 (50 шт) (Промрукав) (PR13.2053) | Крепеж-скоба пластиковая односторонняя для прямого монтажа атмосферостойкая красная в п/э d16 мм (50 шт) | Промрукав | руб./уп | 387
| Крепеж-скоба пластиковая односторонняя для прямого монтажа атмосферостойкая красная в п/э D20 (50 шт) (Промрукав) (PR13.2057) | Крепеж-скоба пластиковая односторонняя для прямого монтажа атмосферостойкая красная в п/э d20 мм (50 шт) | Промрукав | руб./уп | 479.5
| Крепеж-скоба пластиковая односторонняя для прямого монтажа атмосферостойкая красная в п/э D25 (50 шт) (Промрукав) (PR13.2059) | Крепеж-скоба пластиковая односторонняя для прямого монтажа атмосферостойкая красная в п/э d25 мм (50 шт) | Промрукав | руб./уп | 533
| Крепеж-скоба пластиковая односторонняя для прямого монтажа атмосферостойкая красная в п/э D32 (25 шт) (Промрукав) (PR13.2063) | Крепеж-скоба пластиковая односторонняя для прямого монтажа атмосферостойкая красная в п/э d32 мм (25 шт) | Промрукав | руб./уп | 473.75
| Крепеж-скоба пластиковая односторонняя для прямого монтажа атмосферостойкая серая в гофроящике D25 (PR13.02545) | Крепеж-скоба пластиковая односторонняя для прямого монтажа атмосферостойкая, безгалогенная (HF), устойчива к УФ-излучению, D=25, t-монт. -5…+50°C, t-раб. -25…+60°C; цвет серый. | Промрукав | руб./шт | 8.81
| Крепеж-скоба пластиковая односторонняя для прямого монтажа атмосферостойкая черная в гофроящике D16, крепление для труб (PR13.02547) | Крепеж-скоба пластиковая односторонняя для прямого монтажа атмосферостойкая, безгалогенная (HF), устойчива к УФ-излучению, D=16, t-монт. -5…+50°C, t-раб. -25…+60°C; цвет чёрный. | Промрукав | руб./шт | 6.4
| Крепеж-скоба пластиковая односторонняя для прямого монтажа атмосферостойкая черная в гофроящике D20 (PR13.02548) | Крепеж-скоба пластиковая односторонняя для прямого монтажа атмосферостойкая, безгалогенная (HF), устойчива к УФ-излучению, D=20, t-монт. -5…+50°C, t-раб. -25…+60°C; цвет чёрный. | Промрукав | руб./шт | 6.43
| Крепеж-скоба пластиковая односторонняя для прямого монтажа атмосферостойкая черная в гофроящике D25 (PR13.02549) | Крепеж-скоба пластиковая односторонняя для прямого монтажа атмосферостойкая, безгалогенная (HF), устойчива к УФ-излучению, D=25, t-монт. -5…+50°C, t-раб. -25…+60°C; цвет чёрный. | Промрукав | руб./шт | 8.81
| Крепеж-скоба пластиковая односторонняя для прямого монтажа белая в п/э д16 (50шт) Промрукав (PR13.0376) | Крепеж-скоба пластиковая односторонняя для прямого монтажа атмосферостойкая, D=16 мм, белого цвета | Промрукав | руб./уп | 351
| Крепеж-скоба пластиковая односторонняя для прямого монтажа белая в п/э д20 (50шт) Промрукав (PR13.0377) | Крепеж-скоба пластиковая односторонняя для прямого монтажа атмосферостойкая, D=20 мм, белого цвета | Промрукав | руб./уп | 356.5
| Крепеж-скоба пластиковая односторонняя для прямого монтажа белая в п/э д25 (50шт) Промрукав (PR13.0378) | Крепеж-скоба пластиковая односторонняя для прямого монтажа атмосферостойкая, D=25 мм, белого цвета | Промрукав | руб./уп | 487
| Крепеж-скоба пластиковая односторонняя для прямого монтажа белая в п/э д32 (25шт) Промрукав (PR13.0379) | Крепеж-скоба пластиковая односторонняя для прямого монтажа атмосферостойкая, D=32 мм, белого цвета | Промрукав | руб./уп | 432
| Крепеж-скоба пластиковая односторонняя для прямого монтажа серая в п/э д16 (50шт) Промрукав (PR13.0368) | Крепеж-скоба пластиковая односторонняя для прямого монтажа атмосферостойкая, D=16 мм, серого цвета | Промрукав | руб./уп | 334.5
| Крепеж-скоба пластиковая односторонняя для прямого монтажа серая в п/э д20 (50шт) Промрукав (PR13.0369) | Крепеж-скоба пластиковая односторонняя для прямого монтажа атмосферостойкая, D=20 мм, серого цвета | Промрукав | руб./уп | 341
| Крепеж-скоба пластиковая односторонняя для прямого монтажа серая в п/э д25 (50шт) Промрукав (PR13.0370) | Крепеж-скоба пластиковая односторонняя для прямого монтажа атмосферостойкая, D=25 мм, серого цвета | Промрукав | руб./уп | 464.5
| Крепеж-скоба пластиковая односторонняя для прямого монтажа серая в п/э д32 (25шт) Промрукав (PR13.0371) | Крепеж-скоба пластиковая односторонняя для прямого монтажа атмосферостойкая, D=32 мм, серого цвета | Промрукав | руб./уп | 413
| Крепеж-скоба пластиковая односторонняя для прямого монтажа черная в п/э д16 (50шт) Промрукав (PR13.0372) | Крепеж-скоба пластиковая односторонняя для прямого монтажа атмосферостойкая, D=16 мм, чёрного цвета | Промрукав | руб./уп | 334.5
| Крепеж-скоба пластиковая односторонняя для прямого монтажа черная в п/э д20 (50 шт) (PR13.0373) | Крепеж-скоба пластиковая односторонняя для прямого монтажа атмосферостойкая, D=20 мм, чёрного цвета | Промрукав | руб./уп | 341
| Крепеж-скоба пластиковая односторонняя для прямого монтажа черная в п/э д25 (50шт) Промрукав (PR13.0374) | Крепеж-скоба пластиковая односторонняя для прямого монтажа атмосферостойкая, D=25 мм, чёрного цвета | Промрукав | руб./уп | 464.5
| Крепеж-скоба пластиковая односторонняя для прямого монтажа черная в п/э д32 (25шт) Промрукав (PR13.0375) | Крепеж-скоба пластиковая односторонняя для прямого монтажа атмосферостойкая, D=32 мм, чёрного цвета | Промрукав | руб./уп | 413
| Муфта гибкая труба-коробка, IP65, D16 (57116) | Муфта гибкая труба-коробка диаметр 16 мм, IP65 | ДКС | руб./шт | 397.34
| Муфта гибкая труба-коробка, IP65, D20 (57120) | Муфта гибкая труба-коробка диаметр 20 мм, IP65 | ДКС | руб./шт | 443.51
| Муфта гибкая труба-коробка, IP65, D25 (57125) | Муфта гибкая труба-коробка диаметр 25 мм, IP65 | ДКС | руб./шт | 536.91
| Муфта гибкая труба-коробка, IP65, D32 (57132) | Муфта гибкая труба-коробка диаметр 32 мм, IP65 | ДКС | руб./шт | 667.89
| Муфта гибкая труба-коробка, IP65, D40 (57140) | Муфта гибкая труба-коробка диаметр 40 мм, IP65 | ДКС | руб./шт | 1156.44
| Муфта гибкая труба-коробка, IP65, D50 (57150) | Муфта гибкая труба-коробка диаметр 50 мм, IP65 | ДКС | руб./шт | 1536.68
| Муфта гибкая труба-труба, IP64, D20 (59920) | Муфта гибкая труба-труба диаметр 20 мм, длина 255 мм, IP64, цвет серый | ДКС | руб./шт | 272.51
| Муфта гибкая труба-труба, IP64, D25 (59925) | Муфта гибкая труба-труба диаметр 25 мм, длина 340 мм, IP64, цвет серый | ДКС | руб./шт | 369.25
| Муфта гибкая труба-труба, IP64, D32 (59932) | Муфта гибкая труба-труба диаметр 32 мм, длина 340 мм, IP64, цвет серый | ДКС | руб./шт | 649.48
| Муфта гибкая труба-труба, IP65, D16 (50316) | Муфта гибкая труба-труба, ПВХ, диаметр 16 мм, IP65 | ДКС | руб./шт | 332.38
| Муфта гибкая труба-труба, IP65, D20 (50320) | Муфта гибкая труба-труба, ПВХ, диаметр 20 мм, IP65 | ДКС | руб./шт | 368.43
| Муфта гибкая труба-труба, IP65, D25 (50325) | Муфта гибкая труба-труба, ПВХ, диаметр 25 мм, IP65 | ДКС | руб./шт | 445.39
| Муфта гибкая труба-труба, IP65, D32 (50332) | Муфта гибкая труба-труба, ПВХ, диаметр 32 мм, IP65 | ДКС | руб./шт | 612.9
| Муфта гибкая труба-труба, IP65, D40 (50340) | Муфта гибкая труба-труба, ПВХ, диаметр 40 мм, IP65 | ДКС | руб./шт | 913.43
| Муфта гибкая труба-труба, IP65, D50 (50350) | Муфта гибкая труба-труба, ПВХ, диаметр 50 мм, IP65 | ДКС | руб./шт | 1179
| Муфта для гофрированной трубы D16 (100шт) (42416) | Муфта соедин. для гофрированных труб D=16мм (100 шт) | Экопласт | руб./уп | 617.39
| Муфта для гофрированной трубы D20 (50шт) (42420-50) | Муфта соедин. для гофрированных труб D=20мм (50 шт) | Экопласт | руб./уп | 392.51
| Муфта для гофрированной трубы D25 (50шт) (42425-50) | Муфта соедин. для гофрированных труб D=25мм (50 шт) | Экопласт | руб./уп | 519.48
| Муфта для гофрированной трубы D32 (25шт) (42432-25) | Муфта соедин. для гофрированных труб D=32мм (25 шт) | Экопласт | руб./уп | 382.94
| Муфта для труб армированных, IP65, D16 (55316) | Муфта для труб армированных диаметр 16 мм, IP65 | ДКС | руб./шт | 187.44
| Муфта для труб армированных, IP65, D20 (55320) | Муфта для труб армированных диаметр 20 мм, IP65 | ДКС | руб./шт | 230.1
| Муфта для труб армированных, IP65, D25 (55325) | Муфта для труб армированных диаметр 25 мм, IP65 | ДКС | руб./шт | 265.34
| Муфта для труб армированных, IP65, D32 (55332) | Муфта для труб армированных диаметр 32 мм, IP65 | ДКС | руб./шт | 528.39
| Муфта для труб армированных, IP65, D40 (55340) | Муфта для труб армированных диаметр 40 мм, IP65 | ДКС | руб./шт | 659.37
| Муфта для труб армированных, IP65, D50 (55350) | Муфта для труб армированных диаметр 50 мм, IP65 | ДКС | руб./шт | 730.6
| Муфта для труб гофрированных, IP40, D16 (50816) | Муфта для труб гофрированных, D=16мм, IP40 | ДКС | руб./шт | 20.29
| Муфта для труб гофрированных, IP40, D20 (50820) | Муфта для труб гофрированных, D=20мм, IP40 | ДКС | руб./шт | 28.04
| Муфта для труб гофрированных, IP40, D25 (50825) | Муфта для труб гофрированных, D=25мм, IP40 | ДКС | руб./шт | 35.53
| Муфта для труб гофрированных, IP40, D32 (50832) | Муфта для труб гофрированных, D=32мм, IP40 | ДКС | руб./шт | 53.23
| Муфта для труб гофрированных, IP40, D40 (50840) | Муфта для труб гофрированных, D=40мм, IP40 | ДКС | руб./шт | 86.44
| Муфта для труб гофрированных, IP40, D50 (50850) | Муфта для труб гофрированных, D=50мм, IP40 | ДКС | руб./шт | 124.55
| Муфта разъемная с фиксатором для двустенных труб D110 (017110) | Муфта разъемная с фиксатором для двустенных труб, d=110мм | ДКС | руб./шт | 1823.73
| Муфта соединительная D16, серый (100шт) (42516) | Муфта соединительная для труб D=16мм (100 шт) | Экопласт | руб./уп | 647.07
| Муфта соединительная D16, черный (100 шт) (42516BL) | Муфта соединительная для труб D=16мм (100 шт), цвет черный | Экопласт | руб./уп | 647.07
| Муфта соединительная D20, серый (10шт) (42520-10) | Муфта соединительная для труб D20 мм, цвет серый, уп = 10 шт | Экопласт | руб./уп | 148.13
| Муфта соединительная D20, серый (50шт) (42520-50) | Муфта соединительная для труб D=20мм (50 шт) | Экопласт | руб./уп | 411.38
| Муфта соединительная D20, черный (50шт) (42520-50BL) | Муфта соединительная для труб D=20мм (50 шт), цвет черный | Экопласт | руб./уп | 411.38
| Муфта соединительная D25, серый (25шт) (42525-25) | Муфта соединительная для труб D=25мм (25 шт) | Экопласт | руб./уп | 272.17
| Муфта соединительная D25, серый (25шт) (42525-25HF) | Муфта соединительная без галогена, для труб D25 мм, цвет серый, уп = 25 шт | Экопласт | руб./уп | 358.78
| Муфта соединительная D25, черный (50шт) (42525BL) | Муфта соединительная для труб D=25мм (50 шт), цвет черный | Экопласт | руб./уп | 544.45
| Муфта соединительная D32, серый (25шт) (42532-25) | Муфта соединительная для труб D=32мм (25 шт) | Экопласт | руб./уп | 401.35
| Муфта соединительная D40, серый (20 шт) (42540HF) | Муфта для гофрированной трубы без галогена для труб диаметром 40 мм; IP40, цвет серый | Экопласт | руб./уп | 837.87
| Муфта соединительная D40, серый (20шт) (42540-20) | Муфта соединительная для труб D=40мм (20 шт) | Экопласт | руб./уп | 635.62
| Муфта соединительная D50, серый (10 шт) (42550-10HF) | Муфта для гофрированной трубы без галогена для труб диаметром 50 мм; IP40, цвет серый | Экопласт | руб./уп | 745.71
| Муфта соединительная D50, серый (10шт) (42550-10) | Муфта соединительная для труб D=50мм (10 шт) | Экопласт | руб./уп | 565.71
| Муфта труба-коробка D16 (50шт) (42716) | Муфта труба-коробка.IP65 D=16мм (50 шт) | Экопласт | руб./уп | 7691.14
| Муфта труба-коробка D20 (50шт) (42720) | Муфта труба-коробка.IP65 D=20мм (50 шт) | Экопласт | руб./уп | 8681.39
| Муфта труба-коробка D25 (50шт) (42725) | Муфта труба-коробка.IP65 D=25мм (50 шт) | Экопласт | руб./уп | 10042.88
| Муфта труба-коробка D32 (50шт) (42732-50) | Муфта труба-коробка.IP65 D=32мм (50 шт) | Экопласт | руб./уп | 11190.41
| Муфта труба-коробка DN 10мм М16х1,5 полиамид (PAM10M16N) | Муфта труба-коробка для гофрир.полиамидных труб Ø 10 мм, резьба М16х1.5, IP67, t-раб. -40...+105°С, полиамид, цвет чёрный | ДКС | руб./шт | 255.79
| Муфта труба-коробка DN 12 мм М16х1,5 полиамид (PAM12M16N) | Муфта труба-коробка для гофрир.полиамидных труб Ø 12 мм, резьба М16х1.5, IP67, t-раб. -40...+105°С, полиамид, цвет чёрный | ДКС | руб./шт | 271.65
| Муфта труба-коробка DN 12 мм М20х1,5 полиамид (PAM12M20N) | Муфта труба-коробка для гофрир.полиамидных труб Ø 12 мм, резьба М20х1.5, IP67, t-раб. -40...+105°С, полиамид, цвет чёрный | ДКС | руб./шт | 271.65
| Муфта труба-коробка DN 17 мм М20х1,5 полиамид (PAM17M20N) | Муфта труба-коробка для гофрир.полиамидных труб Ø 17 мм, резьба М20х1.5, IP67, t-раб. -40...+105°С, полиамид, цвет чёрный | ДКС | руб./шт | 342.27
| Муфта труба-коробка DN 17 мм, М25х1,5, полиамид (PAM17M25N) | Муфта труба-коробка для гофрир.полиамидных труб Ø 17 мм, резьба М25х1.5, IP67, t-раб. -40...+105°С, полиамид, цвет чёрный | ДКС | руб./шт | 342.27
| Муфта труба-коробка DN 23 мм, М25х1,5, полиамид (PAM23M25N) | Муфта труба-коробка для гофрир.полиамидных труб Ø 23 мм, резьба М25х1.5, IP67, t-раб. -40...+105°С, полиамид, цвет чёрный | ДКС | руб./шт | 414.57
| Муфта труба-коробка DN 23мм М32х1,5 полиамид (PAM23M32N) | Муфта труба-коробка для гофрир.полиамидных труб Ø 23 мм, резьба М32х1.5, IP67, t-раб. -40...+105°С, полиамид, цвет чёрный | ДКС | руб./шт | 414.57
| Муфта труба-коробка DN 29мм М32х1,5 полиамид (PAM29M32N) | Муфта труба-коробка для гофрир.полиамидных труб Ø 29 мм, резьба М32х1.5, IP67, t-раб. -40...+105°С, полиамид, цвет чёрный | ДКС | руб./шт | 557.44
| Муфта труба-коробка DN 29мм М40х1,5 полиамид (PAM29M40N) | Муфта труба-коробка для гофрир.полиамидных труб Ø 29 мм, резьба М40х1.5, IP67, t-раб. -40...+105°С, полиамид, цвет чёрный | ДКС | руб./шт | 573.06
| Муфта труба-коробка DN 36 мм М40х1,5 полиамид (PAM36M40N) | Муфта труба-коробка для гофрир.полиамидных труб Ø 36 мм, резьба М40х1.5, IP67, t-раб. -40...+105°С, полиамид, цвет чёрный | ДКС | руб./шт | 838.59
| Муфта труба-коробка DN 36 мм М50х1,5 полиамид (PAM36M50N) | Муфта труба-коробка для гофрир.полиамидных труб Ø 36 мм, резьба М50х1.5, IP67, t-раб. -40...+105°С, полиамид, цвет чёрный | ДКС | руб./шт | 862.15
| Муфта труба-коробка DN 48 мм М50х1,5 полиамид (PAM48M50N) | Муфта труба-коробка для гофрир.полиамидных труб Ø 48 мм, резьба М50х1.5, IP67, t-раб. -40...+105°С, полиамид, цвет чёрный | ДКС | руб./шт | 1102.62
| Муфта труба-коробка DN 48 мм М63х1,5 полиамид (PAM48M63N) | Муфта труба-коробка для гофрир.полиамидных труб Ø 48 мм, резьба М630х1.5, IP67, t-раб. -40...+105°С, полиамид, цвет чёрный | ДКС | руб./шт | 1102.62
| Муфта труба-коробка DN 7 мм М12х1,5 полиамид (PAM07M12N) | Муфта труба-коробка для гофрир.полиамидных труб Ø 7 мм, резьба М12х1.5, IP67, t-раб. -40...+105°С, полиамид, цвет чёрный | ДКС | руб./шт | 261.31
| Муфта труба-коробка для трубы D16, м.о. D23 (20 шт) (40516) | Муфта труба-коробка для трубы D16 мм, монтажное отверстие D23 мм, цвет серый | Экопласт | руб./уп | 595.14
| Муфта труба-коробка для трубы D16, м.о.D23 (20 шт) (40516HF) | Муфта труба-коробка для трубы D16 мм, монтажное отверстие D23 мм, без галогена, цвет серый | Экопласт | руб./уп | 862.95
| Муфта труба-коробка для трубы D20, м.о. D23 (20 шт) (40520) | Муфта труба-коробка для трубы D20 мм, монтажное отверстие D23 мм, цвет серый | Экопласт | руб./уп | 712.7
| Муфта труба-коробка для трубы D20, м.о. D23 (20 шт) (40520HF) | Муфта труба-коробка для трубы D20 мм, монтажное отверстие D23 мм, без галогена, цвет серый | Экопласт | руб./уп | 1033.42
| Муфта труба-коробка для трубы D20, м.о. D29 (20 шт) (40521) | Муфта труба-коробка для трубы D20 мм, монтажное отверстие D29 мм, цвет серый | Экопласт | руб./уп | 718.75
| Муфта труба-коробка для трубы D20, м.о. D29 (20 шт) (40521HF) | Муфта труба-коробка для трубы D20 мм, монтажное отверстие D29 мм, без галогена, цвет серый | Экопласт | руб./уп | 1042.18
| Муфта труба-коробка для трубы D25, м.о. D29 (20 шт) (40525) | Муфта труба-коробка для трубы D25 мм, монтажное отверстие D29 мм, цвет серый | Экопласт | руб./уп | 741.64
| Муфта труба-коробка для трубы D25, м.о. D29 (20 шт) (40525HF) | Муфта труба-коробка для трубы D25 мм, монтажное отверстие D29 мм, без галогена, цвет серый | Экопласт | руб./уп | 1075.37
| Муфта труба-коробка, IP67, М16х1.5, D16 (50216) | Муфта "труба-коробка" для герметичного соединения жестких гладких труб Ø 16 мм с корпусами ответвительных коробок, шкафов и щитков; резьба М16х1.5; IP67, t-раб. -40…60°С, полиэтилен, цвет серый | ДКС | руб./шт | 107.12
| Муфта труба-коробка, IP67, М20х1.5, D20 (50220) | Муфта "труба-коробка" для герметичного соединения жестких гладких труб Ø 20 мм с корпусами ответвительных коробок, шкафов и щитков; резьба М20х1.5; IP67, t-раб. -40…60°С, полиэтилен, цвет серый | ДКС | руб./шт | 123.73
| Муфта труба-коробка, IP67, М25х1.5, D25 (50225) | Муфта "труба-коробка" для герметичного соединения жестких гладких труб Ø 25 мм с корпусами ответвительных коробок, шкафов и щитков; резьба М25х1.5; IP67, t-раб. -40…60°С, полиэтилен, цвет серый | ДКС | руб./шт | 156.28
| Муфта труба-коробка, IP67, М32х1.5, D32 (50232) | Муфта "труба-коробка" для герметичного соединения жестких гладких труб Ø 32 мм с корпусами ответвительных коробок, шкафов и щитков; резьба М32х1.5; IP67, t-раб. -40…60°С, полиэтилен, цвет серый | ДКС | руб./шт | 201.91
| Муфта труба-коробка, IP67, М40х1.5, D40 (50240) | Муфта "труба-коробка" для герметичного соединения жестких гладких труб Ø 40 мм с корпусами ответвительных коробок, шкафов и щитков; резьба М40х1.5; IP67, t-раб. -40…60°С, полиэтилен, цвет серый | ДКС | руб./шт | 335.02
| Муфта труба-коробка, IP67, М50х1.5, D50 (50250) | Муфта "труба-коробка" для герметичного соединения жестких гладких труб Ø 50 мм с корпусами ответвительных коробок, шкафов и щитков; резьба М50х1.5; IP67, t-раб. -40…60°С, полиэтилен, цвет серый | ДКС | руб./шт | 403.17
| Муфта труба-труба с ограничителем, IP40, D16 (54916) | Соединительная, ПВХ, цвет серый, D = 16 мм | ДКС | руб./шт | 11.42
| Муфта труба-труба с ограничителем, IP40, D20 (54920) | Соединительная, ПВХ, цвет серый, D = 20 мм | ДКС | руб./шт | 13.53
| Муфта труба-труба с ограничителем, IP40, D25 (54925) | Соединительная, ПВХ, цвет серый, D = 25 мм | ДКС | руб./шт | 16.14
| Муфта труба-труба с ограничителем, IP40, D32 (54932) | Соединительная, ПВХ, цвет серый, D = 32 мм | ДКС | руб./шт | 25.44
| Муфта труба-труба с ограничителем, IP40, D40 | Соединительная, ПВХ, цвет серый, D = 40 мм | ДКС | руб./шт | 70.94
| Муфта труба-труба с ограничителем, IP40, D50 (54950) | Соединительная, ПВХ, цвет серый, D = 50 мм | ДКС | руб./шт | 100.93
| Муфта труба-труба с ограничителем, IP40, D63 (54963) | Муфта труба-труба с ограничителем, IP40, D=63, ПВХ, цвет серый | ДКС | руб./шт | 111.28
| Муфта труба-труба, IP67, D16 (50116) | Муфта труба-труба, ПВХ, диаметр 16мм, IP67 | ДКС | руб./шт | 94.61
| Муфта труба-труба, IP67, D20 (50120) | Муфта труба-труба, ПВХ, диаметр 20 мм, IP67 | ДКС | руб./шт | 97.4
| Муфта труба-труба, IP67, D25 (50125) | Муфта труба-труба, ПВХ, диаметр 25 мм, IP67 | ДКС | руб./шт | 108.13
| Муфта труба-труба, IP67, D32 (50132) | Муфта труба-труба, ПВХ, диаметр 32 мм, IP67 | ДКС | руб./шт | 159.12
| Муфта труба-труба, IP67, D40 (50140) | Муфта труба-труба, ПВХ, диаметр 40 мм, IP67 | ДКС | руб./шт | 250.19
| Муфта труба-труба, IP67, D50 (50150) | Муфта труба-труба, ПВХ, диаметр 50 мм, IP67 | ДКС | руб./шт | 288.02
| Переходник армированная труба - жесткая труба, IP67 D16 (55216) | Переходник армированная труба - жесткая труба диаметр 16 мм, IP67 | ДКС | руб./шт | 138.65
| Переходник армированная труба - жесткая труба, IP67 D20 (55220) | Переходник армированная труба - жесткая труба диаметр 20 мм, IP67 | ДКС | руб./шт | 151.89
| Переходник армированная труба - жесткая труба, IP67 D25 (55225) | Переходник армированная труба - жесткая труба диаметр 25 мм, IP67 | ДКС | руб./шт | 162.76
| Переходник армированная труба - жесткая труба, IP67 D32 (55232) | Переходник армированная труба - жесткая труба диаметр 32 мм, IP67 | ДКС | руб./шт | 283.24
| Переходник армированная труба - жесткая труба, IP67 D40 (55240) | Переходник армированная труба - жесткая труба диаметр 40 мм, IP67 | ДКС | руб./шт | 320.23
| Переходник армированная труба - жесткая труба, IP67 D50 (55250) | Переходник армированная труба - жесткая труба диаметр 50 мм, IP67 | ДКС | руб./шт | 373.58
| Переходник армированная труба D40 - жесткая труба D50, IP65 (55050) | Переходник армированная труба диаметр 40 мм - жесткая труба диаметр 50 мм, IP65 | ДКС | руб./шт | 167.71
| Переходник армированная труба-коробка, IP65, 1", D25 (55125) | Переходник армированная труба-коробка диаметр 25 мм, IP65, резьба 1" | ДКС | руб./шт | 194.27
| Переходник армированная труба-коробка, IP65, 1", D28 (55128) | Переходник армированная труба-коробка диаметр28 мм, IP65, резьба 1" | ДКС | руб./шт | 211.68
| Переходник армированная труба-коробка, IP65, 1/2", D14 (55114) | Переходник армированная труба-коробка диаметр 14 мм, IP65, резьба 1/2" | ДКС | руб./шт | 127.19
| Переходник армированная труба-коробка, IP65, 1/2", D16 (55116) | Переходник армированная труба-коробка диаметр 16 мм, IP65, резьба 1/2" | ДКС | руб./шт | 131.87
| Переходник армированная труба-коробка, IP65, 1/4", D10 (55110) | Переходник армированная труба-коробка диаметр 10 мм, IP65, резьба 1/4" | ДКС | руб./шт | 115.62
| Переходник армированная труба-коробка, IP65, 1и1/2"", D40 (55140) | Переходник армированная труба-коробка диаметр 40 мм, IP65, резьба 1и1/2"" | ДКС | руб./шт | 518.22
| Переходник армированная труба-коробка, IP65, 1и1/4"" D32 (55132) | Переходник армированная труба-коробка диаметр 32 мм, IP65, резьба 1и1/4"" | ДКС | руб./шт | 254.15
| Переходник армированная труба-коробка, IP65, 1и1/4"", D35 (55135) | Переходник армированная труба-коробка диаметр 35 мм, IP65, резьба 1и1/4"" | ДКС | руб./шт | 261.58
| Переходник армированная труба-коробка, IP65, 3/4", D20 (55120) | Переходник армированная труба-коробка диаметр 20 мм, IP65, резьба 3/4" | ДКС | руб./шт | 138.81
| Переходник армированная труба-коробка, IP65, 3/4", D22 (55122) | Переходник армированная труба-коробка диаметр 22 мм, IP65, резьба 3/4" | ДКС | руб./шт | 157.79
| Переходник армированная труба-коробка, IP65, 3/8", D12 (55112) | Переходник армированная труба-коробка диаметр 12 мм, IP65, резьба 3/8" | ДКС | руб./шт | 120.27
| ПКВ М12х1,5 белый | Пластиковый каб.ввод, полиамид; длина ввода в оболочку 8 мм, под кабель D3…6.5 мм; IP66/IP68, УХЛ1, t-раб. -60…+90°C. Цвет белый. | Магнито-Контакт | руб./шт | 48.8
| ПКВ М12х1,5 голубой | Пластиковый каб.ввод, полиамид; длина ввода в оболочку 8 мм, под кабель D3…6.5 мм; IP66/IP68, УХЛ1, t-раб. -60…+90°C. Цвет голубой. | Магнито-Контакт | руб./шт | 75.34
| ПКВ М12х1,5 красный | Пластиковый каб.ввод, полиамид; длина ввода в оболочку 8 мм, под кабель D3…6.5 мм; IP66/IP68, УХЛ1, t-раб. -60…+90°C. Цвет красный. | Магнито-Контакт | руб./шт | 75.34
| ПКВ М12х1,5 серый | Пластиковый каб.ввод, полиамид; длина ввода в оболочку 8 мм, под кабель D3…6.5 мм; IP66/IP68, УХЛ1, t-раб. -60…+90°C. Цвет серый. | Магнито-Контакт | руб./шт | 75.34
| ПКВ М12х1,5 черный | Пластиковый каб.ввод, полиамид; длина ввода в оболочку 8 мм, под кабель D3…6.5 мм; IP66/IP68, УХЛ1, t-раб. -60…+90°C. Цвет чёрный. | Магнито-Контакт | руб./шт | 75.34
| ПКВ М20х1,5 белый | Пластиковый каб.ввод, полиамид; длина ввода в оболочку 15 мм, под кабель D6…12 мм; IP66/IP68, УХЛ1, t-раб. -60…+90°C. Цвет белый. | Магнито-Контакт | руб./шт | 97.6
| ПКВ М20х1,5 голубой | Пластиковый каб.ввод, полиамид; длина ввода в оболочку 15 мм, под кабель D6…12 мм; IP66/IP68, УХЛ1, t-раб. -60…+90°C. Цвет голубой. | Магнито-Контакт | руб./шт | 162.4
| ПКВ М20х1,5 красный | Пластиковый каб.ввод, полиамид; длина ввода в оболочку 15 мм, под кабель D6…12 мм; IP66/IP68, УХЛ1, t-раб. -60…+90°C. Цвет красный. | Магнито-Контакт | руб./шт | 162.4
| ПКВ М20х1,5 серый | Пластиковый каб.ввод, полиамид; длина ввода в оболочку 15 мм, под кабель D6…12 мм; IP66/IP68, УХЛ1, t-раб. -60…+90°C. Цвет серый. | Магнито-Контакт | руб./шт | 162.4
| ПКВ М20х1,5 черный | Пластиковый каб.ввод, полиамид; длина ввода в оболочку 15 мм, под кабель D6…12 мм; IP66/IP68, УХЛ1, t-раб. -60…+90°C. Цвет чёрный. | Магнито-Контакт | руб./шт | 162.4
| ПКВ М25х1,5 (11-17мм) белый | Пластиковый каб.ввод, полиамид; длина ввода в оболочку 15 мм, под кабель D11…17 мм; IP66/IP68, УХЛ1, t-раб. -60…+90°C. Цвет белый. | Магнито-Контакт | руб./шт | 180.83
| ПКВ М25х1,5 (11-17мм) голубой | Пластиковый каб.ввод, полиамид; длина ввода в оболочку 15 мм, под кабель D11…17 мм; IP66/IP68, УХЛ1, t-раб. -60…+90°C. Цвет голубой. | Магнито-Контакт | руб./шт | 334.86
| ПКВ М25х1,5 (11-17мм) красный | Пластиковый каб.ввод, полиамид; длина ввода в оболочку 15 мм, под кабель D11…17 мм; IP66/IP68, УХЛ1, t-раб. -60…+90°C. Цвет красный. | Магнито-Контакт | руб./шт | 334.86
| ПКВ М25х1,5 (11-17мм) серый | Пластиковый каб.ввод, полиамид; длина ввода в оболочку 15 мм, под кабель D11…17 мм; IP66/IP68, УХЛ1, t-раб. -60…+90°C. Цвет серый. | Магнито-Контакт | руб./шт | 334.86
| ПКВ М25х1,5 (11-17мм) черный | Пластиковый каб.ввод, полиамид; длина ввода в оболочку 15 мм, под кабель D11…17 мм; IP66/IP68, УХЛ1, t-раб. -60…+90°C. Цвет чёрный. | Магнито-Контакт | руб./шт | 334.86
| ПМГ М20х1,5 (серый) | Муфта для ввода гофрированных труб D=20 мм, в корпус щитового оборудования или электромонтажных коробок, в водная резьба 20х1.5, УХЛ1, IP68 (с уплотнительным кольцом), t-раб. -40...+100°C | Магнито-Контакт | руб./шт | 303.78
| Поворот гибкий гофрированный d16 мм (PR13.02534) | Поворот гибкий гофрированный d16 мм, IP64, t-раб.-20…+60°C Цвет серый | Промрукав | руб./шт | 45.19
| Поворот гибкий гофрированный d16 мм оранжевый (PR13.1211) | Поворот гибкий гофрированный D=16 мм, оранжевого цвета | Промрукав | руб./шт | 45.56
| Поворот гибкий гофрированный d20 мм (PR.07620) | Поворот гибкий гофрированный для герметичного соединения гладких жестких труб D = 20мм под произвольным углом при открытой проводке. | Промрукав | руб./шт | 48.5
| Поворот гибкий гофрированный d20 мм (PR13.02535) | Поворот гибкий гофрированный d20 мм, IP64, t-раб.-20…+60°C Цвет серый | Промрукав | руб./шт | 55.8
| Поворот гибкий гофрированный d20 мм оранжевый (PR13.1261) | Поворот гибкий гофрированный D=20 мм, оранжевого цвета | Промрукав | руб./шт | 45.96
| Поворот гибкий гофрированный d25 мм оранжевый (PR13.1266) | Поворот гибкий гофрированный D=25 мм, оранжевого цвета | Промрукав | руб./шт | 59.48
| Поворот гибкий гофрированный d32 мм (PR13.02537) | Поворот гибкий гофрированный d32 мм, IP64, t-раб.-20…+60°C Цвет серый | Промрукав | руб./шт | 70.98
| Поворот гибкий гофрированный d32 мм оранжевый (PR13.1269) | Поворот гибкий гофрированный D=32 мм, оранжевого цвета | Промрукав | руб./шт | 66.92
| Поворот гибкий гофрированный d16 мм оранжевый (PR13.02472) | Поворот гибкий гофрированный d16 мм, IP64, t-раб.-20…+60°C Цвет оранжевый | Промрукав | руб./шт | 52.4
| Поворот гибкий гофрированный d20 мм оранжевый (PR13.02473) | Поворот гибкий гофрированный d20 мм, IP64, t-раб.-20…+60°C Цвет оранжевый | Промрукав | руб./шт | 52.85
| Поворот гибкий гофрированный d25 мм оранжевый (PR13.02474) | Поворот гибкий гофрированный d25 мм, IP64, t-раб.-20…+60°C Цвет оранжевый | Промрукав | руб./шт | 68.43
| Поворот гибкий гофрированный d32 мм оранжевый (PR13.02475) | Поворот гибкий гофрированный d32 мм, IP64, t-раб.-20…+60°C Цвет оранжевый | Промрукав | руб./шт | 76.96
| Поворот гибкий гофрированный d16 мм (PR.07616) | Поворот гибкий гофрированный D16 мм (50 шт) | Промрукав | руб./шт | 39.34
| Поворот гибкий гофрированный универсальный d20 мм (PR13.0206) | Поворот гибкий гофрированный универсальный d20 мм (35 шт) | Промрукав | руб./шт | 64
| Поворот гибкий гофрированный универсальный d20 мм (PR13.02538) | Поворот гибкий гофрированный универсальный d20 мм, IP64, t-раб.-20…+60°C Цвет серый | Промрукав | руб./шт | 76.83
| Поворот гибкий гофрированный универсальный d20 мм оранжевый (PR13.1227) | Поворот гибкий гофрированный универсальный D=20 мм, оранжевого цвета | Промрукав | руб./шт | 67.22
| Поворот гибкий гофрированный универсальный d25 мм (PR13.02539) | Поворот гибкий гофрированный универсальный d25 мм, IP64, t-раб.-20…+60°C Цвет серый | Промрукав | руб./шт | 93.46
| Поворот гибкий гофрированный универсальный d25 мм оранжевый (PR13.1229) | Поворот гибкий гофрированный универсальный D=25 мм, оранжевого цвета | Промрукав | руб./шт | 86.06
| Поворот гибкий гофрированный универсальный d32 мм (PR13.0208) | Поворот гибкий гофрированный универсальный D32 мм (15 шт) | Промрукав | руб./шт | 86
| Поворот гибкий гофрированный универсальный d32 мм (PR13.02540) | Поворот гибкий гофрированный универсальный d32 мм, IP64, t-раб.-20…+60°C Цвет серый | Промрукав | руб./шт | 108.12
| Поворот гибкий гофрированный универсальный d32 мм оранжевый (PR13.1232) | Поворот гибкий гофрированный универсальный D=32 мм, оранжевого цвета | Промрукав | руб./шт | 101.57
| Поворот гибкий гофрированный универсальный d20 мм оранжевый (PR13.02469) | Поворот гибкий гофрированный универсальный d20 мм, IP64, t-раб.-20…+60°C Цвет оранжевый | Промрукав | руб./шт | 80.68
| Поворот гибкий гофрированный универсальный d25 мм оранжевый (PR13.02470) | Поворот гибкий гофрированный универсальный d25 мм, IP64, t-раб.-20…+60°C Цвет оранжевый | Промрукав | руб./шт | 103.27
| Поворот гибкий гофрированный универсальный d32 мм оранжевый (PR13.02471) | Поворот гибкий гофрированный универсальный d32 мм, IP64, t-раб.-20…+60°C Цвет оранжевый | Промрукав | руб./шт | 121.9
| Поворот на 90° труба-труба, IP40, D16 (50416) | На 90 градусов, ПВХ, цвет серый, D = 16 мм | ДКС | руб./шт | 40.14
| Поворот на 90° труба-труба, IP40, D20 (50420) | На 90 градусов, ПВХ, цвет серый, D = 20 мм | ДКС | руб./шт | 48.98
| Поворот на 90° труба-труба, IP40, D25 (50425) | На 90 градусов, ПВХ, цвет серый, D = 25 мм | ДКС | руб./шт | 72.26
| Поворот на 90° труба-труба, IP40, D32 (50432) | На 90 градусов, ПВХ, цвет серый, D = 32 мм | ДКС | руб./шт | 160.84
| Поворот на 90° труба-труба, IP40, D40 (50440) | На 90 градусов, ПВХ, цвет серый, D = 40 мм | ДКС | руб./шт | 230.81
| Поворот на 90° труба-труба, IP40, D50 (50450) | На 90 градусов, ПВХ, цвет серый, D = 50 мм | ДКС | руб./шт | 361.94
| Поворот на 90° труба-труба, IP67, D16 (50016) | Поворот на 90 градусов труба-труба, ПВХ, диаметр 16 мм, IP67 | ДКС | руб./шт | 182.71
| Поворот на 90° труба-труба, IP67, D25 (50025) | Поворот на 90 градусов труба-труба, ПВХ, диаметр 25 мм, IP67 | ДКС | руб./шт | 282.93
| Поворот на 90° труба-труба, IP67, D32 (50032) | Поворот на 90 градусов труба-труба, ПВХ, диаметр 32 мм, IP67 | ДКС | руб./шт | 358.36
| Поворот на 90° труба-труба, IP67, D40 (50040) | Поворот на 90 градусов труба-труба, ПВХ, диаметр 40 мм, IP67 | ДКС | руб./шт | 562.53
| Поворот на 90° труба-труба, IP67, D50 (50050) | Поворот на 90 градусов труба-труба, ПВХ, диаметр 50 мм, IP67 | ДКС | руб./шт | 661.51
| Сальник d=26 Dотв.бокса 32 (as-32) | Ступенчатый мембранный каб.ввод, D монтажного отверстия 26 мм/D провода 15-20 мм, IP54, t-раб. -40…+80°C, цвет серый | EKF | руб./шт | 15.68
| Сальник MG 12 (IP68) D отверстия 4,5-8 мм черный (PR08.6983) | Пластиковый кабельный ввод с метрической резьбой М12х1.5, под кабель с внешним D 4,5…8 мм, IP68, t-раб. -40…+100°C, чёрный, 3 шт/уп | Промрукав | руб./шт | 51.35
| Сальник MG 16 (IP68) D отверстия 6-10 мм черный) (PR08.6984) | Пластиковый кабельный ввод с метрической резьбой М16х1.5, под кабель с внешним D 6…10 мм, IP68, t-раб. -40…+100°C, чёрный, 3 шт/уп | Промрукав | руб./шт | 76.78
| Сальник MG 20 (IP68) D отверстия 9-14 мм черный (PR08.6985) | Пластиковый кабельный ввод с метрической резьбой М20х1.5, под кабель с внешним D 9…14 мм, IP68, t-раб. -40…+100°C, чёрный, 2 шт/уп | Промрукав | руб./шт | 107.86
| Сальник MG 25 (IP68) D отверстия 13-18 мм черный (PR08.6986) | Пластиковый кабельный ввод с метрической резьбой М25х1.5, под кабель с внешним D 13…18 мм, IP68, t-раб. -40…+100°C, чёрный, 2 шт/уп | Промрукав | руб./шт | 148.27
| Сальник MG 32 (IP68) D отверстия 18-25 мм черный (PR08.6987) | Пластиковый кабельный ввод с метрической резьбой М32х1.5, под кабель с внешним D 18…25 мм, IP68, t-раб. -40…+100°C, чёрный, 2 шт/уп | Промрукав | руб./шт | 215.96
| Сальник MG 40 (IP68) D отверстия 24-30 мм черный (PR08.6037) | Пластиковый кабельный ввод с метрической резьбой М40х1.5, под кабель с внешним D 24…30 мм, IP68, t-раб. -40…+100°C, чёрный, 4 шт/уп | Промрукав | руб./шт | 290.08
| Сальник MG 63 (IP68) D отверстия 40-50 мм черный (PR08.6039) | Пластиковый кабельный ввод с метрической резьбой М63х1.5, под кабель с внешним D 40…50 мм, IP68, t-раб. -40…+100°C, чёрный, 1 шт/уп | Промрукав | руб./шт | 634.25
| Сальник MG16 IP68 d отверстия 16 (plc-mg-16) | Сальник MG16, D монтажного отверстия 16 мм/D провода 7-10 мм, IP68, t-раб. -45…+105°C, полиамид РА66, цвет черный | EKF | руб./шт | 42.38
| Сальник MG20 IP68 d отверстия 20 (plc-mg-20) | Сальник MG20, D монтажного отверстия 20 мм/D провода 10-13 мм, IP68, t-раб. -45…+105°C, полиамид РА66, цвет черный | EKF | руб./шт | 63.94
| Сальник MG25 IP68 d отверстия 25 (plc-mg-25) | Сальник MG25, D монтажного отверстия 25 мм/D провода 13-18 мм, IP68, t-раб. -45…+105°C, полиамид РА66, цвет черный | EKF | руб./шт | 83.48
| Сальник MGM 10 (IP68) D отверстия 3-6,5 мм латунный (PR08.7338) | Латунный кабельный ввод с метрической резьбой М10х1, под кабель с внешним D 3…6,5 мм, IP68, t-раб. -40…+100°C, 3 шт/уп | Промрукав | руб./шт | 141.98
| Сальник MGM 12 (IP68) D отверстия 3-6,5 мм нержавеющая сталь (PR08.7367) | Кабельный ввод из нерж.стали с метрической резьбой М12х1.5, под кабель с внешним D 4…8 мм, IP68, t-раб. -40…+100°C, 3 шт/уп | Промрукав | руб./шт | 496.29
| Сальник MGM 12 (IP68) D отверстия 4-8 мм латунный (PR08.7345) | Латунный кабельный ввод с метрической резьбой М12х1.5, под кабель с внешним D 4…8 мм, IP68, t-раб. -40…+100°C, 3 шт/уп | Промрукав | руб./шт | 200.3
| Сальник MGM 16 (IP68) D отверстия 4-8 мм латунный (PR08.7348) | Латунный кабельный ввод с метрической резьбой М16х1.5, под кабель с внешним D 4…8 мм, IP68, t-раб. -40…+100°C, 3 шт/уп | Промрукав | руб./шт | 239.06
| Сальник MGM 16 (IP68) D отверстия 4-8 мм нержавеющая сталь (PR08.7369) | Кабельный ввод из нерж.стали с метрической резьбой М16х1.5, под кабель с внешним D 4…8 мм, IP68, t-раб. -40…+100°C, 3 шт/уп | Промрукав | руб./шт | 846.35
| Сальник MGM 18 (IP68) D отверстия 5-10 мм латунный (PR08.7350) | Латунный кабельный ввод с метрической резьбой М18х1.5, под кабель с внешним D 5...10 мм, IP68, t-раб. -40…+100°C, 3 шт/уп | Промрукав | руб./шт | 222.57
| Сальник MGM 20 (IP68) D отверстия 6-12 мм латунный (PR08.7352) | Латунный кабельный ввод с метрической резьбой М20х1.5, под кабель с внешним D 6…12 мм, IP68, t-раб. -40…+100°C, 3 шт/уп | Промрукав | руб./шт | 322.24
| Сальник MGM 20 (IP68) D отверстия 6-12 мм нержавеющая сталь (PR08.7371) | Кабельный ввод из нерж.стали с метрической резьбой М20х1.5, под кабель с внешним D 6…12 мм, IP68, t-раб. -40…+100°C, 3 шт/уп | Промрукав | руб./шт | 1226.64
| Сальник MGM 25 (IP68) D отверстия 12-16 мм латунный (PR08.7354) | Латунный кабельный ввод с метрической резьбой М25х1.5, под кабель с внешним D 12…16 мм, IP68, t-раб. -40…+100°C, 2 шт/уп | Промрукав | руб./шт | 409.8
| Сальник MGM 25 (IP68) D отверстия 13-18 мм нержавеющая сталь (PR08.7373) | Кабельный ввод из нерж.стали с метрической резьбой М25х1.5, под кабель с внешним D 12…16 мм, IP68, t-раб. -40…+100°C, 2 шт/уп | Промрукав | руб./шт | 1952.48
| Сальник MGM 32 (IP68) D отверстия 16-22 мм латунный (PR08.7356) | Латунный кабельный ввод с метрической резьбой М32х1.5, под кабель с внешним D 16…22 мм, IP68, t-раб. -40…+100°C, 2 шт/уп | Промрукав | руб./шт | 839.53
| Сальник MGM 32 (IP68) D отверстия 18-25 мм нержавеющая сталь (PR08.7375) | Кабельный ввод из нерж.стали с метрической резьбой М32х1.5, под кабель с внешним D 16…22 мм, IP68, t-раб. -40…+100°C, 2 шт/уп | Промрукав | руб./шт | 3156.13
| Сальник MGM 40 (IP68) D отверстия 22-30 мм латунный (PR08.7358) | Латунный кабельный ввод с метрической резьбой М40х1.5, под кабель с внешним D 22…30 мм, IP68, t-раб. -40…+100°C, 1 шт/уп | Промрукав | руб./шт | 1419.55
| Сальник MGM 40 (IP68) D отверстия 25-33 мм нержавеющая сталь (PR08.7378) | Кабельный ввод из нерж.стали с метрической резьбой М40х1.5, под кабель с внешним D 22…30 мм, IP68, t-раб. -40…+100°C, 1 шт/уп | Промрукав | руб./шт | 3935.09
| Сальник MGM 8 (IP68) D отверстия 2-5 мм латунный (PR08.7333) | Латунный кабельный ввод с метрической резьбой М8х1, под кабель с внешним D 2…5 мм, IP68, t-раб. -40…+100°C, 3 шт/уп | Промрукав | руб./шт | 141.5
| Сальник PG 11 (IP68) D отверстия 5-10 мм серый (PR08.6973) | Пластиковый кабельный ввод с резьбой PG11, под кабель с внешним D 5…10 мм, IP68, t-раб. -40…+100°C, серый, 3 шт/уп | Промрукав | руб./шт | 40.63
| Сальник PG 11 (IP68) D отверстия 5-10 мм черный (PR08.7065) | Пластиковый кабельный ввод с резьбой PG11, под кабель с внешним D 5…10 мм, IP68, t-раб. -40…+100°C, чёрный, 3 шт/уп | Промрукав | руб./шт | 40.63
| Сальник PG 13.5 (IP68) D отверстия 6-12 мм серый (PR08.6974) | Пластиковый кабельный ввод с резьбой PG13.5, под кабель с внешним D 6...12 мм, IP68, t-раб. -40…+100°C, серый, 3 шт/уп | Промрукав | руб./шт | 46.49
| Сальник PG 13.5 (IP68) D отверстия 6-12 мм черный (PR08.7067) | Пластиковый кабельный ввод с резьбой PG13.5, под кабель с внешним D 6...12 мм, IP68, t-раб. -40…+100°C, чёрный, 3 шт/уп | Промрукав | руб./шт | 48.81
| Сальник PG 16 (IP68) D отверстия 10-14 мм серый (PR08.6975) | Пластиковый кабельный ввод с резьбой PG16, под кабель с внешним D 10…14 мм, IP68, t-раб. -40…+100°C, серый, 2 шт/уп | Промрукав | руб./шт | 62.37
| Сальник PG 16 (IP68) D отверстия 10-14 мм черный (PR08.7069) | Пластиковый кабельный ввод с резьбой PG16, под кабель с внешним D 10…14 мм, IP68, t-раб. -40…+100°C, чёрный, 2 шт/уп | Промрукав | руб./шт | 62.37
| Сальник PG 19 (IP68) D отверстия 12-16 мм серый (PR08.6976) | Пластиковый кабельный ввод с резьбой PG19, под кабель с внешним D 12…16 мм, IP68, t-раб. -40…+100°C, серый, 2 шт/уп | Промрукав | руб./шт | 66.54
| Сальник PG 19 (IP68) D отверстия 12-16 мм черный (PR08.7071) | Пластиковый кабельный ввод с резьбой PG19, под кабель с внешним D 12…16 мм, IP68, t-раб. -40…+100°C, чёрный, 2 шт/уп | Промрукав | руб./шт | 69.88
| Сальник PG 21 (IP68) D отверстия 13-18 мм серый (PR08.6977) | Пластиковый кабельный ввод с резьбой PG21, под кабель с внешним D 13…18 мм, IP68, t-раб. -40…+100°C, серый, 2 шт/уп | Промрукав | руб./шт | 86.3
| СальникPG 21 (IP68) D отверстия 13-18 мм черный (PR08.7073) | Пластиковый кабельный ввод с резьбой PG21, под кабель с внешним D 13…18 мм, IP68, t-раб. -40…+100°C, чёрный, 2 шт/уп | Промрукав | руб./шт | 90.62
| Сальник PG 25 (IP68) D отверстия 16-20 мм серый (PR08.6978) | Пластиковый кабельный ввод с резьбой PG25, под кабель с внешним D 16…20 мм, IP68, t-раб. -40…+100°C, серый, 2 шт/уп | Промрукав | руб./шт | 110.07
| Сальник PG 25 (IP68) D отверстия 16-20 мм черный (PR08.7075) | Пластиковый кабельный ввод с резьбой PG25, под кабель с внешним D 16…20 мм, IP68, t-раб. -40…+100°C, чёрный, 2 шт/уп | Промрукав | руб./шт | 104.83
| Сальник PG 29 (IP68) D отверстия 18-25 мм серый (PR08.6979) | Пластиковый кабельный ввод с резьбой PG29, под кабель с внешним D 18…25 мм, IP68, t-раб. -40…+100°C, серый, 2 шт/уп | Промрукав | руб./шт | 139.67
| Сальник PG 29 (IP68) D отверстия 18-25 мм черный (PR08.7077) | Пластиковый кабельный ввод с резьбой PG29, под кабель с внешним D 18…25 мм, IP68, t-раб. -40…+100°C, чёрный, 2 шт/уп | Промрукав | руб./шт | 139.67
| Сальник PG 36 (IP68) D отверстия 22-32 мм серый (PR08.6980) | Пластиковый кабельный ввод с резьбой PG36, под кабель с внешним D 22…32 мм, IP68, t-раб. -40…+100°C, серый, 2 шт/уп | Промрукав | руб./шт | 258.86
| Сальник PG 36 (IP68) D отверстия 22-32 мм черный (PR08.7079) | Пластиковый кабельный ввод с резьбой PG36, под кабель с внешним D 22…32 мм, IP68, t-раб. -40…+100°C, чёрный, 2 шт/уп | Промрукав | руб./шт | 226.01
| Сальник PG 48 (IP68) D отверстия 37-44 мм серый (PR08.6982) | Пластиковый кабельный ввод с резьбой PG48, под кабель с внешним D 37…44 мм, IP68, t-раб. -40…+100°C, серый, 1 шт/уп | Промрукав | руб./шт | 347.01
| Сальник PG 48 (IP68) D отверстия 37-44 мм черный (PR08.7082) | Пластиковый кабельный ввод с резьбой PG48, под кабель с внешним D 37…44 мм, IP68, t-раб. -40…+100°C, чёрный, 1 шт/уп | Промрукав | руб./шт | 347.01
| Сальник PG 63 (IP68) D отверстия 42-50 мм серый (PR08.6970) | Пластиковый кабельный ввод с резьбой PG63, под кабель с внешним D 42…50 мм, IP68, t-раб. -40…+100°C, серый, 1 шт/уп | Промрукав | руб./шт | 701.37
| Сальник PG 63 (IP68) D отверстия 42-50 мм черный (PR08.7083) | Пластиковый кабельный ввод с резьбой PG63, под кабель с внешним D 42…50 мм, IP68, t-раб. -40…+100°C, чёрный, 1 шт/уп | Промрукав | руб./шт | 667.98
| Сальник PG 7 (IP68) D отверстия 3-6,5 мм черный (PR08.7061) | Пластиковый кабельный ввод с резьбой PG7, под кабель с внешним D 3,5…6 мм, IP68, t-раб. -40…+100°C, чёрный, 3 шт/уп | Промрукав | руб./шт | 29.52
| Сальник PG 9 (IP68) D отверстия 4-8 мм серый (PR08.6972) | Пластиковый кабельный ввод с резьбой PG9, под кабель с внешним D 4…8 мм, IP68, t-раб. -40…+100°C, серый, 3 шт/уп | Промрукав | руб./шт | 33.09
| Сальник PG 9 (IP68) D отверстия 4-8 мм черный (PR08.7063) | Пластиковый кабельный ввод с резьбой PG9, под кабель с внешним D 4…8 мм, IP68, t-раб. -40…+100°C, чёрный, 3 шт/уп | Промрукав | руб./шт | 33.09
| Сальник PG16 IP54 d отв. 21 (plc-pg-16) | Сальник PG16 D монтажного отверстия 21 мм/D провода 10-14 мм, IP54, t-раб. -40…+80°C, цвет серый, упак. 200 шт | EKF | руб./шт | 34.04
| Сальник PG19 IP54 d отв. 23 (plc-pg-19) | Сальник PG19, D монтажного отверстия 23 мм/D провода 12-15 мм, IP54, t-раб. -40…+80°C, цвет серый, упак. 200 шт | EKF | руб./шт | 47.15
| Сальник PG21 IP54 d отв. 28 (plc-pg-21) | Сальник PG21, D монтажного отверстия 28 мм/D провода 13-18 мм, IP54, t-раб. -40…+80°C, цвет серый, упак. 100 шт | EKF | руб./шт | 46.35
| Сальник PG25 IP54 d отв. 31 (plc-pg-25) | Сальник PG25, D монтажного отверстия 31 мм/D провода 16-21 мм, IP54, t-раб. -40…+80°C, цвет серый, упак. 100 шт | EKF | руб./шт | 46.28
| Сальник PG29 IP54 d отв. 37 (plc-pg-29) | Сальник PG25, D монтажного отверстия 37 мм/D провода 18-25 мм, IP54, t-раб. -40…+80°C, цвет серый, упак. 50 шт | EKF | руб./шт | 83.12
| Сальник PGM 11 (IP68) D отверстия 5-10 мм латунный (PR08.7385) | Латунный кабельный ввод с резьбой PG11, под кабель с внешним D 5…10 мм, IP68, t-раб. -40…+100°C, 3 шт/уп | Промрукав | руб./шт | 294.88
| Сальник PGM 11 (IP68) D отверстия 5-10 мм нержавеющая сталь (PR08.7404) | Кабельный ввод из нержавеющей стали с резьбой PG11, под кабель с внешним D 5…10 мм, IP68, t-раб. -40…+100°C, 3 шт/уп | Промрукав | руб./шт | 801.85
| Сальник PGM 13,5 (IP68) D отверстия 6-12 мм латунный (PR08.7387) | Латунный кабельный ввод с резьбой PG13.5, под кабель с внешним D 6…12 мм, IP68, t-раб. -40…+100°C, 3 шт/уп | Промрукав | руб./шт | 337.6
| Сальник PGM 13,5 (IP68) D отверстия 8-12 мм нержавеющая сталь (PR08.7406) | Кабельный ввод из нержавеющей стали с резьбой PG13.5, под кабель с внешним D 8…12 мм, IP68, t-раб. -40…+100°C, 3 шт/уп | Промрукав | руб./шт | 873.16
| Сальник PGM 16 (IP68) D отверстия 10-14 мм латунный (PR08.7389) | Латунный кабельный ввод с резьбой PG16, под кабель с внешним D 10…14 мм, IP68, t-раб. -40…+100°C, 3 шт/уп | Промрукав | руб./шт | 395.48
| Сальник PGM 16 (IP68) D отверстия 10-14 мм нержавеющая сталь (PR08.7408) | Кабельный ввод из нержавеющей стали с резьбой PG16, под кабель с внешним D 10…14 мм, IP68, t-раб. -40…+100°C, 3 шт/уп | Промрукав | руб./шт | 1358.84
| Сальник PGM 19 (IP68) D отверстия 10-15 мм латунный (PR08.7398) | Латунный кабельный ввод с резьбой PG19, под кабель с внешним D 10…15 мм, IP68, t-раб. -40…+100°C, 2 шт/уп | Промрукав | руб./шт | 482.32
| Сальник PGM 21 (IP68) D отверстия 13-18 мм латунный (PR08.7391) | Латунный кабельный ввод с резьбой PG21, под кабель с внешним D 13…18 мм, IP68, t-раб. -40…+100°C, 2 шт/уп | Промрукав | руб./шт | 562.08
| Сальник PGM 25 (IP68) D отверстия 15-22 мм нержавеющая сталь (PR08.7410) | Кабельный ввод из нержавеющей стали с резьбой PG25, под кабель с внешним D 15…22 мм, IP68, t-раб. -40…+100°C, 2 шт/уп | Промрукав | руб./шт | 2430.9
| Сальник PGM 29 (IP68) D отверстия 18-25 мм латунный (PR08.7393) | Латунный кабельный ввод с резьбой PG29, под кабель с внешним D 18…25 мм, IP68, t-раб. -40…+100°C, 2 шт/уп | Промрукав | руб./шт | 1113.38
| Сальник PGM 29 (IP68) D отверстия 18-25 мм нержавеющая сталь (PR08.7412) | Кабельный ввод из нержавеющей стали с резьбой PG29, под кабель с внешним D 18…25 мм, IP68, t-раб. -40…+100°C, 2 шт/уп | Промрукав | руб./шт | 2948.77
| Сальник PGM 36 (IP68) D отверстия 25-32 мм латунный (PR08.7395) | Латунный кабельный ввод с резьбой PG36, под кабель с внешним D 25…32 мм, IP68, t-раб. -40…+100°C, 1 шт/уп | Промрукав | руб./шт | 1813.44
| Сальник PGM 36 (IP68) D отверстия 25-33 мм нержавеющая сталь (PR08.7414) | Кабельный ввод из нержавеющей стали с резьбой PG36, под кабель с внешним D 25...33 мм, IP68, t-раб. -40…+100°C, 1 шт/уп | Промрукав | руб./шт | 4706.2
| Сальник PGM 42 (IP68) D отверстия 32-38 мм латунный (PR08.7397) | Латунный кабельный ввод с резьбой PG42, под кабель с внешним D 32…38 мм, IP68, t-раб. -40…+100°C, 1 шт/уп | Промрукав | руб./шт | 2214.76
| Сальник PGM 42 (IP68) D отверстия 32-38 мм нержавеющая сталь (PR08.7416) | Кабельный ввод из нержавеющей стали с резьбой PG42, под кабель с внешним D 32…38 мм, IP68, t-раб. -40…+100°C, 1 шт/уп | Промрукав | руб./шт | 6739.94
| Сальник PGM 7 (IP68) D отверстия 3-6,5 мм латунный (PR08.7381) | Латунный кабельный ввод с резьбой PG7, под кабель с внешним D 3…6,5 мм, IP68, t-раб. -40…+100°C, 3 шт/уп | Промрукав | руб./шт | 139.01
| Сальник PGM 7 (IP68) D отверстия 3-6,5 мм нержавеющая сталь (PR08.7400) | Кабельный ввод из нержавеющей стали с резьбой PG7, под кабель с внешним D 3…6,5 мм, IP68, t-раб. -40…+100°C, 3 шт/уп | Промрукав | руб./шт | 460.54
| Сальник PGM 9 (IP68) D отверстия 4-8 мм латунный (PR08.7383) | Латунный кабельный ввод с резьбой PG9, под кабель с внешним D 4…8 мм, IP68, t-раб. -40…+100°C, 3 шт/уп | Промрукав | руб./шт | 248.3
| Сальник PGM 9 (IP68) D отверстия 4-8 мм нержавеющая сталь (PR08.7402) | Кабельный ввод из нержавеющей стали с резьбой PG9, под кабель с внешним D 4…8 мм, IP68, t-раб. -40…+100°C, 3 шт/уп | Промрукав | руб./шт | 691.04
| Соединитель угловой d16 мм (PR.07416) | Угловой соединитель для соединения жестких или гофрированных труб Ø = 16 мм под углом 90° | Промрукав | руб./шт | 25.43
| Соединитель угловой d16 мм (PR.07416м) | Соединитель угловой безгалогенный (HF), d16 мм, IP43, t-раб.-25…+60°C. Цвет серый | Промрукав | руб./шт | 33.47
| Соединитель угловой d20 мм (PR.07420) | Угловой соединитель для соединения жестких или гофрированных труб D = 20мм под углом 90° | Промрукав | руб./шт | 36.82
| Соединитель угловой d20 мм (PR.07420м) | Соединитель угловой безгалогенный (HF), d20 мм, IP43, t-раб.-25…+60°C. Цвет серый | Промрукав | руб./шт | 48.26
| Соединитель угловой d20 мм безгалогенный (HF) атмосферостойкий серый (PR13.0357) | Соединитель угловой d20 мм безгалогенный (HF) атмосферостойкий серый (50 шт) | Промрукав | руб./шт | 57.13
| Соединитель угловой d20 мм оранжевый (PR13.1173) | Соединитель угловой D=20 мм, оранжевого цвета | Промрукав | руб./шт | 48.41
| Соединитель угловой d25 мм (PR.07425) | Угловой соединитель для соединения жестких или гофрированных труб D = 25мм под углом 90° | Промрукав | руб./шт | 49.13
| Соединитель угловой d25 мм белый (PR13.0465) | Соединитель угловой белый D=25 мм, белого цвета | Промрукав | руб./шт | 48.42
| Соединитель угловой d25 мм (PR.07425м) | Соединитель угловой безгалогенный (HF), d25 мм, IP43, t-раб.-25…+60°C. Цвет серый | Промрукав | руб./шт | 61.61
| Соединитель угловой d25 мм безгалогенный (HF) атмосферостойкий серый (PR13.0358) | Соединитель угловой d25 мм безгалогенный (HF) атмосферостойкий серый (30 шт) | Промрукав | руб./шт | 86.76
| Соединитель угловой d25 мм оранжевый (PR13.1182) | Соединитель угловой D=25 мм, оранжевого цвета | Промрукав | руб./шт | 64.1
| Соединитель угловой d32 мм (PR.07432) | Угловой соединитель для соединения жестких или гофрированных труб D = 32мм под углом 90° | Промрукав | руб./шт | 85.66
| Соединитель угловой d32 мм белый (PR13.0467) | Соединитель угловой белый D=32 мм, белого цвета | Промрукав | руб./шт | 84.42
| Соединитель угловой d32 мм (PR.07432м) | Соединитель угловой безгалогенный (HF), d32 мм, IP43, t-раб.-25…+60°C. Цвет серый | Промрукав | руб./шт | 96.96
| Соединитель угловой d32 мм оранжевый (PR13.1185) | Соединитель угловой D=32 мм, оранжевого цвета | Промрукав | руб./шт | 103.52
| Соединитель угловой d16 мм бук (PR13.0239) | Соединитель угловой безгалогенный (HF), d16 мм, IP43, t-раб.-25…+60°C. Цвет бук | Промрукав | руб./шт | 35.13
| Соединитель угловой d20 мм бук (PR13.0240) | Соединитель угловой безгалогенный (HF), d20 мм, IP43, t-раб.-25…+60°C. Цвет бук | Промрукав | руб./шт | 64.55
| Соединитель угловой d25 мм бук (PR13.0241) | Соединитель угловой безгалогенный (HF), d25 мм, IP43, t-раб.-25…+60°C. Цвет бук | Промрукав | руб./шт | 107.79
| Соединитель угловой d32 мм бук (PR13.0242) | Соединитель угловой безгалогенный (HF), d32 мм, IP43, t-раб.-25…+60°C. Цвет бук | Промрукав | руб./шт | 211.86
| Соединитель угловой d16 мм оранжевый (PR13.02476) | Соединитель угловой безгалогенный (HF), d16 мм, IP43, t-раб.-25…+60°C. Цвет оранжевый | Промрукав | руб./шт | 31.21
| Соединитель угловой d20 мм оранжевый (PR13.02477) | Соединитель угловой безгалогенный (HF), d20 мм, IP43, t-раб.-25…+60°C. Цвет оранжевый | Промрукав | руб./шт | 58.06
| Соединитель угловой d25 мм оранжевый (PR13.02478) | Соединитель угловой безгалогенный (HF), d25 мм, IP43, t-раб.-25…+60°C. Цвет оранжевый | Промрукав | руб./шт | 76.97
| Соединитель угловой d32 мм оранжевый (PR13.02479) | Соединитель угловой безгалогенный (HF), d32 мм, IP43, t-раб.-25…+60°C. Цвет оранжевый | Промрукав | руб./шт | 124.18
| Соединитель угловой разборный d16 мм (PR.07516) | Соединитель угловой разборный безгалогенная (HF) для соединения под углом 90°C гофрированных труб или гладких труб D16 мм, климат.исполнение УХЛ2, IP40, t-раб. -60…+60°C, серый | Промрукав | руб./шт | 20.3
| Соединитель угловой разборный d16 мм (PR.07516м) | Соединитель угловой разборный безгалогенная (HF) для соединения под углом 90°C гофрированных труб или гладких труб D16 мм, климат.исполнение УХЛ2, IP40, t-раб. -60…+60°C, серый | Промрукав | руб./шт | 24.08
| Соединитель угловой разборный d16 мм безгалогенный (HF) атмосферостойкий серый (PR13.0360) | Соединитель угловой разборный безгалогенная (HF) для соединения под углом 90°C гофрированных труб или гладких труб D16 мм, стойкая к УФ-излучению, климат.исполнение У1, IP40, t-раб. -60…+60°C, серая | Промрукав | руб./шт | 31.16
| Соединитель угловой разборный d16 мм оранжевый (PR13.1216) | Соединитель угловой разборный безгалогенная (HF) для соединения под углом 90°C гофрированных труб или гладких труб D16 мм, климат.исполнение УХЛ2, IP40, t-раб. -60…+60°C, цвет оранжевый | Промрукав | руб./шт | 19.67
| Соединитель угловой разборный d20 мм (PR.07520) | Соединитель угловой разборный безгалогенная (HF) для соединения под углом 90°C гофрированных труб или гладких труб D20 мм, климат.исполнение УХЛ2, IP40, t-раб. -60…+60°C, серый | Промрукав | руб./шт | 24.74
| Соединитель угловой разборный d20 мм (PR.07520м) | Соединитель угловой разборный безгалогенная (HF) для соединения под углом 90°C гофрированных труб или гладких труб D20 мм, климат.исполнение УХЛ2, IP40, t-раб. -60…+60°C, серый | Промрукав | руб./шт | 25.46
| Соединитель угловой разборный d20 мм безгалогенный (HF) атмосферостойкий серый (PR13.0361) | Соединитель угловой разборный безгалогенная (HF) для соединения под углом 90°C гофрированных труб или гладких труб D20 мм, стойкая к УФ-излучению, климат.исполнение У1, IP40, t-раб. -60…+60°C, серая | Промрукав | руб./шт | 39.67
| Соединитель угловой разборный d20 мм оранжевый (PR13.1204) | Соединитель угловой разборный безгалогенная (HF) для соединения под углом 90°C гофрированных труб или гладких труб D20 мм, климат.исполнение УХЛ2, IP40, t-раб. -60…+60°C, цвет оранжевый | Промрукав | руб./шт | 26.23
| Соединитель угловой разборный d25 мм безгалогенный (HF) атмосферостойкий серый (PR13.0362) | Соединитель угловой разборный безгалогенная (HF) для соединения под углом 90°C гофрированных труб или гладких труб D25 мм, стойкая к УФ-излучению, климат.исполнение У1, IP40, t-раб. -60…+60°C, серая | Промрукав | руб./шт | 60.17
| Соединитель угловой разборный d32 мм (PR.07532) | Соединитель угловой разборный безгалогенная (HF) для соединения под углом 90°C гофрированных труб или гладких труб D32 мм, климат.исполнение УХЛ2, IP40, t-раб. -60…+60°C, серый | Промрукав | руб./шт | 37.94
| Соединитель угловой разборный d32 мм безгалогенный (HF) атмосферостойкий серый (PR13.0363) | Соединитель угловой разборный безгалогенная (HF) для соединения под углом 90°C гофрированных труб или гладких труб D32 мм, стойкая к УФ-излучению, климат.исполнение У1, IP40, t-раб. -60…+60°C, серая | Промрукав | руб./шт | 111.47
| Соединитель угловой разборный d32 мм оранжевый (PR13.1194) | Соединитель угловой разборный безгалогенная (HF) для соединения под углом 90°C гофрированных труб или гладких труб D32 мм, климат.исполнение УХЛ2, IP40, t-раб. -60…+60°C, цвет оранжевый | Промрукав | руб./шт | 52.02
| Соединитель угловой разборный d16 мм белый (PR13.02450) | Соединитель угловой разборный безгалогенная (HF) для соединения под углом 90°C гофрированных труб или гладких труб D16 мм, климат.исполнение УХЛ2, IP40, t-раб. -60…+60°C, белый | Промрукав | руб./шт | 32.24
| Соединитель угловой разборный d20 мм белый (PR.07520б) | Соединитель угловой разборный безгалогенная (HF) для соединения под углом 90°C гофрированных труб или гладких труб D20 мм, климат.исполнение УХЛ2, IP40, t-раб. -60…+60°C, белый | Промрукав | руб./шт | 32.58
| Соединитель угловой разборный d25 мм белый (PR13.02452) | Соединитель угловой разборный безгалогенная (HF) для соединения под углом 90°C гофрированных труб или гладких труб D25 мм, климат.исполнение УХЛ2, IP40, t-раб. -60…+60°C, белый | Промрукав | руб./шт | 42.68
| Соединитель угловой разборный d32 мм белый (PR.07532б) | Соединитель угловой разборный безгалогенная (HF) для соединения под углом 90°C гофрированных труб или гладких труб D32 мм, климат.исполнение УХЛ2, IP40, t-раб. -60…+60°C, белый | Промрукав | руб./шт | 92.64
| Соединитель угловой разборный d32 мм белый (PR13.02541) | Соединитель угловой разборный безгалогенная (HF) для соединения под углом 90°C гофрированных труб или гладких труб D32 мм, климат.исполнение УХЛ2, IP40, t-раб. -60…+60°C, белый | Промрукав | руб./шт | 101.87
| Соединитель угловой разборный d16 мм бук (PR13.0247) | Соединитель угловой разборный безгалогенная (HF) для соединения под углом 90°C гофрированных труб или гладких труб D16 мм, климат.исполнение УХЛ2, IP40, t-раб. -60…+60°C, цвет бук | Промрукав | руб./шт | 31.16
| Соединитель угловой разборный d20 мм бук (PR13.0248) | Соединитель угловой разборный безгалогенная (HF) для соединения под углом 90°C гофрированных труб или гладких труб D20 мм, климат.исполнение УХЛ2, IP40, t-раб. -60…+60°C, цвет бук | Промрукав | руб./шт | 39.05
| Соединитель угловой разборный d25 мм бук (PR13.0249) | Соединитель угловой разборный безгалогенная (HF) для соединения под углом 90°C гофрированных труб или гладких труб D25 мм, климат.исполнение УХЛ2, IP40, t-раб. -60…+60°C, цвет бук | Промрукав | руб./шт | 53.37
| Соединитель угловой разборный d32 мм бук (PR13.0250) | Соединитель угловой разборный безгалогенная (HF) для соединения под углом 90°C гофрированных труб или гладких труб D32 мм, климат.исполнение УХЛ2, IP40, t-раб. -60…+60°C, цвет бук | Промрукав | руб./шт | 80.11
| Соединитель угловой разборный d16 мм оранжевый (PR13.02480) | Соединитель угловой разборный безгалогенная (HF) для соединения под углом 90°C гофрированных труб или гладких труб D16 мм, климат.исполнение УХЛ2, IP40, t-раб. -60…+60°C, цвет оранжевый | Промрукав | руб./шт | 23.62
| Соединитель угловой разборный d20 мм оранжевый (PR13.02481) | Соединитель угловой разборный безгалогенная (HF) для соединения под углом 90°C гофрированных труб или гладких труб D20 мм, климат.исполнение УХЛ2, IP40, t-раб. -60…+60°C, цвет оранжевый | Промрукав | руб./шт | 31.47
| Соединитель угловой разборный d25 мм оранжевый (PR13.02482) | Соединитель угловой разборный безгалогенная (HF) для соединения под углом 90°C гофрированных труб или гладких труб D25 мм, климат.исполнение УХЛ2, IP40, t-раб. -60…+60°C, цвет оранжевый | Промрукав | руб./шт | 38.35
| Соединитель угловой разборный d32 мм оранжевый (PR13.02483) | Соединитель угловой разборный безгалогенная (HF) для соединения под углом 90°C гофрированных труб или гладких труб D32 мм, климат.исполнение УХЛ2, IP40, t-раб. -60…+60°C, цвет оранжевый | Промрукав | руб./шт | 62.47
| Соединитель угловой разборный d16 мм сосна (PR13.0243) | Соединитель угловой разборный безгалогенная (HF) для соединения под углом 90°C гофрированных труб или гладких труб D16 мм, климат.исполнение УХЛ2, IP40, t-раб. -60…+60°C, цвет сосна | Промрукав | руб./шт | 31.67
| Соединитель угловой разборный d20 мм сосна (PR13.0244) | Соединитель угловой разборный безгалогенная (HF) для соединения под углом 90°C гофрированных труб или гладких труб D20 мм, климат.исполнение УХЛ2, IP40, t-раб. -60…+60°C, цвет сосна | Промрукав | руб./шт | 38.59
| Соединитель угловой разборный d25 мм сосна (PR13.0245) | Соединитель угловой разборный безгалогенная (HF) для соединения под углом 90°C гофрированных труб или гладких труб D25 мм, климат.исполнение УХЛ2, IP40, t-раб. -60…+60°C, цвет сосна | Промрукав | руб./шт | 53.5
| Соединитель угловой разборный d32 мм сосна (PR13.0246) | Соединитель угловой разборный безгалогенная (HF) для соединения под углом 90°C гофрированных труб или гладких труб D32 мм, климат.исполнение УХЛ2, IP40, t-раб. -60…+60°C, цвет сосна | Промрукав | руб./шт | 80.79
| Соединитель угловой разборный d16 мм чёрный (PR13.0191) | Соединитель угловой разборный безгалогенная (HF) для соединения под углом 90°C гофрированных труб или гладких труб D16 мм, климат.исполнение УХЛ2, IP40, t-раб. -60…+60°C, чёрный | Промрукав | руб./шт | 20.3
| Соединитель угловой разборный d16 мм чёрный (PR13.0173) | Соединитель угловой разборный безгалогенная (HF) для соединения под углом 90°C гофрированных труб или гладких труб D16 мм, климат.исполнение УХЛ2, IP40, t-раб. -60…+60°C, чёрный | Промрукав | руб./шт | 24.08
| Соединитель угловой разборный d20 мм чёрный (PR13.0192) | Соединитель угловой разборный безгалогенная (HF) для соединения под углом 90°C гофрированных труб или гладких труб D20 мм, климат.исполнение УХЛ2, IP40, t-раб. -60…+60°C, чёрный | Промрукав | руб./шт | 24.74
| Соединитель угловой разборный d20 мм чёрный (PR13.0174) | Соединитель угловой разборный безгалогенная (HF) для соединения под углом 90°C гофрированных труб или гладких труб D20 мм, климат.исполнение УХЛ2, IP40, t-раб. -60…+60°C, чёрный | Промрукав | руб./шт | 25.46
| Соединитель угловой разборный d25 мм чёрный (PR13.0175) | Соединитель угловой разборный безгалогенная (HF) для соединения под углом 90°C гофрированных труб или гладких труб D25 мм, климат.исполнение УХЛ2, IP40, t-раб. -60…+60°C, чёрный | Промрукав | руб./шт | 38.76
| Соединитель угловой разборный d32 мм чёрный (PR13.0194) | Соединитель угловой разборный безгалогенная (HF) для соединения под углом 90°C гофрированных труб или гладких труб D32 мм, климат.исполнение УХЛ2, IP40, t-раб. -60…+60°C, чёрный | Промрукав | руб./шт | 81.27
| Соединитель угловой разборный d32 мм чёрный (PR13.0176) | Соединитель угловой разборный безгалогенная (HF) для соединения под углом 90°C гофрированных труб или гладких труб D32 мм, климат.исполнение УХЛ2, IP40, t-раб. -60…+60°C, чёрный | Промрукав | руб./шт | 83.87
| Соединитель угловой d16 мм сосна (PR13.0235) | Соединитель угловой безгалогенный (HF), d16 мм, IP43, t-раб.-25…+60°C. Цвет сосна | Промрукав | руб./шт | 35.13
| Соединитель угловой d20 мм сосна (PR13.0272) | Соединитель угловой безгалогенный (HF), d20 мм, IP43, t-раб.-25…+60°C. Цвет сосна | Промрукав | руб./шт | 66.64
| Соединитель угловой d25 мм сосна (PR13.0237) | Соединитель угловой безгалогенный (HF), d25 мм, IP43, t-раб.-25…+60°C. Цвет сосна | Промрукав | руб./шт | 116.46
| Соединитель угловой d32 мм сосна (PR13.0238) | Соединитель угловой безгалогенный (HF), d32 мм, IP43, t-раб.-25…+60°C. Цвет сосна | Промрукав | руб./шт | 223.98
| Соединитель угловой d16 мм чёрный (PR13.0169) | Соединитель угловой безгалогенный (HF), d16 мм, IP43, t-раб.-25…+60°C. Цвет черный | Промрукав | руб./шт | 33.47
| Соединитель угловой d20 мм чёрный (PR13.0170) | Соединитель угловой безгалогенный (HF), d20 мм, IP43, t-раб.-25…+60°C. Цвет черный | Промрукав | руб./шт | 61.64
| Соединитель угловой d32 мм чёрный (PR13.0190) | Соединитель угловой безгалогенный (HF), d32 мм, IP43, t-раб.-25…+60°C. Цвет черный | Промрукав | руб./шт | 235.42
| Термоусаживаемый уплотнитель кабельных проходов УКПт-100/22 (10 шт) (PR08.4310) | Термоусаживаемый уплотнитель кабельных проходов для герметизации асбоцементных, стальных и пластиковых труб, используемых в качестве кабельных вводов при групповой прокладке кабелей; D-наруж.трубы - 22...90 мм. Комплект: термоусаживаемая манжета с клеевым слоем - 10 шт., герметик - 10 пластин, киперная лента - 3 шт. | Промрукав | руб./уп | 7627.3
| Термоусаживаемый уплотнитель кабельных проходов УКПт-120/28 (5 шт) (PR08.4311) | Термоусаживаемый уплотнитель кабельных проходов для герметизации асбоцементных, стальных и пластиковых труб, используемых в качестве кабельных вводов при групповой прокладке кабелей; D-наруж.трубы - 28...110 мм. Комплект: термоусаживаемая манжета с клеевым слоем - 5 шт., герметик - 10 пластин, киперная лента - 1 шт. | Промрукав | руб./уп | 4462.05
| Термоусаживаемый уплотнитель кабельных проходов УКПт-130/28 (5 шт) (PR08.4312) | Термоусаживаемый уплотнитель кабельных проходов для герметизации асбоцементных, стальных и пластиковых труб, используемых в качестве кабельных вводов при групповой прокладке кабелей; D-наруж.трубы - 28...120 мм. Комплект: термоусаживаемая манжета с клеевым слоем - 5 шт., герметик - 10 пластин, киперная лента - 1 шт. | Промрукав | руб./уп | 4974.9
| Термоусаживаемый уплотнитель кабельных проходов УКПт-140/36 (5 шт) (PR08.4313) | Термоусаживаемый уплотнитель кабельных проходов для герметизации асбоцементных, стальных и пластиковых труб, используемых в качестве кабельных вводов при групповой прокладке кабелей; D-наруж.трубы - 36...130 мм. Комплект: термоусаживаемая манжета с клеевым слоем - 5 шт., герметик - 10 пластин, киперная лента - 3 шт. | Промрукав | руб./уп | 5093.95
| Термоусаживаемый уплотнитель кабельных проходов УКПт-175/50 (5 шт) (PR08.4314) | Термоусаживаемый уплотнитель кабельных проходов для герметизации асбоцементных, стальных и пластиковых труб, используемых в качестве кабельных вводов при групповой прокладке кабелей; D-наруж.трубы - 50...165 мм. Комплект: термоусаживаемая манжета с клеевым слоем - 5 шт., герметик - 2 пластин, киперная лента - 1 шт. | Промрукав | руб./уп | 8070.4
| Термоусаживаемый уплотнитель кабельных проходов УКПт-200/55 (5 шт) (PR08.4315) | Термоусаживаемый уплотнитель кабельных проходов для герметизации асбоцементных, стальных и пластиковых труб, используемых в качестве кабельных вводов при групповой прокладке кабелей; D-наруж.трубы - 55...190 мм. Комплект: термоусаживаемая манжета с клеевым слоем - 5 шт., герметик - 2 пластин, киперная лента - 1 шт. | Промрукав | руб./уп | 10096
| Термоусаживаемый уплотнитель кабельных проходов УКПт-225/60 (4 шт) (PR08.4316) | Термоусаживаемый уплотнитель кабельных проходов для герметизации асбоцементных, стальных и пластиковых труб, используемых в качестве кабельных вводов при групповой прокладке кабелей; D-наруж.трубы - 60...215 мм. Комплект: термоусаживаемая манжета с клеевым слоем - 4 шт., герметик - 2 пластин, киперная лента - 1 шт. | Промрукав | руб./уп | 9170.6
| Термоусаживаемый уплотнитель кабельных проходов УКПт-75/22 (10 шт) (PR08.4317) | Термоусаживаемый уплотнитель кабельных проходов для герметизации асбоцементных, стальных и пластиковых труб, используемых в качестве кабельных вводов при групповой прокладке кабелей; D-наруж.трубы - 22...65 мм. Комплект: термоусаживаемая манжета с клеевым слоем - 10 шт., герметик - 10 пластин, киперная лента - 3 шт. | Промрукав | руб./уп | 5585.7
| Термоусаживаемый уплотнитель кабельных проходов УКПт-90/22 (10 шт) (PR08.4309) | Термоусаживаемый уплотнитель кабельных проходов для герметизации асбоцементных, стальных и пластиковых труб, используемых в качестве кабельных вводов при групповой прокладке кабелей; D-наруж.трубы - 22...80 мм. Комплект: термоусаживаемая манжета с клеевым слоем - 10 шт., герметик - 10 пластин, киперная лента - 3 шт. | Промрукав | руб./уп | 6797.2
| Тройник (2 част.) для труб D16, чёрный (25шт) (41316-BL) | Тройник (2 част.) для труб D=16мм (25 шт), цвет черный | Экопласт | руб./уп | 412.14
| Тройник (2 част.) для труб D20, чёрный (25шт) (41320-BL) | Тройник (2 част.) для труб D=20мм (25 шт), цвет черный | Экопласт | руб./уп | 519.42
| Тройник (2 части), для труб D16, серый (25шт) (41316-25) | Тройник (2 част.) для труб D=16мм (25 шт) | Экопласт | руб./уп | 412.27
| Тройник (2 части), для труб D20, серый (25шт) (41320) | Тройник (2 част.) для труб D=20мм (25 шт) | Экопласт | руб./уп | 518.58
| Тройник (2 части), для труб D25, серый (50шт) (41325) | Тройник (2 част.) для труб D=25мм (50 шт) | Экопласт | руб./уп | 1104.75
| Тройник (2 части), для труб D32, серый (50шт) (41332) | Тройник (2 част.) для труб D=32мм (50 шт) | Экопласт | руб./уп | 1367.11
| Тройник DN 10/10/10 мм, полиамид, черный (PAT10N) | Тройник для гофрир.полиамидных труб Ø 10 мм, IP67, t-раб. -40...+105°С, полиамид, цвет чёрный | ДКС | руб./шт | 1032.29
| Тройник DN 12/12/12 мм, полиамид, черный (PAT12N) | Тройник для гофрир.полиамидных труб Ø 12мм, IP67, t-раб. -40...+105°С, полиамид, цвет чёрный | ДКС | руб./шт | 1108.02
| Тройник DN 17/17/17 мм, полиамид, черный (PAT17N) | Тройник для гофрир.полиамидных труб Ø 17 мм, IP67, t-раб. -40...+105°С, полиамид, цвет чёрный | ДКС | руб./шт | 1332.29
| Тройник DN 23/23/23 мм, полиамид, черный (PAT23N) | Тройник для гофрир.полиамидных труб Ø 23 мм, IP67, t-раб. -40...+105°С, полиамид, цвет чёрный | ДКС | руб./шт | 1621.31
| Тройник DN 29/29/29 мм, полиамид, черный (PAT29N) | Тройник для гофрир.полиамидных труб Ø 29 мм, IP67, t-раб. -40...+105°С, полиамид, цвет чёрный | ДКС | руб./шт | 2366.59
| Тройник DN 36/36/36 мм, полиамид, черный (PAT36N) | Тройник для гофрир.полиамидных труб Ø 36 мм, IP67, t-раб. -40...+105°С, полиамид, цвет чёрный | ДКС | руб./шт | 2811.33
| Тройник открывающийся, IP40, D16 (50616) | Т-соединение, разъемное, ПВХ, цвет серый, D = 16 мм | ДКС | руб./шт | 35.7
| Тройник открывающийся, IP40, D20 (50620) | Т-соединение, разъемное, ПВХ, цвет серый, D = 20 мм | ДКС | руб./шт | 41.93
| Тройник открывающийся, IP40, D25 (50625) | Т-соединение, разъемное, ПВХ, цвет серый, D = 25 мм | ДКС | руб./шт | 51.08
| Тройник открывающийся, IP40, D32 (50632) | Т-соединение, разъемное, ПВХ, цвет серый, D = 32 мм | ДКС | руб./шт | 62.53
| Тройник разборный D16 (Промрукав) (PR.07316) | Т-образный соединитель разборный безгалогенная (HF) для разветвления гофрированных труб или гладких труб D16 мм, климат.исполнение УХЛ2, IP40, t-раб. -60…+60°C, серый | Промрукав | руб./шт | 30
| Тройник разборный D16 безгалогенный (HF) атмосферостойкий (Промрукав) (PR13.0364) | Т-образный соединитель разборный безгалогенная (HF) для разветвления гофрированных труб или гладких труб D16 мм, стойкая к УФ-излучению, климат.исполнение У1, IP40, t-раб. -60…+60°C, серый | Промрукав | руб./шт | 50.08
| Тройник разборный D16 мм (PR.07316м) | Т-образный соединитель разборный безгалогенная (HF) для разветвления гофрированных труб или гладких труб D16 мм, климат.исполнение УХЛ2, IP40, t-раб. -60…+60°C, серый | Промрукав | руб./шт | 37.04
| Тройник разборный D16 оранжевый (Промрукав) (PR13.1153) | Т-образный соединитель разборный безгалогенная (HF) для разветвления гофрированных труб или гладких труб D16 мм, климат.исполнение УХЛ2, IP40, t-раб. -60…+60°C, оранжевый | Промрукав | руб./шт | 30.17
| Тройник разборный D20 (Промрукав) (PR.07320) | Т-образный соединитель разборный безгалогенная (HF) для разветвления гофрированных труб или гладких труб D20 мм, климат.исполнение УХЛ2, IP40, t-раб. -60…+60°C, серый | Промрукав | руб./шт | 36.5
| Тройник разборный D20 безгалогенный (HF) атмосферостойкий (Промрукав) (PR13.0365) | Т-образный соединитель разборный безгалогенная (HF) для разветвления гофрированных труб или гладких труб D20 мм, стойкая к УФ-излучению, климат.исполнение У1, IP40, t-раб. -60…+60°C, серый | Промрукав | руб./шт | 45.87
| Тройник разборный D20 мм (PR.07320м) | Т-образный соединитель разборный безгалогенная (HF) для разветвления гофрированных труб или гладких труб D20 мм, климат.исполнение УХЛ2, IP40, t-раб. -60…+60°C, серый | Промрукав | руб./шт | 38.16
| Тройник разборный D20 оранжевый (Промрукав) (PR13.1158) | Т-образный соединитель разборный безгалогенная (HF) для разветвления гофрированных труб или гладких труб D20 мм, климат.исполнение УХЛ2, IP40, t-раб. -60…+60°C, оранжевый | Промрукав | руб./шт | 35.52
| Тройник разборный D25 (Промрукав) (PR.07325) | Т-образный соединитель разборный безгалогенная (HF) для разветвления гофрированных труб или гладких труб D25 мм, климат.исполнение УХЛ2, IP40, t-раб. -60…+60°C, серый | Промрукав | руб./шт | 40.26
| Тройник разборный D25 безгалогенный (HF) атмосферостойкий (Промрукав) (PR13.0366) | Т-образный соединитель разборный безгалогенная (HF) для разветвления гофрированных труб или гладких труб D25 мм, стойкая к УФ-излучению, климат.исполнение У1, IP40, t-раб. -60…+60°C, серый | Промрукав | руб./шт | 50.05
| Тройник разборный D25 мм (PR.07325м) | Т-образный соединитель разборный безгалогенная (HF) для разветвления гофрированных труб или гладких труб D25 мм, климат.исполнение УХЛ2, IP40, t-раб. -60…+60°C, серый | Промрукав | руб./шт | 91.17
| Тройник разборный D25 оранжевый (Промрукав) (PR13.1160) | Т-образный соединитель разборный безгалогенная (HF) для разветвления гофрированных труб или гладких труб D25 мм, климат.исполнение УХЛ2, IP40, t-раб. -60…+60°C, оранжевый | Промрукав | руб./шт | 44.52
| Тройник разборный D32 (Промрукав) (PR.07332) | Т-образный соединитель разборный безгалогенная (HF) для разветвления гофрированных труб или гладких труб D32 мм, климат.исполнение УХЛ2, IP40, t-раб. -60…+60°C, серый | Промрукав | руб./шт | 49.81
| Тройник разборный D32 безгалогенный (HF) атмосферостойкий (Промрукав) (PR13.0367) | Т-образный соединитель разборный безгалогенная (HF) для разветвления гофрированных труб или гладких труб D32 мм, стойкая к УФ-излучению, климат.исполнение У1, IP40, t-раб. -60…+60°C, серый | Промрукав | руб./шт | 91.75
| Тройник разборный D32 мм (PR.07332м) | Т-образный соединитель разборный безгалогенная (HF) для разветвления гофрированных труб или гладких труб D32 мм, климат.исполнение УХЛ2, IP40, t-раб. -60…+60°C, серый | Промрукав | руб./шт | 104.1
| Тройник разборный D32 оранжевый (Промрукав) (PR13.1163) | Т-образный соединитель разборный безгалогенная (HF) для разветвления гофрированных труб или гладких труб D32 мм, климат.исполнение УХЛ2, IP40, t-раб. -60…+60°C, оранжевый | Промрукав | руб./шт | 65.35
| Тройник разборный белый D16 мм (PR13.02453) | Т-образный соединитель разборный безгалогенная (HF) для разветвления гофрированных труб или гладких труб D16 мм, климат.исполнение УХЛ2, IP40, t-раб. -60…+60°C, белый | Промрукав | руб./шт | 43.98
| Тройник разборный белый D20 (Промрукав) (PR.07320б) | Т-образный соединитель разборный безгалогенная (HF) для разветвления гофрированных труб или гладких труб D20 мм, климат.исполнение УХЛ2, IP40, t-раб. -60…+60°C, белый | Промрукав | руб./шт | 44.46
| Тройник разборный белый D20 мм (PR13.02454) | Т-образный соединитель разборный безгалогенная (HF) для разветвления гофрированных труб или гладких труб D20 мм, климат.исполнение УХЛ2, IP40, t-раб. -60…+60°C, белый | Промрукав | руб./шт | 53.37
| Тройник разборный белый D25 мм (PR13.02455) | Т-образный соединитель разборный безгалогенная (HF) для разветвления гофрированных труб или гладких труб D25 мм, климат.исполнение УХЛ2, IP40, t-раб. -60…+60°C, белый | Промрукав | руб./шт | 69.93
| Тройник разборный белый D32 (Промрукав) (PR.07332б) | Т-образный соединитель разборный безгалогенная (HF) для разветвления гофрированных труб или гладких труб D32 мм, климат.исполнение УХЛ2, IP40, t-раб. -60…+60°C, белый | Промрукав | руб./шт | 143.21
| Тройник разборный белый D32 мм (PR13.02542) | Т-образный соединитель разборный безгалогенная (HF) для разветвления гофрированных труб или гладких труб D32 мм, климат.исполнение УХЛ2, IP40, t-раб. -60…+60°C, белый | Промрукав | руб./шт | 171.87
| Тройник разборный бук D16 мм (PR13.0255) | Т-образный соединитель разборный безгалогенная (HF) для разветвления гофрированных труб или гладких труб D16 мм, климат.исполнение УХЛ2, IP40, t-раб. -60…+60°C, цвет бук | Промрукав | руб./шт | 44.07
| Тройник разборный бук D20 мм (PR13.0256) | Т-образный соединитель разборный безгалогенная (HF) для разветвления гофрированных труб или гладких труб D20 мм, климат.исполнение УХЛ2, IP40, t-раб. -60…+60°C, цвет бук | Промрукав | руб./шт | 50.75
| Тройник разборный бук D25 мм (PR13.0257) | Т-образный соединитель разборный безгалогенная (HF) для разветвления гофрированных труб или гладких труб D25 мм, климат.исполнение УХЛ2, IP40, t-раб. -60…+60°C, цвет бук | Промрукав | руб./шт | 110.22
| Тройник разборный бук D32 мм (PR13.0258) | Т-образный соединитель разборный безгалогенная (HF) для разветвления гофрированных труб или гладких труб D32 мм, климат.исполнение УХЛ2, IP40, t-раб. -60…+60°C, цвет бук | Промрукав | руб./шт | 138.34
| Тройник разборный оранжевый D16 мм (PR13.02484) | Т-образный соединитель разборный безгалогенная (HF) для разветвления гофрированных труб или гладких труб D16 мм, климат.исполнение УХЛ2, IP40, t-раб. -60…+60°C, оранжевый | Промрукав | руб./шт | 36.28
| Тройник разборный оранжевый D20 мм (PR13.02485) | Т-образный соединитель разборный безгалогенная (HF) для разветвления гофрированных труб или гладких труб D20 мм, климат.исполнение УХЛ2, IP40, t-раб. -60…+60°C, оранжевый | Промрукав | руб./шт | 42.6
| Тройник разборный оранжевый D25 мм (PR13.02486) | Т-образный соединитель разборный безгалогенная (HF) для разветвления гофрированных труб или гладких труб D25 мм, климат.исполнение УХЛ2, IP40, t-раб. -60…+60°C, оранжевый | Промрукав | руб./шт | 71.23
| Тройник разборный оранжевый D32 мм (PR13.02487) | Т-образный соединитель разборный безгалогенная (HF) для разветвления гофрированных труб или гладких труб D32 мм, климат.исполнение УХЛ2, IP40, t-раб. -60…+60°C, оранжевый | Промрукав | руб./шт | 97.99
| Тройник разборный сосна D16 мм (PR13.0251) | Т-образный соединитель разборный безгалогенная (HF) для разветвления гофрированных труб или гладких труб D16 мм, климат.исполнение УХЛ2, IP40, t-раб. -60…+60°C, цвет сосна | Промрукав | руб./шт | 41.25
| Тройник разборный сосна D20 мм (PR13.0252) | Т-образный соединитель разборный безгалогенная (HF) для разветвления гофрированных труб или гладких труб D20 мм, климат.исполнение УХЛ2, IP40, t-раб. -60…+60°C, цвет сосна | Промрукав | руб./шт | 52.23
| Тройник разборный сосна D25 мм (PR13.0253) | Т-образный соединитель разборный безгалогенная (HF) для разветвления гофрированных труб или гладких труб D25 мм, климат.исполнение УХЛ2, IP40, t-раб. -60…+60°C, цвет сосна | Промрукав | руб./шт | 113.46
| Тройник разборный сосна D32 мм (PR13.0254) | Т-образный соединитель разборный безгалогенная (HF) для разветвления гофрированных труб или гладких труб D32 мм, климат.исполнение УХЛ2, IP40, t-раб. -60…+60°C, цвет сосна | Промрукав | руб./шт | 142.41
| Тройник разборный черный D16 (Промрукав) (PR13.0195) | Т-образный соединитель разборный безгалогенная (HF) для разветвления гофрированных труб или гладких труб D16 мм, климат.исполнение УХЛ2, IP40, t-раб. -60…+60°C, чёрный | Промрукав | руб./шт | 30.3
| Тройник разборный черный D16 мм (PR13.0177) | Т-образный соединитель разборный безгалогенная (HF) для разветвления гофрированных труб или гладких труб D16 мм, климат.исполнение УХЛ2, IP40, t-раб. -60…+60°C, чёрный | Промрукав | руб./шт | 35.09
| Тройник разборный черный D20 (Промрукав) (PR13.0196) | Т-образный соединитель разборный безгалогенная (HF) для разветвления гофрированных труб или гладких труб D20 мм, климат.исполнение УХЛ2, IP40, t-раб. -60…+60°C, чёрный | Промрукав | руб./шт | 36.87
| Тройник разборный черный D20 мм (PR13.0178) | Т-образный соединитель разборный безгалогенная (HF) для разветвления гофрированных труб или гладких труб D20 мм, климат.исполнение УХЛ2, IP40, t-раб. -60…+60°C, чёрный | Промрукав | руб./шт | 38.53
| Тройник разборный черный D25 (Промрукав) (PR13.0197) | Т-образный соединитель разборный безгалогенная (HF) для разветвления гофрированных труб или гладких труб D25 мм, климат.исполнение УХЛ2, IP40, t-раб. -60…+60°C, чёрный | Промрукав | руб./шт | 40.65
| Тройник разборный черный D32 (Промрукав) (PR13.0198) | Т-образный соединитель разборный безгалогенная (HF) для разветвления гофрированных труб или гладких труб D32 мм, климат.исполнение УХЛ2, IP40, t-раб. -60…+60°C, чёрный | Промрукав | руб./шт | 128.51
| Тройник разборный черный D32 мм (PR13.0180) | Т-образный соединитель разборный безгалогенная (HF) для разветвления гофрированных труб или гладких труб D32 мм, климат.исполнение УХЛ2, IP40, t-раб. -60…+60°C, чёрный | Промрукав | руб./шт | 131.43
| Труба HFFR тяжелая D16, белая (21116HFR-W) | Труба HFFR гибкая гофрированная с зондом, тяжёлая, из композиции полиолефинов (без галогена), низкое дымовыделение, не распространяющая горение, огнестойкость E15-E90, D16 мм, цвет белый, бухта 100 м | Экопласт | руб./м | 101.98
| Труба HFFR тяжелая D16, серая (21116HF-GR) | Труба HF гибкая гофрированная с зондом, тяжёлая, из композиции полиолефинов (без галогена), низкое дымовыделение, не распространяющая горение, огнестойкость E15-E90, D16 мм, цвет серый, бухта 100 м | Экопласт | руб./м | 37.21
| Труба HFFR тяжелая D20, белая (21120HFR-W) | Труба HFFR гибкая гофрированная с зондом, тяжёлая, из композиции полиолефинов (без галогена), низкое дымовыделение, не распространяющая горение, огнестойкость E15-E90, D20 мм, цвет белый, бухта 100 м | Экопласт | руб./м | 148.64
| Труба HFFR тяжелая D20, серая (21120HF-GR) | Труба HF гибкая гофрированная с зондом, тяжёлая, из композиции полиолефинов (без галогена), низкое дымовыделение, не распространяющая горение, D20 мм, цвет серый, бухта 100 м | Экопласт | руб./м | 48.83
| Труба HFFR тяжелая D25, белая (21125HFR-W) | Труба HFFR гибкая гофрированная с зондом, тяжёлая, из композиции полиолефинов (без галогена), низкое дымовыделение, не распространяющая горение, огнестойкость E15-E90, D25 мм, цвет белый, бухта 50 м | Экопласт | руб./м | 205.88
| Труба HFFR тяжелая D25, серая (21125HF-GR) | Труба HF гибкая гофрированная с зондом, тяжёлая, из композиции полиолефинов (без галогена), низкое дымовыделение, не распространяющая горение, огнестойкость E15-E90, D25 мм, цвет серый, бухта 50 м | Экопласт | руб./м | 62.49
| Труба HFFR тяжелая D32, белая (21132HFR-W) | Труба HFFR гибкая гофрированная с зондом, тяжёлая, из композиции полиолефинов (без галогена), низкое дымовыделение, не распространяющая горение, огнестойкость E15-E90, D32 мм, цвет белый, бухта 25 м | Экопласт | руб./м | 341.3
| Труба HFFR тяжелая D32, серая (21132HF-GR) | Труба HF гибкая гофрированная с зондом, тяжёлая, из композиции полиолефинов (без галогена), низкое дымовыделение, не распространяющая горение, огнестойкость E15-E90, D32 мм, цвет серый, бухта 25 м | Экопласт | руб./м | 98.19
| Труба HFFR тяжелая D40, белая (21140HFR-W) | Труба HFFR гибкая гофрированная с зондом, тяжёлая, из композиции полиолефинов (без галогена), низкое дымовыделение, не распространяющая горение, огнестойкость E15-E90, D40 мм, цвет белый, бухта 20 м | Экопласт | руб./м | 429.34
| Труба HFFR тяжелая D40, серая (21140HF-GR) | Труба HF гибкая гофрированная с зондом, тяжёлая, из композиции полиолефинов (без галогена), низкое дымовыделение, не распространяющая горение, огнестойкость E15-E90, D40 мм, цвет серый, бухта 20 м | Экопласт | руб./м | 133.64
| Труба HFFR тяжелая D50, белая (21150HFR-W) | Труба HFFR гибкая гофрированная с зондом, тяжёлая, из композиции полиолефинов (без галогена), низкое дымовыделение, не распространяющая горение, огнестойкость E15-E90, D50 мм, цвет белый, бухта 15 м | Экопласт | руб./м | 620.27
| Труба HFFR тяжелая D50, серая (21150HF-GR) | Труба HF гибкая гофрированная с зондом, тяжёлая, из композиции полиолефинов (без галогена), низкое дымовыделение, не распространяющая горение, огнестойкость E15-E90, D50 мм, цвет серый, бухта 15 м | Экопласт | руб./м | 194.02
| Труба HFLS тяжелая D16, серая (61116HFLS) | Труба HFLS гибкая гофрированная с зондом, тяжёлая, из композиции полиолефинов (без галогена), низкое дымовыделение, не распространяющая горение, огнестойкость E15-E90, D16 мм, цвет белый, бухта 100 м | Экопласт | руб./м | 45.37
| Труба HFLS тяжелая D20, серая (61120HFLS) | Труба HFLS гибкая гофрированная с зондом, тяжёлая, из композиции полиолефинов (без галогена), низкое дымовыделение, не распространяющая горение, огнестойкость E15-E90, D20 мм, цвет белый, бухта 100 м | Экопласт | руб./м | 59.49
| Труба HFLS тяжелая D25, серая (61125HFLS) | Труба HFLS гибкая гофрированная с зондом, тяжёлая, из композиции полиолефинов (без галогена), низкое дымовыделение, не распространяющая горение, огнестойкость E15-E90, D25 мм, цвет серый, бухта 50 м | Экопласт | руб./м | 76.16
| Труба HFLS тяжелая D32, серая (61132HFLS) | Труба HFLS гибкая гофрированная с зондом, тяжёлая, из композиции полиолефинов (без галогена), низкое дымовыделение, не распространяющая горение, огнестойкость E15-E90, D32 мм, цвет серый, бухта 25 м | Экопласт | руб./м | 119.65
| Труба HFLS тяжелая D40, серая (61140HFLS) | Труба HFLS гибкая гофрированная с зондом, тяжёлая, из композиции полиолефинов (без галогена), низкое дымовыделение, не распространяющая горение, огнестойкость E15-E90, D40 мм, цвет серый, бухта 20 м | Экопласт | руб./м | 162.83
| Труба HFLS тяжелая D50, серая (61150HFLS) | Труба HFLS гибкая гофрированная с зондом, тяжёлая, из композиции полиолефинов (без галогена), низкое дымовыделение, не распространяющая горение, огнестойкость E15-E90, D50 мм, цвет серый, бухта 15 м | Экопласт | руб./м | 235.26
| Труба PA6V0 D10 без протяжки (80010) | Труба гофрированная D=10 мм, категория горения ПВ-0 (распространяет горение), полиамид 6, без протяжки, IP68, цвет тёмно-серый | ДКС | руб./м | 98.73
| Труба PA6V0 D13 без протяжки (80013) | Труба гофрированная D=13 мм, категория горения ПВ-0 (распространяет горение), полиамид 6, без протяжки, IP68, цвет тёмно-серый | ДКС | руб./м | 131.7
| Труба PA6V0 D16 без протяжки (80016) | Труба гофрированная D=16 мм, категория горения ПВ-0 (распространяет горение), полиамид 6, без протяжки, IP68, цвет тёмно-серый | ДКС | руб./м | 167.23
| Труба PA6V0 D20 без протяжки (80020) | Труба гофрированная D=20 мм, категория горения ПВ-0 (распространяет горение), полиамид 6, без протяжки, IP68, цвет тёмно-серый | ДКС | руб./м | 238.79
| Труба PA6V0 D25 без протяжки (80025) | Труба гофрированная D=25 мм, категория горения ПВ-0 (распространяет горение), полиамид 6, без протяжки, IP68, цвет тёмно-серый | ДКС | руб./м | 337.53
| Труба PA6V0 D29 без протяжки (80029) | Труба гофрированная D=29 мм, категория горения ПВ-0 (распространяет горение), полиамид 6, без протяжки, IP68, цвет тёмно-серый | ДКС | руб./м | 358
| Труба PA6V0 D32 без протяжки (80032) | Труба гофрированная D=32 мм, категория горения ПВ-0 (распространяет горение), полиамид 6, без протяжки, IP68, цвет тёмно-серый | ДКС | руб./м | 411.54
| Труба PA6V0 D40 без протяжки (80040) | Труба гофрированная D=40 мм, категория горения ПВ-0 (распространяет горение), полиамид 6, без протяжки, IP68, цвет тёмно-серый | ДКС | руб./м | 617.3
| Труба PA6V0 D50 без протяжки (80050) | Труба гофрированная D=50 мм, категория горения ПВ-0 (распространяет горение), полиамид 6, без протяжки, IP68, цвет тёмно-серый | ДКС | руб./м | 823.11
| Труба гибкая армированная D-внутр. 10 мм (57010) | Труба гибкая армированная диаметр внутренний 10 мм, уп=30 м | ДКС | руб./м | 84.83
| Труба гибкая армированная D-внутр. 12 мм (57012) | Труба гибкая армированная диаметр внутренний 12 мм, уп=30 м | ДКС | руб./м | 87.86
| Труба гибкая армированная D-внутр. 14 мм (57014) | Труба гибкая армированная диаметр внутренний 14 мм, уп=30 м | ДКС | руб./м | 96.04
| Труба гибкая армированная D-внутр. 16 мм (57016) | Труба гибкая армированная диаметр внутренний 16 мм, уп=30 м | ДКС | руб./м | 106.29
| Труба гибкая армированная D-внутр. 20 мм (57020) | Труба гибкая армированная диаметр внутренний 20 мм, уп=30 м | ДКС | руб./м | 122.63
| Труба гибкая армированная D-внутр. 22 мм (57022) | Труба гибкая армированная диаметр внутренний 22 мм, уп=30 м | ДКС | руб./м | 129.72
| Труба гибкая армированная D-внутр. 25 мм (57025) | Труба гибкая армированная диаметр внутренний 25 мм, уп=30 м | ДКС | руб./м | 154.29
| Труба гибкая армированная D-внутр. 28 мм (57028) | Труба гибкая армированная диаметр внутренний 28 мм, уп=30 м | ДКС | руб./м | 194.1
| Труба гибкая армированная D-внутр. 32 мм (57032) | Труба гибкая армированная диаметр внутренний 32 мм, уп=30 м | ДКС | руб./м | 217.61
| Труба гибкая армированная D-внутр. 35 мм (57035) | Труба гибкая армированная диаметр внутренний 35 мм, уп=30 м | ДКС | руб./м | 239.08
| Труба гибкая армированная D-внутр. 40 мм (57040) | Труба гибкая армированная диаметр внутренний 40 мм, уп=30 м | ДКС | руб./м | 302.4
| Труба гибкая армированная D-внутр. 50 мм (57050) | Труба гибкая армированная диаметр внутренний 50 мм, уп=30 м | ДКС | руб./м | 425.04
| Труба жесткая ПВХ 2-х метровая легкая D16, серая (62916) | Труба жесткая гладкая легкая, ПВХ D = 16 мм, длина 2м, цвет серый | ДКС | руб./м | 50.11
| Труба жесткая ПВХ 2-х метровая легкая D20, серая (62920) | Труба жесткая гладкая легкая, ПВХ D = 20 мм, длина 2м, цвет серый | ДКС | руб./м | 65.17
| Труба жесткая ПВХ 2-х метровая легкая D25, серая (62925) | Труба жесткая гладкая легкая, ПВХ D = 25 мм, длина 2м, цвет серый | ДКС | руб./м | 82.8
| Труба жесткая ПВХ 2-х метровая легкая D32, серая (62932) | Труба жесткая гладкая легкая, ПВХ D = 32 мм, длина 2м, цвет серый | ДКС | руб./м | 128.17
| Труба жесткая ПВХ 2-х метровая легкая D50, серая (62950) | Труба жесткая гладкая легкая, ПВХ D = 50 мм, длина 2м, цвет серый | ДКС | руб./м | 241.78
| Труба жесткая ПВХ 2-х метровая легкая D63, серая (62963) | Труба жесткая гладкая легкая, ПВХ D = 63 мм, длина 2м, цвет серый | ДКС | руб./м | 348.82
| Труба жесткая ПВХ 2-х метровая тяжелая D16, серая (62516) | Труба жесткая гладкая тяжёлая, ПВХ Dвнеш=16 мм, Dвнутр=13,7 мм, длина 2 м, tраб -25…+60°С, IP67, цвет серый | ДКС | руб./м | 76.45
| Труба жесткая ПВХ 2-х метровая тяжелая D20, серая (62520) | Труба жесткая гладкая тяжёлая, ПВХ Dвнеш=20 мм, Dвнутр=17,6 мм, длина 2 м, tраб -25…+60°С, IP67, цвет серый | ДКС | руб./м | 84
| Труба жесткая ПВХ 2-х метровая тяжелая D25, серая (62525) | Труба жесткая гладкая тяжёлая, ПВХ Dвнеш=25 мм, Dвнутр=22,5 мм, длина 2 м, tраб -25…+60°С, IP67, цвет серый | ДКС | руб./м | 118.12
| Труба жесткая ПВХ 2-х метровая тяжелая D32, серая (62532) | Труба жесткая гладкая тяжёлая, ПВХ Dвнеш=32 мм, Dвнутр=29,2 мм, длина 2 м, tраб -25…+60°С, IP67, цвет серый | ДКС | руб./м | 169.34
| Труба жесткая ПВХ 2-х метровая тяжелая D40, серая (62540) | Труба жесткая гладкая тяжёлая, ПВХ Dвнеш=40 мм, Dвнутр=36,7 мм, длина 2 м, tраб -25…+60°С, IP67, цвет серый | ДКС | руб./м | 232.39
| Труба жесткая ПВХ 2-х метровая тяжелая D50, серая (62550) | Труба жесткая гладкая тяжёлая, ПВХ Dвнеш=50 мм, Dвнутр=46,6 мм, длина 2 м, tраб -25…+60°С, IP67, цвет серый | ДКС | руб./м | 355.73
| Труба жесткая ПВХ 2-х метровая тяжелая D63, серая (62563) | Труба жесткая гладкая тяжёлая, ПВХ Dвнеш=63 мм, Dвнутр=58,6 мм, длина 2 м, tраб -25…+60°С, IP67, цвет серый | ДКС | руб./м | 708.91
| Труба жесткая ПВХ 3-х метровая легкая D16, серая (63916) | Жесткая легкая, цвет серый, D = 16 мм | ДКС | руб./м | 50.11
| Труба жесткая ПВХ 3-х метровая легкая D20, серая (63920) | Жесткая легкая, цвет серый D = 20 мм | ДКС | руб./м | 65.17
| Труба жесткая ПВХ 3-х метровая легкая D25, серая (63925) | Труба жесткая гладкая легкая, ПВХ D = 25 мм, длина 3м, цвет серый | ДКС | руб./м | 82.8
| Труба жесткая ПВХ 3-х метровая легкая D32, серая (63932) | Жесткая легкая, цвет серый D = 32 мм | ДКС | руб./м | 128.17
| Труба жесткая ПВХ 3-х метровая легкая D40, серая (63940) | Жесткая легкая, цвет серый, D = 40 мм | ДКС | руб./м | 168.06
| Труба жесткая ПВХ 3-х метровая легкая D50, серая (63950) | Жесткая легкая, цвет серый, D = 50 мм | ДКС | руб./м | 231.25
| Труба жесткая ПВХ 3-х метровая легкая D63, серая (63963) | Труба жесткая гладкая легкая, ПВХ D = 63 мм, длина 3м, цвет серый | ДКС | руб./м | 348.82
| Труба жесткая ПВХ 3-х метровая тяжелая D16, серая (63516) | Труба жесткая гладкая легкая, ПВХ Dвнеш=16 мм, Dвнутр=13,4 мм, длина 3 м, tраб -25…+60°С, IP67, цвет серый | ДКС | руб./м | 76.45
| Труба жесткая ПВХ 3-х метровая тяжелая D20, серая (63520) | Труба жесткая гладкая легкая, ПВХ Dвнеш=20 мм, Dвнутр=17,4 мм, длина 3 м, tраб -25…+60°С, IP67, цвет серый | ДКС | руб./м | 84
| Труба жесткая ПВХ 3-х метровая тяжелая D25, серая (63525) | Труба жесткая гладкая легкая, ПВХ Dвнеш=25 мм, Dвнутр=22,3 мм, длина 3 м, tраб -25…+60°С, IP67, цвет серый | ДКС | руб./м | 118.12
| Труба жесткая ПВХ 3-х метровая тяжелая D32, серая (63532) | Труба жесткая гладкая легкая, ПВХ Dвнеш=32 мм, Dвнутр=28,8 мм, длина 3 м, tраб -25…+60°С, IP67, цвет серый | ДКС | руб./м | 169.34
| Труба жесткая ПВХ 3-х метровая тяжелая D40, серая (63540) | Труба жесткая гладкая легкая, ПВХ Dвнеш=40 мм, Dвнутр=36,6 мм, длина 3 м, tраб -25…+60°С, IP67, цвет серый | ДКС | руб./м | 232.39
| Труба жесткая ПВХ 3-х метровая тяжелая D50, серая (63550) | Труба жесткая гладкая легкая, ПВХ Dвнеш=50 мм, Dвнутр=45,8 мм, длина 3 м, tраб -25…+60°С, IP67, цвет серый | ДКС | руб./м | 355.73
| Труба жесткая ПВХ 3-х метровая тяжелая D63, серая (63563) | Труба жесткая гладкая легкая, ПВХ Dвнеш=63 мм, Dвнутр=57,8 мм, длина 2 м, tраб -25…+60°С, IP67, цвет серый | ДКС | руб./м | 708.91
| Труба ПА 6, ПВ-0 тёмно-серая DN10мм (PA601013F0) | Труба гофрированная DN10 мм Dвн=9,7 мм, Dнар=13,0 мм, не распространяющая горение, категория горения ПВ-0, полиамид 6, без протяжки, цвет тёмно-серый | ДКС | руб./м | 138.31
| Труба ПА 6, ПВ-0 тёмно-серая DN12мм (PA601216F0) | Труба гофрированная DN12 мм Dвн=12,2 мм, Dнар=15,8 мм, не распространяющая горение, категория горения ПВ-0, полиамид 6, без протяжки, цвет тёмно-серый | ДКС | руб./м | 163.52
| Труба ПА 6, ПВ-0 тёмно-серая DN12мм (PA611216F0) | Труба гофрированная DN12 мм D-вн=12,2 мм, D-нар=15,8 мм, не распространяющая горение, категория горения ПВ-0, полиамид 6, с протяжкой, цвет тёмно-серый | ДКС | руб./м | 168.51
| Труба ПА 6, ПВ-0 тёмно-серая DN17мм (PA601721F0) | Труба гофрированная DN17 мм Dвн=16,8 мм, Dнар=21,2 мм, не распространяющая горение, категория горения ПВ-0, полиамид 6, без протяжки, цвет тёмно-серый | ДКС | руб./м | 243.06
| Труба ПА 6, ПВ-0 тёмно-серая DN17мм (PA611721F0) | Труба гофрированная DN17 мм D-вн=16,8 мм, D-нар=21,2 мм, не распространяющая горение, категория горения ПВ-0, полиамид 6, с протяжкой, цвет тёмно-серый | ДКС | руб./м | 250.71
| Труба ПА 6, ПВ-0 тёмно-серая DN23мм (PA602329F0) | Труба гофрированная DN23 мм Dвн=22,6 мм, Dнар=28,5 мм, не распространяющая горение, категория горения ПВ-0, полиамид 6, без протяжки, цвет тёмно-серый | ДКС | руб./м | 358.05
| Труба ПА 6, ПВ-0 тёмно-серая DN23мм (PA612329F0) | Труба гофрированная DN23 мм D-вн=22,6 мм, D-нар=28,5 мм, не распространяющая горение, категория горения ПВ-0, полиамид 6, с протяжкой, цвет тёмно-серый | ДКС | руб./м | 354.42
| Труба ПА 6, ПВ-0 тёмно-серая DN29мм (PA602935F0) | Труба гофрированная DN29 мм Dвн=28,3 мм, Dнар=34,5 мм, не распространяющая горение, категория горения ПВ-0, полиамид 6, без протяжки, цвет тёмно-серый | ДКС | руб./м | 454.12
| Труба ПА 6, ПВ-0 тёмно-серая DN29мм (PA612935F0) | Труба гофрированная DN29 мм D-вн=28,3 мм, D-нар=34,5 мм, не распространяющая горение, категория горения ПВ-0, полиамид 6, с протяжкой, цвет тёмно-серый | ДКС | руб./м | 432.15
| Труба ПА 6, ПВ-0 тёмно-серая DN36мм (PA603643F0) | Труба гофрированная DN36 мм Dвн=36,3 мм, Dнар=42,5 мм, не распространяющая горение, категория горения ПВ-0, полиамид 6, без протяжки, цвет тёмно-серый | ДКС | руб./м | 628.73
| Труба ПА 6, ПВ-0 тёмно-серая DN36мм (PA613643F0) | Труба гофрированная DN36 мм D-вн=36,3 мм, D-нар=42,5 мм, не распространяющая горение, категория горения ПВ-0, полиамид 6, с протяжкой, цвет тёмно-серый | ДКС | руб./м | 648.21
| Труба ПА 6, ПВ-0 тёмно-серая DN48мм (PA604855F0) | Труба гофрированная DN48 мм Dвн=47,4 мм, Dнар=54,5 мм, не распространяющая горение, категория горения ПВ-0, полиамид 6, без протяжки, цвет тёмно-серый | ДКС | руб./м | 838.31
| Труба ПА 6, ПВ-0 тёмно-серая DN48мм (PA614855F0) | Труба гофрированная DN48 мм D-вн=47,4 мм, D-нар=54,5 мм, не распространяющая горение, категория горения ПВ-0, полиамид 6, с протяжкой, цвет тёмно-серый | ДКС | руб./м | 864.27
| Труба ПА 6, ПВ-0 тёмно-серая DN7мм (PA600710F0) | Труба гофрированная DN7 мм Dвн=6,8 мм, Dнар=10,1 мм, не распространяющая горение, категория горения ПВ-0, полиамид 6, без протяжки, цвет тёмно-серый | ДКС | руб./м | 103.75
| Труба ПА 6, ПВ-2 черная DN10мм (PA601013F2) | Труба гофрированная DN10 мм Dвн=9,7 мм, Dнар=13,0 мм, безгалогенная, категория горения ПВ-2, полиамид 6, без протяжки, цвет чёрный | ДКС | руб./м | 110.73
| Труба ПА 6, ПВ-2 черная DN12мм (PA601216F2) | Труба гофрированная DN12 мм Dвн=12,2 мм, Dнар=15,8 мм, безгалогенная, категория горения ПВ-2, полиамид 6, без протяжки, цвет чёрный | ДКС | руб./м | 136.96
| Труба ПА 6, ПВ-2 черная DN12мм (PA611216F2) | Труба гофрированная DN12 мм D-вн=12,2 мм, D-нар=15,8 мм, безгалогенная, категория горения ПВ-2, полиамид 6, с протяжкой, цвет чёрный | ДКС | руб./м | 145.18
| Труба ПА 6, ПВ-2 черная DN17мм (PA601721F2) | Труба гофрированная DN17 мм Dвн=16,8 мм, Dнар=21,2 мм, безгалогенная, категория горения ПВ-2, полиамид 6, без протяжки, цвет чёрный | ДКС | руб./м | 226.54
| Труба ПА 6, ПВ-2 черная DN17мм (PA611721F2) | Труба гофрированная DN17 мм D-вн=16,8 мм, D-нар=21,2 мм, безгалогенная, категория горения ПВ-2, полиамид 6, с протяжкой, цвет чёрный | ДКС | руб./м | 240.12
| Труба ПА 6, ПВ-2 черная DN23мм (PA602329F2) | Труба гофрированная DN23 мм Dвн=22,6 мм, Dнар=28,5 мм, безгалогенная, категория горения ПВ-2, полиамид 6, без протяжки, цвет чёрный | ДКС | руб./м | 341.72
| Труба ПА 6, ПВ-2 черная DN23мм (PA612329F2) | Труба гофрированная DN23 мм Dвн=22,6 мм, Dнар=28,5 мм, безгалогенная, категория горения ПВ-2, полиамид 6, с протяжкой, цвет чёрный | ДКС | руб./м | 362.24
| Труба ПА 6, ПВ-2 черная DN29мм (PA602935F2) | Труба гофрированная DN29 мм Dвн=28,3 мм, Dнар=34,5 мм, безгалогенная, категория горения ПВ-2, полиамид 6, без протяжки, цвет чёрный | ДКС | руб./м | 455.57
| Труба ПА 6, ПВ-2 черная DN29мм (PA612935F2) | Труба гофрированная DN29 мм D-вн=28,3 мм, D-нар=34,5 мм, безгалогенная, категория горения ПВ-2, полиамид 6, с протяжкой, цвет чёрный | ДКС | руб./м | 482.91
| Труба ПА 6, ПВ-2 черная DN36мм (PA603643F2) | Труба гофрированная DN36 мм Dвн=36,3 мм, Dнар=42,5 мм, безгалогенная, категория горения ПВ-2, полиамид 6, без протяжки, цвет чёрный | ДКС | руб./м | 588.58
| Труба ПА 6, ПВ-2 черная DN36мм (PA613643F2) | Труба гофрированная DN36 мм D-вн=36,3 мм, D-нар=42,5 мм, безгалогенная, категория горения ПВ-2, полиамид 6, с протяжкой, цвет чёрный | ДКС | руб./м | 623.87
| Труба ПА 6, ПВ-2 черная DN48мм (PA604855F2) | Труба гофрированная DN48 мм Dвн=47,4 мм, Dнар=54,5 мм, безгалогенная, категория горения ПВ-2, полиамид 6, без протяжки, цвет чёрный | ДКС | руб./м | 834.42
| Труба ПА 6, ПВ-2 черная DN48мм (PA614855F2) | Труба гофрированная DN48 мм D-вн=47,4 мм, D-нар=54,5 мм, безгалогенная, категория горения ПВ-2, полиамид 6, с протяжкой, цвет чёрный | ДКС | руб./м | 884.45
| Труба ПА 6, ПВ-2 черная DN7мм (PA600710F2) | Труба гофрированная DN7 мм Dвн=6,8 мм, Dнар=10,1 мм, безгалогенная, категория горения ПВ-2, полиамид 6, без протяжки, цвет чёрный | ДКС | руб./м | 94.56
| Труба ПВХ гладкая жесткая легкая серая D16 (CTR10-016-K41-111I) | Труба гладкая жесткая, Ø-наружн. 16 мм, Ø-внутр. 14,5 мм, прочность при сжатии 350 Н, IP65, t-раб.-15...+60°C, цвет серый, длина 3 м | IEK | руб./м | 50.94
| Труба ПВХ гладкая жесткая легкая серая D20 (CTR10-020-K41-093I) | Труба гладкая жесткая, Ø-наружн. 20 мм, Ø-внутр. 18,2 мм, прочность при сжатии 350 Н, IP65, t-раб.-15...+60°C, цвет серый, длина 3 м | IEK | руб./м | 65.96
| Труба ПВХ гладкая жесткая легкая серая D25 (CTR10-025-K41-060I) | Труба гладкая жесткая, Ø-наружн. 25 мм, Ø-внутр. 23 мм, прочность при сжатии 350 Н, IP65, t-раб.-15...+60°C, цвет серый, длина 3 м | IEK | руб./м | 83.76
| Труба ПВХ гладкая жесткая легкая серая D32 (CTR10-032-K41-030I) | Труба гладкая жесткая, Ø-наружн. 32 мм, Ø-внутр. 29,8 мм, прочность при сжатии 350 Н, IP65, t-раб.-15...+60°C, цвет серый, длина 3 м | IEK | руб./м | 131.77
| Труба ПВХ гладкая жесткая легкая серая D40 (CTR10-040-K41-024I) | Труба гладкая жесткая, Ø-наружн. 40 мм, Ø-внутр. 37,5 мм, прочность при сжатии 350 Н, IP65, t-раб.-15...+60°C, цвет серый, длина 3 м | IEK | руб./м | 171.99
| Труба ПВХ гладкая жесткая легкая серая D50 (CTR10-050-K41-015I) | Труба гладкая жесткая, Ø-наружн. 50 мм, Ø-внутр. 46,9 мм, прочность при сжатии 350 Н, IP65, t-раб.-15...+60°C, цвет серый, длина 3 м | IEK | руб./м | 232.72
| Труба ПВХ гладкая жесткая легкая серая D63 (CTR10-063-K41-015I) | Труба гладкая жесткая, Ø-наружн. 63 мм, Ø-внутр. 56,5 мм, прочность при сжатии 350 Н, IP65, t-раб.-15...+60°C, цвет серый, длина 3 м | IEK | руб./м | 394.74
| Труба ПВХ жесткая 2-х метровая легкая D16 оранжевая (PR03.0251) | Труба жёсткая лёгкая из поливинилхлорида (ПВХ), D=16 мм, степень сопротивления сжатию 350 Н, t-раб.-40…+60°C, IP67, оранжевого цвета | Промрукав | руб./м | 54.91
| Труба ПВХ жесткая 2-х метровая легкая D20 оранжевая (PR03.0254) | Труба жёсткая лёгкая из поливинилхлорида (ПВХ), D=20 мм, степень сопротивления сжатию 350 Н, t-раб.-40…+60°C, IP67, оранжевого цвета | Промрукав | руб./м | 71.27
| Труба ПВХ жесткая 2-х метровая легкая D20, белая (Промрукав) (PR05.0024) | Жесткая труба из поливинилхлорида; легкая белого цвета; Ø-внеш. 20 мм; Ø-внутр. 18.2 мм; сопротивление сжатию 350 Н; IP67; УХЛ2; t-раб.-40…+60°С, длина 2 м. | Промрукав | руб./м | 67.89
| Труба ПВХ жесткая 2-х метровая легкая D25 оранжевая (PR03.0257) | Труба жёсткая лёгкая из поливинилхлорида (ПВХ), D=25 мм, степень сопротивления сжатию 350 Н, t-раб.-40…+60°C, IP67, оранжевого цвета | Промрукав | руб./м | 93.08
| Труба ПВХ жесткая 2-х метровая легкая D40 оранжевая (PR03.0264) | Труба жёсткая лёгкая из поливинилхлорида (ПВХ), D=40 мм, степень сопротивления сжатию 350 Н, t-раб.-40…+60°C, IP67, оранжевого цвета | Промрукав | руб./м | 190.75
| Труба ПВХ жесткая 2-х метровая легкая D50 оранжевая (PR03.0267) | Труба жёсткая лёгкая из поливинилхлорида (ПВХ), D=50 мм, степень сопротивления сжатию 350 Н, t-раб.-40…+60°C, IP67, оранжевого цвета | Промрукав | руб./м | 274.41
| Труба ПВХ жесткая 2-х метровая легкая D63 оранжевая (PR03.0270) | Труба жёсткая лёгкая из поливинилхлорида (ПВХ), D=63 мм, степень сопротивления сжатию 350 Н, t-раб.-40…+60°C, IP67, оранжевого цвета | Промрукав | руб./м | 395.98
| Труба ПВХ жесткая 2-х метровая легкая атмосферостойкая D16 (PR.02416) | Труба жесткая ПВХ 2-х метровая легкая атмосферостойкая d16 мм, УХЛ1, устойчива к УФ-излучению, IP67, t-раб. -40...+60°C. Цвет серый | Промрукав | руб./м | 51.18
| Труба ПВХ жесткая 2-х метровая легкая атмосферостойкая D20 (PR.02420) | Труба жесткая ПВХ 2-х метровая легкая атмосферостойкая d20 мм | Промрукав | руб./м | 66.41
| Труба ПВХ жесткая 2-х метровая легкая атмосферостойкая D25 (PR.02425) | Труба жесткая ПВХ 2-х метровая легкая атмосферостойкая d25 мм | Промрукав | руб./м | 86.73
| Труба ПВХ жесткая 2-х метровая легкая атмосферостойкая D32 (PR.02432) | Труба жесткая ПВХ 2-х метровая легкая атмосферостойкая d32 мм, УХЛ1, устойчива к УФ-излучению, IP67, t-раб. -40...+60°C. Цвет серый | Промрукав | руб./м | 133.11
| Труба ПВХ жесткая 2-х метровая легкая атмосферостойкая D40 (PR.02440) | Труба жесткая ПВХ 2-х метровая легкая атмосферостойкая d40 мм, УХЛ1, устойчива к УФ-излучению, IP67, t-раб. -40...+60°C. Цвет серый | Промрукав | руб./м | 177.74
| Труба ПВХ жесткая 2-х метровая легкая атмосферостойкая D63 (PR.02463) | Труба жесткая ПВХ 2-х метровая легкая атмосферостойкая d63 мм, УХЛ1, устойчива к УФ-излучению, IP67, t-раб. -40...+60°C. Цвет серый | Промрукав | руб./м | 369
| Труба ПВХ жесткая 2-х метровая легкая белая D25 (PR05.0025) | Труба жесткая ПВХ 2-х метровая легкая d25 мм. Цвет белый | Промрукав | руб./м | 97.43
| Труба ПВХ жесткая 2-х метровая легкая белая D32 (PR05.0026) | Труба жесткая ПВХ 2-х метровая легкая d32 мм, УХЛ2, IP67, t-раб. -40...+60°C. Цвет белый | Промрукав | руб./м | 151.3
| Труба ПВХ жесткая 2-х метровая легкая белая D40 (PR05.0027) | Труба жесткая ПВХ 2-х метровая легкая d40 мм, УХЛ2, IP67, t-раб. -40...+60°C. Цвет белый | Промрукав | руб./м | 244.19
| Труба ПВХ жесткая 2-х метровая легкая белая D50 (PR05.0028) | Труба жесткая ПВХ 2-х метровая легкая d50 мм. Цвет белый | Промрукав | руб./м | 348.49
| Труба ПВХ жесткая 2-х метровая легкая белая D63 (PR05.0029) | Труба жесткая ПВХ 2-х метровая легкая d63 мм, УХЛ2, IP67, t-раб. -40...+60°C. Цвет белый | Промрукав | руб./м | 481.93
| Труба ПВХ жесткая 2-х метровая легкая черная D20 (PR05.0118) | Труба жесткая ПВХ 2-х метровая легкая d20 мм, УХЛ2, IP67, t-раб. -40...+60°C. Цвет чёрный | Промрукав | руб./м | 67.7
| Труба ПВХ жесткая 2-х метровая легкая черная D25 (PR05.0119) | Труба жесткая ПВХ 2-х метровая легкая d25 мм, УХЛ2, IP67, t-раб. -40...+60°C. Цвет чёрный | Промрукав | руб./м | 88.42
| Труба ПВХ жесткая 2-х метровая легкая черная D32 (PR05.0120) | Труба жесткая ПВХ 2-х метровая легкая d32 мм, УХЛ2, IP67, t-раб. -40...+60°C. Цвет чёрный | Промрукав | руб./м | 135.69
| Труба ПВХ жесткая 2-х метровая легкая черная D40 (PR05.0121) | Труба жесткая ПВХ 2-х метровая легкая d40 мм, УХЛ2, IP67, t-раб. -40...+60°C. Цвет чёрный | Промрукав | руб./м | 204.81
| Труба ПВХ жесткая 2-х метровая легкая черная D50 (PR05.0122) | Труба жесткая ПВХ 2-х метровая легкая d50 мм, УХЛ2, IP67, t-раб. -40...+60°C. Цвет чёрный | Промрукав | руб./м | 265.92
| Труба ПВХ жесткая 2-х метровая легкая черная D63 (PR05.0123) | Труба жесткая ПВХ 2-х метровая легкая d63 мм, УХЛ2, IP67, t-раб. -40...+60°C. Цвет чёрный | Промрукав | руб./м | 381.83
| Труба ПВХ жесткая 3-х метр, легкая D16, серая (PR.01416) | Жесткая труба из поливинилхлорида; легкая; внешний диаметр 16 мм; толщина стенки 0,7+0,20 мм; сопротивление сжатию 200 Н; IP67; УХЛ2; t-раб.-40…+60°С, длина 3 м. | Промрукав | руб./м | 51.18
| Труба ПВХ жесткая 3-х метр, легкая D16, черная (PR05.0004) | Жесткая труба из поливинилхлорида; легкая; внешний диаметр 16 мм; толщина стенки 0,7+0,20 мм; сопротивление сжатию 200 Н; IP67; УХЛ2; t-раб.-40…+60°С, длина 3 м. | Промрукав | руб./м | 52.17
| Труба ПВХ жесткая 3-х метр, легкая D20 белая (PR05.0012) | Жесткая труба из поливинилхлорида; легкая белого цвета; Ø-внеш. 20 мм; толщина стенки 0,8+0,20 мм; сопротивление сжатию 350 Н; IP67; УХЛ2; t-раб.-40…+60°С, длина 3 м. | Промрукав | руб./м | 67.89
| Труба ПВХ жесткая 3-х метр, легкая D20, серая (PR.01420) | Жесткая труба из поливинилхлорида; легкая; внешний диаметр 20 мм; толщина стенки 0,8+0,20 мм; сопротивление сжатию 200 Н; IP67; УХЛ2; t-раб.-40…+60°С, длина 3 м. | Промрукав | руб./м | 66.41
| Труба ПВХ жесткая 3-х метр, легкая D20, черная (PR05.0005) | Жесткая труба из поливинилхлорида; легкая; внешний диаметр 20 мм; толщина стенки 0,8+0,20 мм; сопротивление сжатию 200 Н; IP67; УХЛ2; t-раб.-40…+60°С, длина 3 м. | Промрукав | руб./м | 67.7
| Труба ПВХ жесткая 3-х метр, легкая D25 белая (PR05.0016) | Жесткая труба из поливинилхлорида; легкая белого цвета; Ø-внеш. 25 мм; толщина стенки 0,9+0,20 мм; сопротивление сжатию 350 Н; IP67; УХЛ2; t-раб.-40…+60°С, длина 3 м. | Промрукав | руб./м | 97.43
| Труба ПВХ жесткая 3-х метр, легкая D32 белая (PR05.0017) | Жесткая труба из поливинилхлорида; легкая белого цвета; Ø-внеш. 32 мм; толщина стенки 1,0+0,25 мм; сопротивление сжатию 350 Н; IP67; УХЛ2; t-раб.-40…+60°С, длина 3 м. | Промрукав | руб./м | 151.3
| Труба ПВХ жесткая 3-х метр, легкая D32, серая (PR.01432) | Жесткая труба из поливинилхлорида; легкая; внешний диаметр 32 мм; толщина стенки 1,0+0,25 мм; сопротивление сжатию 200 Н; IP67; УХЛ2; t-раб.-40…+60°С, длина 3 м. | Промрукав | руб./м | 133.11
| Труба ПВХ жесткая 3-х метр, легкая D40 белая (PR05.0018) | Жесткая труба из поливинилхлорида; легкая белого цвета; Ø-внеш. 40 мм; толщина стенки 1,2+0,25 мм; сопротивление сжатию 350 Н; IP67; УХЛ2; t-раб.-40…+60°С, длина 3 м. | Промрукав | руб./м | 244.19
| Труба ПВХ жесткая 3-х метр, легкая D40, серая (PR.01440) | Жесткая труба из поливинилхлорида; легкая; внешний диаметр 40 мм; толщина стенки 1,2+0,25 мм; сопротивление сжатию 200 Н; IP67; УХЛ2; t-раб.-40…+60°С, длина 3 м. | Промрукав | руб./м | 177.74
| Труба ПВХ жесткая 3-х метр, легкая D40, черная (PR05.0008) | Жесткая труба из поливинилхлорида; легкая; внешний диаметр 40 мм; толщина стенки 1,2+0,25 мм; сопротивление сжатию 350 Н; IP67; УХЛ2; t-раб.-40…+60°C, длина 3 м. | Промрукав | руб./м | 204.81
| Труба ПВХ жесткая 3-х метр, легкая D50 белая (PR05.0019) | Жесткая труба из поливинилхлорида; легкая белого цвета; Ø-внеш. 50 мм; толщина стенки 1,4+0,30 мм; сопротивление сжатию 350 Н; IP67; УХЛ2; t-раб.-40…+60°С, длина 3 м. | Промрукав | руб./м | 348.49
| Труба ПВХ жесткая 3-х метр, легкая D63 белая (PR05.0020) | Жесткая труба из поливинилхлорида; легкая белого цвета; Ø-внеш. 63 мм; толщина стенки 1,4+0,30 мм; сопротивление сжатию 350 Н; IP67; УХЛ2; t-раб.-40…+60°С, длина 3 м. | Промрукав | руб./м | 481.93
| Труба ПВХ жесткая 3-х метр, тяжелая D16, серая (PR.0416) | Жесткая труба из поливинилхлорида; тяжелая; внешний диаметр 16 мм; толщина стенки 1,1+0,30 мм; сопротивление сжатию 350 Н; IP67; УХЛ2; t-раб.-40…+60°С, длина 3 м. | Промрукав | руб./м | 78.33
| Труба ПВХ жесткая 3-х метр, тяжелая D20, серая (PR.0420) | Жесткая труба из поливинилхлорида; тяжёлая; внешний диаметр 20 мм; внутренний диаметр 17.6 мм; сопротивление сжатию 750 Н; IP67; УХЛ2; t-раб.-40…+60°C, длина 3 м, цвет серый | Промрукав | руб./м | 88.23
| Труба ПВХ жесткая 3-х метровая легкая D16 оранжевая (PR03.0273) | Труба жёсткая лёгкая из поливинилхлорида (ПВХ), D=16 мм, степень сопротивления сжатию 350 Н, t-раб.-40…+60°C, IP67, оранжевого цвета | Промрукав | руб./м | 54.91
| Труба ПВХ жесткая 3-х метровая легкая D20 оранжевая (PR03.0276) | Труба жёсткая лёгкая из поливинилхлорида (ПВХ), D=20 мм, степень сопротивления сжатию 350 Н, t-раб.-40…+60°C, IP67, оранжевого цвета | Промрукав | руб./м | 71.27
| Труба ПВХ жесткая 3-х метровая легкая D25 оранжевая (PR03.0281) | Труба жёсткая лёгкая из поливинилхлорида (ПВХ), D=25 мм, степень сопротивления сжатию 350 Н, t-раб.-40…+60°C, IP67, оранжевого цвета | Промрукав | руб./м | 93.08
| Труба ПВХ жесткая 3-х метровая легкая D25 черная (PR05.0006) | Труба жесткая ПВХ 3-х метровая легкая черная d25 мм | Промрукав | руб./м | 88.42
| Труба ПВХ жесткая 3-х метровая легкая D32 оранжевая (PR03.0285) | Труба жёсткая лёгкая из поливинилхлорида (ПВХ), D=32 мм, степень сопротивления сжатию 350 Н, t-раб.-40…+60°C, IP67, оранжевого цвета | Промрукав | руб./м | 142.82
| Труба ПВХ жесткая 3-х метровая легкая D40 оранжевая (PR03.0288) | Труба жёсткая лёгкая из поливинилхлорида (ПВХ), D=40 мм, степень сопротивления сжатию 350 Н, t-раб.-40…+60°C, IP67, оранжевого цвета | Промрукав | руб./м | 190.75
| Труба ПВХ жесткая 3-х метровая легкая D50 оранжевая (PR03.0292) | Труба жёсткая лёгкая из поливинилхлорида (ПВХ), D=50 мм, степень сопротивления сжатию 350 Н, t-раб.-40…+60°C, IP67, оранжевого цвета | Промрукав | руб./м | 274.41
| Труба ПВХ жесткая 3-х метровая легкая D50 черная (PR05.0009) | Труба жесткая ПВХ 3-х метровая легкая черная d50 мм | Промрукав | руб./м | 265.92
| Труба ПВХ жесткая 3-х метровая легкая D63 оранжевая (PR03.0296) | Труба жёсткая лёгкая из поливинилхлорида (ПВХ), D=63 мм, степень сопротивления сжатию 350 Н, t-раб.-40…+60°C, IP67, оранжевого цвета | Промрукав | руб./м | 395.98
| Труба ПВХ жесткая 3-х метровая легкая D63 черная (PR05.0010) | Труба жесткая ПВХ 3-х метровая легкая черная d63 мм | Промрукав | руб./м | 381.83
| Труба ПВХ жесткая 3-х метровая тяжелая D25 мм (PR.0425) | Труба жесткая ПВХ 3-х метровая тяжелая d25 мм | Промрукав | руб./м | 124.09
| Труба ПВХ жесткая 3-х метровая тяжелая D32 мм (PR.0432) | Труба жесткая ПВХ 3-х метровая тяжелая d32 мм | Промрукав | руб./м | 177.93
| Труба ПВХ жесткая 3-х метровая тяжелая D50 мм (PR.0450) | Труба жесткая ПВХ 3-х метровая тяжелая d50 мм | Промрукав | руб./м | 373.88
| Труба ПВХ жесткая 3-х метровая тяжелая D63 мм (PR.0463) | Труба жесткая ПВХ 3-х метровая тяжелая d63 мм | Промрукав | руб./м | 744.91
| Труба ПВХ жёсткая атмосферостойкая лёгкая D16 (63916UF) | Жесткая труба из ПВХ, легкая, атмосферостойкая; внешний диаметр 16 мм; внутренний диаметр 13.7 мм; сопротивление сжатию 350 Н; IP67; t-монт. -40…+60°С, t-раб. -40…+60°С, не распространяет горение (по ФЗ№123, ГОСТ Р 53313-2009), цвет серый (RAL7035), длина 3 м. | ДКС | руб./м | 57.29
| Труба ПВХ жёсткая атмосферостойкая лёгкая D20 (63920UF) | Жесткая труба из ПВХ, легкая, атмосферостойкая; внешний диаметр 20 мм; внутренний диаметр 17.6 мм; сопротивление сжатию 350 Н; IP67; t-монт. -40…+60°С, t-раб. -40…+60°С, не распространяет горение (по ФЗ№123, ГОСТ Р 53313-2009), цвет серый (RAL7035), длина 3 м. | ДКС | руб./м | 75.98
| Труба ПВХ жёсткая атмосферостойкая лёгкая D25 (63925UF) | Жесткая труба из ПВХ, легкая, атмосферостойкая; внешний диаметр 25 мм; внутренний диаметр 22.7 мм; сопротивление сжатию 350 Н; IP67; t-монт. -40…+60°С, t-раб. -40…+60°С, не распространяет горение (по ФЗ№123, ГОСТ Р 53313-2009), цвет серый (RAL7035), длина 3 м. | ДКС | руб./м | 103.93
| Труба ПВХ жёсткая атмосферостойкая лёгкая D32 (63932UF) | Жесткая труба из ПВХ, легкая, атмосферостойкая; внешний диаметр 32 мм; внутренний диаметр 29.7 мм; сопротивление сжатию 350 Н; IP67; t-монт. -40…+60°С, t-раб. -40…+60°С, не распространяет горение (по ФЗ№123, ГОСТ Р 53313-2009), цвет серый (RAL7035), длина 3 м. | ДКС | руб./м | 174.11
| Труба ПВХ жёсткая атмосферостойкая лёгкая D40 (63940UF) | Жесткая труба из ПВХ, легкая, атмосферостойкая; внешний диаметр 40 мм; внутренний диаметр 36.7 мм; сопротивление сжатию 350 Н; IP67; t-монт. -40…+60°С, t-раб. -40…+60°С, не распространяет горение (по ФЗ№123, ГОСТ Р 53313-2009), цвет серый (RAL7035), длина 3 м. | ДКС | руб./м | 239.22
| Труба ПВХ жёсткая атмосферостойкая лёгкая D50 (63950UF) | Жесткая труба из ПВХ, легкая, атмосферостойкая; внешний диаметр 50 мм; внутренний диаметр 46.6 мм; сопротивление сжатию 350 Н; IP67; t-монт. -40…+60°С, t-раб. -40…+60°С, не распространяет горение (по ФЗ№123, ГОСТ Р 53313-2009), цвет серый (RAL7035), длина 3 м. | ДКС | руб./м | 344.16
| Труба ПВХ жёсткая атмосферостойкая лёгкая D63 (63963UF) | Жесткая труба из ПВХ, легкая, атмосферостойкая; внешний диаметр 63 мм; внутренний диаметр 58.6 мм; сопротивление сжатию 350 Н; IP67; t-монт. -40…+60°С, t-раб. -40…+60°С, не распространяет горение (по ФЗ№123, ГОСТ Р 53313-2009), цвет серый (RAL7035), длина 3 м. | ДКС | руб./м | 496.76
| Труба ПВХ жёсткая атмосферостойкая тяжелая D16 (63516UF) | Жесткая труба из ПВХ, тяжелая, атмосферостойкая; внешний диаметр 16 мм; внутренний диаметр 13.4 мм; сопротивление сжатию 350 Н; IP67; t-монт. -40…+60°С, t-раб. -40…+60°С, не распространяет горение (по ФЗ№123, ГОСТ Р 53313-2009), цвет серый (RAL7035), длина 3 м. | ДКС | руб./м | 75.37
| Труба ПВХ жёсткая атмосферостойкая тяжелая D20 (63520UF) | Жесткая труба из ПВХ, тяжелая, атмосферостойкая; внешний диаметр 20 мм; внутренний диаметр 17.4 мм; сопротивление сжатию 350 Н; IP67; t-монт. -40…+60°С, t-раб. -40…+60°С, не распространяет горение (по ФЗ№123, ГОСТ Р 53313-2009), цвет серый (RAL7035), длина 3 м. | ДКС | руб./м | 102.07
| Труба ПВХ жёсткая атмосферостойкая тяжелая D25 (63525UF) | Жесткая труба из ПВХ, тяжелая, атмосферостойкая; внешний диаметр 25 мм; внутренний диаметр 22.3 мм; сопротивление сжатию 350 Н; IP67; t-монт. -40…+60°С, t-раб. -40…+60°С, не распространяет горение (по ФЗ№123, ГОСТ Р 53313-2009), цвет серый (RAL7035), длина 3 м. | ДКС | руб./м | 143.66
| Труба ПВХ жёсткая атмосферостойкая тяжелая D32 (63532UF) | Жесткая труба из ПВХ, тяжелая, атмосферостойкая; внешний диаметр 32 мм; внутренний диаметр 28.8 мм; сопротивление сжатию 350 Н; IP67; t-монт. -40…+60°С, t-раб. -40…+60°С, не распространяет горение (по ФЗ№123, ГОСТ Р 53313-2009), цвет серый (RAL7035), длина 3 м. | ДКС | руб./м | 205.95
| Труба ПВХ жесткая легкая D16, серая (30016) | Труба ПВХ жесткая легкая Ø16 мм, длина 3 м, цвет серый (RAL 7035) | Экопласт | руб./м | 32.2
| Труба ПВХ жесткая легкая D20, серая (30020) | Труба ПВХ жесткая легкая Ø20 мм, длина 3 м, цвет серый (RAL 7035) | Экопласт | руб./м | 43.35
| Труба ПВХ жесткая легкая D25, серая (30025) | Труба ПВХ жесткая легкая Ø25 мм, длина 3 м, цвет серый (RAL 7035) | Экопласт | руб./м | 57.09
| Труба ПВХ жесткая легкая D32, серая (30032) | Труба ПВХ жесткая легкая Ø32 мм, длина 3 м, цвет серый (RAL 7035) | Экопласт | руб./м | 87.41
| Труба ПВХ жесткая легкая D40, серая (30040) | Труба ПВХ жесткая легкая Ø40 мм, длина 3 м, цвет серый (RAL 7035) | Экопласт | руб./м | 113.98
| Труба ПВХ жесткая легкая D50, серая (30050) | Труба ПВХ жесткая легкая Ø50 мм, длина 3 м, цвет серый (RAL 7035) | Экопласт | руб./м | 166.83
| Труба ПВХ жесткая легкая D63, серая (30063) | Труба ПВХ жесткая легкая Ø63 мм, длина 3 м, цвет серый (RAL 7035) | Экопласт | руб./м | 272.69
| Труба ПВХ жесткая тяжелая D20, серая (31020) | Труба ПВХ жесткая тяжелая, D-внешн. 20 мм, D-внутр. 17,0 мм, цвет серый, t-раб. -25...+60°C, длина 3 м | Экопласт | руб./м | 64.79
| Труба ПВХ жесткая тяжелая D25, серая (31025) | Труба ПВХ жесткая тяжелая, D-внешн. 25 мм, D-внутр. 22 мм, цвет серый, t-раб. -25...+60°C, длина 3 м | Экопласт | руб./м | 77.57
| Труба ПВХ жесткая тяжелая D32, серая (31032) | Труба ПВХ жесткая тяжелая, D-внешн. 32 мм, D-внутр. 28,4 мм, цвет серый, t-раб. -25...+60°C, длина 3 м | Экопласт | руб./м | 118.74
| Труба ПВХ жесткая тяжелая D40, серая (31040) | Труба ПВХ жесткая тяжелая, D-внешн. 40 мм, D-внутр. 36,2 мм, цвет серый, t-раб. -25...+60°C, длина 3 м | Экопласт | руб./м | 170.27
| Труба ПВХ жесткая тяжелая D50, серая (31050) | Труба ПВХ жесткая тяжелая, D-внешн. 50 мм, D-внутр. 45,2 мм, цвет серый, t-раб. -25...+60°C, длина 3 м | Экопласт | руб./м | 207.73
| Труба ПВХ жесткая тяжелая D63, серая (31063) | Труба ПВХ жесткая тяжелая, D-внешн. 63 мм, D-внутр. 58 мм, цвет серый, t-раб. -25...+60°C, длина 3 м | Экопласт | руб./м | 407.64
| Труба ПВХ легкая D16, серая (10116-100) | Труба ПВХ гофрированная, лёгкая, с зондом, D=16 мм (100м) | Экопласт | руб./м | 15.78
| Труба ПВХ легкая D16, черная (10116-100BL) | Труба ПВХ гибкая гофрированная с зондом, легкая, D16 мм, цвет черный, бухта 100 м | Экопласт | руб./м | 18.15
| Труба ПВХ легкая D20, серая (10120-100) | Труба ПВХ гофрированная, лёгкая, с зондом, D=20 мм(100м) | Экопласт | руб./м | 20.89
| Труба ПВХ легкая D20, черная (10120-100BL) | Труба ПВХ гибкая гофрированная с зондом, легкая, D20 мм, цвет черный, бухта 100 м | Экопласт | руб./м | 24.02
| Труба ПВХ легкая D25, серая (10125-50) | Труба ПВХ гофрированная, лёгкая, с зондом, D=25 мм (50м) | Экопласт | руб./м | 35.35
| Труба ПВХ легкая D32, серая (10132-25) | Труба ПВХ гофрированная, лёгкая, с зондом, D=32 мм(25м) | Экопласт | руб./м | 55.01
| Труба ПВХ легкая D32, черная (10132-25BL) | Труба ПВХ гибкая гофрированная с зондом, легкая, D32 мм, цвет черный, бухта 25 м | Экопласт | руб./м | 63.26
| Труба ПВХ легкая D40, черная (10140-20BL) | Труба ПВХ гибкая гофрированная с зондом, легкая, D40 мм, цвет черный, бухта 20 м | Экопласт | руб./м | 84.01
| Труба ПВХ легкая D50, серый (10150-15) | Труба ПВХ гофрированная, лёгкая, с зондом, D=50 мм(15м) | Экопласт | руб./м | 111.45
| Труба ПВХ легкая D50, черная (10150-15BL) | Труба ПВХ гибкая гофрированная с зондом, легкая, D50 мм, цвет черный, бухта 15 м | Экопласт | руб./м | 128.1
| Труба ПВХ легкая дуб с протяжкой D16 ELASTA (ET-TG21-121-016-025-K24) | Труба легкая гофрированная с протяжкой не распространяющая горение, серия ELASTA, Ø-наружн. 16 мм, Ø-внутр. 11,0 мм, прочность при сжатии 350 Н, IP40, t-раб.-15...+50°C, цвет дуб (RAL 8007), бухта 25 м | IEK | руб./м | 33.53
| Труба ПВХ легкая дуб с протяжкой D20 ELASTA (ET-TG21-121-020-025-K24) | Труба легкая гофрированная с протяжкой не распространяющая горение, серия ELASTA, Ø-наружн. 20 мм, Ø-внутр. 14,0 мм, прочность при сжатии 320 Н, IP40, t-раб.-15...+50°C, цвет дуб (RAL 8007), бухта 25 м | IEK | руб./м | 42.26
| Труба ПВХ легкая дуб с протяжкой D25 ELASTA (ET-TG21-121-025-025-K24) | Труба легкая гофрированная с протяжкой не распространяющая горение, серия ELASTA, Ø-наружн. 25 мм, Ø-внутр. 19,0 мм, прочность при сжатии 320 Н, IP40, t-раб.-15...+50°C, цвет дуб (RAL 8007), бухта 25 м | IEK | руб./м | 66.99
| Труба ПВХ легкая желтая D20 (91920Y) | Труба легкая гофрированная с протяжкой не распространяющая горение, Ø-наруж. 20 мм, Ø-внутр. 14,9 мм; IP55, t-раб.-25...+60°C, цвет желтый | ДКС | руб./м | 36.37
| Труба ПВХ легкая зеленая D20 (91920G) | Труба легкая гофрированная с протяжкой не распространяющая горение, D-наруж. 20 мм, D-внутр. 14,9 мм; IP55, t-раб.-25...+60°C, цвет зеленый | ДКС | руб./м | 36.37
| Труба ПВХ легкая серая D=16 (RuVinil) (11601) | Труба гофрированная ПВХ с протяжкой не поддерживающая горение; наружный диаметр 16 мм, внутренний диаметр 10.7 мм; степень сопротивления сжатию 350 H; IP55, t-раб. -40...+60°C; бухта 100 м | RuVinil | руб./м | 13.53
| Труба ПВХ легкая серая D=20 (RuVinil) (12001) | Труба гофрированная ПВХ с протяжкой не поддерживающая горение; наружный диаметр 20 мм, внутренний диаметр 14.1 мм; степень сопротивления сжатию 350 H; IP55, t-раб. -40...+60°C; бухта 100 м | RuVinil | руб./м | 17.9
| Труба ПВХ легкая серая D=25 (RuVinil) (12501) | Труба гофрированная ПВХ с протяжкой не поддерживающая горение; наружный диаметр 25 мм, внутренний диаметр 18.3 мм; степень сопротивления сжатию 350 H; IP55, t-раб. -40...+60°C; бухта 50 м | RuVinil | руб./м | 30.15
| Труба ПВХ легкая серая D=32 (RuVinil) (13201) | Труба гофрированная ПВХ с протяжкой не поддерживающая горение; наружный диаметр 32 мм, внутренний диаметр 24.3 мм; степень сопротивления сжатию 350 H; IP55, t-раб. -40...+60°C; бухта 25 м | RuVinil | руб./м | 46.36
| Труба ПВХ легкая серая D16 (91916) | Труба легкая гофрированная с протяжкой не распространяющая горение, наружный диаметр 16 мм, внутренний диаметр 11,5 мм, IP55, t-раб.-25...+60°C, цвет серый | ДКС | руб./м | 24.16
| Труба ПВХ легкая серая D16 | Труба ПВХ легкая гофрированная с протяжкой не распространяющая горение, наружный Ø 16 мм, внутренний Ø 11,5 мм, IP55, t-раб.-25...+60°C, бухта 25 м, цвет серый | ДКС | руб./м | 31.92
| Труба ПВХ легкая серая D20 (90920) | Труба легкая гофрированная без протяжки не распространяющая горение, наружный диаметр 20 мм, внутренний диаметр 14,9 мм, IP55, t-раб.-25...+60°C, цвет серый | ДКС | руб./м | 26.27
| Труба ПВХ легкая серая D20 (91920) | Труба легкая гофрированная с протяжкой не распространяющая горение, наружный диаметр 20 мм, внутренний диаметр 14,9 мм, IP55, t-раб.-25...+60°C, цвет серый | ДКС | руб./м | 28.66
| Труба ПВХ легкая серая D20 (9192025) | Труба ПВХ легкая гофрированная с протяжкой не распространяющая горение, наружный Ø 20мм, внутренний Ø 14,9 мм, IP55, t-раб.-25...+60°C, бухта 25 м, цвет серый | ДКС | руб./м | 36.27
| Труба ПВХ легкая серая D25 (90925) | Труба легкая гофрированная без протяжки не распространяющая горение, наружный диаметр 25 мм, внутренний диаметр 19 мм, IP55, t-раб.-25...+60°C, цвет серый | ДКС | руб./м | 44.77
| Труба ПВХ легкая серая D25 (91925) | Труба легкая гофрированная с протяжкой не распространяющая горение, наружный диаметр 25 мм, внутренний диаметр 19 мм, IP55, t-раб.-25...+60°C, цвет серый | ДКС | руб./м | 45.09
| Труба ПВХ легкая серая D32 (90932) | Труба легкая гофрированная без протяжки не распространяющая горение, наружный диаметр 32 мм, внутренний диаметр 24,9 мм, IP55, t-раб.-25...+60°C, цвет серый | ДКС | руб./м | 64.55
| Труба ПВХ легкая серая D32 (91932) | Труба легкая гофрированная с протяжкой не распространяющая горение, наружный диаметр 32 мм, внутренний диаметр 24,9 мм, IP55, t-раб.-25...+60°C, цвет серый | ДКС | руб./м | 67.03
| Труба ПВХ легкая серая D40 (90940) | Труба легкая гофрированная без протяжки не распространяющая горение, наружный диаметр 40 мм, внутренний диаметр 31,8 мм, IP55, t-раб.-25...+60°C, цвет серый | ДКС | руб./м | 96.37
| Труба ПВХ легкая серая D40 (91940) | Труба легкая гофрированная с протяжкой не распространяющая горение, наружный диаметр 40 мм, внутренний диаметр 31,8 мм, IP55, t-раб.-25...+60°C, цвет серый | ДКС | руб./м | 90.76
| Труба ПВХ легкая серая D50 (90950) | Труба легкая гофрированная без протяжки не распространяющая горение, наружный диаметр 50 мм, внутренний диаметр 40,2 мм, IP55, t-раб.-25...+60°C, цвет серый | ДКС | руб./м | 139.03
| Труба ПВХ легкая серая D50 (91950) | Труба легкая гофрированная с протяжкой не распространяющая горение, наружный диаметр 50 мм, внутренний диаметр 40,2 мм, IP55, t-раб.-25...+60°C, цвет серый | ДКС | руб./м | 150.87
| Труба ПВХ легкая серая с протяжкой D16 ELASTA (CTG20-16-K41-100I) | Труба легкая гофрированная с протяжкой не распространяющая горение, Ø-наружн. 16 мм, Ø-внутр. 10,7 мм, прочность при сжатии 350 Н, IP55, t-раб.-25...+60°C, цвет серый, бухта 100 м | IEK | руб./м | 22.33
| Труба ПВХ легкая серая с протяжкой D16 GENERICA (CTG20-16-K41-100-G) | Труба легкая гофрированная с протяжкой не распространяющая горение серии GENERICA, Ø-наружн. 16 мм² Ø-внутр. 11 мм² сопротивление сжатию 125 Н, IP40, t-раб.-15...+60°C, цвет серый, бухта 100 м | IEK | руб./м | 16.83
| Труба ПВХ легкая серая с протяжкой D20 ELASTA (CTG20-20-K41-100I) | Труба легкая гофрированная с протяжкой не распространяющая горение, Ø-наружн. 20 мм, Ø-внутр. 14,1 мм, прочность при сжатии 350 Н, IP55, t-раб.-25...+60°C, цвет серый, бухта 100 м | IEK | руб./м | 27.8
| Труба ПВХ легкая серая с протяжкой D20 GENERICA (CTG20-20-K41-100-G) | Труба легкая гофрированная с протяжкой не распространяющая горение серии GENERICA, Ø-наружн. 20 мм² Ø-внутр. 14 мм² сопротивление сжатию 125 Н, IP40, t-раб.-15...+60°C, цвет серый, бухта 100 м | IEK | руб./м | 21.59
| Труба ПВХ легкая серая с протяжкой D25 ELASTA (CTG20-25-K41-025I) | Труба легкая гофрированная с протяжкой не распространяющая горение, Ø-наружн. 25 мм, Ø-внутр. 18,3 мм, прочность при сжатии 350 Н, IP55, t-раб.-15...+60°C, цвет серый, бухта 25 м | IEK | руб./м | 48.24
| Труба ПВХ легкая серая с протяжкой D25 ELASTA (CTG20-25-K41-050I) | Труба легкая гофрированная с протяжкой не распространяющая горение, Ø-наружн. 25 мм, Ø-внутр. 18,3 мм, прочность при сжатии 350 Н, IP55, t-раб.-25...+60°C, цвет серый, бухта 50 м | IEK | руб./м | 44.73
| Труба ПВХ легкая серая с протяжкой D25 GENERICA (CTG20-25-K41-050-G) | Труба легкая гофрированная с протяжкой не распространяющая горение серии GENERICA, Ø-наружн. 25 мм² Ø-внутр. 19 мм² сопротивление сжатию 125 Н, IP40, t-раб.-15...+60°C, цвет серый, бухта 50 м | IEK | руб./м | 34.11
| Труба ПВХ легкая серая с протяжкой D32 ELASTA (CTG20-32-K41-025I) | Труба легкая гофрированная с протяжкой не распространяющая горение, Ø-наружн. 32 мм, Ø-внутр. 24,3 мм, прочность при сжатии 350 Н, IP55, t-раб.-15...+60°C, цвет серый, бухта 25 м | IEK | руб./м | 64.94
| Труба ПВХ легкая серая с протяжкой D40 ELASTA (CTG20-40-K41-015I) | Труба легкая гофрированная с протяжкой не распространяющая горение, Ø-наружн. 40 мм, Ø-внутр. 31,2 мм, прочность при сжатии 350 Н, IP55, t-раб.-15...+60°C, цвет серый, бухта 15 м | IEK | руб./м | 115.67
| Труба ПВХ легкая серая с протяжкой D50 ELASTA (CTG20-50-K41-015I) | Труба легкая гофрированная с протяжкой не распространяющая горение, Ø-наружн. 50 мм, Ø-внутр. 39,6 мм, прочность при сжатии 350 Н, IP55, t-раб.-15...+60°C, цвет серый, бухта 15 м | IEK | руб./м | 149.47
| Труба ПВХ легкая серая с протяжкой D63 ELASTA (CTG20-63-K41-015I) | Труба легкая гофрированная с протяжкой не распространяющая горение, Ø-наружн. 63 мм, Ø-внутр. 50,6 мм, прочность при сжатии 350 Н, IP55, t-раб.-15...+60°C, цвет серый, бухта 15 м | IEK | руб./м | 234.75
| Труба ПВХ легкая сосна с протяжкой D16 ELASTA (ET-TG21-121-016-025-K34) | Труба легкая гофрированная с протяжкой не распространяющая горение, серия ELASTA, Ø-наружн. 16 мм, Ø-внутр. 11,0 мм, прочность при сжатии 350 Н, IP40, t-раб.-15...+50°C, цвет сосна (RAL 1001), бухта 25 м | IEK | руб./м | 33.53
| Труба ПВХ легкая сосна с протяжкой D20 ELASTA (ET-TG21-121-020-025-K34) | Труба легкая гофрированная с протяжкой не распространяющая горение, серия ELASTA, Ø-наружн. 20 мм, Ø-внутр. 14,0 мм, прочность при сжатии 320 Н, IP40, t-раб.-15...+50°C, цвет сосна (RAL 1001), бухта 25 м | IEK | руб./м | 42.26
| Труба ПВХ легкая черная D16 (91916B) | Труба легкая гофрированная с протяжкой не распространяющая горение, D-нар.16мм, D-внутр.11.5мм, IP55, t-раб.-25...+60°C, цвет черный | ДКС | руб./м | 27.39
| Труба ПВХ легкая черная D20 (91920B) | Труба легкая гофрированная с протяжкой не распространяющая горение, D-нар.20 мм, D-внутр.14.9 мм, IP55, t-раб.-25...+60°C, цвет черный | ДКС | руб./м | 34.07
| Труба ПВХ легкая черная D25 (91925B) | Труба легкая гофрированная с протяжкой не распространяющая горение, D-нар.25мм, D-внутр.19мм, IP55, t-раб.-25...+60°C, цвет черный | ДКС | руб./м | 56.17
| Труба ПВХ строительная серая D16 (PR.031600) | Труба гофрированная ПВХ с протяжкой, цвет серый, Ø 16 мм, степень сопротивления сжатию 200 H, клим.исполнение У3, IP55, t-раб. -30...+50°C; бухта 100 м | Промрукав | руб./м | 21.86
| Труба ПВХ строительная серая D20 (PR.032000) | Труба гофрированная ПВХ с протяжкой, цвет серый, Ø 20 мм, степень сопротивления сжатию 200 H, клим.исполнение У3, IP55, t-раб. -30...+50°C; бухта 100 м | Промрукав | руб./м | 28.02
| Труба ПВХ строительная серая D25 (PR.032550) | Труба гофрированная ПВХ с протяжкой, цвет серый, Ø 25 мм, степень сопротивления сжатию 200 H, клим.исполнение У3, IP55, t-раб. -30...+50°C; бухта 50 м | Промрукав | руб./м | 44.31
| Труба ПВХ строительная серая D32 (PR.033225) | Труба гофрированная ПВХ с протяжкой, цвет серый, Ø 32 мм, степень сопротивления сжатию 200 H, клим.исполнение У3, IP55, t-раб. -30...+50°C; бухта 25 м | Промрукав | руб./м | 69.57
| Труба ПВХ строительная серая D40 (PR.034015) | Труба гофрированная ПВХ с протяжкой, цвет серый, Ø 40 мм, степень сопротивления сжатию 200 H, клим.исполнение У3, IP55, t-раб. -30...+50°C; бухта 15 м | Промрукав | руб./м | 108.26
| Труба ПВХ строительная серая D50 (PR.035015) | Труба гофрированная ПВХ с протяжкой, цвет серый, Ø 50 мм, степень сопротивления сжатию 200 H, клим.исполнение У3, IP55, t-раб. -30...+50°C; бухта 15 м | Промрукав | руб./м | 153.68
| Труба ПВХ строительная серая D63 (PR.036315) | Труба гофрированная ПВХ с протяжкой, цвет серый, Ø 63 мм, степень сопротивления сжатию 200 H, клим.исполнение У3, IP55, t-раб. -30...+50°C; бухта 15 м | Промрукав | руб./м | 241.31
| Труба ПВХ тяжелая D16, серая (11116) | Труба ПВХ гофрированная, тяжелая, с зондом, D=16мм (100м.) | Экопласт | руб./м | 31.08
| Труба ПВХ тяжелая D16, серая (11116-E90) | Труба ПВХ гибкая гофрированная с зондом, тяжелая, D16 мм, цвет серый, бухта 100 м | Экопласт | руб./м | 32.75
| Труба ПВХ тяжелая D20, серая (11120) | Труба ПВХ гофрированная, тяжелая, с зондом, D=20 мм (100м.) | Экопласт | руб./м | 41.73
| Труба ПВХ тяжелая D20, серая (11120-E90) | Труба ПВХ гибкая гофрированная с зондом, тяжелая, D20 мм, цвет серый, бухта 100 м | Экопласт | руб./м | 43.94
| Труба ПВХ тяжелая D25, серая (11125) | Труба ПВХ гофрированная, тяжелая, с зондом, D=25 мм (50м.) | Экопласт | руб./м | 65.4
| Труба ПВХ тяжелая D25, серая (11125-E90) | Труба ПВХ гибкая гофрированная с зондом, тяжелая, D25 мм, цвет серый, бухта 50 м | Экопласт | руб./м | 68.96
| Труба ПВХ тяжелая D32, серая (11132) | Труба ПВХ гофрированная, тяжелая, с зондом, D=32 мм (25м.) | Экопласт | руб./м | 95.22
| Труба ПВХ тяжелая D32, серая (11132-E90) | Труба ПВХ гибкая гофрированная с зондом, тяжелая, D32 мм, цвет серый, бухта 25 м | Экопласт | руб./м | 100.32
| Труба ПВХ тяжелая D40, серая (11140) | Труба ПВХ гофрированная, тяжелая, с зондом, D=40 мм (20м) | Экопласт | руб./м | 136.92
| Труба ПВХ тяжелая D40, серая (11140-E90) | Труба ПВХ гибкая гофрированная с зондом, тяжелая, D40 мм, цвет серый, бухта 20 м | Экопласт | руб./м | 144.33
| Труба ПВХ тяжелая D50, серая (11150) | Труба ПВХ гофрированная, тяжелая, с зондом, D=50 мм (15м.) | Экопласт | руб./м | 199.04
| Труба ПВХ тяжелая D50, серая (11150-E90) | Труба ПВХ гибкая гофрированная с зондом, тяжелая, D50 мм, цвет серый, бухта 15 м | Экопласт | руб./м | 209.81
| Труба ПВХ тяжелая серая D16 (91516) | Труба тяжёлая гофрированная с протяжкой не распространяющая горение, наружный диаметр 16 мм, внутренний диаметр 11,5 мм, IP55, t-раб.-25...+60°C, цвет серый | ДКС | руб./м | 39.96
| Труба ПВХ тяжелая серая D20 (91520) | Труба тяжёлая гофрированная с протяжкой не распространяющая горение, наружный диаметр 20 мм, внутренний диаметр 14,9 мм, IP55, t-раб.-25...+60°C, цвет серый | ДКС | руб./м | 54.22
| Труба ПВХ тяжелая серая D25 (91525) | Труба тяжёлая гофрированная с протяжкой не распространяющая горение, наружный диаметр 25 мм, внутренний диаметр 19 мм, IP55, t-раб.-25...+60°C, цвет серый | ДКС | руб./м | 84.33
| Труба ПВХ тяжелая серая D32 (91532) | Труба тяжёлая гофрированная с протяжкой не распространяющая горение, наружный диаметр 32 мм, внутренний диаметр 24,9 мм, IP55, t-раб.-25...+60°C, цвет серый | ДКС | руб./м | 115.62
| Труба ПВХ тяжелая серая D40 (91540) | Труба тяжёлая гофрированная с протяжкой не распространяющая горение, наружный диаметр 40 мм, внутренний диаметр 31,8 мм, IP55, t-раб.-25...+60°C, цвет серый | ДКС | руб./м | 158.94
| Труба ПВХ тяжелая серая D50 (91550) | Труба тяжёлая гофрированная с протяжкой не распространяющая горение, наружный диаметр 50 мм, внутренний диаметр 40,2 мм, IP55, t-раб.-25...+60°C, цвет серый | ДКС | руб./м | 217.45
| Труба ПЛЛ легкая белая D16 безгалогенная (81816) | Труба легкая гофрированная с протяжкой не содержит галогенов, наружный диаметр 15,8 мм, внутренний диаметр 11,3 мм, категории стойкости к горению ПВ-0, IP55, t-раб.-15...+90°C, цвет белый | ДКС | руб./м | 101.7
| Труба ПЛЛ легкая белая D20 безгалогенная (81820) | Труба легкая гофрированная с протяжкой не содержит галогенов, наружный диаметр 19,7 мм, внутренний диаметр 14,8 мм, категории стойкости к горению ПВ-0, IP55, t-раб.-15...+90°C, цвет белый | ДКС | руб./м | 133.33
| Труба ПЛЛ легкая белая D25 безгалогенная (81825) | Труба легкая гофрированная с протяжкой не содержит галогенов, наружный диаметр 24,7 мм, внутренний диаметр 19,1 мм, категории стойкости к горению ПВ-0, IP55, t-раб.-15...+90°C, цвет белый | ДКС | руб./м | 184.63
| Труба ПЛЛ легкая белая D32 безгалогенная (81832) | Труба легкая гофрированная с протяжкой не содержит галогенов, наружный диаметр 31,4 мм, внутренний диаметр 24,3 мм, категории стойкости к горению ПВ-0, IP55, t-раб.-15...+90°C, цвет белый | ДКС | руб./м | 269.68
| Труба ПЛЛ легкая белая D40 безгалогенная (81840) | Труба легкая гофрированная с протяжкой не содержит галогенов, наружный диаметр 39,1 мм, внутренний диаметр 30,8 мм, категории стойкости к горению ПВ-0, IP55, t-раб.-15...+90°C, цвет белый | ДКС | руб./м | 351.03
| Труба ПЛЛ легкая белая D50 безгалогенная (81850) | Труба легкая гофрированная с протяжкой не содержит галогенов, наружный диаметр 49,1 мм, внутренний диаметр 39,7 мм, категории стойкости к горению ПВ-0, IP55, t-раб.-15...+90°C, цвет белый | ДКС | руб./м | 507.08
| Труба ПНД 32мм с зондом (RuVinil) (23201) | Труба гофрированная ПНД, с зондом легкая, D=32 мм ПНД, (черная) | RuVinil | руб./м | 49.34
| Труба ПНД безгалогенная (HF) черная с/з D16 (PR.021651) | Труба гофрированная ПНД безгалогенная (HF) черная с/з D16 мм (100 м), марка "Строитель" | Промрукав | руб./м | 23.09
| Труба ПНД безгалогенная (HF) черная с/з D20 (PR.022051) | Труба гофрированная ПНД безгалогенная (HF) черная с/з D20 мм (100 м), марка "Строитель" | Промрукав | руб./м | 30.24
| Труба ПНД безгалогенная (HF) черная с/з D25 (PR.022551) | Труба гофрированная ПНД безгалогенная (HF) черная с/з D25 мм (50 м), марка "Строитель" | Промрукав | руб./м | 40.52
| Труба ПНД безгалогенная (HF) черная с/з D32 (PR.023251) | Труба гофрированная ПНД безгалогенная (HF) черная с/з D32 мм (25 м), марка "Строитель" | Промрукав | руб./м | 62.12
| Труба ПНД безгалогенная (HF) черная с/з d40 мм (PR.024051) | Труба гофрированная ПНД 150 Н безгалогеновая Строитель морозостойкая; D-наруж.40 мм, D-внутр.31.2 мм; 15 м. | Промрукав | руб./м | 90.82
| Труба ПНД безгалогенная (HF) черная с/з D50 (PR.025051) | Труба гофрированная ПНД безгалогенная (HF) черная с/з D50 мм (15 м), марка "Строитель" | Промрукав | руб./м | 115.8
| Труба ПНД безгалогенная (HF) черная с/з d63 мм (PR.026351) | Труба гофрированная ПНД 150 Н безгалогеновая Строитель морозостойкая; D-наруж.63 мм, D-внутр.50.6 мм; 15 м. | Промрукав | руб./м | 168.54
| Труба ПНД гладкая 3-х метровая тяжелая D16 мм черная (2,0мм) (PR14.0100) | Труба гладкая ПНД 3-х метровая тяжелая d16 мм (толщина стенки 2,0мм), климат. исполнение В5, IP67, t-раб. -40...+90°C. Цвет чёрный. | Промрукав | руб./м | 89.99
| Труба ПНД гладкая 3-х метровая тяжелая D20 черная (2,0мм) (PR14.0101) | Труба гладкая ПНД 3-х метровая тяжелая d20 мм (толщина стенки 2,0мм), климат. исполнение В5, IP67, t-раб. -40...+90°C. Цвет чёрный. | Промрукав | руб./м | 91.23
| Труба ПНД гладкая 3-х метровая тяжелая D25 черная (2,3мм) (PR14.0102) | Труба гладкая ПНД 3-х метровая тяжелая d25 мм (толщина стенки 2,3мм), климат. исполнение В5, IP67, t-раб. -40...+90°C. Цвет чёрный. | Промрукав | руб./м | 128.57
| Труба ПНД гладкая 3-х метровая тяжелая D32 черная (3,0мм) (PR14.0103) | Труба гладкая ПНД 3-х метровая тяжелая d32 мм (толщина стенки 3,0мм), климат. исполнение В5, IP67, t-раб. -40...+90°C. Цвет чёрный. | Промрукав | руб./м | 235.35
| Труба ПНД гладкая 3-х метровая тяжелая D40 черная (3,7мм) (PR14.0104) | Труба гладкая ПНД 3-х метровая тяжелая d40 мм (толщина стенки 3,7мм), климат. исполнение В5, IP67, t-раб. -40...+90°C. Цвет чёрный. | Промрукав | руб./м | 350.61
| Труба ПНД гладкая 3-х метровая тяжелая D50 черная (4,6мм) (PR14.0105) | Труба гладкая ПНД 3-х метровая тяжелая d50 мм (толщина стенки 4,6мм), климат. исполнение В5, IP67, t-раб. -40...+90°C. Цвет чёрный. | Промрукав | руб./м | 667.43
| Труба ПНД гладкая 3-х метровая тяжелая D63 черная (5,8мм) (PR14.0106) | Труба гладкая ПНД 3-х метровая тяжелая d63 мм (толщина стенки 5,8мм), климат. исполнение В5, IP67, t-раб. -40...+90°C. Цвет чёрный. | Промрукав | руб./м | 1253.63
| Труба ПНД гладкая 40 средняя, стенка 2,3мм (161063) | Труба гладкая из ПНД диаметр 40 мм; Средняя; Стенка 2.3 мм. | Промрукав | руб./м | 176.91
| Труба ПНД гладкая 40 тяжелая стенка 3,7мм (161064) | Труба гладкая из ПНД диаметр 40 мм; Тяжелая; Стенка 3.7 мм. | Промрукав | руб./м | 281.93
| Труба ПНД гладкая 50 средняя, стенка 2,9мм (161065) | Труба гладкая из ПНД диаметр 50 мм; Средняя; Стенка 2.9 мм. | Промрукав | руб./м | 270.92
| Труба ПНД гладкая 50 тяжелая стенка 4,6мм (161067) | Труба гладкая из ПНД диаметр 50 мм; Тяжелая; Стенка 4.6 мм. | Промрукав | руб./м | 428.99
| Труба ПНД гладкая 63 средняя, стенка 3,6мм (161068) | Труба гладкая из ПНД диаметр 63 мм; Средняя; Стенка 3.6 мм. | Промрукав | руб./м | 433.38
| Труба ПНД гладкая 63 тяжелая стенка 5,8мм (161070) | Труба гладкая из ПНД диаметр 63 мм; Тяжелая; Стенка 5.8 мм. | Промрукав | руб./м | 696.43
| Труба ПНД гладкая средняя D16, стенка 1,5мм (161055) | Труба гладкая из ПНД диаметр 16 мм; Средняя; Стенка 1.5 мм. | Промрукав | руб./м | 45.42
| Труба ПНД гладкая средняя D20, стенка 1,5мм (161057) | Труба гладкая из ПНД диаметр 20 мм; Средняя; Стенка 1.5 мм. | Промрукав | руб./м | 56.97
| Труба ПНД гладкая средняя D32, стенка 2,0мм (161061) | Труба гладкая из ПНД диаметр 32 мм; Средняя; Стенка 2 мм. | Промрукав | руб./м | 114.56
| Труба ПНД гладкая средняя, D25, стенка 2,0мм (161059) | Труба гладкая из ПНД диаметр 25 мм; Средняя; Стенка 2 мм. | Промрукав | руб./м | 90.18
| Труба ПНД гладкая тяжелая D16, стенка 2,0м (161056) | Труба гладкая из ПНД диаметр 16 мм; Тяжелая; Стенка 2 мм. | Промрукав | руб./м | 59.72
| Труба ПНД гладкая тяжелая D20, стенка 2,0мм (161058) | Труба гладкая из ПНД диаметр 20 мм; Тяжелая; Стенка 2 мм. | Промрукав | руб./м | 74.11
| Труба ПНД гладкая тяжелая D25, стенка 2,3мм (161060) | Труба гладкая из ПНД диаметр 25 мм; Тяжелая; Стенка 2.3 мм. | Промрукав | руб./м | 102.85
| Труба ПНД гладкая тяжелая D32, стенка 3,0мм (161062) | Труба гладкая из ПНД диаметр 32 мм; Тяжелая; Стенка 3 мм. | Промрукав | руб./м | 169.2
| Труба ПНД гладкая, D16, чёрная (22016) | Труба ПНД гладкая, D-внешн. 16 мм, D-внутр. 13,6 мм, цвет черный, t-раб. -40...+90°C, бухта 100 м | Экопласт | руб./м | 31.29
| Труба ПНД гладкая, D20, чёрная (22020) | Труба ПНД гладкая, D-внешн. 20 мм, D-внутр. 17,4 мм, цвет черный, t-раб. -40...+90°C, бухта 100 м | Экопласт | руб./м | 40.39
| Труба ПНД гладкая, D25, чёрная (22025) | Труба ПНД гладкая, D-внешн. 25 мм, D-внутр. 22,4 мм, цвет черный, t-раб. -40...+90°C, бухта 100 м | Экопласт | руб./м | 55.45
| Труба ПНД гладкая, D32, чёрная (22032) | Труба ПНД гладкая, D-внешн. 32 мм, D-внутр. 29,2 мм, цвет черный, t-раб. -40...+90°C, бухта 100 м | Экопласт | руб./м | 73.6
| Труба ПНД защитная для МПТ (пешель) красная D20/14,1мм (PR02.0088) | Труба гофрированная ПНД защитная для МПТ (пешель) красная d20/14,1 мм Цвет красный. | Промрукав | руб./м | 32.48
| Труба ПНД защитная для МПТ (пешель) красная D25/18,3мм (PR02.0089) | Труба гофрированная ПНД защитная для МПТ (пешель) красная d25/18,3 мм. Цвет красный. | Промрукав | руб./м | 41.3
| Труба ПНД защитная для МПТ (пешель) красная D32/24,3мм (PR02.0090) | Труба гофрированная ПНД (пешель) защитная для металлополимерных (МПТ) и полипропиленовых (PP) труб, безгалогенная (HF), красная d32/24,3 мм. Цвет красный. | Промрукав | руб./м | 70.41
| Труба ПНД защитная для МПТ (пешель) красная D40/31,2мм (PR02.0091) | Труба гофрированная ПНД (пешель) защитная для металлополимерных (МПТ) и полипропиленовых (PP) труб, безгалогенная (HF), красная d40/31,2 мм. Цвет красный. | Промрукав | руб./м | 78.77
| Труба ПНД защитная для МПТ (пешель) красная D50/39,6мм (PR02.0092) | Труба гофрированная ПНД (пешель) защитная для металлополимерных (МПТ) и полипропиленовых (PP) труб, безгалогенная (HF), красная d50/39,6 мм. Цвет красный. | Промрукав | руб./м | 122.95
| Труба ПНД защитная для МПТ (пешель) красная D63/50,6мм (PR02.0093) | Труба гофрированная ПНД (пешель) защитная для металлополимерных (МПТ) и полипропиленовых (PP) труб, безгалогенная (HF), красная d63/50,6 мм. Цвет красный. | Промрукав | руб./м | 320.89
| Труба ПНД защитная для МПТ (пешель) синяя D16/10,7мм (PR02.0094) | Труба гофрированная ПНД защитная для МПТ (пешель) d16/10,7 мм. Цвет синий | Промрукав | руб./м | 31.64
| Труба ПНД защитная для МПТ (пешель) синяя D20/14,1мм (PR02.0095) | Труба гофрированная ПНД защитная для МПТ (пешель) d16/10,7 мм. Цвет синий | Промрукав | руб./м | 34.68
| Труба ПНД защитная для МПТ (пешель) синяя D25/18,3мм (PR02.0096) | Труба гофрированная ПНД защитная для МПТ (пешель) d25/18,3 мм. Цвет синий | Промрукав | руб./м | 41.3
| Труба ПНД защитная для МПТ (пешель) синяя D32/24,3мм (PR02.0097) | Труба гофрированная ПНД (пешель) защитная для металлополимерных (МПТ) и полипропиленовых (PP) труб, безгалогенная (HF), d32/24,3 мм. Цвет синий | Промрукав | руб./м | 77.02
| Труба ПНД защитная для МПТ (пешель) синяя D40/31,2мм (PR02.0098) | Труба гофрированная ПНД (пешель) защитная для металлополимерных (МПТ) и полипропиленовых (PP) труб, безгалогенная (HF), d40/31,2 мм. Цвет синий | Промрукав | руб./м | 91.39
| Труба ПНД защитная для МПТ (пешель) синяя D50/39,6мм (PR02.0099) | Труба гофрированная ПНД (пешель) защитная для металлополимерных (МПТ) и полипропиленовых (PP) труб, безгалогенная (HF), d50/39,6 мм. Цвет синий | Промрукав | руб./м | 122.95
| Труба ПНД защитная для МПТ (пешель) синяя D63/50,6мм (PR02.0100) | Труба гофрированная ПНД (пешель) защитная для металлополимерных (МПТ) и полипропиленовых (PP) труб, безгалогенная (HF), d63/50,6 мм. Цвет синий | Промрукав | руб./м | 168.24
| Труба ПНД легкая 350 Н безгалогенная (HF) стойкая к ультрафиолету черная с/з D16 мм (PR02.0122) | Труба гофрированная ПНД легкая 350 Н безгалогенная (HF) стойкая к ультрафиолету с/з d16 мм. Цвет черный | Промрукав | руб./м | 31.3
| Труба ПНД легкая 350 Н безгалогенная (HF) стойкая к ультрафиолету черная с/з D20 мм (PR02.0125) | Труба гофрированная ПНД легкая 350 Н безгалогенная (HF) стойкая к ультрафиолету с/з d20 мм. Цвет черный | Промрукав | руб./м | 41.13
| Труба ПНД легкая 350 Н безгалогенная (HF) стойкая к ультрафиолету черная с/з D25 мм (PR02.0127) | Труба гофрированная ПНД легкая 350 Н безгалогенная (HF), стойкая к УФ, с протяжкой, d-вн 18,3 мм, d-нар 25 мм, IP66, t-раб. -55...+90°C. Цвет черный | Промрукав | руб./м | 51.56
| Труба ПНД легкая 350 Н безгалогенная (HF) стойкая к ультрафиолету черная с/з D32 мм (PR02.0128) | Труба гофрированная ПНД легкая 350 Н безгалогенная (HF), стойкая к УФ, с протяжкой, d-вн 24,3 мм, d-нар 32 мм, IP66, t-раб. -55...+90°C. Цвет черный | Промрукав | руб./м | 81.11
| Труба ПНД лёгкая 350Н (HF) серая стойкая к уф с/з D20 (PR02.0452) | Труба гофрированная лёгкая из полиэтилена низкого давления (ПНД) безгалогенная (HF) стойкая к ультрафиолету с протяжкой, D=20 мм, степень сопротивления сжатию 350 Н, t-раб.-55…+90°C, IP66, серого цвета | Промрукав | руб./м | 62.47
| Труба ПНД лёгкая 350Н (HF) серая стойкая к уф с/з D25 (PR02.0454) | Труба гофрированная лёгкая из полиэтилена низкого давления (ПНД) безгалогенная (HF) стойкая к ультрафиолету с протяжкой, D=25 мм, степень сопротивления сжатию 350 Н, t-раб.-55…+90°C, IP66, серого цвета | Промрукав | руб./м | 75.74
| Труба ПНД легкая D16, оранжевая (20116-OR) | Труба ПНД гибкая гофрированная с зондом, легкая, D16 мм, цвет оранжевый, бухта 100 м | Экопласт | руб./м | 21.07
| Труба ПНД легкая D16, черная (20116-100) | Труба ПНД гофрированная, легкая, с зондом, D=16 мм(100м) цвет черный | Экопласт | руб./м | 20.65
| Труба ПНД легкая D20, оранжевая (20120-OR) | Труба ПНД гибкая гофрированная с зондом, легкая, D20 мм, цвет оранжевый, бухта 100 м | Экопласт | руб./м | 29.43
| Труба ПНД легкая D20, черная (20120-100) | Труба ПНД гофрированная, легкая, с зондом, D=20 мм(100м) цвет черный | Экопласт | руб./м | 26.49
| Труба ПНД легкая D25, оранжевая (20125-OR) | Труба ПНД гибкая гофрированная с зондом, легкая, D25 мм, цвет оранжевый, бухта 50 м | Экопласт | руб./м | 39.17
| Труба ПНД легкая D25, черная (20125-50) | Труба ПНД гофрированная, легкая, с зондом, D=25 мм(50м) цвет черный | Экопласт | руб./м | 37.6
| Труба ПНД легкая D32, оранжевая (20132-OR) | Труба ПНД гибкая гофрированная с зондом, легкая, D32 мм, цвет оранжевый, бухта 25 м | Экопласт | руб./м | 59.99
| Труба ПНД легкая D32, черная (20132-25) | Труба ПНД гофрированная, легкая, с зондом, D=32 мм(25м) цвет черный | Экопласт | руб./м | 57.62
| Труба ПНД легкая D40, оранжевая (20140-OR) | Труба ПНД гибкая гофрированная с зондом, легкая, D40 мм, цвет оранжевый, бухта 20 м | Экопласт | руб./м | 82.46
| Труба ПНД легкая D40, черная (20140-20) | Труба ПНД гофрированная, легкая, с зондом, D=40 мм(20м) цвет черный | Экопласт | руб./м | 82.46
| Труба ПНД легкая D50, оранжевая (20150-OR) | Труба ПНД гибкая гофрированная с зондом, легкая, D50 мм, цвет оранжевый, бухта 15 м | Экопласт | руб./м | 114.42
| Труба ПНД легкая D50, черная (20150-15) | Труба ПНД гофрированная, легкая, с зондом, D=50 мм(15м) цвет черный | Экопласт | руб./м | 114.42
| Труба ПНД лёгкая безгалогенная (HF) оранжевая с/з D32 (PR.023261) | Труба гофрированная ПНД лёгкая 350 Н безгалогенная (HF) оранжевая с/з D-внеш. 32 мм, D-внутр. 24,3 мм, IP66, t-раб.-55…+90°C (25 м) | Промрукав | руб./м | 76.51
| Труба ПНД лёгкая безгалогенная (HF) оранжевая с/з D40 (PR.024061) | Труба гофрированная ПНД лёгкая 350 Н безгалогенная (HF) оранжевая с/з D-внеш. 40 мм, D-внутр. 31,2 мм, IP66, t-раб.-55…+90°C (15 м) | Промрукав | руб./м | 117.4
| Труба ПНД лёгкая безгалогенная (HF) оранжевая с/з D50 (PR.025061) | Труба гофрированная ПНД лёгкая 350 Н безгалогенная (HF) оранжевая с/з D-внеш. 50 мм, D-внутр. 39,6 мм, IP66, t-раб.-55…+90°C (15 м) | Промрукав | руб./м | 167.86
| Труба ПНД лёгкая безгалогенная (HF) оранжевая с/з D63 (PR.026361) | Труба гофрированная ПНД лёгкая 350 Н безгалогенная (HF) оранжевая с/з D-внеш. 63 мм, D-внутр. 50,6 мм, IP66, t-раб.-55…+90°C (15 м) | Промрукав | руб./м | 252.8
| Труба ПНД лёгкая безгалогенная (HF) серая с зондом D16 (PR02.0129) | Труба гофрированная ПНД легкая 350 Н безгалогеновая стойкая к ультрафиолету; D-наруж.16 мм, D-внутр.10.7 мм; 100 м. | Промрукав | руб./м | 38.19
| Труба ПНД лёгкая безгалогенная (HF) серая с зондом D20 (PR02.0130) | Труба гофрированная ПНД легкая 350 Н безгалогеновая стойкая к ультрафиолету; D-наруж.20 мм, D-внутр.14.1 мм; 100 м. | Промрукав | руб./м | 50.02
| Труба ПНД лёгкая безгалогенная (HF) серая с зондом D25 (PR02.0131) | Труба гофрированная ПНД легкая 350 Н безгалогеновая стойкая к ультрафиолету; D-наруж.25 мм, D-внутр.18.3 мм; 50 м. | Промрукав | руб./м | 65.57
| Труба ПНД лёгкая безгалогенная (HF) серая с зондом D32 (PR02.0132) | Труба гофрированная ПНД легкая 350 Н безгалогеновая стойкая к ультрафиолету; D-наруж.32 мм, D-внутр.24.3 мм; 25 м. | Промрукав | руб./м | 98.42
| Труба ПНД лёгкая безгалогенная (HF) серая с зондом D40 (PR02.0133) | Труба гофрированная ПНД легкая 350 Н безгалогеновая стойкая к ультрафиолету; D-наруж.40 мм, D-внутр.31.2 мм; 15 м. | Промрукав | руб./м | 155.32
| Труба ПНД лёгкая безгалогенная (HF) серая с зондом D50 (PR02.0134) | Труба гофрированная ПНД легкая 350 Н безгалогеновая стойкая к ультрафиолету; D-наруж.50 мм, D-внутр.39.6 мм; 15 м. | Промрукав | руб./м | 215.63
| Труба ПНД лёгкая безгалогенная (HF) серая с зондом D63 (PR02.0135) | Труба гофрированная ПНД легкая 350 Н безгалогеновая стойкая к ультрафиолету; D-наруж.63 мм, D-внутр.50.6 мм; 15 м. | Промрукав | руб./м | 309.24
| Труба ПНД лёгкая безгалогенная (HF) черная с зондом D16 (161556) | Труба гофрированная ПНД с протяжкой, легкая 350 Н, безгалогенная (HF), D-внеш.16 мм, стойкая к УФ, черная | Промрукав | руб./м | 30.4
| Труба ПНД лёгкая безгалогенная (HF) черная с зондом D20 (161557) | Труба гофрированная ПНД с протяжкой, легкая 350 Н, безгалогенная (HF), D-внеш.20 мм, стойкая к УФ, черная | Промрукав | руб./м | 39.84
| Труба ПНД лёгкая безгалогенная (HF) черная с зондом D25 (161558) | Труба гофрированная ПНД с протяжкой, легкая 350 Н, безгалогенная (HF), D-внеш.25 мм, стойкая к УФ, черная | Промрукав | руб./м | 52.17
| Труба ПНД лёгкая безгалогенная (HF) черная с зондом D32 (161559) | Труба гофрированная ПНД с протяжкой, легкая 350 Н, безгалогенная (HF), D-внеш.32 мм, стойкая к УФ, черная | Промрукав | руб./м | 78.3
| Труба ПНД лёгкая безгалогенная (HF) черная с зондом D40 (161560) | Труба гофрированная ПНД с протяжкой, легкая 350 Н, безгалогенная (HF), D-внеш.40 мм, стойкая к УФ, черная | Промрукав | руб./м | 123.62
| Труба ПНД лёгкая безгалогенная (HF) черная с зондом D50 (161561) | Труба гофрированная ПНД с протяжкой, легкая 350 Н, безгалогенная (HF), D-внеш.50 мм, стойкая к УФ, черная | Промрукав | руб./м | 171.52
| Труба ПНД лёгкая безгалогенная (HF) черная с зондом D63 (161562) | Труба гофрированная ПНД, с зондом, D-внеш.63,0±2,5 мм, D-внут.50,6±2,5 мм, t-раб.- 40...+45°С, бухта 15 м, черного цвета | Промрукав | руб./м | 246.01
| Труба ПНД легкая безгалогенная (HF), оранжевая, с зондом D16 (PR.021661) | Труба гофрированная ПНД, с зондом, D-внеш.16,0±0,6 мм, D-внут.10,7±0,6 мм, IP66, t-раб.- 40...+60°С, бухта 100 м, оранжевого цвета | Промрукав | руб./м | 29.56
| Труба ПНД легкая безгалогенная (HF), оранжевая, с зондом D20 (PR.022061) | Труба гофрированная ПНД, с зондом, D-внеш.20,0±0,8 мм, D-внут.14,1±0,8 мм, IP66, t-раб.- 40...+60°С, бухта 100 м, оранжевого цвета | Промрукав | руб./м | 38.83
| Труба ПНД легкая безгалогенная (HF), оранжевая, с зондом D25 (PR.022561) | Труба гофрированная ПНД, D-внеш.25,0±0,4 мм, D-внут.18,3 мм, IP66, t-раб.- 40...+60°С, бухта 50 м, оранжевого цвета | Промрукав | руб./м | 50.7
| Труба ПНД лёгкая оранжевая D16 (71916) | Труба гофрированная из ПНД с протяжкой, D-номин.16 мм, D-наруж.15.7 мм, D-внутр.11.3 мм, прочность при сжатии 125 Н, IP55, t-раб.-40...+90°С | ДКС | руб./м | 27.83
| Труба ПНД лёгкая оранжевая D20 (71920) | Труба гофрированная из ПНД с протяжкой, D-номин.20 мм, D-наруж.19.5 мм, D-внутр.14.5 мм, прочность при сжатии 125 Н, IP55, t-раб.-40...+90°С | ДКС | руб./м | 34.6
| Труба ПНД лёгкая оранжевая D25 (71925) | Труба гофрированная из ПНД с протяжкой, D-номин.25 мм, D-наруж.24.3 мм, D-внутр.18.6 мм, прочность при сжатии 125 Н, IP55, t-раб.-40...+90°С | ДКС | руб./м | 47.56
| Труба ПНД лёгкая оранжевая D32 (71932) | Труба гофрированная из ПНД с протяжкой, D-номин.32 мм, D-наруж.31.1 мм, D-внутр.24.1 мм, прочность при сжатии 125 Н, IP55, t-раб.-40...+90°С | ДКС | руб./м | 71.89
| Труба ПНД лёгкая оранжевая D40 (71940) | Труба гофрированная из ПНД с протяжкой, D-номин.40 мм, D-наруж.38.7 мм, D-внутр.30.7 мм, прочность при сжатии 125 Н, IP55, t-раб.-40...+90°С | ДКС | руб./м | 102.53
| Труба ПНД лёгкая оранжевая D50 (71950) | Труба гофрированная из ПНД с протяжкой, D-номин.50 мм, D-наруж.48.5 мм, D-внутр.38.9 мм, прочность при сжатии 125 Н, IP55, t-раб.-40...+90°С | ДКС | руб./м | 142.36
| Труба ПНД лёгкая черная D16 (71716) | Труба гофрированная из ПНД с протяжкой, D-номин.16 мм, D-наруж.15.7 мм, D-внутр.11.3 мм, прочность при сжатии 125 Н, стойкая к УФ, IP55, t-раб.-40...+90°С | ДКС | руб./м | 28.3
| Труба ПНД лёгкая черная D20 (71720) | Труба гофрированная из ПНД с протяжкой, D-номин.20 мм, D-наруж.19.5 мм, D-внутр.14.5 мм, прочность при сжатии 125 Н, IP55, t-раб.-40...+90°С | ДКС | руб./м | 36.99
| Труба ПНД лёгкая черная D25 (71725) | Труба гофрированная из ПНД с протяжкой, D-номин.25 мм, D-наруж.24.3 мм, D-внутр.18.6 мм, прочность при сжатии 125 Н, IP55, t-раб.-40...+90°С | ДКС | руб./м | 48.39
| Труба ПНД лёгкая черная D32 (71732) | Труба гофрированная из ПНД с протяжкой, D-номин.32 мм, D-наруж.31.1 мм, D-внутр.24.1 мм, прочность при сжатии 125 Н, IP55, t-раб.-40...+90°С | ДКС | руб./м | 72.71
| Труба ПНД лёгкая черная D40 (71740) | Труба гофрированная из ПНД с протяжкой, D-номин.40 мм, D-наруж.38.7 мм, D-внутр.30.7 мм, прочность при сжатии 125 Н, IP55, t-раб.-40...+90°С | ДКС | руб./м | 114.84
| Труба ПНД лёгкая черная D50 (71750) | Труба гофрированная из ПНД с протяжкой, D-номин.50 мм, D-наруж.48.5 мм, D-внутр.38.9 мм, прочность при сжатии 125 Н, IP55, t-раб.-40...+90°С | ДКС | руб./м | 159.47
| Труба ПНД лёгкая черная с протяжкой D16 ELASTA (CTG20-16-K02-100-1) | Труба гофрированная из ПНД с протяжкой, Ø-наружн. 16 мм, Ø-внутр. 10.8 мм, прочность при сжатии 350 Н, IP55, t-раб.-40...+90°С, цвет черный, бухта 100 м | IEK | руб./м | 27.46
| Труба ПНД лёгкая черная с протяжкой D20 ELASTA (CTG20-20-K02-100-1) | Труба гофрированная из ПНД с протяжкой, Ø-наружн. 20 мм, Ø-внутр. 14.2 мм, прочность при сжатии 350 Н, IP55, t-раб.-40...+90°С, цвет черный, бухта 100 м | IEK | руб./м | 36.08
| Труба ПНД лёгкая черная с протяжкой D25 ELASTA (CTG20-25-K02-050-1) | Труба гофрированная из ПНД с протяжкой, Ø-наружн. 25 мм, Ø-внутр. 18.3 мм, прочность при сжатии 350 Н, IP55, t-раб.-40...+90°С, цвет черный, бухта 50 м | IEK | руб./м | 46.65
| Труба ПНД лёгкая черная с протяжкой D32 ELASTA (CTG20-32-K02-025-1) | Труба гофрированная из ПНД с протяжкой, Ø-наружн. 32 мм, Ø-внутр. 24.3 мм, прочность при сжатии 350 Н, IP55, t-раб.-40...+90°С, цвет черный, бухта 25 м | IEK | руб./м | 70.2
| Труба ПНД лёгкая черная с протяжкой D40 ELASTA (CTG20-40-K02-015-1) | Труба гофрированная из ПНД с протяжкой, Ø-наружн. 40 мм, Ø-внутр. 31.2 мм, прочность при сжатии 350 Н, IP55, t-раб.-40...+90°С, цвет черный, бухта 15 м | IEK | руб./м | 109.79
| Труба ПНД лёгкая черная с протяжкой D50 ELASTA (CTG20-50-K02-015-1) | Труба гофрированная из ПНД с протяжкой, Ø-наружн. 50 мм, Ø-внутр. 39,6 мм, прочность при сжатии 350 Н, IP55, t-раб.-40...+90°С, цвет черный, бухта 15 м | IEK | руб./м | 151.03
| Труба ПНД тяжелая D16, оранжевая (21116-OR) | Труба ПНД гибкая гофрированная с зондом, тяжёлая, D-внешн. 16 мм, D-внутр. 10,7 мм, цвет оранжевый, t-раб. -40...+90°C, бухта 100 м | Экопласт | руб./м | 28.16
| Труба ПНД тяжелая D16, черная (21116) | Труба ПНД гибкая гофрированная с зондом, тяжёлая, D-внешн. 16 мм, D-внутр. 10,7 мм, цвет черный, t-раб. -40...+90°C, бухта 100 м | Экопласт | руб./м | 28.16
| Труба ПНД тяжелая D20, оранжевая (21120-OR) | Труба ПНД гибкая гофрированная с зондом, тяжёлая, D-внешн.20 мм, D-внутр. 14,1 мм, цвет оранжевый, t-раб. -40...+90°C, бухта 100 м | Экопласт | руб./м | 38.84
| Труба ПНД тяжелая D20, черная (21120) | Труба ПНД гибкая гофрированная с зондом, тяжёлая, D-внешн.20 мм, D-внутр. 14,1 мм, цвет черный, t-раб. -40...+90°C, бухта 100 м | Экопласт | руб./м | 38.84
| Труба ПНД тяжелая D25, оранжевая (21125-OR) | Труба ПНД гибкая гофрированная с зондом, тяжёлая, D-внешн.25 мм, D-внутр. 18,3 мм, цвет оранжевый, t-раб. -40...+90°C, бухта 50 м | Экопласт | руб./м | 47.32
| Труба ПНД тяжелая D25, черная (21125) | Труба ПНД гибкая гофрированная с зондом, тяжёлая, D-внешн.25 мм, D-внутр. 18,3 мм, цвет черный, t-раб. -40...+90°C, бухта 50 м | Экопласт | руб./м | 47.32
| Труба ПНД тяжелая D32, оранжевая (21132-OR) | Труба ПНД гибкая гофрированная с зондом, тяжёлая, D-внешн.32 мм, D-внутр. 24,3 мм, цвет оранжевый, t-раб. -40...+90°C, бухта 25 м | Экопласт | руб./м | 74.36
| Труба ПНД тяжелая D32, черная (21132) | Труба ПНД гибкая гофрированная с зондом, тяжёлая, D-внешн.32 мм, D-внутр. 24,3 мм, цвет черный, t-раб. -40...+90°C, бухта 25 м | Экопласт | руб./м | 74.36
| Труба ПНД тяжелая D40, оранжевая (21140-OR) | Труба ПНД гибкая гофрированная с зондом, тяжёлая, D-внешн.40 мм, D-внутр. 31,2 мм, цвет оранжевый, t-раб. -40...+90°C, бухта 20 м | Экопласт | руб./м | 101.16
| Труба ПНД тяжелая D40, черная (21140) | Труба ПНД гибкая гофрированная с зондом, тяжёлая, D-внешн.40 мм, D-внутр. 31,2 мм, цвет черный, t-раб. -40...+90°C, бухта 20 м | Экопласт | руб./м | 101.16
| Труба ПНД тяжелая D50, оранжевая (21150-OR) | Труба ПНД гибкая гофрированная с зондом, тяжёлая, D-внешн. 50 мм, D-внутр. 39,6 мм, цвет оранжевый, t-раб. -40...+90°C, t-раб. -40...+90°C, бухта 15 м | Экопласт | руб./м | 146.18
| Труба ПНД тяжелая D50, черная (21150) | Труба ПНД гибкая гофрированная с зондом, тяжёлая, D-внешн. 50 мм, D-внутр. 39,6 мм, цвет черный, t-раб. -40...+90°C, t-раб. -40...+90°C, бухта 15 м | Экопласт | руб./м | 146.18
| Труба ПНД тяжёлая безгалогенная (HF) оранжевая с/з D32 (PR.023241о) | Труба гофрированная ПНД тяжёлая 750 Н безгалогенная (HF) оранжевая с/з D-внеш. 32 мм, D-внутр. 24,3 мм, IP66, t-раб.-55…+90°C (25 м) | Промрукав | руб./м | 100.87
| Труба ПНД тяжёлая безгалогенная (HF) оранжевая с/з D40 (PR02.0211) | Труба гофрированная ПНД тяжёлая 750 Н безгалогенная (HF) оранжевая с/з D-внеш. 40 мм, D-внутр. 31,2 мм, IP66, t-раб.-55…+90°C (15 м) | Промрукав | руб./м | 175.62
| Труба ПНД тяжёлая безгалогенная (HF) оранжевая с/з D50 (PR02.0212) | Труба гофрированная ПНД тяжёлая 750 Н безгалогенная (HF) оранжевая с/з D-внеш. 50 мм, D-внутр. 39,6 мм, IP66, t-раб.-55…+90°C (15 м) | Промрукав | руб./м | 239.99
| Труба ПНД тяжёлая безгалогенная (HF) оранжевая с/з D63 (PR02.0213) | Труба гофрированная ПНД тяжёлая 750 Н безгалогенная (HF) оранжевая с/з D-внеш. 63 мм, D-внутр. 5036 мм, IP66, t-раб.-55…+90°C (15 м) | Промрукав | руб./м | 341.56
| Труба ПНД тяжёлая безгалогенная (HF) стойкая к у/ф черная с/з D40 (PR.024041) | Труба гофрированная ПНД тяжёлая 750 Н безгалогенная (HF) стойкая к УФ черная с/з D-внеш. 40 мм, D-внутр. 31,2 мм, IP66, t-раб.-55…+90°C (15 м) | Промрукав | руб./м | 222.24
| Труба ПНД тяжёлая безгалогенная (HF) стойкая к у/ф черная с/з D50 (PR.025041) | Труба гофрированная ПНД тяжёлая 750 Н безгалогенная (HF) стойкая к УФ черная с/з D-внеш. 50 мм, D-внутр. 39,6 мм, IP66, t-раб.-55…+90°C (15 м) | Промрукав | руб./м | 323.05
| Труба ПНД тяжёлая безгалогенная (HF) стойкая к у/ф черная с/з D63 (PR.026341) | Труба гофрированная ПНД тяжёлая 750 Н безгалогенная (HF) стойкая к УФ черная с/з D-внеш. 63 мм, D-внутр. 5036 мм, IP66, t-раб.-55…+90°C (15 м) | Промрукав | руб./м | 617.4
| Труба ПНД тяжёлая безгалогенная (HF), оранжевая, с зондом D16 (PR.021641о) | Труба гофрированная безгалогенная (HF) из полиэтилена низкого давления, тяжелая, с зондом, D-внеш.16±0,4 мм, D-внут.10,7мм,IP66, t-раб.- 40...+60°С, бухта 100 м, оранжевого цвета | Промрукав | руб./м | 41.76
| Труба ПНД тяжёлая безгалогенная (HF), оранжевая, с зондом D20 (PR02.0033) | Труба гофрированная безгалогенная (HF) из полиэтилена низкого давления, тяжелая, с зондом, D-внеш.20,0±0,4 мм, D-внут.14,1 мм, IP66, t-раб.- 40...+60°С, бухта 100 м, оранжевого цвета | Промрукав | руб./м | 54.46
| Труба ПНД тяжёлая безгалогенная (HF), оранжевая, с зондом D25 (PR.022541о) | Труба гофрированная безгалогенная (HF) из полиэтилена низкого давления, тяжелая, с зондом, D-внеш.25,0±0,4 мм, D-внут.18,3 мм, IP66, t-раб.- 40...+60°С, бухта 50 м, оранжевого цвета | Промрукав | руб./м | 73.03
| Труба ПНД тяжёлая безгалогенная (HF), черная, с зондом D16 (PR.021641) | Труба гофрированная безгалогенная (HF) из полиэтилена низкого давления, тяжелая; D-наруж.16 мм; D-внутрен.10,7 мм; IP66, t-раб.- 40...+60°С | Промрукав | руб./м | 62.11
| Труба ПНД тяжёлая безгалогенная (HF), черная, с зондом D20 (PR.022041) | Труба гофрированная безгалогенная (HF) из полиэтилена низкого давления, тяжелая; D-наруж.20 мм; D-внутрен.14,1 мм; IP66, t-раб.- 40...+60°С | Промрукав | руб./м | 80.96
| Труба ПНД тяжёлая безгалогенная (HF), черная, с зондом D25 (PR.022541) | Труба гофрированная безгалогенная (HF) из полиэтилена низкого давления, тяжелая; D-наруж.25 мм; D-внутрен.18,3 мм; IP66, t-раб.- 40...+60°С | Промрукав | руб./м | 108.58
| Труба ПНД тяжёлая безгалогенная (HF), черная, с зондом D32 (PR.023241) | Труба гофрированная безгалогенная (HF) из полиэтилена низкого давления, тяжелая; D-наруж.32 мм; D-внутрен.24,3 мм; IP55; t-раб.-40…+90°С | Промрукав | руб./м | 182.2
| Труба ПНД тяжелая оранжевая D16 (71516) | Труба тяжёлая гибкая гофрированная с протяжкой, ПНД, D-номин.16 мм, D-наруж.15.6 мм, D-внутр.10.9 мм, прочность при сжатии 320 Н, IP55, t-раб.-40...+90°С | ДКС | руб./м | 37.14
| Труба ПНД тяжелая оранжевая D20 (71520) | Труба тяжёлая гибкая гофрированная с протяжкой, ПНД, D-номин.20 мм, D-наруж.19.4 мм, D-внутр.14.2 мм, прочность при сжатии 320 Н, IP55, t-раб.-40...+90°С | ДКС | руб./м | 49.61
| Труба ПНД тяжелая оранжевая D25 (71525) | Труба тяжёлая гибкая гофрированная с протяжкой, ПНД, D-номин.25 мм, D-наруж.24.1 мм, D-внутр.18.1 мм, прочность при сжатии 320 Н, IP55, t-раб.-40...+90°С | ДКС | руб./м | 64.12
| Труба ПНД тяжелая оранжевая D32 (71532) | Труба тяжёлая гибкая гофрированная с протяжкой, ПНД, D-номин.32 мм, D-наруж.31 мм, D-внутр.23.4 мм, прочность при сжатии 320 Н, IP55, t-раб.-40...+90°С | ДКС | руб./м | 89.49
| Труба ПНД тяжелая оранжевая D40 (71540) | Труба тяжёлая гибкая гофрированная с протяжкой, ПНД, D-номин.40 мм, D-наруж.38.6 мм, D-внутр.30.1 мм, прочность при сжатии 320 Н, IP55, t-раб.-40...+90°С | ДКС | руб./м | 156.07
| Труба ПНД тяжелая оранжевая D50 (71550) | Труба тяжёлая гибкая гофрированная с протяжкой, ПНД, D-номин.50 мм, D-наруж.48.5 мм, D-внутр.38.2 мм, прочность при сжатии 320 Н, IP55, t-раб.-40...+90°С | ДКС | руб./м | 216.66
| Труба ПНД-FRUF легкая D16, серая (20116HFR-UF) | Труба ПНД-FRUF гофрированная, легкая, с зондом, без галогена, не распространяет горение, атмосферостойкая, D=16мм (100м) | Экопласт | руб./м | 96.07
| Труба ПНД-FRUF легкая D25, серая (20125HFR-UF) | Труба ПНД-FRUF гофрированная, легкая, с зондом, без галогена, не распространяет горение, атмосферостойкая, D=25мм (50м) | Экопласт | руб./м | 187.91
| Труба ПНД-FRUF легкая D32, серая (20132HFR-UF) | Труба ПНД-FRUF гофрированная, легкая, с зондом, без галогена, не распространяет горение, атмосферостойкая, D=32мм (25м) | Экопласт | руб./м | 304.2
| Труба ПНД-FRUF легкая D40, серая (20140HFR-UF) | Труба ПНД-FRUF гофрированная, легкая, с зондом, без галогена, не распространяет горение, атмосферостойкая, D=40мм (20м) | Экопласт | руб./м | 376.16
| Труба ПНД-FRUF легкая D50, серая (20150HFR-UF) | Труба ПНД-FRUF гофрированная, легкая, с зондом, без галогена, не распространяет горение, атмосферостойкая, D=50мм (15м) | Экопласт | руб./м | 522.1
| Труба ПНД-FRUF тяжелая D16, серая (21116HFR-UF) | Труба ПНД-FRUF гибкая гофрированная с зондом, тяжёлая, не распространяющая горение, атмосферостойкая, D16 мм, цвет белый, бухта 100 м | Экопласт | руб./м | 121.45
| Труба ПНД-FRUF тяжелая D20, серая (21120HFR-UF) | Труба ПНД-FRUF гибкая гофрированная с зондом, тяжёлая, не распространяющая горение, атмосферостойкая, D20 мм, цвет белый, бухта 100 м | Экопласт | руб./м | 176.74
| Труба ПНД-FRUF тяжелая D25, серая (21125HFR-UF) | Труба ПНД-FRUF гибкая гофрированная с зондом, тяжёлая, не распространяющая горение, атмосферостойкая, D25 мм, цвет белый, бухта 50 м | Экопласт | руб./м | 244.71
| Труба ПНД-FRUF тяжелая D32, серая (21132HFR-UF) | Труба ПНД-FRUF гибкая гофрированная с зондом, тяжёлая, не распространяющая горение, атмосферостойкая, D32 мм, цвет белый, бухта 25 м | Экопласт | руб./м | 405.8
| Труба ПНД-FRUF тяжелая D40, серая (21140HFR-UF) | Труба ПНД-FRUF гибкая гофрированная с зондом, тяжёлая, не распространяющая горение, атмосферостойкая, D40 мм, цвет белый, бухта 20 м | Экопласт | руб./м | 510.5
| Труба ПНД-FRUF тяжелая D50, серая (21150HFR-UF) | Труба ПНД-FRUF гибкая гофрированная с зондом, тяжёлая, не распространяющая горение, атмосферостойкая, D50 мм, цвет белый, бухта 15 м | Экопласт | руб./м | 737.61
| Труба ПП HF тяжелая D16, серая (61116HF-GR) | Труба ПП HF гибкая гофрированная с зондом, тяжёлая, из композиции полиолефинов (без галогена), низкое дымовыделение, не распространяющая горение, огнестойкость E15-E90, D16 мм, цвет белый, бухта 100 м | Экопласт | руб./м | 39.04
| Труба ПП HF тяжелая D20, серая (61120HF-GR) | Труба ПП HF гибкая гофрированная с зондом, тяжёлая, из композиции полиолефинов (без галогена), низкое дымовыделение, не распространяющая горение, огнестойкость E15-E90, D20 мм, цвет серый, бухта 100 м | Экопласт | руб./м | 51.18
| Труба ПП HF тяжелая D25, серая (61125HF-GR) | Труба ПП HF гибкая гофрированная с зондом, тяжёлая, из композиции полиолефинов (без галогена), низкое дымовыделение, не распространяющая горение, огнестойкость E15-E90, D25 мм, цвет серый, бухта 50 м | Экопласт | руб./м | 65.55
| Труба ПП HF тяжелая D32, серая (61132HF-GR) | Труба ПП HF гибкая гофрированная с зондом, тяжёлая, из композиции полиолефинов (без галогена), низкое дымовыделение, не распространяющая горение, огнестойкость E15-E90, D32 мм, цвет серый, бухта 25 м | Экопласт | руб./м | 102.94
| Труба ПП HF тяжелая D40, серая (61140HF-GR) | Труба ПП HF гибкая гофрированная с зондом, тяжёлая, из композиции полиолефинов (без галогена), низкое дымовыделение, не распространяющая горение, огнестойкость E15-E90, D40 мм, цвет серый, бухта 20 м | Экопласт | руб./м | 140.14
| Труба ПП HF тяжелая D50, серая (61150HF-GR) | Труба ПП HF гибкая гофрированная с зондом, тяжёлая, из композиции полиолефинов (без галогена), низкое дымовыделение, не распространяющая горение, огнестойкость E15-E90, D50 мм, цвет серый, бухта 15 м | Экопласт | руб./м | 202.42
| Труба ПП HFFR тяжелая D16, белая (61116HFR-W) | Труба ПП HF-FR гибкая гофрированная с зондом, тяжёлая, из полипропилена (без галогена), низкое дымовыделение, не распространяющая горение, огнестойкость E15-E90, D16 мм, цвет серый, бухта 100 м | Экопласт | руб./м | 101.64
| Труба ПП HFFR тяжелая D20, белая (61120HFR-W) | Труба ПП HF-FR гибкая гофрированная с зондом, тяжёлая, из полипропилена (без галогена), низкое дымовыделение, не распространяющая горение, огнестойкость E15-E90, D20 мм, цвет серый, бухта 100 м | Экопласт | руб./м | 148.29
| Труба ПП HFFR тяжелая D25, белая (61125HFR-W) | Труба ПП HF-FR гибкая гофрированная с зондом, тяжёлая, из полипропилена (без галогена), низкое дымовыделение, не распространяющая горение, огнестойкость E15-E90, D25 мм, цвет серый, бухта 50 м | Экопласт | руб./м | 205.14
| Труба ПП HFFR тяжелая D32, белая (61132HFR-W) | Труба ПП HF-FR гибкая гофрированная с зондом, тяжёлая, из полипропилена (без галогена), низкое дымовыделение, не распространяющая горение, огнестойкость E15-E90, D32 мм, цвет серый, бухта 25 м | Экопласт | руб./м | 340.44
| Труба ПП HFFR тяжелая D40, белая (61140HFR-W) | Труба ПП HF-FR гибкая гофрированная с зондом, тяжёлая, из полипропилена (без галогена), низкое дымовыделение, не распространяющая горение, огнестойкость E15-E90, D40 мм, цвет серый, бухта 20 м | Экопласт | руб./м | 427.88
| Труба ПП HFFR тяжелая D50, белая (61150HFR-W) | Труба ПП HF-FR гибкая гофрированная с зондом, тяжёлая, из полипропилена (без галогена), низкое дымовыделение, не распространяющая горение, огнестойкость E15-E90, D50 мм, цвет серый, бухта 15 м | Экопласт | руб./м | 618.2
| Труба ПП безгалогенная (HF) разрезная черная D-вн 10,7 мм, D-нар 16 мм (PR02.0243) | Труба гофрированная ПП безгалогенная (HF) разрезная d-вн 10,7 мм, d-нар 16 мм, IP20, t-раб. -45...+115°C. Цвет черный | Промрукав | руб./м | 60.65
| Труба ПП безгалогенная (HF) разрезная черная D-вн 14,1 мм, D-нар 20 мм (PR02.0245) | Труба гофрированная ПП безгалогенная (HF) разрезная d-вн 14,1 мм, d-нар 20 мм, IP20, t-раб. -45...+115°C. Цвет черный | Промрукав | руб./м | 68.39
| Труба ПП безгалогенная (HF) разрезная черная D-вн 18,3 мм, D-нар 25 мм (PR02.0247) | Труба гофрированная ПП безгалогенная (HF) разрезная d-вн 18,3 мм, d-нар 25 мм, IP20, t-раб. -45...+115°C. Цвет черный | Промрукав | руб./м | 107.21
| Труба ПП безгалогенная (HF) разрезная черная D-вн 24,3 мм, D-нар 32 мм (PR02.0249) | Труба гофрированная ПП безгалогенная (HF) разрезная d-вн 24,3 мм, d-нар 32 мм, IP20, t-раб. -45...+115°C. Цвет черный | Промрукав | руб./м | 132.77
| Труба ПП лёгкая 350 Н негорючая (НГ) синяя D16 мм (PR02.0250) | Труба гофрированная ПП лёгкая, сопротивление сжатию 350 Н, негорючая (НГ), без протяжки, внутренний d 10.7 мм, внешний d 16 мм, IP66, t-раб. -45...+115°C. Цвет синий | Промрукав | руб./м | 145.09
| Труба ПП лёгкая 350 Н негорючая (НГ) синяя D20 мм (PR02.0252) | Труба гофрированная ПП лёгкая, сопротивление сжатию 350 Н, негорючая (НГ), без протяжки, внутренний d 14.1 мм, внешний d 20 мм, IP66, t-раб. -45...+115°C. Цвет синий | Промрукав | руб./м | 231.59
| Труба ПП лёгкая 350 Н негорючая (НГ) синяя D25 мм (PR02.0254) | Труба гофрированная ПП лёгкая, сопротивление сжатию 350 Н, негорючая (НГ), без протяжки, внутренний d 18.3 мм, внешний d 25 мм, IP66, t-раб. -45...+115°C. Цвет синий | Промрукав | руб./м | 274.8
| Труба ПП лёгкая 350 Н негорючая (НГ) синяя D32 мм (PR02.0256) | Труба гофрированная ПП лёгкая, сопротивление сжатию 350 Н, негорючая (НГ), без протяжки, внутренний d 24.3 мм, внешний d 32 мм, IP66, t-раб. -45...+115°C. Цвет синий | Промрукав | руб./м | 460.67
| Труба ПП легкая D16, серый (60116) | Труба ПП гибкая гофрированная с зондом, легкая, из полипропилена, D16 мм, цвет серый, бухта 100 м | Экопласт | руб./м | 23.13
| Труба ПП легкая D20, серый (60120) | Труба ПП гибкая гофрированная с зондом, легкая, из полипропилена, D20 мм, цвет серый, бухта 100 м | Экопласт | руб./м | 32.31
| Труба ПП легкая D25, серый (60125) | Труба ПП гибкая гофрированная с зондом, легкая, из полипропилена, D25 мм, цвет серый, бухта 50 м | Экопласт | руб./м | 42.96
| Труба ПП легкая D32, серый (60132) | Труба ПП гибкая гофрированная с зондом, легкая, из полипропилена, D32 мм, цвет серый, бухта 25 м | Экопласт | руб./м | 65.87
| Труба ПП легкая D40, серый (60140) | Труба ПП гибкая гофрированная с зондом, легкая, из полипропилена, D40 мм, цвет серый, бухта 20 м | Экопласт | руб./м | 90.52
| Труба ПП легкая D50, серый (60150) | Труба ПП гибкая гофрированная с зондом, легкая, из полипропилена, D50 мм, цвет серый, бухта 15 м | Экопласт | руб./м | 125.61
| Труба ПП тяжелая D16, серый (61116) | Труба ПП гибкая гофрированная с зондом, тяжелая, из полипропилена, D16 мм, цвет серый, бухта 100 м | Экопласт | руб./м | 30.98
| Труба ПП тяжелая D20, серый (61120) | Труба ПП гибкая гофрированная с зондом, тяжелая, из полипропилена, D20 мм, цвет серый, бухта 100 м | Экопласт | руб./м | 42.67
| Труба ПП тяжелая D25, серый (61125) | Труба ПП гибкая гофрированная с зондом, тяжелая, из полипропилена, D25 мм, цвет серый, бухта 50 м | Экопласт | руб./м | 52.02
| Труба ПП тяжелая D32, серый (61132) | Труба ПП гибкая гофрированная с зондом, тяжелая, из полипропилена, D32 мм, цвет серый, бухта 25 м | Экопласт | руб./м | 81.68
| Труба ПП тяжелая D40, серый (61140) | Труба ПП гибкая гофрированная с зондом, тяжелая, из полипропилена, D40 мм, цвет серый, бухта 20 м | Экопласт | руб./м | 111.17
| Труба ПП тяжелая D50, серый (61150) | Труба ПП гибкая гофрированная с зондом, тяжелая, из полипропилена, D50 мм, цвет серый, бухта 15 м | Экопласт | руб./м | 160.66
| Труба ППЛ легкая, синяя D16 (11916) | Труба ППЛ гибкая легкая с протяжкой D=16мм, цвет синий, уп=100м, полипропилен | ДКС | руб./м | 103.9
| Труба ППЛ легкая, синяя D20 (11920) | Труба ППЛ гибкая легкая с протяжкой D=20мм, цвет синий, уп=100м, полипропилен | ДКС | руб./м | 139.28
| Труба ППЛ легкая, синяя D25 (11925) | Труба ППЛ гибкая легкая с протяжкой D=25мм, цвет синий, уп=50м, полипропилен | ДКС | руб./м | 193.66
| Труба ППЛ легкая, синяя D32 (11932) | Труба ППЛ гибкая легкая с протяжкой D=16мм, цвет синий, уп=100м, полипропилен | ДКС | руб./м | 296.18
| Труба ППЛ легкая, синяя D40 (11940) | Труба ППЛ гибкая легкая с протяжкой D=40мм, цвет синий, уп=20м, полипропилен | ДКС | руб./м | 385.53
| Труба ППЛ легкая, синяя D50 (11950) | Труба ППЛ гибкая легкая с протяжкой D=50мм, цвет синий, уп=15 м, полипропилен | ДКС | руб./м | 529.76
| Труба ППЛ тяжелая, синяя D16 (11516) | Труба ППЛ гибкая тяжелая с протяжкой; внешний диаметр 16 мм; внутренний диаметр 11; сопротивление сжатию 320 Н; t-монт. -25…+60°С, t-раб. -40…+105°С, не распространяет горение (по ФЗ№123, ГОСТ Р 53313-2009), цвет синий | ДКС | руб./м | 165.94
| Труба ППЛ тяжелая, синяя D20 (11520) | Труба ППЛ гибкая тяжелая с протяжкой; внешний диаметр 20 мм; внутренний диаметр 14,3; сопротивление сжатию 320 Н; t-монт. -25…+60°С, t-раб. -40…+105°С, не распространяет горение (по ФЗ№123, ГОСТ Р 53313-2009), цвет синий | ДКС | руб./м | 234.62
| Труба ППЛ тяжелая, синяя D25 (11525) | Труба ППЛ гибкая тяжелая с протяжкой; внешний диаметр 25 мм; внутренний диаметр 18,9; сопротивление сжатию 320 Н; t-монт. -25…+60°С, t-раб. -40…+105°С, не распространяет горение (по ФЗ№123, ГОСТ Р 53313-2009), цвет синий | ДКС | руб./м | 309.79
| Труба ППЛ тяжелая, синяя D32 (11532) | Труба ППЛ гибкая тяжелая с протяжкой; внешний диаметр 32 мм; внутренний диаметр 24; сопротивление сжатию 320 Н; t-монт. -25…+60°С, t-раб. -40…+105°С, не распространяет горение (по ФЗ№123, ГОСТ Р 53313-2009), цвет синий | ДКС | руб./м | 433.32
| Угол 90° (2 части) D16, серый (50шт) (41216-50) | Угол 90 гр.(2част.) для труб D=16мм (50 шт) | Экопласт | руб./уп | 819
| Угол 90° (2 части) D16, черный (100 шт) (41216BL) | Угол 90 гр.(2част.) для труб D=16мм (100 шт), цвет черный | Экопласт | руб./уп | 1637.96
| Угол 90° (2 части) D20, серый (25шт) (41220-25) | Угол 90 гр.(2част.) для труб D=20мм (25 шт) | Экопласт | руб./уп | 497.24
| Угол 90° (2 части) D20, черный (25шт) (41220BL) | Угол 90 гр.(2част.) для труб D=20мм (25 шт), цвет черный | Экопласт | руб./уп | 496.96
| Угол 90° (2 части) D25, серый (25шт) (41225-25) | Угол 90 гр.(2част.) для труб D=25мм (25 шт) | Экопласт | руб./уп | 545.8
| Угол 90° (2 части) D25, черный (50шт) (41225BL) | Угол 90 гр.(2част.) для труб D=25мм (50 шт), цвет черный | Экопласт | руб./уп | 545.79
| Угол 90° (2 части) D32, серый (10шт) (41232-10) | Угол 90 гр.(2част.) для труб D=32мм (10 шт) | Экопласт | руб./уп | 271.91
| Угол 90° (единый) D16, серый (50шт) (41116-50) | Угол 90 гр.(единый) для труб D=16мм (50 шт) | Экопласт | руб./уп | 1050.13
| Угол 90° (единый) D20, серый (50шт) (41120-50) | Угол 90 гр.(единый) для труб D=20мм (50 шт) | Экопласт | руб./уп | 1400.9
| Угол 90° (единый) D25, серый (50шт) (41125) | Угол 90 гр.(единый) для труб D=25мм (50 шт) | Экопласт | руб./уп | 2037.58
| Угол 90° (единый) D40, серый (10 шт) (41140-10) | Угол 90 гр.(единый) для труб D=40мм (10 шт) | Экопласт | руб./уп | 1387.52
| Уплотнительная муфта для металлорукава DN 50 (66BTP50) | Уплотнительная муфта для металлорукава в герметичной изоляции DN 50 | ДКС | руб./шт | 2637.8
| Хомутный держатель со стяжкой D16-32 (10 шт) (41832-10) | Хомутный держатель со стяжкой D16-32 мм, цвет серый, упаковка 10 шт | Экопласт | руб./уп | 355.79
| Хомутный держатель со стяжкой D16-32 (100 шт) (41832) | Хомутный держатель со стяжкой D16-32 мм, цвет серый, упаковка 100 шт | Экопласт | руб./уп | 1976.95
| Держатель с защелкой D40 (100 шт) (51040) | Крепление для труб ПВХ с защелкой D=40 мм, t-раб.-25...+60°C, цвет серый | ДКС | руб./уп | 2489
| Держатель с защелкой D50 (100 шт) (51050) | Держатель с защелкой для труб ПВХ D=50 мм, t-раб.-25...+60°C, цвет серый | ДКС | руб./уп | 4591
| Держатель с защелкой (50 шт) (AIR00002) | Держатель с защелкой, для крышек короба для кондиционера шириной 90х60 мм, 90х40 мм, 42х40 мм; крепления трубы D=12…28 мм | ДКС | руб./уп | 3585
| Крепеж-клипса для труб для пр. мон. на 8 мест серая в п/э d20 мм (PR13.02862) (Промрукав) | Крепеж-клипса для труб d20 мм атмосферостойкая (стойкая к УФ), для прямого монтажа на 8 мест, УХЛ1, t-монт. -5...+50°C, t-раб. -60...+60°C, серая, 20 шт/уп | Промрукав | руб./шт | 47.15
| Крепеж-клипса для труб для пр. мон. на 8 мест черная в п/э d20 мм (PR13.02863) (Промрукав) | Крепеж-клипса для труб d20 мм атмосферостойкая (стойкая к УФ), для прямого монтажа на 8 мест, УХЛ1, t-монт. -5...+50°C, t-раб. -60...+60°C, черная, 20 шт/уп | Промрукав | руб./шт | 47.15
| Крепеж-клипса для труб для пр. мон. на 8 мест белая в гофроящике d20 мм (PR13.02861) (Промрукав) | Крепеж-клипса для труб d20 мм атмосферостойкая (стойкая к УФ), для прямого монтажа на 8 мест, УХЛ1, t-монт. -5...+50°C, t-раб. -60...+60°C, белая, 100 шт/уп | Промрукав | руб./шт | 38.2
| Крепеж-клипса для труб для пр. мон. на 8 мест серая в гофроящике d20 мм (PR13.02859) (Промрукав) | Крепеж-клипса для труб d20 мм атмосферостойкая (стойкая к УФ), для прямого монтажа на 8 мест, УХЛ1, t-монт. -5...+50°C, t-раб. -60...+60°C, серая, 100 шт/уп | Промрукав | руб./шт | 38.2
| Крепеж-клипса для труб для пр. мон. на 8 мест черная в гофроящике d20 мм (PR13.02860) (Промрукав) | Крепеж-клипса для труб d20 мм для прямого монтажа на 8 мест, УХЛ2, t-монт. -5...+50°C, t-раб. -60...+60°C, черная, 100 шт/уп | Промрукав | руб./шт | 38.2
| Крепеж-клипса для труб для пр. мон. на 8 мест белая в п/э d20 мм (PR13.02858) (Промрукав) | Крепеж-клипса для труб d20 мм для прямого монтажа на 8 мест, УХЛ2, t-монт. -5...+50°C, t-раб. -60...+60°C, белая, 20 шт/уп | Промрукав | руб./шт | 42.45
| Крепеж-клипса для труб для пр. мон. на 8 мест серая в п/э d20 мм (PR13.02757) (Промрукав) | Крепеж-клипса для труб d20 мм для прямого монтажа на 8 мест, УХЛ2, t-монт. -5...+50°C, t-раб. -60...+60°C, серая, 20 шт/уп | Промрукав | руб./шт | 42.45
| Крепеж-клипса для труб для пр. мон. на 8 мест черная в п/э d20 мм (PR13.02758) (Промрукав) | Крепеж-клипса для труб d20 мм для прямого монтажа на 8 мест, УХЛ2, t-монт. -5...+50°C, t-раб. -60...+60°C, черная, 20 шт/уп | Промрукав | руб./шт | 42.45
| Поворот гибкий гофрированный труба-труба D16 серый (20 шт) (44316-20) | Гибкий поворот гофрированный труба-труба D16 мм для соединения жестких гладких труб, IP40, цвет серый | Экопласт | руб./уп | 596.5
| Поворот гибкий гофрированный труба-труба D20 серый (20 шт) (44320-20) | Гибкий поворот гофрированный труба-труба D20 мм для соединения жестких гладких труб, IP40, цвет серый | Экопласт | руб./уп | 746.93
| Поворот гибкий гофрированный труба-труба D25 серый (20 шт) (44325-20) | Гибкий поворот гофрированный труба-труба D25 мм для соединения жестких гладких труб, IP40, цвет серый | Экопласт | руб./уп | 883.86
| Поворот гибкий гофрированный труба-труба D32 серый (20 шт) (44332-20) | Гибкий поворот гофрированный труба-труба D32 мм для соединения жестких гладких труб, IP40, цвет серый | Экопласт | руб./уп | 954.41
| Поворот гибкий гофрированный труба-труба D40 серый (10 шт) (44340-10) | Гибкий поворот гофрированный труба-труба D40 мм для соединения жестких гладких труб, IP40, цвет серый | Экопласт | руб./уп | 808
| Поворот гибкий гофрированный труба-труба D50 серый (10 шт) (44350-10) | Гибкий поворот гофрированный труба-труба D50 мм для соединения жестких гладких труб, IP40, цвет серый | Экопласт | руб./уп | 1012
| Труба ПВХ гладкая СЗ 3-х метровая D16 (712-001) | Жесткая гладкая труба из самозатухающего поливинилхлорида; легкая; D-внешн. 16 мм; толщина стенки 1,1±0,4 мм; IP65; t-монт.-5…+60°C, длина 3 м, серая. | ПожТехКабель | руб./м | 46.29
| Труба ПВХ гладкая СЗ 3-х метровая D20 (712-002) | Жесткая гладкая труба из самозатухающего поливинилхлорида; легкая; D-внешн. 20 мм; толщина стенки 1,2±0,4 мм; IP65; t-монт.-5…+60°C, длина 3 м, серая. | ПожТехКабель | руб./м | 60.09
| Труба ПВХ гладкая СЗ 3-х метровая D25 (712-003) | Жесткая гладкая труба из самозатухающего поливинилхлорида; легкая; D-внешн. 25 мм; толщина стенки 1,5±0,4 мм; IP65; t-монт.-5…+60°C, длина 3 м, серая. | ПожТехКабель | руб./м | 79.92
| Держатель-клипса для монтажного пистолета D16 (100 шт), черный (51016MN) | Держатель-клипса быстрого монтажа при помощи газового монтажного пистолета, D=16 мм, t-раб.-25...+60°C, цвет черный | ДКС | руб./уп | 603
| Держатель-клипса для монтажного пистолета D20 (100 шт) черный (51020MN) | Держатель-клипса быстрого монтажа при помощи газового монтажного пистолета, D=20 мм, t-раб.-25...+60°C, цвет черный | ДКС | руб./уп | 656
| Муфта разборная D16 мм бук (PR13.0421) | Муфта разборная безгалогенная (HF) для прямолинейного соединения гофрированных труб или гладких труб D16 мм, климат.исполнение УХЛ2, IP40, t-раб. -60…+60°C, цвет бук | Промрукав | руб./шт | 25.65
| Муфта разборная D16 мм оранжевая (PR13.02459) | Муфта разборная безгалогенная (HF) для прямолинейного соединения гофрированных труб или гладких труб D16 мм, климат.исполнение УХЛ2, IP40, t-раб. -60…+60°C, цвет оранжевый | Промрукав | руб./шт | 29.33
| Муфта разборная D16 мм сосна (PR13.0425) | Муфта разборная безгалогенная (HF) для прямолинейного соединения гофрированных труб или гладких труб D16 мм, климат.исполнение УХЛ2, IP40, t-раб. -60…+60°C, цвет сосна | Промрукав | руб./шт | 25.65
| Муфта разборная D20 мм белая (PR13.02445) | Муфта разборная безгалогенная (HF) для прямолинейного соединения гофрированных труб или гладких труб D20 мм, климат.исполнение УХЛ2, IP40, t-раб. -60…+60°C, белая | Промрукав | руб./шт | 37.32
| Муфта разборная D20 мм бук (PR13.0422) | Муфта разборная безгалогенная (HF) для прямолинейного соединения гофрированных труб или гладких труб D20 мм, климат.исполнение УХЛ2, IP40, t-раб. -60…+60°C, цвет бук | Промрукав | руб./шт | 31.12
| Муфта разборная D20 мм оранжевая (PR13.02460) | Муфта разборная безгалогенная (HF) для прямолинейного соединения гофрированных труб или гладких труб D20 мм, климат.исполнение УХЛ2, IP40, t-раб. -60…+60°C, цвет оранжевый | Промрукав | руб./шт | 35.59
| Муфта разборная D20 мм сосна (PR13.0426) | Муфта разборная безгалогенная (HF) для прямолинейного соединения гофрированных труб или гладких труб D20 мм, климат.исполнение УХЛ2, IP40, t-раб. -60…+60°C, цвет сосна | Промрукав | руб./шт | 31.12
| Муфта разборная D25 мм белая (PR13.02446) | Муфта разборная безгалогенная (HF) для прямолинейного соединения гофрированных труб или гладких труб D25 мм, климат.исполнение УХЛ2, IP40, t-раб. -60…+60°C, белая | Промрукав | руб./шт | 46.15
| Муфта разборная D25 мм оранжевая (PR13.02461) | Муфта разборная безгалогенная (HF) для прямолинейного соединения гофрированных труб или гладких труб D25 мм, климат.исполнение УХЛ2, IP40, t-раб. -60…+60°C, цвет оранжевый | Промрукав | руб./шт | 43.94
| Муфта разборная D32 мм белая (PR13.02516) | Муфта разборная безгалогенная (HF) для прямолинейного соединения гофрированных труб или гладких труб D32 мм, климат.исполнение УХЛ2, IP40, t-раб. -60…+60°C, белая | Промрукав | руб./шт | 73.74
| Муфта разборная D32 мм бук (PR13.0424) | Муфта разборная безгалогенная (HF) для прямолинейного соединения гофрированных труб или гладких труб D32 мм, климат.исполнение УХЛ2, IP40, t-раб. -60…+60°C, цвет бук | Промрукав | руб./шт | 61.48
| Муфта разборная D32 мм оранжевая (PR13.02462) | Муфта разборная безгалогенная (HF) для прямолинейного соединения гофрированных труб или гладких труб D32 мм, климат.исполнение УХЛ2, IP40, t-раб. -60…+60°C, цвет оранжевый | Промрукав | руб./шт | 70.27
| Муфта разборная D32 мм сосна (PR13.0428) | Муфта разборная безгалогенная (HF) для прямолинейного соединения гофрированных труб или гладких труб D32 мм, климат.исполнение УХЛ2, IP40, t-раб. -60…+60°C, цвет сосна | Промрукав | руб./шт | 61.48
| Кабельный ввод (сальник) MG 12 (IP68) d отверстия 4,5-8 мм черный (PR08.6040) | Пластиковый кабельный ввод с метрической резьбой М12х1.5, под кабель с внешним D 4,5…8 мм, IP68, t-раб. -40…+100°C, чёрный | Промрукав | руб./шт | 44.6
| Кабельный ввод (сальник) MG 16 (IP68) d отверстия 6-10 мм черный (PR08.6033) | Пластиковый кабельный ввод с метрической резьбой М16х1.5, под кабель с внешним D 6…10 мм, IP68, t-раб. -40…+100°C, чёрный | Промрукав | руб./шт | 66.76
| Кабельный ввод (сальник) MG 20 (IP68) d отверстия 9-14 мм черный (PR08.6034) | Пластиковый кабельный ввод с метрической резьбой М20х1.5, под кабель с внешним D 9…14 мм, IP68, t-раб. -40…+100°C, чёрный | Промрукав | руб./шт | 93.78
| Кабельный ввод (сальник) MG 25 (IP68) d отверстия 13-18 мм черный (PR08.6035) | Пластиковый кабельный ввод с метрической резьбой М25х1.5, под кабель с внешним D 13…18 мм, IP68, t-раб. -40…+100°C, чёрный | Промрукав | руб./шт | 136.32
| Кабельный ввод (сальник) MG 32 (IP68) d отверстия 18-25 мм черный (PR08.6036) | Пластиковый кабельный ввод с метрической резьбой М32х1.5, под кабель с внешним D 18…25 мм, IP68, t-раб. -40…+100°C, чёрный | Промрукав | руб./шт | 191.97
| Кабельный ввод (сальник) MG 50 (IP68) d отверстия 30-40 мм черный (PR08.6038) | Пластиковый кабельный ввод с метрической резьбой М50х1.5, под кабель с внешним D 30…40 мм, IP68, t-раб. -40…+100°C, чёрный | Промрукав | руб./шт | 453.16
| Крепеж-скоба пластиковая односторонняя серая D16 (PR13.0397) | Крепеж-скоба пластиковая односторонняя для прямого монтажа атмосферостойкая D16 мм. Цвет серый. | Промрукав | руб./шт | 8.74
| Крепеж-клипса полистирол D16 (10 шт) (PR.02716м) | Крепёж-клипса из полистирола для гладких и гофрированный труб D16 мм. Цвет серый. | Промрукав | руб./уп | 73.9
| Крепеж-клипса для труб АБС-пластик бук D16 (10 шт) (PR13.0051) | Крепёж-клипса из АБС-пластика для гладких и гофрированный труб D16 мм. Цвет бук. | Промрукав | руб./уп | 149.8
| Крепеж-клипса для труб АБС-пластик бук D20 (10 шт) (PR13.0052) | Крепёж-клипса из АБС-пластика для гладких и гофрированный труб D20 мм. Цвет бук. | Промрукав | руб./уп | 149.8
| Крепеж-клипса для труб АБС-пластик бук D25 (10 шт) (PR13.0053) | Крепёж-клипса из АБС-пластика для гладких и гофрированный труб D25 мм. Цвет бук. | Промрукав | руб./уп | 210.8
| Крепеж-клипса для труб АБС-пластик оранжевая D16 (10 шт) (PR13.0066) | Крепёж-клипса из АБС-пластика для гладких и гофрированный труб D16 мм. Цвет оранжевый. | Промрукав | руб./уп | 109.4
| Крепеж-клипса для труб АБС-пластик оранжевая D20 (10 шт) (PR13.0067) | Крепёж-клипса из АБС-пластика для гладких и гофрированный труб D20 мм. Цвет оранжевый. | Промрукав | руб./уп | 127.8
| Крепеж-клипса для труб АБС-пластик оранжевая D25 (10 шт) (PR13.0068) | Крепёж-клипса из АБС-пластика для гладких и гофрированный труб D25 мм. Цвет оранжевый. | Промрукав | руб./уп | 161.2
| Крепеж-клипса для труб АБС-пластик оранжевая D32 (10 шт) (PR13.0115) | Крепёж-клипса из АБС-пластика для гладких и гофрированный труб D32 мм. Цвет оранжевый. | Промрукав | руб./уп | 252.1
| Крепеж-клипса для труб АБС-пластик оранжевая D40 (10 шт) (PR13.0116) | Крепёж-клипса из АБС-пластика для гладких и гофрированный труб D40 мм. Цвет оранжевый. | Промрукав | руб./уп | 333.6
| Крепеж-клипса для труб АБС-пластик синяя D16 (10 шт) (PR13.0060) | Крепёж-клипса из АБС-пластика для гладких и гофрированный труб D16 мм. Цвет синий. | Промрукав | руб./уп | 111.6
| Крепеж-клипса для труб АБС-пластик синяя D25 (10 шт) (PR13.0062) | Крепёж-клипса из АБС-пластика для гладких и гофрированный труб D25 мм. Цвет синий. | Промрукав | руб./уп | 159.6
| Крепеж-клипса для труб АБС-пластик синяя D32 (10 шт) (PR13.0117) | Крепёж-клипса из АБС-пластика для гладких и гофрированный труб D32 мм. Цвет синий. | Промрукав | руб./уп | 244.4
| Крепеж-клипса для труб АБС-пластик сосна D16 (10 шт) (PR13.0054) | Крепёж-клипса из АБС-пластика для гладких и гофрированный труб D16 мм. Цвет сосна. | Промрукав | руб./уп | 109.7
| Крепеж-клипса для труб АБС-пластик сосна D20 (10 шт) (PR13.0055) | Крепёж-клипса из АБС-пластика для гладких и гофрированный труб D20 мм. Цвет сосна. | Промрукав | руб./уп | 126.3
| Крепеж-клипса для труб АБС-пластик сосна D25 (10 шт) (PR13.0056) | Крепёж-клипса из АБС-пластика для гладких и гофрированный труб D25 мм. Цвет сосна. | Промрукав | руб./уп | 164.1
| Крепеж-клипса полистирол D20 (10 шт) (PR.02720м) | Крепёж-клипса из полистирола для гладких и гофрированный труб D20 мм. Цвет серый. | Промрукав | руб./уп | 89.1
| Крепеж-клипса полистирол D25 (10 шт) (PR.02725м) | Крепёж-клипса из полистирола для гладких и гофрированный труб D25 мм. Цвет серый. | Промрукав | руб./уп | 97.7
| Крепеж-клипса полистирол D32 (10 шт) (PR.02732м) | Крепёж-клипса из полистирола для гладких и гофрированный труб D32 мм. Цвет серый. | Промрукав | руб./уп | 190.3
| Крепеж-клипса полистирол D40 (10 шт) (PR.02740м) | Крепёж-клипса из полистирола для гладких и гофрированный труб D40 мм. Цвет серый. | Промрукав | руб./уп | 244.3
| Крепеж-клипса полистирол чёрная D16 (10 шт) (PR13.0209) | Крепёж-клипса из полистирола для гладких и гофрированный труб D16 мм. Цвет черный. | Промрукав | руб./уп | 74.8
| Крепеж-клипса полистирол чёрная D20 (10 шт) (PR13.0210) | Крепёж-клипса из полистирола для гладких и гофрированный труб D20 мм. Цвет черный. | Промрукав | руб./уп | 89.1
| Крепеж-клипса полистирол чёрная D25 (10 шт) (PR13.0211) | Крепёж-клипса из полистирола для гладких и гофрированный труб D25 мм. Цвет черный. | Промрукав | руб./уп | 106.6
| Крепеж-клипса полистирол чёрная D32 (10 шт) (PR13.0212) | Крепёж-клипса из полистирола для гладких и гофрированный труб D32 мм. Цвет черный. | Промрукав | руб./уп | 190.3
| Крепеж-клипса полистирол чёрная D40 (10 шт) (PR13.0213) | Крепёж-клипса из полистирола для гладких и гофрированный труб D40 мм. Цвет черный. | Промрукав | руб./уп | 244.3
| Крепеж-клипса полистирол чёрная D50 (5 шт) (PR13.0214) | Крепёж-клипса из полистирола для гладких и гофрированный труб D50 мм. Цвет черный. | Промрукав | руб./уп | 211.15
| Крепеж-клипса с дюбел. саморез. серая D16 (10 шт) (PR13.0307) | Крепеж-клипса с дюбелем и саморезом для гладких и гофрированный труб D16 мм. Цвет серый. | Промрукав | руб./уп | 276.9
| Крепеж-клипса с дюбел. саморез. серая D20 (10 шт) (PR13.0308) | Крепеж-клипса с дюбелем и саморезом для гладких и гофрированный труб D20 мм. Цвет серый. | Промрукав | руб./уп | 253
| Крепеж-клипса с дюбел. саморез. серая D25 (10 шт) (PR13.0309) | Крепеж-клипса с дюбелем и саморезом для гладких и гофрированный труб D25 мм. Цвет серый. | Промрукав | руб./уп | 266.3
| Крепеж-клипса с дюбел. и саморез. серая D32 (10 шт) (PR13.0310) | Крепеж-клипса с дюбелем и саморезом для гладких и гофрированный труб D32 мм. Цвет серый. | Промрукав | руб./уп | 512.6
| Крепеж-клипса с дюбел. саморез. чёрная D16 (10 шт) (PR13.0311) | Крепеж-клипса с дюбелем и саморезом для гладких и гофрированный труб D16 мм. Цвет чёрный. | Промрукав | руб./уп | 286.1
| Крепеж-клипса с дюбел. саморез. чёрная D20 (10 шт) (PR13.0312) | Крепеж-клипса с дюбелем и саморезом для гладких и гофрированный труб D20 мм. Цвет чёрный. | Промрукав | руб./уп | 223.9
| Крепеж-клипса с дюбел. саморез. чёрная D25 (10 шт) (PR13.0313) | Крепеж-клипса с дюбелем и саморезом для гладких и гофрированный труб D25 мм. Цвет чёрный. | Промрукав | руб./уп | 235.6
| Крепеж-клипса с дюбел. саморез. чёрная D32 (10 шт) (PR13.0314) | Крепеж-клипса с дюбелем и саморезом для гладких и гофрированный труб D32 мм. Цвет чёрный. | Промрукав | руб./уп | 453.4
| Крепеж-клипса с дюбелем серая D16 (10 шт) (PR13.0315) | Крепеж-клипса с дюбелем для гладких и гофрированный труб D16 мм. Цвет серый. | Промрукав | руб./уп | 161.1
| Крепеж-клипса с дюбелем серая D20 (10 шт) (PR13.0316) | Крепеж-клипса с дюбелем для гладких и гофрированный труб D20 мм. Цвет серый. | Промрукав | руб./уп | 162.4
| Крепеж-клипса с дюбелем серая D25 (10 шт) (PR13.0317) | Крепеж-клипса с дюбелем для гладких и гофрированный труб D25 мм. Цвет серый. | Промрукав | руб./уп | 174.6
| Крепеж-клипса с дюбелем серая D32 (10 шт) (PR13.0318) | Крепеж-клипса с дюбелем для гладких и гофрированный труб D32 мм. Цвет серый. | Промрукав | руб./уп | 272.7
| Крепеж-клипса с дюбелем чёрная D16 (10 шт) (PR13.0303) | Крепеж-клипса с дюбелем для гладких и гофрированный труб D16 мм. Цвет чёрный. | Промрукав | руб./уп | 167.1
| Крепеж-клипса с дюбелем чёрная D20 (10 шт) (PR13.0304) | Крепеж-клипса с дюбелем для гладких и гофрированный труб D20 мм. Цвет чёрный. | Промрукав | руб./уп | 175.3
| Крепеж-клипса с дюбелем чёрная D25 (10 шт) (PR13.0305) | Крепеж-клипса с дюбелем для гладких и гофрированный труб D25 мм. Цвет чёрный. | Промрукав | руб./уп | 190.3
| Крепеж-клипса с дюбелем чёрная D32 (10 шт) (PR13.0306) | Крепеж-клипса с дюбелем для гладких и гофрированный труб D32 мм. Цвет чёрный. | Промрукав | руб./уп | 297.6
| Крепеж-скоба пластиковая односторонняя серая D20 (PR13.0398) | Крепеж-скоба пластиковая односторонняя для прямого монтажа атмосферостойкая D20 мм. Цвет серый. | Промрукав | руб./шт | 10.34
| Крепеж-скоба пластиковая односторонняя серая D25 (PR13.0399) | Крепеж-скоба пластиковая односторонняя для прямого монтажа атмосферостойкая D25 мм. Цвет серый. | Промрукав | руб./шт | 12.1
| Крепеж-скоба пластиковая односторонняя серая D32 (PR13.0400) | Крепеж-скоба пластиковая односторонняя для прямого монтажа атмосферостойкая D32 мм. Цвет серый. | Промрукав | руб./шт | 21.49
| Угол 90° (единый) D32, серый (41132-1) | Угол 90° (единый), для труб D32 мм, IP40, цвет серый | Экопласт | руб./шт | 211.92
| Угол 90° (единый) D32, серый (15 шт) (41132-15HF) | Угол 90° (единый), без галогена, для труб D32 мм, IP40, цвет серый | Экопласт | руб./уп | 4267.92
NEW | Сальник MGM 32 (IP68) d отверстия 18-25 мм нержавеющая сталь (PR08.7377) | Кабельный ввод из нерж.стали с метрической резьбой М32х1.5, под кабель с внешним D 16…22 мм, IP68, t-раб. -40…+100°C, 5 шт/уп | Промрукав | руб./шт | 3149.95
NEW | Сальник PG 11 (IP68) d отверстия 5-10 мм серый (PR08.6023) | Пластиковый кабельный ввод с резьбой PG 11, под кабель с внешним D 5-10 мм, IP68, t-раб. -40…+100°C, серый (20 шт/уп) | Промрукав | руб./шт | 33.93
NEW | Сальник PG 13.5 (IP68) d отверстия 6-12 мм серый (PR08.6024) | Пластиковый кабельный ввод с резьбой PG 13.5, под кабель с внешним D 6-12 мм, IP68, t-раб. -40…+100°C, серый (3 шт/уп) | Промрукав | руб./шт | 39.75
NEW | Сальник PG 16 (IP68) d отверстия 10-14 мм серый (PR08.6025) | Пластиковый кабельный ввод с резьбой PG 16, под кабель с внешним D 10-14 мм, IP68, t-раб. -40…+100°C, серый (15 шт/уп) | Промрукав | руб./шт | 50.75
NEW | Сальник PG 19 (IP68) d отверстия 12-16 мм серый (PR08.6967) | Пластиковый кабельный ввод с резьбой PG 19, под кабель с внешним D 12-16 мм, IP68, t-раб. -40…+100°C, серый (15 шт/уп) | Промрукав | руб./шт | 55.5
NEW | Сальник PG 21 (IP68) d отверстия 13-18 мм серый (PR08.6026) | Пластиковый кабельный ввод с резьбой PG 21, под кабель с внешним D 13-18 мм, IP68, t-раб. -40…+100°C, серый (15 шт/уп) | Промрукав | руб./шт | 74.38
NEW | Сальник PG 25 (IP68) d отверстия 16-20 мм серый (PR08.6968) | Пластиковый кабельный ввод с резьбой PG 25, под кабель с внешним D 16-20 мм, IP68, t-раб. -40…+100°C, серый (10 шт/уп) | Промрукав | руб./шт | 102.57
NEW | Сальник PG 29 (IP68) d отверстия 18-25 мм серый (PR08.6027) | Пластиковый кабельный ввод с резьбой PG 29, под кабель с внешним D 18-25 мм, IP68, t-раб. -40…+100°C, серый (10 шт/уп) | Промрукав | руб./шт | 126.12
NEW | Сальник PG 36 (IP68) d отверстия 22-32 мм серый (PR08.6028) | Пластиковый кабельный ввод с резьбой PG 36, под кабель с внешним D 22-32 мм, IP68, t-раб. -40…+100°C, серый (4 шт/уп) | Промрукав | руб./шт | 242.95
NEW | Сальник PG 7 (IP68) d отверстия 3-6,5 мм серый (PR08.6031) | Пластиковый кабельный ввод с резьбой PG 7, под кабель с внешним D 3-6,5 мм, IP68, t-раб. -40…+100°C, серый (20 шт/уп) | Промрукав | руб./шт | 22.49
NEW | Сальник PG 9 (IP68) d отверстия 4-8 мм серый (PR08.6032) | Пластиковый кабельный ввод с резьбой PG 9, под кабель с внешним D 4-8 мм, IP68, t-раб. -40…+100°C, серый (20 шт/уп) | Промрукав | руб./шт | 26.64
NEW | Сальник PG 11 (IP68) d отверстия 5-10 мм черный (PR08.7066) | Пластиковый кабельный ввод с резьбой PG 11, под кабель с внешним D 5-10 мм, IP68, t-раб. -40…+100°C, черный (20 шт/уп) | Промрукав | руб./шт | 33.93
NEW | Сальник PG 13.5 (IP68) d отверстия 6-12 мм черный (PR08.7068) | Пластиковый кабельный ввод с резьбой PG 13.5, под кабель с внешним D 6-12 мм, IP68, t-раб. -40…+100°C, черный (20 шт/уп) | Промрукав | руб./шт | 43.72
NEW | Сальник PG 16 (IP68) d отверстия 10-14 мм черный (PR08.7070) | Пластиковый кабельный ввод с резьбой PG 16, под кабель с внешним D 10-14 мм, IP68, t-раб. -40…+100°C, черный (15 шт/уп) | Промрукав | руб./шт | 50.75
NEW | Сальник PG 19 (IP68) d отверстия 12-16 мм черный (PR08.7072) | Пластиковый кабельный ввод с резьбой PG 19, под кабель с внешним D 12-16 мм, IP68, t-раб. -40…+100°C, черный (15 шт/уп) | Промрукав | руб./шт | 58.27
NEW | Сальник PG 21 (IP68) d отверстия 13-18 мм черный (PR08.7074) | Пластиковый кабельный ввод с резьбой PG 21, под кабель с внешним D 13-18 мм, IP68, t-раб. -40…+100°C, черный (15 шт/уп) | Промрукав | руб./шт | 89.23
NEW | Сальник PG 25 (IP68) d отверстия 16-20 мм черный (PR08.7076) | Пластиковый кабельный ввод с резьбой PG 25, под кабель с внешним D 16-20 мм, IP68, t-раб. -40…+100°C, черный (10 шт/уп) | Промрукав | руб./шт | 93.02
NEW | Сальник PG 29 (IP68) d отверстия 18-25 мм черный (PR08.7078) | Пластиковый кабельный ввод с резьбой PG 29, под кабель с внешним D 18-25 мм, IP68, t-раб. -40…+100°C, черный (10 шт/уп) | Промрукав | руб./шт | 126.12
NEW | Сальник PG 36 (IP68) d отверстия 22-32 мм черный (PR08.7080) | Пластиковый кабельный ввод с резьбой PG 36, под кабель с внешним D 22-32 мм, IP68, t-раб. -40…+100°C, черный (4 шт/уп) | Промрукав | руб./шт | 212.11
NEW | Сальник PG 42 (IP68) d отверстия 32-38 мм черный (PR08.7081) | Пластиковый кабельный ввод с резьбой PG 42, под кабель с внешним D 32-38 мм, IP68, t-раб. -40…+100°C, черный (2 шт/уп) | Промрукав | руб./шт | 268.68
NEW | Сальник PG 7 (IP68) d отверстия 3-6,5 мм черный (PR08.7062) | Пластиковый кабельный ввод с резьбой PG 7, под кабель с внешним D 3-6,5 мм, IP68, t-раб. -40…+100°C, черный (20 шт/уп) | Промрукав | руб./шт | 22.49
NEW | Сальник PG 9 (IP68) d отверстия 4-8 мм черный (PR08.7064) | Пластиковый кабельный ввод с резьбой PG 9, под кабель с внешним D 4-8 мм, IP68, t-раб. -40…+100°C, черный (20 шт/уп) | Промрукав | руб./шт | 26.64
NEW | Сальник PGM 11 (IP68) d отверстия 5-10 мм латунный (PR08.7386) | Кабельный ввод латунный с резьбой PG 11, под кабель с внешним D 5-10 мм, IP68, t-раб. -40…+100°C, (20 шт/уп) | Промрукав | руб./шт | 286.41
NEW | Сальник PGM 13,5 (IP68) d отверстия 6-12 мм латунный (PR08.7388) | Кабельный ввод латунный с резьбой PG 13,5, под кабель с внешним D 6-12 мм, IP68, t-раб. -40…+100°C, (20 шт/уп) | Промрукав | руб./шт | 329.23
NEW | Сальник PGM 29 (IP68) d отверстия 18-25 мм латунный (PR08.7394) | Кабельный ввод латунный с резьбой PG 29, под кабель с внешним D 18-25 мм, IP68, t-раб. -40…+100°C, (10 шт/уп) | Промрукав | руб./шт | 1099.21
NEW | Сальник PGM 7 (IP68) d отверстия 3-6,5 мм нержавеющая сталь (PR08.7401) | Кабельный ввод из нержавеющей стали с резьбой PG 7, под кабель с внешним D 3-6,5 мм, IP68, t-раб. -40…+100°C, (20 шт/уп) | Промрукав | руб./шт | 453.58
NEW | Труба жесткая ПВХ 2-х метровая легкая атмосферостойкая D50 (PR.02450) | Труба жесткая ПВХ 2-х метровая легкая атмосферостойкая d50 мм; t-раб.-40…+60°C | Промрукав | руб./м | 255.74
NEW | Труба жесткая ПВХ 3-х метровая легкая бук D16 (PR05.0081) | Труба жесткая ПВХ 3-х метровая легкая бук d16 мм; t-раб.-40…+60°C | Промрукав | руб./м | 57.57
NEW | Труба жесткая ПВХ 3-х метровая легкая бук D20 (PR05.0082) | Труба жесткая ПВХ 3-х метровая легкая бук d20 мм; t-раб.-40…+60°C | Промрукав | руб./м | 71.47
NEW | Труба жесткая ПВХ 3-х метровая легкая бук D25 (PR05.0083) | Труба жесткая ПВХ 3-х метровая легкая бук d25 мм; t-раб.-40…+60°C | Промрукав | руб./м | 102.56
NEW | Труба жесткая ПВХ 3-х метровая легкая сосна D16 (PR05.0074) | Труба жесткая ПВХ 3-х метровая легкая сосна d16 мм; t-раб.-40…+60°C | Промрукав | руб./м | 67.66
NEW | Труба жесткая ПВХ 3-х метровая легкая сосна D20 (PR05.0075) | Труба жесткая ПВХ 3-х метровая легкая сосна d20 мм; t-раб.-40…+60°C | Промрукав | руб./м | 71.47
NEW | Труба жесткая ПВХ 3-х метровая легкая сосна D25 (PR05.0076) | Труба жесткая ПВХ 3-х метровая легкая сосна d25 мм; t-раб.-40…+60°C | Промрукав | руб./м | 102.56
NEW | Труба жесткая ПВХ 3-х метровая легкая сосна D32 (PR05.0077) | Труба жесткая ПВХ 3-х метровая легкая сосна d32 мм; t-раб.-40…+60°C | Промрукав | руб./м | 159.25
NEW | Труба жесткая ПВХ 4-х метровая тяжелая D25 (PR05.0022) | Труба жесткая ПВХ 4-х метровая тяжелая d25 мм; t-раб.-40…+60°C | Промрукав | руб./м | 122.21
5.2 | Комплекты трубы гофрированной с кабелем
| Труба ПВХ D16 + ВВГнг(А)-LS 3х1,5 (ГОСТ+) (9L916100) | Труба гофрированная (ПВХ) + кабель ВВГнг(А)-LS 3х1,5 мм² РЭК (ГОСТ+); Ø-номин. 16 мм, IP55, t-раб.-25…+60°С, цвет серый. Бухта 100 м. | ДКС | руб./м | 157.83
| Труба ПВХ D16 + ВВГнг(А)-LS 3х1,5 (ГОСТ+) (9L91625) | Труба гофрированная (ПВХ) + кабель ВВГнг(А)-LS 3х1,5 мм² РЭК (ГОСТ+); Ø-номин. 16 мм, IP55, t-раб.-25…+60°С, цвет серый. Бухта 25 м. | ДКС | руб./м | 157.83
| Труба ПВХ D16 + ВВГнг(А)-LS 3х1,5 (ГОСТ+) (9L91650) | Труба гофрированная (ПВХ) + кабель ВВГнг(А)-LS 3х1,5 мм² РЭК (ГОСТ+); Ø-номин. 16 мм, IP55, t-раб.-25…+60°С, цвет серый. Бухта 50 м. | ДКС | руб./м | 157.83
| Труба ПВХ D16 + ВВГнг(А)-LS 3х2,5 (ГОСТ+) (9S91625) | Труба гофрированная (ПВХ) + кабель ВВГнг(А)-LS 3х2,5 мм² РЭК (ГОСТ+); Ø-номин. 16 мм, IP55, t-раб.-25…+60°С, цвет серый. Бухта 25 м. | ДКС | руб./м | 216.65
| Труба ПВХ D16 + ВВГнг(А)-LS 3х2,5 (ГОСТ+) (9S91650) | Труба гофрированная (ПВХ) + кабель ВВГнг(А)-LS 3х2,5 мм² РЭК (ГОСТ+); Ø-номин. 16 мм, IP55, t-раб.-25…+60°С, цвет серый. Бухта 50 м. | ДКС | руб./м | 216.65
| Труба ПВХ D16 + ПуВ 3х1,5 (ГОСТ+) (9P91625) | Труба гофрированная (ПВХ) + провод ПуВ 3х1,5 мм² РЭК (ГОСТ+); Ø-номин. 16 мм, IP55, t-раб.-25…+60°С, цвет серый. Бухта 25 м. | ДКС | руб./м | 103
| Труба ПВХ D16 + ПуВ 3х1,5 (ГОСТ+) (9P91650) | Труба гофрированная (ПВХ) + провод ПуВ 3х1,5 мм² РЭК (ГОСТ+); Ø-номин. 16 мм, IP55, t-раб.-25…+60°С, цвет серый. Бухта 50 м. | ДКС | руб./м | 102.27
| Труба ПВХ D20 + ВВГнг(А)-LS 3х1,5 (ГОСТ+) (9L920100) | Труба гофрированная (ПВХ) + кабель ВВГнг(А)-LS 3х1,5 мм² РЭК (ГОСТ+); Ø-номин. 20 мм, IP55, t-раб.-25…+60°С, цвет серый. Бухта 100 м. | ДКС | руб./м | 163.3
| Труба ПВХ D20 + ВВГнг(А)-LS 3х2,5 (ГОСТ+) (9S920100) | Труба гофрированная (ПВХ) + кабель ВВГнг(А)-LS 3х2,5 мм² РЭК (ГОСТ+); Ø-номин. 16 мм, IP55, t-раб.-25…+60°С, цвет серый. Бухта 100 м. | ДКС | руб./м | 222.09
| Труба ПВХ D20 + ВВГнг(А)-LS 3х2,5 (ГОСТ+) (9S92050) | Труба гофрированная (ПВХ) + кабель ВВГнг(А)-LS 3х2,5 мм² РЭК (ГОСТ+); Ø-номин. 20 мм, IP55, t-раб.-25…+60°С, цвет серый. Бухта 50 м. | ДКС | руб./м | 222.09
| Труба ПВХ D20 + ВВГ-Пнг(А)-LS 3х1,5 Конкорд (9L920100KF) | Труба гофрированная (ПВХ) + кабель ВВГ-Пнг(А)-LS 3х1,5 мм² Конкорд; Ø-номин. 20 мм, IP55, t-раб.-25…+60°С, цвет серый. Бухта 100 м. | ДКС | руб./м | 141.77
| Труба ПВХ D20 + ВВГ-Пнг(А)-LS 3х2,5 Конкорд (9S920100KF) | Труба гофрированная (ПВХ) + кабель ВВГ-Пнг(А)-LS 3х2,5 мм² Конкорд; Ø-номин. 20 мм, IP55, t-раб.-25…+60°С, цвет серый. Бухта 100 м. | ДКС | руб./м | 190.67
| Труба ПВХ D20 + ПуВ 3х2,5 (ГОСТ+) (9V91625) | Труба гофрированная ПВХ D=20 + ПуВ 3х2,5 (ГОСТ+) (9V91625); IP55, t-раб.-25…+60°С, цвет серый. Бухта 25 м. | ДКС | руб./м | 141.62
| Труба ПВХ D16 + ПуВ 3х2,5 (ГОСТ+) (9V91650) | Труба гофрированная (ПВХ) + провод ПуВ 3х2,5 мм² РЭК (ГОСТ+); D-номин. 16 мм, IP55, t-раб.-25…+60°С, цвет серый. Бухта 50 м. | ДКС | руб./м | 140.74
| Труба ПЛЛ D20 + ППГнг(А)-HF 3х1,5 (ГОСТ+) (8L82050HF) | Труба гофрированная (ПЛЛ) не содержит галогенов + кабель ППГнг(А)-HF 3x1,5 мм² РЭК (ГОСТ+); Ø-номин. 20 мм, IP55, t-раб.-15…+90°С, цвет белый. Бухта 50 м. | ДКС | руб./м | 283.81
| Труба ПЛЛ D20 + ППГнг(А)-HF 3х2,5 (ГОСТ+) (8S82050HF) | Труба гофрированная (ПЛЛ) не содержит галогенов + кабель ППГнг(А)-HF 3x2,5 мм² РЭК (ГОСТ+); Ø-номин. 20 мм, IP55, t-раб.-15…+90°С, цвет белый. Бухта 50 м. | ДКС | руб./м | 358.1
| Труба ПЛЛ D25 + ППГнг(А)-FRHF 3х1,5 (ГОСТ+) (8L82550FRHF) | Труба гофрированная (ПЛЛ) не содержит галогенов + кабель ППГнг(А)-FRHF 3x1,5 мм² РЭК (ГОСТ+); Ø-номин. 25 мм, IP55, t-раб.-15…+90°С, цвет белый. Бухта 50 м. | ДКС | руб./м | 386.41
| Труба ПЛЛ D25 + ППГнг(А)-FRHF 3х2,5 (ГОСТ+) (8S82550FRHF) | Труба гофрированная (ПЛЛ) не содержит галогенов + кабель ППГнг(А)-FRHF 3x2,5 мм² РЭК (ГОСТ+); Ø-номин. 25 мм, IP55, t-раб.-15…+90°С, цвет белый. Бухта 50 м. | ДКС | руб./м | 440.01
| Труба ПНД D16 + ВВГнг(А)-LS 3х1,5 (ГОСТ+) (7L716100) | Труба гофрированная (ПНД) + кабель ВВГнг(А)-LS 3х1,5 мм² РЭК (ГОСТ+); Ø-номин. 16 мм, IP55, t-раб.-40…+90°С, цвет черный. Бухта 100 м. | ДКС | руб./м | 146.27
| Труба ПНД D16 + ВВГнг(А)-LS 3х1,5 (ГОСТ+) (7L71625) | Труба гофрированная (ПНД) + кабель ВВГнг(А)-LS 3х1,5 мм² РЭК (ГОСТ+); Ø-номин. 16 мм, IP55, t-раб.-40…+90°С, цвет черный. Бухта 25 м. | ДКС | руб./м | 146.27
| Труба ПНД D16 + ВВГнг(А)-LS 3х1,5 (ГОСТ+) | Труба гофрированная (ПНД) + кабель ВВГнг(А)-LS 3х1,5 мм² РЭК (ГОСТ+); Ø-номин. 16 мм, IP55, t-раб.-40…+90°С, цвет черный. Бухта 50 м. | ДКС | руб./м | 146.27
| Труба ПНД D16 + ВВГнг(А)-LS 3х1,5 (ГОСТ+) (7L916100) | Труба гофрированная (ПНД) + кабель ВВГнг(А)-LS 3х1,5 мм² РЭК (ГОСТ+); Ø-номин. 16 мм, IP55, t-раб.-40…+90°С, цвет оранжевый. Бухта 100 м. | ДКС | руб./м | 145.8
| Труба ПНД D16 + ВВГнг(А)-LS 3х1,5 (ГОСТ+) (7L91625) | Труба гофрированная (ПНД) + кабель ВВГнг(А)-LS 3х1,5 мм² РЭК (ГОСТ+); Ø-номин. 16 мм, IP55, t-раб.-40…+90°С, цвет оранжевый. Бухта 25 м. | ДКС | руб./м | 145.8
| Труба ПНД D16 + ВВГнг(А)-LS 3х1,5 (ГОСТ+) (7L91650) | Труба гофрированная (ПНД) + кабель ВВГнг(А)-LS 3х1,5 мм² РЭК (ГОСТ+); Ø-номин. 16 мм, IP55, t-раб.-40…+90°С, цвет оранжевый. Бухта 50 м. | ДКС | руб./м | 145.8
| Труба ПНД D16 + ВВГнг(А)-LS 3х2,5 (ГОСТ+) (7S71625) | Труба гофрированная (ПНД) + кабель ВВГнг(А)-LS 3х2,5 мм² РЭК (ГОСТ+); Ø-номин. 16 мм, IP55, t-раб.-40…+90°С, цвет черный. Бухта 25 м. | ДКС | руб./м | 198.6
| Труба ПНД D16 + ВВГнг(А)-LS 3х2,5 (ГОСТ+) (7S71650) | Труба гофрированная (ПНД) + кабель ВВГнг(А)-LS 3х2,5 мм² РЭК (ГОСТ+); Ø-номин. 16 мм, IP55, t-раб.-40…+90°С, цвет черный. Бухта 50 м. | ДКС | руб./м | 198.6
| Труба ПНД D16 + ВВГнг(А)-LS 3х2,5 (ГОСТ+) (7S91625) | Труба гофрированная (ПНД) + кабель ВВГнг(А)-LS 3х2,5 мм² РЭК (ГОСТ+); Ø-номин. 16 мм, IP55, t-раб.-40…+90°С, цвет оранжевый. Бухта 25 м. | ДКС | руб./м | 198.13
| Труба ПНД D16 + ВВГнг(А)-LS 3х2,5 (ГОСТ+) (7S91650) | Труба гофрированная (ПНД) + кабель ВВГнг(А)-LS 3х2,5 мм² РЭК (ГОСТ+); Ø-номин. 16 мм, IP55, t-раб.-40…+90°С, цвет оранжевый. Бухта 50 м. | ДКС | руб./м | 198.13
| Труба ПНД D16 + ПуВ 3х2,5 (ГОСТ+) (7V71650) | Труба гофрированная (ПНД) + провод ПуВ 3х2,5 мм² РЭК (ГОСТ+); Ø-номин. 16 мм, IP55, t-раб.-40…+90°С, цвет черный. Бухта 50 м. | ДКС | руб./м | 131.06
| Труба ПНД D20 + ВВГнг(А)-LS 3х2,5 (ГОСТ+) (7S720100) | Труба гофрированная (ПНД) + кабель ВВГнг(А)-LS 3х2,5 мм² РЭК (ГОСТ+); Ø-номин. 20 мм, IP55, t-раб.-40…+90°С, цвет черный. Бухта 100 м. | ДКС | руб./м | 207.09
| Труба ПНД D20 + ВВГнг(А)-LS 3х2,5 (ГОСТ+) (7S920100) | Труба гофрированная (ПНД) + кабель ВВГнг(А)-LS 3х2,5 мм² РЭК (ГОСТ+); Ø-номин. 20 мм, IP55, t-раб.-40…+90°С, цвет оранжевый. Бухта 100 м. | ДКС | руб./м | 204.75
6 | Металлорукава, трубы металлические и аксессуары
| Скоба двухлапковая D10-11 (100 шт) (Завод Труд СМД 10-11) | Скоба металлическая двухлапковая СМД D10…11 мм толщиной 0.8 мм (100 шт) | Завод Труд | руб./уп | 116.4
| Скоба двухлапковая D16-17 (100 шт) (Завод Труд СМД 16-17) | Скоба металлическая двухлапковая СМД D16-17 мм толщиной 0.8 мм (100 шт) | Завод Труд | руб./уп | 144
| Скоба двухлапковая D31-32 б/отв (50 шт) (Завод Труд СМД 31-32 б/отв д/пистолета) | Скоба металлическая двухлапковая СМД D31…32 мм для монтажного пистолета (без отверстий) толщиной 1.0 мм (50 шт) | Завод Труд | руб./уп | 171.97
| Скоба двухлапковая D38-40 б/отв (50 шт) (Завод Труд СМД 38-40 б/отв д/пистолета) | Скоба металлическая двухлапковая СМД D38…40 мм для монтажного пистолета (без отверстий) толщиной 1.2 мм (50 шт) | Завод Труд | руб./уп | 253.98
| Скоба двухлапковая D48-50 (50 шт) (Завод Труд СМД 48-50) | Скоба металлическая двухлапковая СМД D48…50 мм толщиной 1.2 мм (50 шт) | Завод Труд | руб./уп | 312
| Скоба двухлапковая D48-50 б/отв (50 шт) (Завод Труд СМД 48-50 б/отв д/пистолета) | Скоба металлическая двухлапковая СМД D48…50 мм для монтажного пистолета (без отверстий) толщиной 1.2 мм (50 шт) | Завод Труд | руб./уп | 299.27
| Скоба двухлапковая D63-65 (50 шт) (Завод Труд СМД 63-65) | Скоба металлическая двухлапковая СМД D63…65 мм толщиной 1.2 мм (50 шт) | Завод Труд | руб./уп | 366.6
| Скоба двухлапковая D8-9 (100 шт) (Завод Труд СМД 8-9) | Скоба металлическая двухлапковая СМД D8…9 мм толщиной 0.8 мм (100 шт) | Завод Труд | руб./уп | 108
| Скоба однолапковая D14-15 (100 шт) (Завод Труд СМО 14-15) | Скоба металлическая однолапковая СМО D14…15 мм толщиной 0.8 мм (100 шт) | Завод Труд | руб./уп | 110.4
| Скоба однолапковая D16-17 (100 шт) (Завод Труд СМО 16-17) | Скоба металлическая однолапковая СМО D16…17 мм толщиной 0.8 мм (100 шт) | Завод Труд | руб./уп | 104.4
| Скоба однолапковая D16-17 б/отв ЛАЙТ (100 шт) (Завод Труд СМО 16-17 б/отв 16х0,8мм д/пистолета) | Скоба металлическая однолапковая СМД D16…17 мм для монтажного пистолета (без отверстий), ширина 16 мм толщиной 0.8 мм (100 шт) | Завод Труд | руб./уп | 139.2
| Скоба однолапковая D16-17 б/отв(100 шт) (Завод Труд СМО 16-17 д/пистолета) | Скоба металлическая однолапковая СМО D16…17 мм для монтажных пистолетов толщиной 1.0 мм (100 шт) | Завод Труд | руб./уп | 170.4
| Скоба однолапковая D16-17 с отв. ф6,5 мм(100 шт) (Завод Труд) | Скоба монтажная однолапковая СМО 16-17 с крепежным отверстием D6,5 мм под анкер-клин, упак. 100 шт. | Завод Труд | руб./уп | 105.26
| Скоба однолапковая D16-17 с отверстием 8,5х6мм(100 шт) (Завод Труд) | Скоба монтажная однолапковая СМО 16-17 с крепежным отверстием 8,5х6 мм, упак. 100 шт. | Завод Труд | руб./уп | 105.26
| Скоба однолапковая D19-20 (100 шт) (Завод Труд СМО 19-20) | Скоба металлическая однолапковая СМО D19…20 мм толщиной 0.8 мм (100 шт) | Завод Труд | руб./уп | 121.2
| Скоба однолапковая D19-20 б/отв ЛАЙТ (100 шт) (Завод Труд СМО 19-20 б/отв 16х0,8мм д/пистолета) | Скоба металлическая однолапковая СМД D19…20 мм для монтажного пистолета (без отверстий), ширина 16 мм толщиной 0.8 мм (100 шт) | Завод Труд | руб./уп | 140.4
| Скоба однолапковая D19-20 б/отв(100 шт) (Завод Труд СМО 19-20 д/пистолета) | Скоба металлическая однолапковая СМО D19…20 мм для монтажных пистолетов (без отверстий) толщиной 1.0 мм (100 шт) | Завод Труд | руб./уп | 177.6
| Скоба однолапковая D19-20 с отв. ф6,5 мм(100 шт) (Завод Труд) | Скоба монтажная однолапковая СМО 19-20 с крепежным отверстием D6,5 мм под анкер-клин, упак. 100 шт. | Завод Труд | руб./уп | 135.86
| Скоба однолапковая D19-20 с отверстием 8,5х6мм(100 шт) (Завод Труд) | Скоба монтажная однолапковая СМО 19-20 с крепежным отверстием 8,5х6 мм, упак. 100 шт. | Завод Труд | руб./уп | 135.86
| Скоба однолапковая D21-22 (100 шт) (Завод Труд СМО 21-22) | Скоба металлическая однолапковая СМО D21…22 мм толщиной 1.0 мм (100 шт) | Завод Труд | руб./уп | 165.6
| Скоба однолапковая D21-22 б/отв ЛАЙТ (100 шт) (Завод Труд СМО 21-22 б/отв 16х0,8мм д/пистолета) | Скоба металлическая однолапковая СМД D21…22 мм для монтажного пистолета (без отверстий), ширина 16 мм толщиной 0.8 мм (100 шт) | Завод Труд | руб./уп | 198.29
| Скоба однолапковая D21-22 б/отв(100 шт) (Завод Труд СМО 21-22 д/пистолета) | Скоба монтажная однолапковая 21-22 БЕЗ ОТВЕРСТИЯ для монтажных пистолетов, упак. 100 шт. | Завод Труд | руб./уп | 229.2
| Скоба однолапковая D21-22 с отв. ф6,5 мм(100 шт) (Завод Труд) | Скоба монтажная однолапковая СМО 19-20 с крепежным отверстием D6,5 мм под анкер-клин, упак. 100 шт. | Завод Труд | руб./уп | 166.46
| Скоба однолапковая D25-26 (100 шт) (Завод Труд СМО 25-26) | Скоба металлическая однолапковая СМО D25…26 толщиной 1.0 мм (100 шт) | Завод Труд | руб./уп | 178.8
| Скоба однолапковая D25-26 б/отв ЛАЙТ (100 шт) (Завод Труд СМО 25-26 б/отв 16х0,8мм д/пистолета) | Скоба металлическая однолапковая СМД D25…26 мм для монтажного пистолета (без отверстий), ширина 16 мм толщиной 0.8 мм (100 шт) | Завод Труд | руб./уп | 180
| Скоба однолапковая D25-26 б/отв(100 шт) (Завод Труд СМО 25-26 д/пистолета) | Скоба металлическая однолапковая СМО D25…26 мм для монтажных пистолетов толщиной 1.0 мм (100 шт) | Завод Труд | руб./уп | 226.8
| Скоба однолапковая D25-26 с отв. ф6,5 мм(100 шт) (Завод Труд) | Скоба монтажная однолапковая СМО 19-20 с крепежным отверстием D6,5 мм под анкер-клин, упак. 100 шт. | Завод Труд | руб./уп | 193.39
| Скоба однолапковая D25-26 с отверстием 8,5х6мм(100 шт) (Завод Труд) | Скоба монтажная однолапковая СМО 19-20 с крепежным отверстием 8,5х6 мм, упак. 100 шт. | Завод Труд | руб./уп | 193.39
| Скоба однолапковая D31-32 (50 шт) (Завод Труд СМО 31-32) | Скоба металлическая однолапковая СМО D31…32 мм толщиной 1.0 мм(50 шт) | Завод Труд | руб./уп | 132.6
| Скоба однолапковая D31-32 б/отв(50 шт) (Завод Труд СМО 31-32 д/пистолета) | Скоба металлическая однолапковая СМО D31…32 мм для монтажных пистолетов толщиной 1.0 мм (50 шт) | Завод Труд | руб./уп | 148.2
| Скоба однолапковая D38-40 (50 шт) (Завод Труд СМО 38-40) | Скоба металлическая однолапковая СМО D38…40 мм толщиной 1.2 мм (50 шт) | Завод Труд | руб./уп | 243
| Скоба однолапковая D48-50 б/отв (50 шт) (Завод Труд СМО 48-50 б/отв д/пистолета) | Скоба металлическая однолапковая СМД D48…50 мм для монтажного пистолета (без отверстий) толщиной 1.2 мм (50 шт) | Завод Труд | руб./уп | 281.4
| Скоба однолапковая D8-9 (100 шт) (Завод Труд СМО 8-9) | Скоба металлическая однолапковая СМО D8…9 мм толщиной 0.8 мм (100 шт) | Завод Труд | руб./уп | 84
| Кольцо заземления М16х1,5 (PR08.3863) (Промрукав) | Кольцо для заземления металлорукавов с диаметром условного прохода 16 мм, применяется совместно с Муфтами Вводными, устанавливается на внешней резьбе муфты, прижимаются гайкой. Обеспечивают непрерывный контур заземления. Размер под винт М6 | Промрукав | руб./шт | 147.81
| Кольцо заземления М20х1,5 (PR08.3864) (Промрукав) | Кольцо для заземления металлорукавов с диаметром условного прохода 20 мм, применяется совместно с Муфтами Вводными, устанавливается на внешней резьбе муфты, прижимаются гайкой. Обеспечивают непрерывный контур заземления. Размер под винт М6 | Промрукав | руб./шт | 150.63
| Кольцо заземления М25х1,5 (PR08.3865) | Кольцо для заземления металлорукавов с диаметром условного прохода 25 мм, применяется совместно с Муфтами Вводными, устанавливается на внешней резьбе муфты, прижимаются гайкой. Обеспечивают непрерывный контур заземления. Размер под винт М6 | Промрукав | руб./шт | 200.08
| Кольцо заземления М32х1,5 (PR08.3866) (Промрукав) | Кольцо для заземления металлорукавов с диаметром условного прохода 32 мм, применяется совместно с Муфтами Вводными, устанавливается на внешней резьбе муфты, прижимаются гайкой. Обеспечивают непрерывный контур заземления. Размер под винт М6 | Промрукав | руб./шт | 270.99
| Кольцо заземления М40х1,5 (PR08.3867) (Промрукав) | Кольцо для заземления металлорукавов с диаметром условного прохода 40 мм, применяется совместно с Муфтами Вводными, устанавливается на внешней резьбе муфты, прижимаются гайкой. Обеспечивают непрерывный контур заземления. Размер под винт М6 | Промрукав | руб./шт | 310.97
| Кольцо заземления М50х1,5 (PR08.3868) (Промрукав) | Кольцо для заземления металлорукавов с диаметром условного прохода 50 мм, применяется совместно с Муфтами Вводными, устанавливается на внешней резьбе муфты, прижимаются гайкой. Обеспечивают непрерывный контур заземления. Размер под винт М6 | Промрукав | руб./шт | 392.09
| Кольцо заземления М63х1,5 (PR08.3869) (Промрукав) | Кольцо для заземления металлорукавов с диаметром условного прохода 63 мм, применяется совместно с Муфтами Вводными, устанавливается на внешней резьбе муфты, прижимаются гайкой. Обеспечивают непрерывный контур заземления. Размер под винт М6 | Промрукав | руб./шт | 797.74
| МВн-50 | Муфта вводная с наружной резьбой для металлорукава D=50 мм типа Р3-Ц и Р3-Ц-ПВХ, сплав цинка, IP 54 | RuVinil | руб./шт | 1244.01
| Металлорукав DN 10 в герметичной ПВХ изоляции, серый (6071R-010) | Металлорукав в герметичной ПВХ изоляции; Dвн 10.0 мм, Dнар 14.0 мм; IP66, t-раб.-15…70°C. Цвет серый | ДКС | руб./м | 179.65
| Металлорукав DN 10 в герметичной ПВХ изоляции, чёрный (6071R-010N) | Металлорукав в герметичной ПВХ изоляции; Dвн 10.0 мм, Dнар 14.0 мм; IP66/67, t-раб.-45…70°C. Цвет чёрный | ДКС | руб./м | 179.65
| Металлорукав DN 10 в гладкой ПВХ изоляции, серый | Металлорукав в гладкой ПВХ изоляции; Dвн 10.0 мм, Dнар 15.0 мм; IP66, t-раб.-15…70°C. Цвет серый | ДКС | руб./м | 221.7
| Металлорукав DN 10 в гладкой ПВХ изоляции, чёрный (6070R-10N) | Металлорукав в гладкой ПВХ изоляции; Dвн 10.0 мм, Dнар 15.0 мм; IP66/67, t-раб.-45…70°C. Цвет чёрный | ДКС | руб./м | 221.7
| Металлорукав DN 12 в герметичной ПВХ изоляции, серый (6071R-012) | Металлорукав в герметичной ПВХ изоляции; Dвн 12.0 мм, Dнар 16.0 мм; IP66, t-раб.-15…70°C. Цвет серый | ДКС | руб./м | 191.77
| Металлорукав DN 12 в герметичной ПВХ изоляции, чёрный (6071R-012N) | Металлорукав в герметичной ПВХ изоляции; Dвн 12.0 мм, Dнар 16.0 мм; IP66/67, t-раб.-45…70°C. Цвет чёрный | ДКС | руб./м | 191.77
| Металлорукав DN 12 в гладкой ПВХ изоляции, серый (6070R-12) | Металлорукав в гладкой ПВХ изоляции; Dвн 12.0 мм, Dнар 18.0 мм; IP66, t-раб.-15…70°C. Цвет серый | ДКС | руб./м | 239.12
| Металлорукав DN 12 в гладкой ПВХ изоляции, чёрный (6070R-12N) | Металлорукав в гладкой ПВХ изоляции; Dвн 12.0 мм, Dнар 18.0 мм; IP66/67, t-раб.-45…70°C. Цвет чёрный | ДКС | руб./м | 239.12
| Металлорукав DN 15 в герметичной ПВХ изоляции, серый (6071R-015) | Металлорукав в герметичной ПВХ изоляции; Dвн 15.5 мм, Dнар 19.5 мм; IP66, t-раб.-15…70°C. Цвет серый | ДКС | руб./м | 228.08
| Металлорукав DN 15 в герметичной ПВХ изоляции, чёрный (6071R-015N) | Металлорукав в герметичной ПВХ изоляции; Dвн 15.5 мм, Dнар 19.5 мм; IP66/67, t-раб.-45…70°C. Цвет чёрный | ДКС | руб./м | 228.08
| Металлорукав DN 15 в гладкой ПВХ изоляции, серый (6070R-16) | Металлорукав в гладкой ПВХ изоляции; Dвн 15.5 мм, Dнар 21.0 мм; IP66, t-раб.-15…70°C. Цвет серый | ДКС | руб./м | 317.4
| Металлорукав DN 15 в гладкой ПВХ изоляции, чёрный (6070R-16N) | Металлорукав в гладкой ПВХ изоляции; Dвн 15.5 мм, Dнар 21.0 мм;IP66/67, t-раб.-45…70°C. Цвет чёрный | ДКС | руб./м | 317.4
| Металлорукав DN 20 в герметичной ПВХ изоляции, серый (6071R-020) | Металлорукав в герметичной ПВХ изоляции; Dвн 20.5 мм, Dнар 25.5 мм; IP66, t-раб.-15…70°C. Цвет серый | ДКС | руб./м | 304.73
| Металлорукав DN 20 в герметичной ПВХ изоляции, чёрный (6071R-020N) | Металлорукав в герметичной ПВХ изоляции; Dвн 20.5 мм, Dнар 25.5 мм; IP66/67, t-раб.-45…70°C. Цвет чёрный | ДКС | руб./м | 304.73
| Металлорукав DN 20 в гладкой ПВХ изоляции, серый (6070R-22) | Металлорукав в гладкой ПВХ изоляции; Dвн 20.5 мм, Dнар 27.0 мм; IP66, t-раб.-15…70°C. Цвет серый | ДКС | руб./м | 437.03
| Металлорукав DN 20 в гладкой ПВХ изоляции, чёрный (6070R-22N) | Металлорукав в гладкой ПВХ изоляции; Dвн 20.5 мм, Dнар 27.0 мм; IP66/67, t-раб.-45…70°C. Цвет чёрный | ДКС | руб./м | 437.03
| Металлорукав DN 26 в герметичной ПВХ изоляции, серый (6071R-027) | Металлорукав в герметичной ПВХ изоляции; Dвн 26.5 мм, Dнар 31.5 мм; IP66, t-раб.-15…70°C. Цвет серый | ДКС | руб./м | 413.74
| Металлорукав DN 26 в герметичной ПВХ изоляции, чёрный (6071R-027N) | Металлорукав в герметичной ПВХ изоляции; Dвн 26.5 мм, Dнар 31.5 мм; IP66/67, t-раб.-45…70°C. Цвет чёрный | ДКС | руб./м | 413.74
| Металлорукав DN 26 в гладкой ПВХ изоляции, серый (6070R-32) | Металлорукав в гладкой ПВХ изоляции; Dвн 26.5 мм, Dнар 34.0 мм; IP66, t-раб.-15…70°C. Цвет серый | ДКС | руб./м | 632.64
| Металлорукав DN 26 в гладкой ПВХ изоляции, чёрный (6070R-32N) | Металлорукав в гладкой ПВХ изоляции; Dвн 26.5 мм, Dнар 34.0 мм; IP66/67, t-раб.-45…70°C. Цвет чёрный | ДКС | руб./м | 632.64
| Металлорукав DN 35 в герметичной ПВХ изоляции, серый (6071R-035) | Металлорукав в герметичной ПВХ изоляции; Dвн 35.0 мм, Dнар 41.0 мм; IP66, t-раб.-15…70°C. Цвет серый | ДКС | руб./м | 680.21
| Металлорукав DN 35 в герметичной ПВХ изоляции, чёрный (6071R-035N) | Металлорукав в герметичной ПВХ изоляции; Dвн 35.0 мм, Dнар 41.0 мм; IP66/67, t-раб.-45…70°C. Цвет чёрный | ДКС | руб./м | 680.21
| Металлорукав DN 35 в гладкой ПВХ изоляции, серый (6070R-38) | Металлорукав в гладкой ПВХ изоляции; Dвн 35.0 мм, Dнар 43.0 мм; IP66, t-раб.-15…70°C. Цвет серый | ДКС | руб./м | 1015.25
| Металлорукав DN 35 в гладкой ПВХ изоляции, чёрный (6070R-38N) | Металлорукав в гладкой ПВХ изоляции; Dвн 35.0 мм, Dнар 43.0 мм; IP66/67, t-раб.-45…70°C. Цвет чёрный | ДКС | руб./м | 1015.25
| Металлорукав DN 40 в герметичной ПВХ изоляции, серый (6071R-040) | Металлорукав в герметичной ПВХ изоляции; Dвн 40.0 мм, Dнар 46.0 мм; IP66, t-раб.-15…70°C. Цвет серый | ДКС | руб./м | 779.1
| Металлорукав DN 40 в герметичной ПВХ изоляции, чёрный (6071R-040N) | Металлорукав в герметичной ПВХ изоляции; Dвн 40.0 мм, Dнар 46.0 мм; IP66/67, t-раб.-45…70°C. Цвет чёрный | ДКС | руб./м | 779.1
| Металлорукав DN 40 в гладкой ПВХ изоляции, серый (6070R-40) | Металлорукав в гладкой ПВХ изоляции; Dвн 40.0 мм, Dнар 48.0 мм; IP66, t-раб.-15…70°C. Цвет серый | ДКС | руб./м | 1145.69
| Металлорукав DN 40 в гладкой ПВХ изоляции, чёрный (6070R-40N) | Металлорукав в гладкой ПВХ изоляции; Dвн 40.0 мм, Dнар 48.0 мм; IP66/67, t-раб.-45…70°C. Цвет чёрный | ДКС | руб./м | 1145.69
| Металлорукав DN 50 в герметичной ПВХ изоляции, серый (6071R-050) | Металлорукав в герметичной ПВХ изоляции; Dвн 50.5 мм, Dнар 57.0 мм; IP66, t-раб.-15…70°C. Цвет серый | ДКС | руб./м | 1055.65
| Металлорукав DN 50 в герметичной ПВХ изоляции, чёрный (6071R-050N) | Металлорукав в герметичной ПВХ изоляции; Dвн 50.5 мм, Dнар 57.0 мм; IP66/67, t-раб.-45…70°C. Цвет чёрный | ДКС | руб./м | 1055.65
| Металлорукав DN 50 в гладкой ПВХ изоляции, серый (6070R-50) | Металлорукав в гладкой ПВХ изоляции; Dвн 50.5 мм, Dнар 58.5 мм; IP66, t-раб.-15…70°C. Цвет серый | ДКС | руб./м | 1584.84
| Металлорукав DN 50 в гладкой ПВХ изоляции, чёрный (6070R-50N) | Металлорукав в гладкой ПВХ изоляции; Dвн 50.5 мм, Dнар 58.5 мм; IP66/67, t-раб.-45…70°C. Цвет чёрный | ДКС | руб./м | 1584.84
| Металлорукав в пвх изоляции МПГ нг 12 (zeta42818) | Металлорукав в ПВХ изоляции МПГ нг, условный проход 12, без протяжки; УХЛ1, IP67, t-раб. -60...+90°C; D-наруж. 17,1 мм, D-внутр. 11,2 мм, черный (50 м/уп.) | ЗЭТА | руб./м | 182.52
| Металлорукав в пвх изоляции МПГ нг 15 (zeta42811) | Металлорукав в ПВХ изоляции МПГ нг, условный проход 15, без протяжки; УХЛ1, IP67, t-раб. -60...+90°C; D-наруж. 20 мм, D-внутр. 14,7 мм, черный (50 м/уп.) | ЗЭТА | руб./м | 242.53
| Металлорукав в пвх изоляции МПГ нг 25 (zeta42813) | Металлорукав в ПВХ изоляции МПГ нг, условный проход 25, без протяжки; УХЛ1, IP67, t-раб. -60...+90°C; D-наруж. 30 мм, D-внутр. 24,7 мм, черный (50 м/уп.) | ЗЭТА | руб./м | 435.67
| Металлорукав в пвх изоляции МПГ нг 32 (zeta42814) | Металлорукав в ПВХ изоляции МПГ нг, условный проход 32, без протяжки; УХЛ1, IP67, t-раб. -60...+90°C; D-наруж. 38 мм, D-внутр. 30,4 мм, черный (20 м/уп.) | ЗЭТА | руб./м | 777.34
| Металлорукав в пвх изоляции МПГ нг 38 (zeta42815) | Металлорукав в ПВХ изоляции МПГ нг, условный проход 38, без протяжки; УХЛ1, IP67, t-раб. -60...+90°C; D-наруж. 45 мм, D-внутр. 36,4 мм, черный (20 м/уп.) | ЗЭТА | руб./м | 876.15
| Металлорукав в пвх изоляции МПГ нг 50 (zeta42816) | Металлорукав в ПВХ изоляции МПГ нг, условный проход 50, без протяжки; УХЛ1, IP67, t-раб. -60...+90°C; D-наруж. 58,9 мм, D-внутр. 48,0 мм, черный (10 м/уп.) | ЗЭТА | руб./м | 1211.52
| Металлорукав в пвх изоляции МПГ нг HF 15 (zeta42910) | Металлорукав в пвх изоляции толстостенной, без протяжки, не содержит галогенов (HF); условный проход 15, Ø-внутр. 14.7 мм, Ø-наруж. 20.7 мм, сопротивление сжатию 1250 Н, сопротивление растяжению 1000 Н, УХЛ.1, IP67, t-раб. -45…+90 °С, черный, бухта 50 м | ЗЭТА | руб./м | 346.57
| Металлорукав в пвх изоляции МПГ нг HF 20 (zeta42911) | Металлорукав в пвх изоляции толстостенной, без протяжки, не содержит галогенов (HF); условный проход 20, Ø-внутр. 19.1 мм, Ø-наруж. 25.3 мм, сопротивление сжатию 1250 Н, сопротивление растяжению 1000 Н, УХЛ.1, IP67, t-раб. -45…+90 °С, черный, бухта 50 м | ЗЭТА | руб./м | 531.45
| Металлорукав в пвх изоляции МПГ нг HF 25 (zeta42912) | Металлорукав в пвх изоляции толстостенной, без протяжки, не содержит галогенов (HF); условный проход 25, Ø-внутр. 23.7 мм, Ø-наруж. 30.2 мм, сопротивление сжатию 1250 Н, сопротивление растяжению 1000 Н, УХЛ.1, IP67, t-раб. -45…+90 °С, черный, бухта 50 м | ЗЭТА | руб./м | 687.3
| Металлорукав в пвх изоляции МПГ нг HF 32 (zeta42913) | Металлорукав в пвх изоляции толстостенной, без протяжки, не содержит галогенов (HF); условный проход 32, Ø-внутр. 30.4 мм, Ø-наруж. 39.4 мм, сопротивление сжатию 1250 Н, сопротивление растяжению 1000 Н, УХЛ.1, IP67, t-раб. -45…+90 °С, черный, бухта 50 м | ЗЭТА | руб./м | 1024.9
| Металлорукав в ПВХ изоляции МРПИ НГ 10 черный (zeta42233) | Металлорукав в ПВХ изоляции МРПИ НГ; D-наруж. 13,5 мм; D-внутрен. 9,6 мм; IP65, У 1.5; t-раб.-40…+70°С. Стальная оцинкованная лента. Цвет чёрный | ЗЭТА | руб./м | 71.88
| Металлорукав в ПВХ изоляции МРПИ НГ 10, серый (zeta41910) | Металлорукав в ПВХ изоляции; D-наруж. 13,5 мм; D-внутрен. 9,6 мм; IP67, У 1, У 5; t-раб.-40…+90°С. Стальная оцинкованная лента; без протяжки. Цвет серый | ЗЭТА | руб./м | 75.63
| Металлорукав в ПВХ изоляции МРПИ НГ 12 с протяжкой (zeta44401) | Металлорукав в ПВХ изоляции с зондом МРПИ НГ; D-наруж. 15,1 мм; D-внутрен. 11,2 мм; IP65, У 1.5; t-раб.-40…+70°С. Стальная оцинкованная лента. Цвет чёрный | ЗЭТА | руб./м | 80.87
| Металлорукав в ПВХ изоляции МРПИ НГ 12 черный (zeta42234) | Металлорукав в ПВХ изоляции МРПИ НГ; D-наруж. 15,1 мм; D-внутрен. 11,2 мм; IP65, У 1.5; t-раб.-40…+70°С. Стальная оцинкованная лента. Цвет чёрный | ЗЭТА | руб./м | 75.41
| Металлорукав в ПВХ изоляции МРПИ НГ 12, серый (zeta41920) | Металлорукав в ПВХ изоляции; D-наруж. 15,1 мм; D-внутрен. 11,2 мм; IP67, У 1, У 5; t-раб.-40…+90°С. Стальная оцинкованная лента; без протяжки. Цвет серый | ЗЭТА | руб./м | 79.11
| Металлорукав в ПВХ изоляции МРПИ НГ 15 с протяжкой (zeta44402) | Металлорукав в ПВХ изоляции с зондом МРПИ НГ; D-наруж. 18,7 мм; D-внутрен. 14,7 мм; IP65, У 1.5; t-раб.-40…+70°С. Стальная оцинкованная лента. Цвет чёрный | ЗЭТА | руб./м | 91
| Металлорукав в ПВХ изоляции МРПИ НГ 15 черный (zeta42235) | Металлорукав в ПВХ изоляции МРПИ НГ; D-наруж. 18,7 мм; D-внутрен. 14,7 мм; IP65, У 1.5; t-раб.-40…+70°С. Стальная оцинкованная лента. Цвет чёрный | ЗЭТА | руб./м | 85.61
| Металлорукав в ПВХ изоляции МРПИ НГ 15, серый (zeta41911) | Металлорукав в ПВХ изоляции; D-наруж. 18,7 мм; D-внутрен. 14,7 мм; IP67, У 1, У 5; t-раб.-40…+90°С. Стальная оцинкованная лента; без протяжки. Цвет серый | ЗЭТА | руб./м | 89.76
| Металлорукав в ПВХ изоляции МРПИ НГ 16 с протяжкой (zeta44403) | Металлорукав в ПВХ изоляции с зондом МРПИ НГ; D-наруж. 18,7 мм; D-внутрен. 14,7 мм; IP65, У 1.5; t-раб.-40…+70°С. Стальная оцинкованная лента. Цвет чёрный | ЗЭТА | руб./м | 93.31
| Металлорукав в ПВХ изоляции МРПИ НГ 16 черный (zeta42232) | Металлорукав в ПВХ изоляции МРПИ НГ; D-наруж. 18,7 мм; D-внутрен. 14,7 мм; IP65, У 1.5; t-раб.-40…+70°С. Стальная оцинкованная лента. Цвет чёрный | ЗЭТА | руб./м | 89.66
| Металлорукав в ПВХ изоляции МРПИ НГ 16, серый (zeta41924) | Металлорукав в ПВХ изоляции; D-наруж. 18,7 мм; D-внутрен. 14,7 мм; IP67, У 1, У 5; t-раб.-40…+90°С. Стальная оцинкованная лента; без протяжки. Цвет серый | ЗЭТА | руб./м | 93.98
| Металлорукав в ПВХ изоляции МРПИ НГ 18 с протяжкой (zeta44404) | Металлорукав в ПВХ изоляции с зондом МРПИ НГ; D-наруж. 20,6 мм; D-внутрен. 16,9 мм; IP65, У 1.5; t-раб.-40…+70°С. Стальная оцинкованная лента. Цвет чёрный | ЗЭТА | руб./м | 103.53
| Металлорукав в ПВХ изоляции МРПИ НГ 18 черный (zeta42230) | Металлорукав в ПВХ изоляции МРПИ НГ; D-наруж. 20,6 мм; D-внутрен. 16,9 мм; IP65, У 1.5; t-раб.-40…+70°С. Стальная оцинкованная лента. Цвет чёрный | ЗЭТА | руб./м | 98.95
| Металлорукав в ПВХ изоляции МРПИ НГ 18, серый (zeta41923) | Металлорукав в ПВХ изоляции; D-наруж. 20,6 мм; D-внутрен. 16,9 мм; IP67, У 1, У 5; t-раб.-40…+90°С. Стальная оцинкованная лента; без протяжки. Цвет серый | ЗЭТА | руб./м | 103.68
| Металлорукав в ПВХ изоляции МРПИ НГ 20 с протяжкой (zeta44405) | Металлорукав в ПВХ изоляции с зондом МРПИ НГ; D-наруж. 23,1 мм; D-внутрен. 19,1 мм; IP65, У 1.5; t-раб.-40…+70°С. Стальная оцинкованная лента. Цвет чёрный | ЗЭТА | руб./м | 110.62
| Металлорукав в ПВХ изоляции МРПИ НГ 20 черный (zeta42227) | Металлорукав в ПВХ изоляции МРПИ НГ; D-наруж. 23,1 мм; D-внутрен. 19,1 мм; IP65, У 1.5; t-раб.-40…+70°С. Стальная оцинкованная лента. Цвет чёрный | ЗЭТА | руб./м | 106.64
| Металлорукав в ПВХ изоляции МРПИ НГ 20, серый (zeta41921) | Металлорукав в ПВХ изоляции; D-наруж. 23,1 мм; D-внутрен. 19,1 мм; IP67, У 1, У 5; t-раб.-40…+90°С. Стальная оцинкованная лента; без протяжки. Цвет серый | ЗЭТА | руб./м | 110.31
| Металлорукав в ПВХ изоляции МРПИ НГ 22 с протяжкой (zeta44406) | Металлорукав в ПВХ изоляции с зондом МРПИ НГ; D-наруж. 25 мм; D-внутрен. 20,7 мм; IP65, У 1.5; t-раб.-40…+70°С. Стальная оцинкованная лента. Цвет чёрный | ЗЭТА | руб./м | 126.04
| Металлорукав в ПВХ изоляции МРПИ НГ 22 черный (zeta42231) | Металлорукав в ПВХ изоляции МРПИ НГ; D-наруж. 25 мм; D-внутрен. 20,7 мм; IP65, У 1.5; t-раб.-40…+70°С. Стальная оцинкованная лента. Цвет чёрный | ЗЭТА | руб./м | 121.76
| Металлорукав в ПВХ изоляции МРПИ НГ 22, серый (zeta41922) | Металлорукав в ПВХ изоляции; D-наруж. 25,0 мм; D-внутрен. 20,7 мм; IP67, У 1, У 5; t-раб.-40…+90°С. Стальная оцинкованная лента; без протяжки. Цвет серый | ЗЭТА | руб./м | 124.52
| Металлорукав в ПВХ изоляции МРПИ НГ 25 с протяжкой (zeta44407) | Металлорукав в ПВХ изоляции с зондом МРПИ НГ; D-наруж. 27,5 мм; D-внутрен. 23,7 мм; IP65, У 1.5; t-раб.-40…+70°С. Стальная оцинкованная лента. Цвет чёрный | ЗЭТА | руб./м | 139.85
| Металлорукав в ПВХ изоляции МРПИ НГ 25 черный (zeta42214) | Металлорукав в ПВХ изоляции МРПИ НГ; D-наруж. 27,5 мм; D-внутрен. 23,7 мм; IP65, У 1.5; t-раб.-40…+70°С. Стальная оцинкованная лента. Цвет чёрный | ЗЭТА | руб./м | 133.58
| Металлорукав в ПВХ изоляции МРПИ НГ 32 с протяжкой (zeta44408) | Металлорукав в ПВХ изоляции с зондом МРПИ НГ; D-наруж. 34,4 мм; D-внутрен. 30,4 мм; IP65, У 1.5; t-раб.-40…+70°С. Стальная оцинкованная лента. Цвет чёрный | ЗЭТА | руб./м | 226.28
| Металлорукав в ПВХ изоляции МРПИ НГ 32 черный (zeta42215) | Металлорукав в ПВХ изоляции МРПИ НГ; D-наруж. 34,4 мм; D-внутрен. 30,4 мм; IP65, У 1.5; t-раб.-40…+70°С. Стальная оцинкованная лента. Цвет чёрный | ЗЭТА | руб./м | 210.34
| Металлорукав в ПВХ изоляции МРПИ НГ 32, серый (zeta41914) | Металлорукав в ПВХ изоляции; D-наруж. 34,4 мм; D-внутрен. 30,4 мм; IP67, У 1, У 5; t-раб.-40…+90°С. Стальная оцинкованная лента; без протяжки. Цвет серый | ЗЭТА | руб./м | 227.62
| Металлорукав в ПВХ изоляции МРПИ НГ 6 черный (zeta42222) | Металлорукав в ПВХ изоляции МРПИ НГ; D-наруж. 9 мм; D-внутрен. 5,9 мм; IP65, У 1.5; t-раб.-40…+70°С. Стальная оцинкованная лента. Цвет чёрный | ЗЭТА | руб./м | 64.79
| Металлорукав в ПВХ изоляции МРПИ НГ 8 черный (zeta42223) | Металлорукав в ПВХ изоляции МРПИ НГ; D-наруж. 12,4 мм; D-внутрен. 7,8 мм; IP65, У 1.5; t-раб.-40…+70°С. Стальная оцинкованная лента. Цвет чёрный | ЗЭТА | руб./м | 71.71
| Металлорукав в ПВХ изоляции МРПИ НГ LS 10 (zeta44101) | Металлорукав в ПВХ изоляции МРПИ НГ LS; D-наруж. 13,5 мм; D-внутрен. 9,6 мм; IP65, У 1.5; t-раб.-40…+70°С. Стальная оцинкованная лента. Цвет черный | ЗЭТА | руб./м | 71.89
| Металлорукав в ПВХ изоляции МРПИ НГ LS 12 (zeta44102) | Металлорукав в ПВХ изоляции МРПИ НГ LS; D-наруж. 15,1 мм; D-внутрен. 11,2 мм; IP65, У 1.5; t-раб.-40…+70°С. Стальная оцинкованная лента. Цвет черный | ЗЭТА | руб./м | 75.42
| Металлорукав в ПВХ изоляции МРПИ НГ LS 15 (zeta44103) | Металлорукав в ПВХ изоляции МРПИ НГ LS; D-наруж. 18,7 мм; D-внутрен. 14,7 мм; IP65, У 1.5; t-раб.-40…+70°С. Стальная оцинкованная лента. Цвет черный | ЗЭТА | руб./м | 85.61
| Металлорукав в ПВХ изоляции МРПИ НГ LS 16 (zeta44113) | Металлорукав в ПВХ изоляции МРПИ НГ LS; D-наруж. 18,7 мм; D-внутрен. 14,7 мм; IP65, У 1.5; t-раб.-40…+70°С. Стальная оцинкованная лента. Цвет черный | ЗЭТА | руб./м | 89.66
| Металлорукав в ПВХ изоляции МРПИ НГ LS 18 (zeta44104) | Металлорукав в ПВХ изоляции МРПИ НГ LS; D-наруж. 20,6 мм; D-внутрен. 16,9 мм; IP65, У 1.5; t-раб.-40…+70°С. Стальная оцинкованная лента. Цвет черный | ЗЭТА | руб./м | 98.95
| Металлорукав в ПВХ изоляции МРПИ НГ LS 20 (zeta44105) | Металлорукав в ПВХ изоляции МРПИ НГ LS; D-наруж. 23,1 мм; D-внутрен. 19,1 мм; IP65, У 1.5; t-раб.-40…+70°С. Стальная оцинкованная лента. Цвет черный | ЗЭТА | руб./м | 106.64
| Металлорукав в ПВХ изоляции МРПИ НГ LS 22 (zeta44106) | Металлорукав в ПВХ изоляции МРПИ НГ LS; D-наруж. 25 мм; D-внутрен. 20,7 мм; IP65, У 1.5; t-раб.-40…+70°С. Стальная оцинкованная лента. Цвет черный | ЗЭТА | руб./м | 121.76
| Металлорукав в ПВХ изоляции МРПИ НГ LS 25 (zeta44107) | Металлорукав в ПВХ изоляции МРПИ НГ LS; D-наруж. 27,5 мм; D-внутрен. 23,7 мм; IP65, У 1.5; t-раб.-40…+70°С. Стальная оцинкованная лента. Цвет черный | ЗЭТА | руб./м | 133.58
| Металлорукав в ПВХ изоляции МРПИ НГ LS 32 (zeta44108) | Металлорукав в ПВХ изоляции МРПИ НГ LS; D-наруж. 34,7 мм; D-внутрен. 30,4 мм; IP65, У 1.5; t-раб.-40…+70°С. Стальная оцинкованная лента. Цвет черный | ЗЭТА | руб./м | 210.34
| Металлорукав в ПВХ изоляции МРПИ НГ морозостойкий 10 (zeta42310) | Металлорукав в ПВХ изоляции МРПИ НГ морозостойкий; D-наруж. 13,5 мм; D-внутрен. 9,6 мм; IP65, УХЛ 1; t-раб.-60…+70°С. Стальная оцинкованная лента. Цвет чёрный | ЗЭТА | руб./м | 78.92
| Металлорукав в ПВХ изоляции МРПИ НГ морозостойкий 10 (zeta42328) | Металлорукав в ПВХ изоляции МРПИ НГ морозостойкий, условный проход 10, с протяжкой; УХЛ1, IP67, t-раб. -60...+90°C; D-наруж. 13,5 мм, D-внутр. 9,6 мм (50 м/уп.) | ЗЭТА | руб./м | 83.72
| Металлорукав в ПВХ изоляции МРПИ НГ морозостойкий 12 (zeta42311) | Металлорукав в ПВХ изоляции МРПИ НГ морозостойкий; D-наруж. 15,1 мм; D-внутрен. 11,2 мм; IP65, УХЛ 1; t-раб.-60…+70°С. Стальная оцинкованная лента. Цвет чёрный | ЗЭТА | руб./м | 83.97
| Металлорукав в ПВХ изоляции МРПИ НГ морозостойкий 12 (zeta42329) | Металлорукав в ПВХ изоляции МРПИ НГ морозостойкий, условный проход 12, с протяжкой; УХЛ1, IP67, t-раб. -60...+90°C; D-наруж. 15,1 мм, D-внутр. 11,2 мм (50 м/уп.) | ЗЭТА | руб./м | 91.62
| Металлорукав в ПВХ изоляции МРПИ НГ морозостойкий 15 (zeta42312) | Металлорукав в ПВХ изоляции МРПИ НГ морозостойкий; D-наруж. 18,7 мм; D-внутрен. 14,7 мм; IP65, УХЛ 1; t-раб.-60…+70°С. Стальная оцинкованная лента. Цвет чёрный | ЗЭТА | руб./м | 96.84
| Металлорукав в ПВХ изоляции МРПИ НГ морозостойкий 15 (zeta42330) | Металлорукав в ПВХ изоляции МРПИ НГ морозостойкий, условный проход 15, с протяжкой; УХЛ1, IP67, t-раб. -60...+90°C; D-наруж. 18,7 мм, D-внутр. 14,7 мм (50 м/уп.) | ЗЭТА | руб./м | 102.41
| Металлорукав в ПВХ изоляции МРПИ НГ морозостойкий 16 (zeta42318) | Металлорукав в ПВХ изоляции МРПИ НГ морозостойкий; D-наруж. 18,7 мм; D-внутрен. 14,7 мм; IP65, УХЛ 1; t-раб.-60…+70°С. Стальная оцинкованная лента. Цвет чёрный | ЗЭТА | руб./м | 101.29
| Металлорукав в ПВХ изоляции МРПИ НГ морозостойкий 16 (zeta42331) | Металлорукав в ПВХ изоляции МРПИ НГ морозостойкий, условный проход 16, с протяжкой; УХЛ1, IP67, t-раб. -60...+90°C; D-наруж. 18,7 мм, D-внутр. 14,7 мм (50 м/уп.) | ЗЭТА | руб./м | 106.91
| Металлорукав в ПВХ изоляции МРПИ НГ морозостойкий 18 (zeta42319) | Металлорукав в ПВХ изоляции МРПИ НГ морозостойкий; D-наруж. 20,6 мм; D-внутрен. 16,9 мм; IP65, УХЛ 1; t-раб.-60…+70°С. Стальная оцинкованная лента. Цвет чёрный | ЗЭТА | руб./м | 111.92
| Металлорукав в ПВХ изоляции МРПИ НГ морозостойкий 18 (zeta42332) | Металлорукав в ПВХ изоляции МРПИ НГ морозостойкий, условный проход 18, с протяжкой; УХЛ1, IP67, t-раб. -60...+90°C; D-наруж. 20,6 мм, D-внутр. 16,9 мм (50 м/уп.) | ЗЭТА | руб./м | 116.81
| Металлорукав в ПВХ изоляции МРПИ НГ морозостойкий 20 (zeta42313) | Металлорукав в ПВХ изоляции МРПИ НГ морозостойкий; D-наруж. 23,1 мм; D-внутрен. 19,1 мм; IP65, УХЛ 1; t-раб.-60…+70°С. Стальная оцинкованная лента. Цвет чёрный | ЗЭТА | руб./м | 121.07
| Металлорукав в ПВХ изоляции МРПИ НГ морозостойкий 20 (zeta42333) | Металлорукав в ПВХ изоляции МРПИ НГ морозостойкий, условный проход 20, с протяжкой; УХЛ1, IP67, t-раб. -60...+90°C; D-наруж. 23,1 мм, D-внутр. 19,1 мм (50 м/уп.) | ЗЭТА | руб./м | 128.82
| Металлорукав в ПВХ изоляции МРПИ НГ морозостойкий 22 (zeta42320) | Металлорукав в ПВХ изоляции МРПИ НГ морозостойкий; D-наруж. 25 мм; D-внутрен. 20,7 мм; IP65, УХЛ 1; t-раб.-60…+70°С. Стальная оцинкованная лента. Цвет чёрный | ЗЭТА | руб./м | 138.21
| Металлорукав в ПВХ изоляции МРПИ НГ морозостойкий 22 (zeta42334) | Металлорукав в ПВХ изоляции МРПИ НГ морозостойкий, условный проход 22, с протяжкой; УХЛ1, IP67, t-раб. -60...+90°C; D-наруж. 25 мм, D-внутр. 20,7 мм (50 м/уп.) | ЗЭТА | руб./м | 144.88
| Металлорукав в ПВХ изоляции МРПИ НГ морозостойкий 25 (zeta42314) | Металлорукав в ПВХ изоляции МРПИ НГ морозостойкий; D-наруж. 27,5 мм; D-внутрен. 23,7 мм; IP65, УХЛ 1; t-раб.-60…+70°С. Стальная оцинкованная лента. Цвет чёрный | ЗЭТА | руб./м | 150.15
| Металлорукав в ПВХ изоляции МРПИ НГ морозостойкий 25 (zeta42335) | Металлорукав в ПВХ изоляции МРПИ НГ морозостойкий, условный проход 25, с протяжкой; УХЛ1, IP67, t-раб. -60...+90°C; D-наруж. 27,5 мм, D-внутр. 24,7 мм (50 м/уп.) | ЗЭТА | руб./м | 159.56
| Металлорукав в ПВХ изоляции МРПИ НГ морозостойкий 32 (zeta42315) | Металлорукав в ПВХ изоляции МРПИ НГ морозостойкий; D-наруж. 34,4 мм; D-внутрен. 30,4 мм; IP65, УХЛ 1; t-раб.-60…+70°С. Стальная оцинкованная лента. Цвет чёрный | ЗЭТА | руб./м | 234.87
| Металлорукав в ПВХ изоляции МРПИ НГ морозостойкий 32 (zeta42336) | Металлорукав в ПВХ изоляции МРПИ НГ морозостойкий, условный проход 32, с протяжкой; УХЛ1, IP67, t-раб. -60...+90°C; D-наруж. 34,4 мм, D-внутр. 30,4 мм (20 м/уп.) | ЗЭТА | руб./м | 251.55
| Металлорукав в ПВХ изоляции МРПИ НГ морозостойкий 38 (zeta42337) | Металлорукав в ПВХ изоляции МРПИ НГ морозостойкий, условный проход 38, с протяжкой; УХЛ1, IP67, t-раб. -60...+90°C; D-наруж. 40,9 мм, D-внутр. 36,4 мм (20 м/уп.) | ЗЭТА | руб./м | 317.85
| Металлорукав в ПВХ изоляции МРПИ НГ морозостойкий 50 (zeta42338) | Металлорукав в ПВХ изоляции МРПИ НГ морозостойкий, условный проход 50, с протяжкой; УХЛ1, IP67, t-раб. -60...+90°C; D-наруж. 54,1 мм, D-внутр. 48,0 мм (20 м/уп.) | ЗЭТА | руб./м | 415.5
| Металлорукав в ПВХ изоляции Арктический Р3-НП-МБ-Арк-НГ-08 (PR04.00954) | Металлорукав в ПВХ изоляции без протяжки, маслобензостойкий, морозостойкий, стойкий к УФ, негорючий; диаметр условного прохода Dy 8 мм, D-наруж. 11,6 мм; D-внутрен. 7,8 мм; УХЛ1, IP66; t-раб.-80…+70°C. Лента из нержавеющей стали, цвет чёрный, упак. 100 м. | Промрукав | руб./м | 407.49
| Металлорукав в ПВХ изоляции Арктический Р3-НП-МБ-Арк-НГ-10 (PR04.00955) | Металлорукав в ПВХ изоляции без протяжки, маслобензостойкий, морозостойкий, стойкий к УФ, негорючий; диаметр условного прохода Dy 10 мм, D-наруж. 13,9 мм; D-внутрен. 9,5 мм; УХЛ1, IP66; t-раб.-80…+70°C. Лента из нержавеющей стали, цвет чёрный, упак. 100 м. | Промрукав | руб./м | 505.31
| Металлорукав в ПВХ изоляции Арктический Р3-НП-МБ-Арк-НГ-12 (PR04.00956) | Металлорукав в ПВХ изоляции без протяжки, маслобензостойкий, морозостойкий, стойкий к УФ, негорючий; диаметр условного прохода Dy 12 мм, D-наруж. 15,9 мм; D-внутрен. 10,9 мм; УХЛ1, IP66; t-раб.-80…+70°C. Лента из нержавеющей стали, цвет чёрный, упак. 100 м. | Промрукав | руб./м | 561.16
| Металлорукав в ПВХ изоляции Арктический Р3-НП-МБ-Арк-НГ-15 (PR04.00957) | Металлорукав в ПВХ изоляции без протяжки, маслобензостойкий, морозостойкий, стойкий к УФ, негорючий; диаметр условного прохода Dy 15 мм, D-наруж. 18,9 мм; D-внутрен. 13,9 мм; УХЛ1, IP66; t-раб.-80…+70°C. Лента из нержавеющей стали, цвет чёрный, упак. 100 м. | Промрукав | руб./м | 650.66
| Металлорукав в ПВХ изоляции Арктический Р3-НП-МБ-Арк-НГ-18 (PR04.00958) | Металлорукав в ПВХ изоляции без протяжки, маслобензостойкий, морозостойкий, стойкий к УФ, негорючий; диаметр условного прохода Dy 18 мм, D-наруж. 21,9 мм; D-внутрен. 16,9 мм; УХЛ1, IP66; t-раб.-80…+70°C. Лента из нержавеющей стали, цвет чёрный, упак. 50 м. | Промрукав | руб./м | 844.36
| Металлорукав в ПВХ изоляции Арктический Р3-НП-МБ-Арк-НГ-20 (PR04.00959) | Металлорукав в ПВХ изоляции без протяжки, маслобензостойкий, морозостойкий, стойкий к УФ, негорючий; диаметр условного прохода Dy 20 мм, D-наруж. 24,1 мм; D-внутрен. 18,7 мм; УХЛ1, IP66; t-раб.-80…+70°C. Лента из нержавеющей стали, цвет чёрный, упак. 50 м. | Промрукав | руб./м | 923.36
| Металлорукав в ПВХ изоляции Арктический Р3-НП-МБ-Арк-НГ-22 (PR04.00960) | Металлорукав в ПВХ изоляции без протяжки, маслобензостойкий, морозостойкий, стойкий к УФ, негорючий; диаметр условного прохода Dy 22 мм, D-наруж. 26 мм; D-внутрен. 20,7 мм; УХЛ1, IP66; t-раб.-80…+70°C. Лента из нержавеющей стали, цвет чёрный, упак. 50 м. | Промрукав | руб./м | 1010.51
| Металлорукав в ПВХ изоляции Арктический Р3-НП-МБ-Арк-НГ-25 (PR04.00961) | Металлорукав в ПВХ изоляции без протяжки, маслобензостойкий, морозостойкий, стойкий к УФ, негорючий; диаметр условного прохода Dy 25 мм, D-наруж. 30,8 мм; D-внутрен. 23,7 мм; УХЛ1, IP66; t-раб.-80…+70°C. Лента из нержавеющей стали, цвет чёрный, упак. 50 м. | Промрукав | руб./м | 1206.73
| Металлорукав в ПВХ изоляции Арктический Р3-ЦП-МБ-Арк-НГ- 08 (PR04.00962) | Металлорукав в ПВХ изоляции без протяжки, маслобензостойкий, морозостойкий, стойкий к УФ, негорючий; диаметр условного прохода Dy 8 мм, D-наруж. 11,6 мм; D-внутрен. 7,8 мм; УХЛ1, IP66; t-раб.-80…+70°C. Лента из оцинкованной стали, цвет чёрный, упак. 100 м. | Промрукав | руб./м | 172.85
| Металлорукав в ПВХ изоляции Арктический Р3-ЦП-МБ-Арк-НГ-10 (PR04.00963) | Металлорукав в ПВХ изоляции без протяжки, маслобензостойкий, морозостойкий, стойкий к УФ, негорючий; диаметр условного прохода Dy 10 мм, D-наруж. 13,9 мм; D-внутрен. 9,5 мм; УХЛ1, IP66; t-раб.-80…+70°C. Лента из оцинкованной стали, цвет чёрный, упак. 100 м. | Промрукав | руб./м | 202.5
| Металлорукав в ПВХ изоляции Арктический Р3-ЦП-МБ-Арк-НГ-100 (PR04.00975) | Металлорукав в ПВХ изоляции без протяжки, маслобензостойкий, морозостойкий, стойкий к УФ, негорючий; диаметр условного прохода Dy 100 мм, D-наруж. 109,8 мм; D-внутрен. 98 мм; УХЛ1, IP66; t-раб.-80…+70°C. Лента из оцинкованной стали, цвет чёрный, упак. 8 м. | Промрукав | руб./м | 3022.85
| Металлорукав в ПВХ изоляции Арктический Р3-ЦП-МБ-Арк-НГ-12 (PR04.00964) | Металлорукав в ПВХ изоляции без протяжки, маслобензостойкий, морозостойкий, стойкий к УФ, негорючий; диаметр условного прохода Dy 12 мм, D-наруж. 15,9 мм; D-внутрен. 10,9 мм; УХЛ1, IP66; t-раб.-80…+70°C. Лента из оцинкованной стали, цвет чёрный, упак. 100 м. | Промрукав | руб./м | 221.86
| Металлорукав в ПВХ изоляции Арктический Р3-ЦП-МБ-Арк-НГ-15 (PR04.00965) | Металлорукав в ПВХ изоляции без протяжки, маслобензостойкий, морозостойкий, стойкий к УФ, негорючий; диаметр условного прохода Dy 15 мм, D-наруж. 18,9 мм; D-внутрен. 13,9 мм; УХЛ1, IP66; t-раб.-80…+70°C. Лента из оцинкованной стали, цвет чёрный, упак. 100 м. | Промрукав | руб./м | 278.79
| Металлорукав в ПВХ изоляции Арктический Р3-ЦП-МБ-Арк-НГ-18 (PR04.00966) | Металлорукав в ПВХ изоляции без протяжки, маслобензостойкий, морозостойкий, стойкий к УФ, негорючий; диаметр условного прохода Dy 18 мм, D-наруж. 21,9 мм; D-внутрен. 16,9 мм; УХЛ1, IP66; t-раб.-80…+70°C. Лента из оцинкованной стали, цвет чёрный, упак. 50 м. | Промрукав | руб./м | 340.82
| Металлорукав в ПВХ изоляции Арктический Р3-ЦП-МБ-Арк-НГ-20 (PR04.00967) | Металлорукав в ПВХ изоляции без протяжки, маслобензостойкий, морозостойкий, стойкий к УФ, негорючий; диаметр условного прохода Dy 20 мм, D-наруж. 24,1 мм; D-внутрен. 18,7 мм; УХЛ1, IP66; t-раб.-80…+70°C. Лента из оцинкованной стали, цвет чёрный, упак. 50 м. | Промрукав | руб./м | 371.73
| Металлорукав в ПВХ изоляции Арктический Р3-ЦП-МБ-Арк-НГ-22 (PR04.00968) | Металлорукав в ПВХ изоляции без протяжки, маслобензостойкий, морозостойкий, стойкий к УФ, негорючий; диаметр условного прохода Dy 22 мм, D-наруж. 26 мм; D-внутрен. 20,7 мм; УХЛ1, IP66; t-раб.-80…+70°C. Лента из оцинкованной стали, цвет чёрный, упак. 50 м. | Промрукав | руб./м | 435.57
| Металлорукав в ПВХ изоляции Арктический Р3-ЦП-МБ-Арк-НГ-25 (PR04.00969) | Металлорукав в ПВХ изоляции без протяжки, маслобензостойкий, морозостойкий, стойкий к УФ, негорючий; диаметр условного прохода Dy 25 мм, D-наруж. 30,8 мм; D-внутрен. 23,7 мм; УХЛ1, IP66; t-раб.-80…+70°C. Лента из оцинкованной стали, цвет чёрный, упак. 50 м. | Промрукав | руб./м | 509.72
| Металлорукав в ПВХ изоляции Арктический Р3-ЦП-МБ-Арк-НГ-32 (PR04.00970) | Металлорукав в ПВХ изоляции без протяжки, маслобензостойкий, морозостойкий, стойкий к УФ, негорючий; диаметр условного прохода Dy 32 мм, D-наруж. 38 мм; D-внутрен. 30,4 мм; УХЛ1, IP66; t-раб.-80…+70°C. Лента из оцинкованной стали, цвет чёрный, упак. 25 м. | Промрукав | руб./м | 662.64
| Металлорукав в ПВХ изоляции Арктический Р3-ЦП-МБ-Арк-НГ-38 (PR04.00971) | Металлорукав в ПВХ изоляции без протяжки, маслобензостойкий, морозостойкий, стойкий к УФ, негорючий; диаметр условного прохода Dy 38 мм, D-наруж. 44 мм; D-внутрен. 36,4 мм; УХЛ1, IP66; t-раб.-80…+70°C. Лента из оцинкованной стали, цвет чёрный, упак. 25 м. | Промрукав | руб./м | 827.19
| Металлорукав в ПВХ изоляции Арктический Р3-ЦП-МБ-Арк-НГ-50 (PR04.00972) | Металлорукав в ПВХ изоляции без протяжки, маслобензостойкий, морозостойкий, стойкий к УФ, негорючий; диаметр условного прохода Dy 50 мм, D-наруж. 58,7 мм; D-внутрен. 48 мм; УХЛ1, IP66; t-раб.-80…+70°C. Лента из оцинкованной стали, цвет чёрный, упак. 15 м. | Промрукав | руб./м | 1222.52
| Металлорукав в ПВХ изоляции Арктический Р3-ЦП-МБ-Арк-НГ-60 (PR04.00973) | Металлорукав в ПВХ изоляции без протяжки, маслобензостойкий, морозостойкий, стойкий к УФ, негорючий; диаметр условного прохода Dy 60 мм, D-наруж. 68 мм; D-внутрен. 58 мм; УХЛ1, IP66; t-раб.-80…+70°C. Лента из оцинкованной стали, цвет чёрный, упак. 15 м. | Промрукав | руб./м | 1481.77
| Металлорукав в ПВХ изоляции Арктический Р3-ЦП-МБ-Арк-НГ-75 (PR04.00974) | Металлорукав в ПВХ изоляции без протяжки, маслобензостойкий, морозостойкий, стойкий к УФ, негорючий; диаметр условного прохода Dy 75 мм, D-наруж. 85,5 мм; D-внутрен. 73 мм; УХЛ1, IP66; t-раб.-80…+70°C. Лента из оцинкованной стали, цвет чёрный, упак. 8 м. | Промрукав | руб./м | 2448.17
| Металлорукав в ПВХ изоляции Р3-ЦП-НГ-100 (PR.081003) | Металлорукав в ПВХ изоляции без протяжки НГ, стойкий к УФ; диаметр условного прохода Dy 100 мм, D-наруж. 110 мм; d-внутрен. 98 мм; УХЛ1, IP66; t-раб.-30…+60°C. Лента из оцинк.стали, цвет чёрный, упак. 8 м. | Промрукав | руб./м | 1874.29
| Металлорукав в ПВХ изоляции Р3-ЦП-НГ-60 (PR.08603) | Металлорукав в ПВХ изоляции без протяжки НГ, стойкий к УФ; диаметр условного прохода Dy 60 мм, D-наруж. 68 мм; d-внутрен. 58 мм; УХЛ1, IP66; t-раб.-30…+60°C. Лента из оцинк.стали, цвет чёрный, упак. 15 м. | Промрукав | руб./м | 753.71
| Металлорукав в ПВХ изоляции Р3-ЦП-НГ-75 (PR.08753) | Металлорукав в ПВХ изоляции без протяжки НГ, стойкий к УФ; диаметр условного прохода Dy 75 мм, D-наруж. 85,5 мм; d-внутрен. 73 мм; УХЛ1, IP66; t-раб.-30…+60°C. Лента из оцинк.стали, цвет чёрный, упак. 8 м. | Промрукав | руб./м | 1180.73
| Металлорукав в ПВХ изоляции Р3-ЦП-Т-НГ-100 (PR04.0231) | Металлорукав в ПВХ изоляции без протяжки, термостойкий, негорючий; диаметр условного прохода Dy 100 мм, D-наруж. 109,8 мм; D-внутрен. 98 мм; УХЛ3, IP66; t-раб.-25…+105°C. Лента из оцинкованной стали, цвет чёрный, упак. 8 м. | Промрукав | руб./м | 3139.68
| Металлорукав в ПВХ изоляции Р3-ЦП-Т-НГ-60 (PR04.0229) | Металлорукав в ПВХ изоляции без протяжки, термостойкий, негорючий; диаметр условного прохода Dy 60 мм, D-наруж. 68 мм; D-внутрен. 58 мм; УХЛ3, IP66; t-раб.-25…+105°C. Лента из оцинкованной стали, цвет чёрный, упак. 15 м. | Промрукав | руб./м | 1584.62
| Металлорукав в ПВХ изоляции Р3-ЦП-Т-НГ-75 (PR04.0230) | Металлорукав в ПВХ изоляции без протяжки, термостойкий, негорючий; диаметр условного прохода Dy 75 мм, D-наруж. 85,5 мм; D-внутрен. 73 мм; УХЛ3, IP66; t-раб.-25…+105°C. Лента из оцинкованной стали, цвет чёрный, упак. 8 м. | Промрукав | руб./м | 2502.64
| Металлорукав в ПВХ изоляции РЗ-ЦП нг-LS 12 с протяжкой (zeta44119) | Металлорукав в ПВХ изоляции; D-наруж. 15,1 мм; D-внутрен. 11,2 мм; IP67, У 1, У 5; t-раб.-40…+90°С. Стальная оцинкованная лента; с протяжкой. Цвет черный | ЗЭТА | руб./м | 80.87
| Металлорукав в ПВХ изоляции РЗ-ЦП нг-LS 15 с протяжкой (zeta44115) | Металлорукав в ПВХ изоляции; D-наруж. 18,7 мм; D-внутрен. 14,7 мм; IP67, У 1, У 5; t-раб.-40…+90°С. Стальная оцинкованная лента; с протяжкой. Цвет черный | ЗЭТА | руб./м | 91
| Металлорукав в ПВХ изоляции РЗ-ЦП нг-LS 16 с протяжкой (zeta44120) | Металлорукав в ПВХ изоляции; D-наруж. 18,7 мм; D-внутрен. 14,7 мм; IP67, У 1, У 5; t-раб.-40…+90°С. Стальная оцинкованная лента; с протяжкой. Цвет черный | ЗЭТА | руб./м | 93.31
| Металлорукав в ПВХ изоляции РЗ-ЦП нг-LS 18 с протяжкой (zeta44121) | Металлорукав в ПВХ изоляции; D-наруж. 21,9 мм; D-внутрен. 16,9 мм; IP67, У 1, У 5; t-раб.-40…+90°С. Стальная оцинкованная лента; с протяжкой. Цвет черный | ЗЭТА | руб./м | 103.53
| Металлорукав в ПВХ изоляции РЗ-ЦП нг-LS 20 с протяжкой (zeta44116) | Металлорукав в ПВХ изоляции; D-наруж. 23,2 мм; D-внутрен. 19,1 мм; IP67, У 1, У 5; t-раб.-40…+90°С. Стальная оцинкованная лента; с протяжкой. Цвет черный | ЗЭТА | руб./м | 110.62
| Металлорукав в ПВХ изоляции РЗ-ЦП нг-LS 22 с протяжкой (zeta44122) | Металлорукав в ПВХ изоляции; D-наруж. 25,0 мм; D-внутрен. 20,7 мм; IP67, У 1, У 5; t-раб.-40…+90°С. Стальная оцинкованная лента; с протяжкой. Цвет черный | ЗЭТА | руб./м | 126.04
| Металлорукав в ПВХ изоляции РЗ-ЦП нг-LS 25 с протяжкой (zeta44117) | Металлорукав в ПВХ изоляции; D-наруж. 27,4 мм; D-внутрен. 23,7 мм; IP67, У 1, У 5; t-раб.-40…+90°С. Стальная оцинкованная лента; с протяжкой. Цвет черный | ЗЭТА | руб./м | 139.85
| Металлорукав в ПВХ изоляции РЗ-ЦПнг-12 с протяжкой (zeta44701) | Металлорукав в ПВХ изоляции; D-наруж. 15,2 мм; D-внутрен. 11,2 мм; IP67, У 1, У 5; t-раб.-40…+90°С. Стальная оцинкованная лента; с протяжкой. Цвет черный | ЗЭТА | руб./м | 80.87
| Металлорукав в ПВХ изоляции РЗ-ЦПнг-15 с протяжкой (zeta44702) | Металлорукав в ПВХ изоляции; D-наруж. 18,5 мм; D-внутрен. 14,7 мм; IP67, У 1, У 5; t-раб.-40…+90°С. Стальная оцинкованная лента; с протяжкой. Цвет черный | ЗЭТА | руб./м | 91
| Металлорукав в ПВХ изоляции РЗ-ЦПнг-16 с протяжкой (zeta44703) | Металлорукав в ПВХ изоляции; D-наруж. 18,5 мм; D-внутрен. 14,7 мм; IP67, У 1, У 5; t-раб.-40…+90°С. Стальная оцинкованная лента; с протяжкой. Цвет черный | ЗЭТА | руб./м | 93.31
| Металлорукав в ПВХ изоляции РЗ-ЦПнг-18 с протяжкой (zeta44704) | Металлорукав в ПВХ изоляции; D-наруж. 23,2 мм; D-внутрен. 16,9 мм; IP67, У 1, У 5; t-раб.-40…+90°С. Стальная оцинкованная лента; с протяжкой. Цвет черный | ЗЭТА | руб./м | 103.53
| Металлорукав в ПВХ изоляции РЗ-ЦПнг-20 с протяжкой (zeta44705) | Металлорукав в ПВХ изоляции; D-наруж. 23,2 мм; D-внутрен. 19,1 мм; IP67, У 1, У 5; t-раб.-40…+90°С. Стальная оцинкованная лента; с протяжкой. Цвет черный | ЗЭТА | руб./м | 110.62
| Металлорукав в ПВХ изоляции РЗ-ЦПнг-22 с протяжкой (zeta44706) | Металлорукав в ПВХ изоляции; D-наруж. 25,0 мм; D-внутрен. 20,7 мм; IP67, У 1, У 5; t-раб.-40…+90°С. Стальная оцинкованная лента; с протяжкой. Цвет черный | ЗЭТА | руб./м | 126.04
| Металлорукав в ПВХ изоляции РЗ-ЦПнг-25 с протяжкой (zeta44707) | Металлорукав в ПВХ изоляции; D-наруж. 27,4 мм; D-внутрен. 23,7 мм; IP67, У 1, У 5; t-раб.-40…+90°С. Стальная оцинкованная лента; с протяжкой. Цвет черный | ЗЭТА | руб./м | 139.85
| Металлорукав в ПВХ оболочке МРПИ-НГ-08 (PR.09083) | Металлорукав РЗ в ПВХ изоляции, негорючий; D-усл.прохода 8 мм; IP65, t-раб.-40...+60˚С. Черного цвета. Для внешней прокладки. | Промрукав | руб./м | 90.6
| Металлорукав в ПВХ обол.МРПИ-НГ-10 с/з Строитель (PR04.0106) | Металлорукав РЗ в ПВХ изоляции, негорючий; D-усл.прохода 10 мм; IP65, t-раб.-40...+60˚С. Черного цвета. Для внешней прокладки. С протяжкой. | Промрукав | руб./м | 104.68
| Металлорукав в ПВХ оболочке МРПИ-НГ-10 Строитель (PR.09103) | Металлорукав РЗ в ПВХ изоляции, негорючий; D-усл.прохода 10 мм; IP65, t-раб.-40...+60˚С. Черного цвета. Для внешней прокладки. | Промрукав | руб./м | 97.64
| Металлорукав в ПВХ оболочке МРПИ-НГ-100 Строитель (PR.091003) | Металлорукав РЗ в ПВХ изоляции, негорючий; D-усл.прохода 100 мм; IP65, t-раб.-40...+60˚С. Черного цвета. Для внешней прокладки. | Промрукав | руб./м | 1776.67
| Металлорукав в ПВХ оболочке МРПИ-НГ-12 с/з Строитель PR04.0107 | Металлорукав РЗ в ПВХ изоляции, негорючий; D-усл.прохода 12 мм; IP65, t-раб.-40...+60˚С. Черного цвета. Для внешней прокладки. С протяжкой. | Промрукав | руб./м | 120.94
| Металлорукав в ПВХ оболочке МРПИ-НГ-12 Строитель (PR.09123) | Металлорукав РЗ в ПВХ изоляции, негорючий; D-усл.прохода 12 мм; IP65, t-раб.-40...+60˚С. Черного цвета. Для внешней прокладки. | Промрукав | руб./м | 108.96
| Металлорукав в ПВХ оболочке МРПИ-НГ-15 с/з Строитель PR04.0108 | Металлорукав РЗ в ПВХ изоляции, негорючий; D-усл.прохода 15 мм; IP65, t-раб.-40...+60˚С. Черного цвета. Для внешней прокладки. С протяжкой. Бухта 100 м. | Промрукав | руб./м | 131.24
| Металлорукав в ПВХ оболочке МРПИ-НГ-15 Строитель (PR.09153) | Металлорукав РЗ в ПВХ изоляции, негорючий; D-усл.прохода 15 мм; IP65, t-раб.-40...+60˚С. Черного цвета. Для внешней прокладки. | Промрукав | руб./м | 124.38
| Металлорукав в ПВХ оболочке МРПИ-НГ-18 с/з Строитель PR04.0109 | Металлорукав РЗ в ПВХ изоляции, негорючий; D-усл.прохода 18 мм; IP65, t-раб.-40...+60˚С. Черного цвета. Для внешней прокладки. С протяжкой. | Промрукав | руб./м | 162.07
| Металлорукав в ПВХ оболочке МРПИ-НГ-18 Строитель (PR.09183) | Металлорукав РЗ в ПВХ изоляции, негорючий; D-усл.прохода 18 мм; IP65, t-раб.-40...+60˚С. Черного цвета. Для внешней прокладки. | Промрукав | руб./м | 156.88
| Металлорукав в ПВХ оболочке МРПИ-НГ-20 с/з Строитель PR04.0110 | Металлорукав РЗ в ПВХ изоляции, негорючий; D-усл.прохода 20 мм; IP65, t-раб.-40...+60˚С. Черного цвета. Для внешней прокладки. С протяжкой. | Промрукав | руб./м | 176.31
| Металлорукав в ПВХ оболочке МРПИ-НГ-20 Строитель (PR.09203) | Металлорукав РЗ в ПВХ изоляции, негорючий; D-усл.прохода 20 мм; IP65, t-раб.-40...+60˚С. Черного цвета. Для внешней прокладки. | Промрукав | руб./м | 170.4
| Металлорукав в ПВХ оболочке МРПИ-НГ-22 с/з Строитель PR04.0111 | Металлорукав РЗ в ПВХ изоляции, негорючий; D-усл.прохода 22 мм; IP65, t-раб.-40...+60˚С. Черного цвета. Для внешней прокладки. С протяжкой. | Промрукав | руб./м | 194.65
| Металлорукав в ПВХ оболочке МРПИ-НГ-22 Строитель (PR.09223) | Металлорукав РЗ в ПВХ изоляции, негорючий; D-усл.прохода 22 мм; IP65, t-раб.-40...+60˚С. Черного цвета. Для внешней прокладки. | Промрукав | руб./м | 186.95
| Металлорукав в ПВХ оболочке МРПИ-НГ-25 с/з Строитель PR04.0112 | Металлорукав РЗ в ПВХ изоляции, негорючий; D-усл.прохода 25 мм; IP65, t-раб.-40...+60˚С. Черного цвета. Для внешней прокладки. С протяжкой. | Промрукав | руб./м | 228.24
| Металлорукав в ПВХ оболочке МРПИ-НГ-25 Строитель (PR.09253) | Металлорукав РЗ в ПВХ изоляции, негорючий; D-усл.прохода 25 мм; IP65, t-раб.-40...+60˚С. Черного цвета. Для внешней прокладки. | Промрукав | руб./м | 212.02
| Металлорукав в ПВХ оболочке МРПИ-НГ-32 Строитель (PR.09323) | Металлорукав РЗ в ПВХ изоляции, негорючий; D-усл.прохода 32 мм; IP65, t-раб.-40...+60˚С. Черного цвета. Для внешней прокладки. | Промрукав | руб./м | 327.3
| Металлорукав в ПВХ оболочке МРПИ-НГ-38 Строитель (PR.09383) | Металлорукав РЗ в ПВХ изоляции, негорючий; D-усл.прохода 38 мм; IP65, t-раб.-40...+60˚С. Черного цвета. Для внешней прокладки. | Промрукав | руб./м | 419.55
| Металлорукав в ПВХ оболочке МРПИ-НГ-60 Строитель (PR.09603) | Металлорукав РЗ в ПВХ изоляции, негорючий; D-усл.прохода 60 мм; IP65, t-раб.-40...+60˚С. Черного цвета. Для внешней прокладки. | Промрукав | руб./м | 734.98
| Металлорукав в ПВХ оболочке МРПИ-НГ-75 Строитель (PR.09753) | Металлорукав РЗ в ПВХ изоляции, негорючий; D-усл.прохода 75 мм; IP65, t-раб.-40...+60˚С. Черного цвета. Для внешней прокладки. | Промрукав | руб./м | 1267.05
| Металлорукав в ПВХ-изоляции Р3-ЦП нг LS 15 (zeta44603) | Металлорукав в ПВХ-изоляции; D-наруж. 18,7 мм; D-внутрен. 14,7 мм; IP67, У 1, У 5; t-раб.-40…+90°С. Стальная оцинкованная лента; без протяжки. Цвет черный | ЗЭТА | руб./м | 85.61
| Металлорукав в ПВХ-изоляции Р3-ЦП нг LS 16 (zeta44614) | Металлорукав в ПВХ-изоляции; D-наруж. 18,7 мм; D-внутрен. 14,7 мм; IP67, У 1, У 5; t-раб.-40…+90°С. Стальная оцинкованная лента; без протяжки. Цвет черный | ЗЭТА | руб./м | 89.66
| Металлорукав в ПВХ-изоляции Р3-ЦП нг LS 18 (zeta44604) | Металлорукав в ПВХ-изоляции; D-наруж. 20,6 мм; D-внутрен. 16,9 мм; IP67, У 1, У 5; t-раб.-40…+90°С. Стальная оцинкованная лента; без протяжки. Цвет черный | ЗЭТА | руб./м | 98.95
| Металлорукав в ПВХ-изоляции Р3-ЦП нг LS 20 (zeta44605) | Металлорукав в ПВХ-изоляции; D-наруж. 23,1 мм; D-внутрен. 19,1 мм; IP67, У 1, У 5; t-раб.-40…+90°С. Стальная оцинкованная лента; без протяжки. Цвет черный | ЗЭТА | руб./м | 106.64
| Металлорукав в ПВХ-изоляции Р3-ЦП нг LS 22 (zeta44606) | Металлорукав в ПВХ-изоляции; D-наруж. 25,0 мм; D-внутрен. 20,7 мм; IP67, У 1, У 5; t-раб.-40…+90°С. Стальная оцинкованная лента; без протяжки. Цвет черный | ЗЭТА | руб./м | 121.76
| Металлорукав в ПВХ-изоляции Р3-ЦП нг LS 25 (zeta44607) | Металлорукав в ПВХ-изоляции; D-наруж. 27,4 мм; D-внутрен. 23,7 мм; IP67, У 1, У 5; t-раб.-40…+90°С. Стальная оцинкованная лента; без протяжки. Цвет черный | ЗЭТА | руб./м | 133.58
| Металлорукав в ПВХ-изоляции Р3-ЦПнг 15 (zeta44502) | Металлорукав в ПВХ-изоляции; D-наруж. 18,7 мм; D-внутрен. 14,7 мм; IP67, У 1, У 5; t-раб.-40…+90°С. Стальная оцинкованная лента; без протяжки. Цвет серый | ЗЭТА | руб./м | 90.74
| Металлорукав в ПВХ-изоляции РЗ-ЦПнг 15 черный (zeta44204) | Металлорукав в ПВХ-изоляции Р3-ЦПнг; D-наруж. 18,7 мм; D-внутрен. 14,7 мм; IP65, У 1.5; t-раб.-40…+70°С. Стальная оцинкованная лента. | ЗЭТА | руб./м | 85.61
| Металлорукав в ПВХ-изоляции Р3-ЦПнг 16 (zeta44503) | Металлорукав в ПВХ-изоляции; D-наруж. 18,7 мм; D-внутрен. 14,7 мм; IP67, У 1, У 5; t-раб.-40…+90°С. Стальная оцинкованная лента; без протяжки. Цвет серый | ЗЭТА | руб./м | 95.01
| Металлорукав в ПВХ-изоляции Р3-ЦПнг 18 (zeta44504) | Металлорукав в ПВХ-изоляции; D-наруж. 20,6 мм; D-внутрен. 16,9 мм; IP67, У 1, У 5; t-раб.-40…+90°С. Стальная оцинкованная лента; без протяжки. Цвет серый | ЗЭТА | руб./м | 104.81
| Металлорукав в ПВХ-изоляции РЗ-ЦПнг 18 черный (zeta44214) | Металлорукав в ПВХ-изоляции Р3-ЦПнг; D-наруж. 20,6 мм; D-внутрен. 16,9 мм; IP65, У 1.5; t-раб.-40…+70°С. Стальная оцинкованная лента. | ЗЭТА | руб./м | 98.95
| Металлорукав в ПВХ-изоляции Р3-ЦПнг 20 (zeta44505) | Металлорукав в ПВХ-изоляции; D-наруж. 23,1 мм; D-внутрен. 19,1 мм; IP67, У 1, У 5; t-раб.-40…+90°С. Стальная оцинкованная лента; без протяжки. Цвет серый | ЗЭТА | руб./м | 115.27
| Металлорукав в ПВХ-изоляции РЗ-ЦПнг 20 черный (zeta44205) | Металлорукав в ПВХ-изоляции Р3-ЦПнг; D-наруж. 23,1 мм; D-внутрен. 19,1 мм; IP65, У 1.5; t-раб.-40…+70°С. Стальная оцинкованная лента. | ЗЭТА | руб./м | 106.64
| Металлорукав в ПВХ-изоляции Р3-ЦПнг 22 (zeta44506) | Металлорукав в ПВХ-изоляции; D-наруж. 25,0 мм; D-внутрен. 20,7 мм; IP67, У 1, У 5; t-раб.-40…+90°С. Стальная оцинкованная лента; без протяжки. Цвет серый | ЗЭТА | руб./м | 131.59
| Металлорукав в ПВХ-изоляции РЗ-ЦПнг 22 черный (zeta44215) | Металлорукав в ПВХ-изоляции Р3-ЦПнг; D-наруж. 25 мм; D-внутрен. 20,7 мм; IP65, У 1.5; t-раб.-40…+70°С. Стальная оцинкованная лента. | ЗЭТА | руб./м | 121.76
| Металлорукав в ПВХ-изоляции Р3-ЦПнг 25 (zeta44507) | Металлорукав в ПВХ-изоляции; D-наруж. 27,5 мм; D-внутрен. 23,7 мм; IP67, У 1, У 5; t-раб.-40…+90°С. Стальная оцинкованная лента; без протяжки. Цвет серый | ЗЭТА | руб./м | 148.54
| Металлорукав в ПВХ-изоляции РЗ-ЦПнг 25 черный (zeta44206) | Металлорукав в ПВХ-изоляции Р3-ЦПнг; D-наруж. 27,5 мм; D-внутрен. 23,7 мм; IP65, У 1.5; t-раб.-40…+70°С. Стальная оцинкованная лента. | ЗЭТА | руб./м | 133.58
| Металлорукав в ПВХ-изоляции РЗ-ЦПнг 8 черный (zeta44201) | Металлорукав в ПВХ-изоляции Р3-ЦПнг; D-наруж. 11 мм; D-внутрен. 7,8 мм; IP65, У 1.5; t-раб.-40…+70°С. Стальная оцинкованная лента. | ЗЭТА | руб./м | 71.71
| Металлорукав из нержавеющей стали в ПВХ изоляции Р3-НП нг 12 (zeta44820) | Металлорукав из нержавеющей стали в ПВХ изоляции НГ, условный проход 12, без протяжки; климатическое исполнение B1.5, IP67, t-раб. -60...+90°C; D-наруж. 13,7 мм, D-внутр. 11,2 мм (100 м/уп.) | ЗЭТА | руб./м | 235.18
| Металлорукав из нержавеющей стали в ПВХ изоляции Р3-НП нг 15 (zeta44821) | Металлорукав из нержавеющей стали в ПВХ изоляции НГ, условный проход 15, без протяжки; климатическое исполнение B1.5, IP67, t-раб. -60...+90°C; D-наруж. 17,2 мм, D-внутр. 14,7 мм (50 м/уп.) | ЗЭТА | руб./м | 233.29
| Металлорукав из нержавеющей стали в ПВХ изоляции Р3-НП нг 16 (zeta44815) | Металлорукав из нержавеющей стали в ПВХ изоляции НГ, условный проход 16, без протяжки; климатическое исполнение B1.5, IP67, t-раб. -60...+90°C; D-наруж. 17,2 мм, D-внутр. 14,7 мм (50 м/уп.) | ЗЭТА | руб./м | 246.78
| Металлорукав из нержавеющей стали в ПВХ изоляции Р3-НП нг 18 (zeta44816) | Металлорукав из нержавеющей стали в ПВХ изоляции НГ, условный проход 18, без протяжки; климатическое исполнение B1.5, IP67, t-раб. -60...+90°C; D-наруж. 19,6 мм, D-внутр. 16,9 мм (50 м/уп.) | ЗЭТА | руб./м | 280.4
| Металлорукав из нержавеющей стали в ПВХ изоляции Р3-НП нг 20 (zeta44823) | Металлорукав из нержавеющей стали в ПВХ изоляции НГ, условный проход 20, без протяжки; климатическое исполнение B1.5, IP67, t-раб. -60...+90°C; D-наруж. 22,2 мм, D-внутр. 19,1 мм (50 м/уп.) | ЗЭТА | руб./м | 304.39
| Металлорукав из нержавеющей стали в ПВХ изоляции Р3-НП нг 22 (zeta44817) | Металлорукав из нержавеющей стали в ПВХ изоляции НГ, условный проход 22, без протяжки; климатическое исполнение B1.5, IP67, t-раб. -60...+90°C; D-наруж. 24 мм, D-внутр. 20,7 мм (50 м/уп.) | ЗЭТА | руб./м | 341.74
| Металлорукав из нержавеющей стали в ПВХ изоляции Р3-НП нг 25 (zeta44824) | Металлорукав из нержавеющей стали в ПВХ изоляции НГ, условный проход 25, без протяжки; климатическое исполнение B1.5, IP67, t-раб. -60...+90°C; D-наруж. 26,8 мм, D-внутр. 24,7 мм (50 м/уп.) | ЗЭТА | руб./м | 356.6
| Металлорукав из нержавеющей стали в ПВХ изоляции Р3-НП нг 32 (zeta44825) | Металлорукав из нержавеющей стали в ПВХ изоляции НГ, условный проход 32, без протяжки; климатическое исполнение B1.5, IP67, t-раб. -60...+90°C; D-наруж. 34 мм, D-внутр. 30,4 мм (25 м/уп.) | ЗЭТА | руб./м | 621.3
| Металлорукав из нержавеющей стали в ПВХ изоляции Р3-НП нг 38 (zeta44818) | Металлорукав из нержавеющей стали в ПВХ изоляции НГ, условный проход 38, без протяжки; климатическое исполнение B1.5, IP67, t-раб. -60...+90°C; D-наруж. 40,7 мм, D-внутр. 36,4 мм (25 м/уп.) | ЗЭТА | руб./м | 895.71
| Металлорукав из нержавеющей стали в ПВХ изоляции Р3-НП нг 50 (zeta44819) | Металлорукав из нержавеющей стали в ПВХ изоляции НГ, условный проход 50, без протяжки; климатическое исполнение B1.5, IP67, t-раб. -60...+90°C; D-наруж. 53 мм, D-внутр. 48 мм (15 м/уп.) | ЗЭТА | руб./м | 1157.91
| Металлорукав из оцинкованной стали DN 10мм, IP40 (667R1013) | Металлорукав из оцинкованной стали, Dвн 10,0 мм, Dнар 13,0 мм, IP40, t-раб.-45…250°C, бухта 50м | ДКС | руб./м | 86.6
| Металлорукав из оцинкованной стали DN 12мм (667R1215) | Металлорукав из оцинкованной стали, Dвн 12,0 мм, Dнар 15,0 мм, IP40, t-раб.-45…250°C, бухта 50м | ДКС | руб./м | 88.43
| Металлорукав из оцинкованной стали DN 15мм (667R1518) | Металлорукав из оцинкованной стали, Dвн 15,5 мм, Dнар 18,5 мм, IP40, t-раб.-45…250°C, бухта 50м | ДКС | руб./м | 96.65
| Металлорукав из оцинкованной стали DN 20мм, IP40 (667R2024) | Металлорукав из оцинкованной стали, Dвн 20,5 мм, Dнар 24,5 мм, IP40, t-раб.-45…250°C, бухта 50м | ДКС | руб./м | 136.38
| Металлорукав из оцинкованной стали DN 26мм, IP40 (667R2630) | Металлорукав из оцинкованной стали, D-вн 26,5 мм, D-нар 30,0 мм, IP40, t-раб.-45…250°C, бухта 25м | ДКС | руб./м | 170.42
| Металлорукав из оцинкованной стали DN 35мм, IP40 (667R3539) | Металлорукав из оцинкованной стали, Dвн 35,0 мм, Dнар 39,5 мм, IP40, t-раб.-45…250°C, бухта 25м | ДКС | руб./м | 269.11
| Металлорукав из оцинкованной стали DN 40мм, IP40 (667R4044) | Металлорукав из оцинкованной стали, Dвн 40,0 мм, Dнар 44,5 мм, IP40, t-раб.-45…250°C, бухта 25м | ДКС | руб./м | 340.86
| Металлорукав из оцинкованной стали DN 50мм, IP40 (667R5054) | Металлорукав из оцинкованной стали, Dвн 50,5 мм, Dнар 54,5 мм, IP40, t-раб.-45…250°C, бухта 25м | ДКС | руб./м | 398.55
| Металлорукав Р3-06 Строитель (PR.07060) | Металлорукав РЗ негерметичный; D-усл.прохода 6 мм; IP42, t-раб.-60...+300˚С. 100 м в бухте | Промрукав | руб./м | 76.49
| Металлорукав Р3-06 Строитель (PR.09060) | Металлорукав РЗ негерметичный; D-усл.прохода 6 мм; IP42, t-раб.-60...+300˚С. 100 м в мешке | Промрукав | руб./м | 71.01
| Металлорукав Р3-08 Строитель (PR.07080) | Металлорукав РЗ негерметичный; D-усл.прохода 8 мм; IP42, t-раб.-60...+300˚С. 100 м в бухте | Промрукав | руб./м | 81.82
| Металлорукав Р3-08 Строитель (PR.09080) | Металлорукав РЗ негерметичный; D-усл.прохода 8 мм; IP42, t-раб.-60...+300˚С. 100 м в мешке | Промрукав | руб./м | 72.37
| Металлорукав Р3-10 с/з Строитель PR04.0092 | Металлорукав РЗ негерметичный; D-усл.прохода 10 мм; IP42, t-раб.-60...+300˚С. С протяжкой. 100 м в бухте | Промрукав | руб./м | 91.36
| Металлорукав Р3-10 Строитель (PR.07100) | Металлорукав РЗ негерметичный; D-усл.прохода 10 мм; IP42, t-раб.-60...+300˚С. 100 м в бухте | Промрукав | руб./м | 82.53
| Металлорукав Р3-10 Строитель (PR.09100) | Металлорукав РЗ негерметичный; D-усл.прохода 10 мм; IP42, t-раб.-60...+300˚С. 100 м в мешке | Промрукав | руб./м | 75.27
| Металлорукав Р3-12 с/з Строитель PR04.0093 | Металлорукав РЗ негерметичный; D-усл.прохода 12 мм; IP42, t-раб.-60...+300˚С. С протяжкой. 100 м в бухте | Промрукав | руб./м | 98.14
| Металлорукав Р3-12 Строитель (PR.07120) | Металлорукав РЗ негерметичный; D-усл.прохода 12 мм; IP42, t-раб.-60...+300˚С. 100 м в бухте | Промрукав | руб./м | 90.82
| Металлорукав Р3-12 Строитель (PR.09120) | Металлорукав РЗ негерметичный; D-усл.прохода 12 мм; IP42, t-раб.-60...+300˚С. 100 м в мешке | Промрукав | руб./м | 81.98
| Металлорукав Р3-15 с/з Строитель PR04.0094 | Металлорукав РЗ негерметичный; D-усл.прохода 15 мм; IP42, t-раб.-60...+300˚С. С протяжкой. 100 м в бухте | Промрукав | руб./м | 115.11
| Металлорукав Р3-15 Строитель (PR.07150) | Металлорукав РЗ негерметичный; D-усл.прохода 15 мм; IP42, t-раб.-60...+300˚С. 100 м в бухте | Промрукав | руб./м | 100.32
| Металлорукав Р3-15 Строитель (PR.09150) | Металлорукав РЗ негерметичный; D-усл.прохода 15 мм; IP42, t-раб.-60...+300˚С. 100 м в мешке | Промрукав | руб./м | 93.19
| Металлорукав Р3-18 Строитель (PR.09180) | Металлорукав РЗ негерметичный; D-усл.прохода 18 мм; IP42, t-раб.-60...+300˚С. 50 м в мешке | Промрукав | руб./м | 118.7
| Металлорукав Р3-20 Строитель (PR.09200) | Металлорукав РЗ негерметичный; D-усл.прохода 20 мм; IP42, t-раб.-60...+300˚С. 50 м в мешке | Промрукав | руб./м | 126.23
| Металлорукав Р3-22 Строитель (PR.09220) | Металлорукав РЗ негерметичный; D-усл.прохода 22 мм; IP42, t-раб.-60...+300˚С. 50 м в мешке | Промрукав | руб./м | 142.35
| Металлорукав Р3-25 Строитель (PR.09250) | Металлорукав РЗ негерметичный; D-усл.прохода 25 мм; IP42, t-раб.-60...+300˚С. 50 м в мешке | Промрукав | руб./м | 164.8
| Металлорукав Р3-32 Строитель (PR.09320) | Металлорукав РЗ негерметичный; D-усл.прохода 32 мм; IP42, t-раб.-60...+300˚С. 25 м в мешке | Промрукав | руб./м | 263.95
| Металлорукав Р3-38 Строитель (PR.09380) | Металлорукав РЗ негерметичный; D-усл.прохода 38 мм; IP42, t-раб.-60...+300˚С. 25 м в мешке | Промрукав | руб./м | 329.18
| Металлорукав Р3-50 Строитель (PR.09500) | Металлорукав РЗ негерметичный; D-усл.прохода 50 мм; IP42, t-раб.-60...+300˚С. 15 м в мешке | Промрукав | руб./м | 446.88
| Металлорукав Р3-Н 12 (zeta44802) | Металлорукав негерметичный из стальной нержавеющей ленты, без протяжки, условный проход 12; климатическое исполнение УТ1, УТ5; IP40, t-раб. -45...+250°C; D-наруж. 13,7 мм, D-внутр. 11,2 мм (100 м/уп.) | ЗЭТА | руб./м | 201.07
| Металлорукав Р3-Н 15 (zeta44803) | Металлорукав негерметичный из стальной нержавеющей ленты, без протяжки, условный проход 15; климатическое исполнение УТ1, УТ5; IP40, t-раб. -45...+250°C; D-наруж. 17,2 мм, D-внутр. 14,7 мм (100 м/уп.) | ЗЭТА | руб./м | 203.11
| Металлорукав Р3-Н 18 (zeta44804) | Металлорукав негерметичный из стальной нержавеющей ленты, без протяжки, условный проход 18; климатическое исполнение УТ1, УТ5; IP40, t-раб. -45...+250°C; D-наруж. 19,6 мм, D-внутр. 16,9 мм (50 м/уп.) | ЗЭТА | руб./м | 239.07
| Металлорукав Р3-Н 20 (zeta44805) | Металлорукав негерметичный из стальной нержавеющей ленты, без протяжки, условный проход 20; климатическое исполнение УТ1, УТ5; IP40, t-раб. -45...+250°C; D-наруж. 21,9 мм, D-внутр. 19,1 мм (50 м/уп.) | ЗЭТА | руб./м | 263.07
| Металлорукав Р3-Н 22 (zeta44806) | Металлорукав негерметичный из стальной нержавеющей ленты, без протяжки, условный проход 22; климатическое исполнение УТ1, УТ5; IP40, t-раб. -45...+250°C; D-наруж. 23,9 мм, D-внутр. 20,7 мм (50 м/уп.) | ЗЭТА | руб./м | 289.93
| Металлорукав Р3-Н 25 (zeta44807) | Металлорукав негерметичный из стальной нержавеющей ленты, без протяжки, условный проход 25; климатическое исполнение УТ1, УТ5; IP40, t-раб. -45...+250°C; D-наруж. 26,7 мм, D-внутр. 24,7 мм (50 м/уп.) | ЗЭТА | руб./м | 309.56
| Металлорукав Р3-Н 32 (zeta44808) | Металлорукав негерметичный из стальной нержавеющей ленты, без протяжки, условный проход 32; климатическое исполнение УТ1, УТ5; IP40, t-раб. -45...+250°C; D-наруж. 34,4 мм, D-внутр. 30,4 мм (25 м/уп.) | ЗЭТА | руб./м | 450.86
| Металлорукав Р3-Н 38 (zeta44809) | Металлорукав негерметичный из стальной нержавеющей ленты, без протяжки, условный проход 38; климатическое исполнение УТ1, УТ5; IP40, t-раб. -45...+250°C; D-наруж. 40,4 мм, D-внутр. 36,4 мм (25 м/уп.) | ЗЭТА | руб./м | 629.11
| Металлорукав Р3-Н 50 (zeta44810) | Металлорукав негерметичный из стальной нержавеющей ленты, без протяжки, условный проход 50; климатическое исполнение УТ1, УТ5; IP40, t-раб. -45...+250°C; D-наруж. 53 мм, D-внутр. 48,0 мм (15 м/уп.) | ЗЭТА | руб./м | 806.69
| Металлорукав Р3-Х-06 Строитель (PR.07061) | Металлорукав РЗ негерметичный, с хлопчатобумажным уплотнителем; D-усл.прохода 6 мм; IP42, t-раб.-60...+300˚С. 100 м в бухте | Промрукав | руб./м | 77.8
| Металлорукав Р3-Х-06 Строитель (PR.09061) | Металлорукав РЗ негерметичный, с хлопчатобумажным уплотнителем; D-усл.прохода 6 мм; IP42, t-раб.-60...+300˚С. 100 м в мешке | Промрукав | руб./м | 71.68
| Металлорукав Р3-Х-08 Строитель (PR.07081) | Металлорукав РЗ негерметичный, с хлопчатобумажным уплотнителем; D-усл.прохода 8 мм; IP42, t-раб.-60...+300˚С. 100 м в бухте | Промрукав | руб./м | 81.47
| Металлорукав Р3-Х-08 Строитель (PR.09081) | Металлорукав РЗ негерметичный, с хлопчатобумажным уплотнителем; D-усл.прохода 8 мм; IP42, t-раб.-60...+300˚С. 100 м в мешке | Промрукав | руб./м | 77.97
| Металлорукав Р3-Х-10 Строитель (PR.07101) | Металлорукав РЗ негерметичный, с хлопчатобумажным уплотнителем; D-усл.прохода 10 мм; IP42, t-раб.-60...+300˚С. 100 м в бухте | Промрукав | руб./м | 85.09
| Металлорукав Р3-Х-10 Строитель (PR.09101) | Металлорукав РЗ негерметичный, с хлопчатобумажным уплотнителем; D-усл.прохода 10 мм; IP42, t-раб.-60...+300˚С. 100 м в мешке | Промрукав | руб./м | 84.53
| Металлорукав Р3-Х-12 Строитель (PR.07121) | Металлорукав РЗ негерметичный, с хлопчатобумажным уплотнителем; D-усл.прохода 12 мм; IP42, t-раб.-60...+300˚С. 100 м в бухте | Промрукав | руб./м | 97.6
| Металлорукав Р3-Х-12 Строитель (PR.09121) | Металлорукав РЗ негерметичный, с хлопчатобумажным уплотнителем; D-усл.прохода 12 мм; IP42, t-раб.-60...+300˚С. 100 м в мешке | Промрукав | руб./м | 94.67
| Металлорукав Р3-Х-15 Строитель (PR.07151) | Металлорукав РЗ негерметичный, с хлопчатобумажным уплотнителем; D-усл.прохода 15 мм; IP42, t-раб.-60...+300˚С. 100 м в бухте | Промрукав | руб./м | 103.39
| Металлорукав Р3-Х-15 Строитель (PR.09151) | Металлорукав РЗ негерметичный, с хлопчатобумажным уплотнителем; D-усл.прохода 15 мм; IP42, t-раб.-60...+300˚С. 100 м в мешке | Промрукав | руб./м | 98.73
| Металлорукав Р3-Х-18 с/з Строитель PR04.0095 | Металлорукав РЗ негерметичный, с хлопчатобумажным уплотнителем; D-усл.прохода 18 мм; IP42, t-раб.-60...+100˚С. С протяжкой. 50 м в бухте | Промрукав | руб./м | 150.88
| Металлорукав Р3-Х-18 Строитель (PR.07181) | Металлорукав РЗ негерметичный, с хлопчатобумажным уплотнителем; D-усл.прохода 18 мм; IP42, t-раб.-60...+300˚С. 50 м в бухте | Промрукав | руб./м | 140.27
| Металлорукав Р3-Х-18 Строитель (PR.09181) | Металлорукав РЗ негерметичный, с хлопчатобумажным уплотнителем; D-усл.прохода 18 мм; IP42, t-раб.-60...+300˚С. 50 м в мешке | Промрукав | руб./м | 126.23
| Металлорукав Р3-Х-20 с/з Строитель PR04.0096 | Металлорукав РЗ негерметичный, с хлопчатобумажным уплотнителем; D-усл.прохода 20 мм; IP42, t-раб.-60...+100˚С. С протяжкой. 50 м в бухте | Промрукав | руб./м | 157.86
| Металлорукав Р3-Х-20 Строитель (PR.07201) | Металлорукав РЗ негерметичный, с хлопчатобумажным уплотнителем; D-усл.прохода 20 мм; IP42, t-раб.-60...+300˚С. 50 м в бухте | Промрукав | руб./м | 149.99
| Металлорукав Р3-Х-20 Строитель (PR.09201) | Металлорукав РЗ негерметичный, с хлопчатобумажным уплотнителем; D-усл.прохода 20 мм; IP42, t-раб.-60...+300˚С. 50 м в мешке | Промрукав | руб./м | 138.02
| Металлорукав Р3-Х-22 с/з Строитель PR04.0097 | Металлорукав РЗ негерметичный, с хлопчатобумажным уплотнителем; D-усл.прохода 22 мм; IP42, t-раб.-60...+100˚С. С протяжкой. 50 м в бухте | Промрукав | руб./м | 180.35
| Металлорукав Р3-Х-22 Строитель (PR.07221) | Металлорукав РЗ негерметичный, с хлопчатобумажным уплотнителем; D-усл.прохода 22 мм; IP42, t-раб.-60...+300˚С. 50 м в бухте | Промрукав | руб./м | 166.85
| Металлорукав Р3-Х-22 Строитель (PR.09221) | Металлорукав РЗ негерметичный, с хлопчатобумажным уплотнителем; D-усл.прохода 22 мм; IP42, t-раб.-60...+300˚С. 50 м в мешке | Промрукав | руб./м | 152.28
| Металлорукав Р3-Х-25 с/з Строитель PR04.0098 | Металлорукав РЗ негерметичный, с хлопчатобумажным уплотнителем; D-усл.прохода 25 мм; IP42, t-раб.-60...+100˚С. С протяжкой. 50 м в бухте | Промрукав | руб./м | 205.29
| Металлорукав Р3-Х-25 Строитель (PR.07251) | Металлорукав РЗ негерметичный, с хлопчатобумажным уплотнителем; D-усл.прохода 25 мм; IP42, t-раб.-60...+300˚С. 50 м в бухте | Промрукав | руб./м | 197.6
| Металлорукав Р3-Х-25 Строитель (PR.09251) | Металлорукав РЗ негерметичный, с хлопчатобумажным уплотнителем; D-усл.прохода 25 мм; IP42, t-раб.-60...+300˚С. 50 м в мешке | Промрукав | руб./м | 178.25
| Металлорукав Р3-Х-32 Строитель (PR.07321) | Металлорукав РЗ негерметичный, с хлопчатобумажным уплотнителем; D-усл.прохода 32 мм; IP42, t-раб.-60...+300˚С. 25 м в бухте | Промрукав | руб./м | 300.43
| Металлорукав Р3-Х-32 Строитель (PR.09321) | Металлорукав РЗ негерметичный, с хлопчатобумажным уплотнителем; D-усл.прохода 32 мм; IP42, t-раб.-60...+300˚С. 25 м в мешке | Промрукав | руб./м | 274.55
| Металлорукав Р3-Х-38 Строитель (PR.07381) | Металлорукав РЗ негерметичный, с хлопчатобумажным уплотнителем; D-усл.прохода 38 мм; IP42, t-раб.-60...+300˚С. 25 м в бухте | Промрукав | руб./м | 345.22
| Металлорукав Р3-Х-38 Строитель (PR.09381) | Металлорукав РЗ негерметичный, с хлопчатобумажным уплотнителем; D-усл.прохода 38 мм; IP42, t-раб.-60...+300˚С. 25 м в мешке | Промрукав | руб./м | 331.3
| Металлорукав Р3-Х-50 Строитель (PR.07501) | Металлорукав РЗ негерметичный, с хлопчатобумажным уплотнителем; D-усл.прохода 50 мм; IP42, t-раб.-60...+300˚С. 15 м в бухте | Промрукав | руб./м | 549.69
| Металлорукав Р3-Х-50 Строитель (PR.09501) | Металлорукав РЗ негерметичный, с хлопчатобумажным уплотнителем; D-усл.прохода 50 мм; IP42, t-раб.-60...+300˚С. 15 м в мешке | Промрукав | руб./м | 460.08
| Металлорукав Р3-Х-60 Строитель (PR.09601) | Металлорукав РЗ негерметичный, с хлопчатобумажным уплотнителем; D-усл.прохода 60 мм; IP42, t-раб.-60...+300˚С. 15 м в мешке | Промрукав | руб./м | 683.66
| Металлорукав Р3-Х-75 Строитель (PR.09751) | Металлорукав РЗ негерметичный, с хлопчатобумажным уплотнителем; D-усл.прохода 75 мм; IP42, t-раб.-60...+300˚С. 8 м в мешке | Промрукав | руб./м | 1285.74
| Металлорукав РЗ-Ц 10 (zeta42521) | Металлорукав без ПВХ изоляции; D-наруж. 12,5 мм; D-внутрен. 9,6 мм; IP40, У 3; t-раб.-40…+300°С. Стальная оцинкованная лента. Цвет серый | ЗЭТА | руб./м | 58.17
| Металлорукав РЗ-Ц 12 (zeta42522) | Металлорукав без ПВХ изоляции; D-наруж. 13,7 мм; D-внутрен. 11,2 мм; IP40, У 3; t-раб.-40…+300°С. Стальная оцинкованная лента. Цвет серый | ЗЭТА | руб./м | 61.54
| Металлорукав Р3-Ц 12 с протяжкой (zeta44901) | Металлорукав с протяжкой; D-наруж. 13,7 мм; D-внутрен. 11,2 мм; IP40, У 3; t-раб.-45…+250°С. Стальная оцинкованная лента. Цвет серый | ЗЭТА | руб./м | 65.97
| Металлорукав РЗ-Ц 15 (zeta42523) | Металлорукав без ПВХ изоляции; D-наруж. 17,1 мм; D-внутрен. 14,7 мм; IP40, У 3; t-раб.-40…+300°С. Стальная оцинкованная лента. Цвет серый | ЗЭТА | руб./м | 67.59
| Металлорукав Р3-Ц 15 с протяжкой (zeta44902) | Металлорукав с протяжкой; D-наруж. 17,1 мм; D-внутрен. 14,7 мм; IP40, У 3; t-раб.-45…+250°С. Стальная оцинкованная лента. Цвет серый | ЗЭТА | руб./м | 68.85
| Металлорукав РЗ-Ц 16 (zeta42518) | Металлорукав без ПВХ изоляции; D-наруж. 17,2 мм; D-внутрен. 14,7 мм; IP40, У 3; t-раб.-40…+300°С. Стальная оцинкованная лента. Цвет серый | ЗЭТА | руб./м | 77.84
| Металлорукав Р3-Ц 16 с протяжкой (zeta44916) | Металлорукав с протяжкой; D-наруж. 17,2 мм; D-внутрен. 14,7 мм; IP40, У 3; t-раб.-45…+250°С. Стальная оцинкованная лента. Цвет серый | ЗЭТА | руб./м | 87.68
| Металлорукав РЗ-Ц 18 (zeta42520) | Металлорукав без ПВХ изоляции; D-наруж. 19,6 мм; D-внутрен. 16,9 мм; IP40, У 3; t-раб.-40…+300°С. Стальная оцинкованная лента. Цвет серый | ЗЭТА | руб./м | 82.85
| Металлорукав Р3-Ц 18 с протяжкой (zeta44903) | Металлорукав с протяжкой; D-наруж. 19,6 мм; D-внутрен. 16,9 мм; IP40, У 3; t-раб.-45…+250°С. Стальная оцинкованная лента. Цвет серый | ЗЭТА | руб./м | 94.77
| Металлорукав РЗ-Ц 20 (zeta42513) | Металлорукав без ПВХ изоляции; D-наруж. 21,9 мм; D-внутрен. 19,1 мм; IP40, У 3; t-раб.-40…+300°С. Стальная оцинкованная лента. Цвет серый | ЗЭТА | руб./м | 93.67
| Металлорукав Р3-Ц 20 с протяжкой (zeta44904) | Металлорукав с протяжкой; D-наруж. 21,9 мм; D-внутрен. 19,1 мм; IP40, У 3; t-раб.-45…+250°С. Стальная оцинкованная лента. Цвет серый | ЗЭТА | руб./м | 97.96
| Металлорукав РЗ-Ц 22 (zeta42519) | Металлорукав без ПВХ изоляции; D-наруж. 24,4 мм; D-внутрен. 20,7 мм; IP40, У 3; t-раб.-40…+300°С. Стальная оцинкованная лента. Цвет серый | ЗЭТА | руб./м | 113.44
| Металлорукав Р3-Ц 22 с протяжкой (zeta44905) | Металлорукав с протяжкой; D-наруж. 24.4 мм; D-внутрен. 20,7 мм; IP40, У 3; t-раб.-45…+250°С. Стальная оцинкованная лента. Цвет серый | ЗЭТА | руб./м | 120.72
| Металлорукав РЗ-Ц 25 (zeta42514) | Металлорукав без ПВХ изоляции; D-наруж. 26,7 мм; D-внутрен. 23,7 мм; IP40, У 3; t-раб.-40…+300°С. Стальная оцинкованная лента. Цвет серый | ЗЭТА | руб./м | 126.72
| Металлорукав Р3-Ц 25 с протяжкой (zeta44906) | Металлорукав с протяжкой; D-наруж. 26,7 мм; D-внутрен. 23,7 мм; IP40, У 3; t-раб.-45…+250°С. Стальная оцинкованная лента. Цвет серый | ЗЭТА | руб./м | 137.15
| Металлорукав РЗ-Ц 32 (zeta42515) | Металлорукав без ПВХ изоляции; D-наруж. 34,4 мм; D-внутрен. 30,4 мм; IP40, У 3; t-раб.-40…+300°С. Стальная оцинкованная лента. Цвет серый | ЗЭТА | руб./м | 177.53
| Металлорукав Р3-Ц 32 с протяжкой (zeta44907) | Металлорукав с протяжкой; D-наруж. 34,4 мм; D-внутрен. 30,4 мм; IP40, У 3; t-раб.-45…+250°С. Стальная оцинкованная лента. Цвет серый | ЗЭТА | руб./м | 185.74
| Металлорукав РЗ-Ц 6 (zeta42531) | Металлорукав без ПВХ изоляции; D-наруж. 9,7 мм; D-внутрен. 5,9 мм; IP40, У 3; t-раб.-40…+300°С. Стальная оцинкованная лента. Цвет серый | ЗЭТА | руб./м | 45.23
| Металлорукав РЗ-Ц 8 (zeta42526) | Металлорукав без ПВХ изоляции; D-наруж. 11,6 мм; D-внутрен. 7,8 мм; IP40, У 3; t-раб.-40…+300°С. Стальная оцинкованная лента. Цвет серый | ЗЭТА | руб./м | 56.04
| Металлорукав Р3-ЦА 20 (zeta42509) | Металлорукав; D-наруж. 21,9 мм; D-внутрен. 19,1 мм; IP67, У 1, У 5; t-раб.-45…+250°С. Стальная оцинкованная лента; без протяжки. Цвет серый | ЗЭТА | руб./м | 158.86
| Металлорукав Р3-ЦА 25 (zeta42508) | Металлорукав; D-наруж. 26,7 мм; D-внутрен. 23,7 мм; IP67, У 1, У 5; t-раб.-45…+250°С. Стальная оцинкованная лента; без протяжки. Цвет серый | ЗЭТА | руб./м | 226.95
| Металлорукав Р3-ЦА 32 (zeta42507) | Металлорукав; D-наруж. 34,4 мм; D-внутрен. 30,4 мм; IP67, У 1, У 5; t-раб.-45…+250°С. Стальная оцинкованная лента; без протяжки. Цвет серый | ЗЭТА | руб./м | 289.54
| Металлорукав Р3-ЦПнг-10 с протяжкой серый ELASTA (CMP21-010-K41-050) | Металлорукав в ПВХ-изоляции, с зондом; D-услов.10 мм D-наруж.13.9 мм; D-внутрен.9.1 мм; IP65. Сталь. Цвет серый | IEK | руб./м | 93.39
| Металлорукав Р3-ЦПнг-10 с протяжкой черный ELASTA (CMP10-10-050) | Металлорукав в ПВХ-изоляции, с зондом; D-услов.9.1 мм D-наруж.15.9 мм; D-внутрен.9.1 мм; IP65. Сталь. Цвет черный | IEK | руб./м | 93.4
| Металлорукав Р3-ЦПнг-12 с протяжкой серый ELASTA (CMP21-012-K41-050) | Металлорукав в ПВХ-изоляции, с зондом; D-услов.12 мм D-наруж.15.9 мм; D-внутрен.10.9 мм; IP65. Сталь. Цвет серый | IEK | руб./м | 103.7
| Металлорукав Р3-ЦПнг-12 с протяжкой черный ELASTA IEK (CMP10-12-050) | Металлорукав в ПВХ-изоляции, с зондом; D-услов.12 мм D-наруж.15.9 мм; D-внутрен.10.9 мм; IP65. Сталь. Цвет черный | IEK | руб./м | 103.68
| Металлорукав Р3-ЦПнг-15 с протяжкой серый ELASTA (CMP21-015-K41-050) | Металлорукав в ПВХ-изоляции, с зондом; D-услов.13.9 мм D-наруж.20.9 мм; D-внутрен.13.9 мм; IP65. Сталь. Цвет серый | IEK | руб./м | 130.5
| Металлорукав Р3-ЦПнг-15 с протяжкой черный ELASTA (CMP10-15-050) | Металлорукав в ПВХ-изоляции, с зондом; D-услов.15 мм D-наруж.18.9 мм; D-внутрен.13.9 мм; IP65. Сталь. Цвет черный | IEK | руб./м | 130.47
| Металлорукав Р3-ЦПнг-18 с протяжкой серый ELASTA (CMP21-018-K41-050) | Металлорукав в ПВХ-изоляции, с зондом; D-услов.16.9 мм D-наруж.23.9 мм; D-внутрен.16.9 мм; IP65. Сталь. Цвет серый | IEK | руб./м | 154.68
| Металлорукав Р3-ЦПнг-18 с протяжкой черный ELASTA (CMP10-18-050) | Металлорукав в ПВХ-изоляции, с зондом; D-услов.18 мм D-наруж.21.9 мм; D-внутрен.16.9 мм; IP65. Сталь. Цвет черный | IEK | руб./м | 154.65
| Металлорукав Р3-ЦПнг-20 с протяжкой серый ELASTA (CMP21-020-K41-050) | Металлорукав в ПВХ-изоляции, с зондом; D-услов.18.7 мм D-наруж.26.9 мм; D-внутрен.18.7 мм; IP65. Сталь. Цвет серый | IEK | руб./м | 173.75
| Металлорукав Р3-ЦПнг-20 с протяжкой черный ELASTA (CMP10-20-050) | Металлорукав в ПВХ-изоляции, с зондом; D-услов.20 мм D-наруж.24.0 мм; D-внутрен.18.7 мм; IP65. Сталь. Цвет черный | IEK | руб./м | 173.76
| Металлорукав Р3-ЦПнг-22 с протяжкой серый ELASTA (CMP21-022-K41-020) | Металлорукав в ПВХ-изоляции, с зондом; D-услов.20.7 мм D-наруж.28.2 мм; D-внутрен.20.7 мм; IP65. Сталь. Цвет серый | IEK | руб./м | 195.82
| Металлорукав Р3-ЦПнг-22 с протяжкой черный ELASTA (CMP10-22-020) | Металлорукав в ПВХ-изоляции, с зондом; D-услов.22 мм D-наруж.26.0 мм; D-внутрен.20.7 мм; IP65. Сталь. Цвет черный | IEK | руб./м | 195.77
| Металлорукав Р3-ЦПнг-25 с протяжкой серый ELASTA (CMP21-025-K41-020) | Металлорукав в ПВХ-изоляции, с зондом; D-услов.23.7 мм D-наруж.33.0 мм; D-внутрен.23.7 мм; IP65. Сталь. Цвет серый | IEK | руб./м | 235
| Металлорукав Р3-ЦПнг-25 с протяжкой черный ELASTA (CMP10-25-020) | Металлорукав в ПВХ-изоляции, с зондом; D-услов.25 мм D-наруж.30.8 мм; D-внутрен.23.7 мм; IP65. Сталь. Цвет черный | IEK | руб./м | 234.99
| Металлорукав Р3-ЦПнг-32 с протяжкой серый ELASTA (CMP21-032-K41-020) | Металлорукав в ПВХ-изоляции, с зондом; D-услов.30.4 мм D-наруж.40.2 мм; D-внутрен.30.4 мм; IP65. Сталь. Цвет серый | IEK | руб./м | 306.29
| Металлорукав Р3-ЦПнг-32 с протяжкой черный ELASTA (CMP10-32-020) | Металлорукав в ПВХ-изоляции, с зондом; D-услов.32 мм D-наруж.38.0 мм; D-внутрен.30.4 мм; IP65. Сталь. Цвет черный | IEK | руб./м | 306.29
| Металлорукав РЗ-ЦХ 10 (zeta42421) | Металлорукав РЗ ЦХ с хлопчатобумажным уплотнением; D-наруж. 12,5 мм; D-внутрен. 9,6 мм; IP40, У 3; t-раб.-40…+100°С. Стальная оцинкованная лента. Цвет серый | ЗЭТА | руб./м | 59.86
| Металлорукав РЗ-ЦХ 12 (zeta42422) | Металлорукав РЗ ЦХ с хлопчатобумажным уплотнением; D-наруж. 13,7 мм; D-внутрен. 11,2 мм; IP40, У 3; t-раб.-40…+100°С. Стальная оцинкованная лента. Цвет серый | ЗЭТА | руб./м | 64.37
| Металлорукав РЗ-ЦХ 15 (zeta42423) | Металлорукав РЗ ЦХ с хлопчатобумажным уплотнением; D-наруж. 17,1 мм; D-внутрен. 14,7 мм; IP40, У 3; t-раб.-40…+100°С. Стальная оцинкованная лента. Цвет серый | ЗЭТА | руб./м | 71.35
| Металлорукав РЗ-ЦХ 16 (zeta42418) | Металлорукав РЗ ЦХ с хлопчатобумажным уплотнением; D-наруж. 17,2 мм; D-внутрен. 14,7 мм; IP40, У 3; t-раб.-40…+100°С. Стальная оцинкованная лента. Цвет серый | ЗЭТА | руб./м | 77.29
| Металлорукав РЗ-ЦХ 18 (zeta42419) | Металлорукав РЗ ЦХ с хлопчатобумажным уплотнением; D-наруж. 19,6 мм; D-внутрен. 16,9 мм; IP40, У 3; t-раб.-40…+100°С. Стальная оцинкованная лента. Цвет серый | ЗЭТА | руб./м | 87.99
| Металлорукав РЗ-ЦХ 20 (zeta42413) | Металлорукав РЗ ЦХ с хлопчатобумажным уплотнением; D-наруж. 21,9 мм; D-внутрен. 19,1 мм; IP40, У 3; t-раб.-40…+100°С. Стальная оцинкованная лента. Цвет серый | ЗЭТА | руб./м | 97.11
| Металлорукав РЗ-ЦХ 22 (zeta42420) | Металлорукав РЗ ЦХ с хлопчатобумажным уплотнением; D-наруж. 24,4 мм; D-внутрен. 20,7 мм; IP40, У 3; t-раб.-40…+100°С. Стальная оцинкованная лента. Цвет серый | ЗЭТА | руб./м | 113.23
| Металлорукав РЗ-ЦХ 25 (zeta42414) | Металлорукав РЗ ЦХ с хлопчатобумажным уплотнением; D-наруж. 26,7 мм; D-внутрен. 23,7 мм; IP40, У 3; t-раб.-40…+100°С. Стальная оцинкованная лента. Цвет серый | ЗЭТА | руб./м | 128.91
| Металлорукав РЗ-ЦХ 32 (zeta42415) | Металлорукав РЗ ЦХ с хлопчатобумажным уплотнением; D-наруж. 34,4 мм; D-внутрен. 30,4 мм; IP40, У 3; t-раб.-40…+100°С. Стальная оцинкованная лента. Цвет серый | ЗЭТА | руб./м | 196.14
| Металлорукав РЗ-ЦХ 8 (zeta42409) | Металлорукав РЗ ЦХ с хлопчатобумажным уплотнением; D-наруж. 11,6 мм; D-внутрен. 7,8 мм; IP40, У 3; t-раб.-40…+100°С. Стальная оцинкованная лента. Цвет серый | ЗЭТА | руб./м | 53.32
| Металлорукав Р3-ЦХ-60 750 Н (PR.03601) | Металлорукав с хлопчатобумажным уплотнителем; диаметр условного прохода Dy 60 мм, D-наруж. 69,6 мм; D-внутрен. 58 мм; У3, IP42; t-раб.-60…+100°C. Лента из оцинкованной стали, упак. 15 м. в мешке | Промрукав | руб./м | 708.25
| Металлорукав Р3-ЦХ-75 750 Н (PR.03751) | Металлорукав с хлопчатобумажным уплотнителем; диаметр условного прохода Dy 75 мм, D-наруж. 86,5 мм; D-внутрен. 73 мм; У3, IP42; t-раб.-60…+100°C. Лента из оцинкованной стали, упак. 8 м. в мешке | Промрукав | руб./м | 1233.22
| Металлорукав РЗ-ЦХ-10 с протяжкой ELASTA (CMP18-010-K00-100) | Металлорукав с хлопчатобумажным уплотнителем, с зондом; D-услов.9.5 мм D-наруж.13.9 мм; D-внутрен.9.5 мм; IP40. Сталь. | IEK | руб./м | 80.59
| Металлорукав РЗ-ЦХ-12 с протяжкой ELASTA (CMP18-012-K00-100) | Металлорукав с хлопчатобумажным уплотнителем, с зондом; D-услов.10.9 мм D-наруж.15.9 мм; D-внутрен.10.9 мм; IP40. Сталь. | IEK | руб./м | 89.46
| Металлорукав РЗ-ЦХ-15 с протяжкой ELASTA (CMP18-015-K00-100) | Металлорукав с хлопчатобумажным уплотнителем, с зондом; D-услов.13.9 мм D-наруж.18.9 мм; D-внутрен.13.9 мм; IP40. Сталь. | IEK | руб./м | 102.92
| Металлорукав РЗ-ЦХ-18 с протяжкой ELASTA (CMP18-018-K00-050) | Металлорукав с хлопчатобумажным уплотнителем, с зондом; D-услов.16.9 мм D-наруж.21.9 мм; D-внутрен.16.9 мм; IP40. Сталь. | IEK | руб./м | 120.06
| Металлорукав РЗ-ЦХ-20 с протяжкой ELASTA (CMP18-020-K00-050) | Металлорукав с хлопчатобумажным уплотнителем, с зондом; D-услов.18.7 мм D-наруж.24.0 мм; D-внутрен.18.7 мм; IP40. Сталь. | IEK | руб./м | 143.38
| Металлорукав РЗ-ЦХ-22 с протяжкой ELASTA (CMP18-022-K00-050) | Металлорукав с хлопчатобумажным уплотнителем, с зондом; D-услов.20.7 мм D-наруж.26.0 мм; D-внутрен.20.7 мм; IP40. Сталь. | IEK | руб./м | 161.56
| Металлорукав РЗ-ЦХ-25 с протяжкой ELASTA (CMP18-025-K00-050) | Металлорукав с хлопчатобумажным уплотнителем, с зондом; D-услов.23.7 мм D-наруж.30.8 мм; D-внутрен.23.7 мм; IP40. Сталь. | IEK | руб./м | 187.17
| Металлорукав РЗ-ЦХ-32 с протяжкой ELASTA (CMP18-032-K00-025) | Металлорукав с хлопчатобумажным уплотнителем, с зондом; D-услов.30.4 мм D-наруж.38.0 мм; D-внутрен.30.4 мм; IP40. Сталь. | IEK | руб./м | 275.5
| Металлорукав РЗ-ЦХ-10 (PR.03101) | Металлорукав с хлопчатобумажным уплотнителем; диаметр условного прохода Dy 10 мм, D-наруж. 14 мм; D-внутрен. 9,5 мм; У3, IP42; t-раб.-60…+100°C. Лента из оцинкованной стали, упак. 100 м. в мешке | Промрукав | руб./м | 84.12
| Металлорукав РЗ-ЦХ-12 (PR.03121) | Металлорукав с хлопчатобумажным уплотнителем; диаметр условного прохода Dy 12 мм, D-наруж. 14 мм; D-внутрен. 9,5 мм; У3, IP42; t-раб.-60…+100°C. Лента из оцинкованной стали, упак. 100 м. в мешке | Промрукав | руб./м | 92.66
| Металлорукав РЗ-ЦХ-15 (PR.03151) | Металлорукав с хлопчатобумажным уплотнителем; диаметр условного прохода Dy 15 мм, D-наруж. 19,2 мм; D-внутрен. 13,9 мм; У3, IP42; t-раб.-60…+100°C. Лента из оцинкованной стали, упак. 100 м. в мешке | Промрукав | руб./м | 102.91
| Металлорукав РЗ-ЦХ-18 (PR.03181) | Металлорукав с хлопчатобумажным уплотнителем; диаметр условного прохода Dy 18 мм, D-наруж. 22,4 мм; D-внутрен. 16,9 мм; У3, IP42; t-раб.-60…+100°C. Лента из оцинкованной стали, упак. 50 м. в мешке | Промрукав | руб./м | 134.19
| Металлорукав РЗ-ЦХ-20 (PR.03201) | Металлорукав с хлопчатобумажным уплотнителем; диаметр условного прохода Dy 20 мм, D-наруж. 24,6 мм; D-внутрен. 18,7 мм; У3, IP42; t-раб.-60…+100°C. Лента из оцинкованной стали, упак. 50 м. в мешке | Промрукав | руб./м | 144.97
| Металлорукав РЗ-ЦХ-22 (PR.03221) | Металлорукав с хлопчатобумажным уплотнителем; диаметр условного прохода Dy 22 мм, D-наруж. 26,3 мм; D-внутрен. 20,7 мм; У3, IP42; t-раб.-60…+100°C. Лента из оцинкованной стали, упак. 50 м. в мешке | Промрукав | руб./м | 168.16
| Металлорукав РЗ-ЦХ-32 (PR.03321) | Металлорукав с хлопчатобумажным уплотнителем; диаметр условного прохода Dy 32 мм, D-наруж. 38 мм; D-внутрен. 30,4 мм; У3, IP42; t-раб.-60…+100°C. Лента из оцинкованной стали, упак. 25 м. в мешке | Промрукав | руб./м | 279.01
| Металлорукав РЗ-ЦХ-38 (PR.03381) | Металлорукав с хлопчатобумажным уплотнителем; диаметр условного прохода Dy 38 мм, D-наруж. 44 мм; D-внутрен. 36,4 мм; У3, IP42; t-раб.-60…+100°C. Лента из оцинкованной стали, упак. 25 м. в мешке | Промрукав | руб./м | 360.28
| Металлорукав РЗ-ЦХ-50 (PR.03501) | Металлорукав с хлопчатобумажным уплотнителем; диаметр условного прохода Dy 50 мм, D-наруж. 58,7 мм; D-внутрен. 48 мм; У3, IP42; t-раб.-60…+100°C. Лента из оцинкованной стали, упак. 25 м. в мешке | Промрукав | руб./м | 445.37
| Металлорукав РЗ-ЦХ-6 (PR.03061) | Металлорукав с хлопчатобумажным уплотнителем; диаметр условного прохода Dy 6 мм, D-наруж. 9,7 мм; D-внутрен. 5,5 мм; У3, IP42; t-раб.-60…+100°C. Лента из оцинкованной стали, упак. 100 м. в мешке | Промрукав | руб./м | 69.53
| Металлорукав РЗ-ЦХ-8 (PR.03081) | Металлорукав с хлопчатобумажным уплотнителем; диаметр условного прохода Dy 8 мм, D-наруж. 11,6 мм; D-внутрен. 7,8 мм; У3, IP42; t-раб.-60…+100°C. Лента из оцинкованной стали, упак. 100 м. в мешке | Промрукав | руб./м | 74.42
| ВТ(Х)-15 (1/2") (PR08.3818), Муфта вводная для металлорукава пластиковая | Муфта вводная ВТ(Х)-15 (1/2") для соединения металлорукава с коробкой или отрезков металлорукава путем стыковки с ответным резьбовым элементом СТМ(Р) | Промрукав | руб./шт | 157.2
| Вт(Х)-20 (3/4") (Pr08.3819), Муфта вводная для металлорукава пластиковая | Муфта вводная ВТ(Х)-20 (3/4") для соединения металлорукава с коробкой или отрезков металлорукава путем стыковки с ответным резьбовым элементом СТМ(Р) | Промрукав | руб./шт | 210.48
| Вт(Х)-32 (1 1/4") (Pr08.3821), Муфта вводная для металлорукава пластиковая | Муфта вводная ВТ(Х)-32 (1 1/4") для соединения металлорукава с коробкой или отрезков металлорукава путем стыковки с ответным резьбовым элементом СТМ(Р) | Промрукав | руб./шт | 490.69
| Вт(Х)-38 (1 1/2") (Pr08.3822), Муфта вводная для металлорукава пластиковая | Муфта вводная ВТ(Х)-38 (1 1/2") для соединения металлорукава с коробкой или отрезков металлорукава путем стыковки с ответным резьбовым элементом СТМ(Р) | Промрукав | руб./шт | 519.9
| ВМ-10 (РКн-10 (5/16") Муфта вводная для металлорукава, гайка под рожковый ключ)(PR08.3774) | Муфта вводная для металлорукава, из цинкового сплава; герметичная; IP54; вводная резьба 5/16" | Промрукав | руб./шт | 177.44
| ВМ-12 (РКн-12 (3/8") Муфта вводная для металлорукава, гайка под рожковый ключ (PR08.3775) | Муфта вводная для металлорукава, из цинкового сплава; герметичная; IP54; вводная резьба 3/8" | Промрукав | руб./шт | 113.13
| ВМ-15 (РКн-15 (1/2") Муфта вводная для металлорукава, гайка под рожковый ключ) (PR08.3776) | Муфта вводная для металлорукава, из цинкового сплава; герметичная; IP54; вводная резьба 1/2" | Промрукав | руб./шт | 177.6
| ВМ-20 (РКн-20 (3/4") Муфта вводная для металлорукава, гайка под рожковый ключ)(PR08.3777) | Муфта вводная для металлорукава, из цинкового сплава; герметичная; IP54; вводная резьба 3/4" | Промрукав | руб./шт | 283.01
| ВМ-25 (РКн-25 (1") Муфта вводная для металлорукава, гайка под рожковый ключ) (PR08.3778) | Муфта вводная для металлорукава, из цинкового сплава; герметичная; IP54; вводная резьба 1" | Промрукав | руб./шт | 432.98
| ВМ-38 (РКн-38 (1 1/2") Муфта вводная для металлорукава, гайка под рожковый ключ)(PR08.3780) | Муфта вводная для металлорукава, из цинкового сплава; герметичная; IP54; вводная резьба 1 1/2" | Промрукав | руб./шт | 913.12
| ВМ-60 (РКн-60 (2 1/2") Муфта вводная для металлорукава, гайка под рожковый ключ)(PR08.3782) | Муфта вводная для металлорукава, из цинкового сплава; герметичная; IP54; вводная резьба 2 1/2" | Промрукав | руб./шт | 3231.53
| ВМ(90)-100 (РКн(90)-100 (4"), Муфта вводная для металлорукава гайка под газовый ключ) (PR08.3982) | Муфта угловая ВМ(90)-100 (РКн(90)-100 (4"), для ввода металлорукава в корпус щитового оборудования, D-100 мм, гайка под газовый ключ | Промрукав | руб./шт | 6931.73
| ВМ(90)-12 (РКн(90)-12 (3/8"), Муфта вводная для металлорукава гайка под газовый ключ) (PR08.3984) | Муфта угловая ВМ(90)-12 (РКн(90)-12 (3/8"), для ввода металлорукава в корпус щитового оборудования, D-12 мм, гайка под газовый ключ | Промрукав | руб./шт | 281.67
| ВМ(90)-15 (РКн(90)-15 (1/2"), Муфта вводная для металлорукава гайка под рожковый ключ) (PR08.3004) | Муфта угловая ВМ(90)-15 (РКн(90)-15 (1/2"), для ввода металлорукава в корпус щитового оборудования, D-15 мм, гайка под рожковый ключ | Промрукав | руб./шт | 625.46
| ВМ(90)-20 (РКн(90)-20 (3/4"), Муфта вводная для металлорукава гайка под газовый ключ) (PR08.3987) | Муфта угловая ВМ(90)-20 (РКн(90)-20 (3/4"), для ввода металлорукава в корпус щитового оборудования, D-20 мм, гайка под газовый ключ | Промрукав | руб./шт | 548.82
| ВМ(90)-20 (РКн(90)-20 (3/4"), Муфта вводная для металлорукава гайка под рожковый ключ) (PR08.3005) | Муфта угловая ВМ(90)-20 (РКн(90)-20 (3/4"), для ввода металлорукава в корпус щитового оборудования, D-20 мм, гайка под рожковый ключ | Промрукав | руб./шт | 979.01
| ВМ(90)-25 (РКн(90)-25 (1"), Муфта вводная для металлорукава гайка под газовый ключ) (PR08.3988) | Муфта угловая ВМ(90)-25 (РКн(90)-25 (1"), для ввода металлорукава в корпус щитового оборудования, D-25 мм, гайка под газовый ключ | Промрукав | руб./шт | 855.76
| ВМ(90)-25 (РКн(90)-25 (1"), Муфта вводная для металлорукава гайка под рожковый ключ) (PR08.3006) | Муфта угловая ВМ(90)-25 (РКн(90)-25 (1"), для ввода металлорукава в корпус щитового оборудования, D-25 мм, гайка под рожковый ключ | Промрукав | руб./шт | 1411.92
| ВМ(90)-32 (РКн(90)-32 (1 1/4"), Муфта вводная для металлорукава ВМ(90)-32 гайка под газовый ключ) (PR08.3989) | Муфта угловая ВМ(90)-32 (РКн(90)-32 (1 1/4"), для ввода металлорукава в корпус щитового оборудования, D-32 мм, гайка под газовый ключ | Промрукав | руб./шт | 1234.19
| ВМ(90)-32 (РКн(90)-32 (1 1/4"), Муфта вводная для металлорукава ВМ(90)-32 гайка под рожковый ключ) (PR08.3804) | Муфта угловая ВМ(90)-32 (РКн(90)-32 (1 1/4"), для ввода металлорукава в корпус щитового оборудования, D-32 мм, гайка под рожковый ключ | Промрукав | руб./шт | 1974.04
| ВМ(90)-38 (РКн(90)-38 (1 1/2"), Муфта вводная для металлорукава ВМ(90)-38 гайка под газовый ключ) (PR08.3990) | Муфта угловая ВМ(90)-38 (РКн(90)-38 (1 1/2"), для ввода металлорукава в корпус щитового оборудования, D-38 мм, гайка под газовый ключ | Промрукав | руб./шт | 1693.39
| ВМ(90)-38 (РКн(90)-38 (1 1/2"), Муфта вводная для металлорукава ВМ(90)-38 гайка под рожковый ключ) (PR08.3805) | Муфта угловая ВМ(90)-38 (РКн(90)-38 (1 1/2"), для ввода металлорукава в корпус щитового оборудования, D-38 мм, гайка под рожковый ключ | Промрукав | руб./шт | 2813.61
| ВМ(90)-50 (РКн(90)-50 (2"), Муфта вводная для металлорукава гайка под газовый ключ) (PR08.3991) | Муфта угловая ВМ(90)-50 (РКн(90)-50 (2"), для ввода металлорукава в корпус щитового оборудования, D-50 мм, гайка под газовый ключ | Промрукав | руб./шт | 2829.05
| ВМ(90)-50 (РКн(90)-50 (2"), Муфта вводная для металлорукава гайка под рожковый ключ) (PR08.3806) | Муфта угловая ВМ(90)-50 (РКн(90)-50 (2"), для ввода металлорукава в корпус щитового оборудования, D-50 мм, гайка под рожковый ключ | Промрукав | руб./шт | 4707.7
| ВМ-10 (РКн-10 (5/16"), Муфта вводная для металлорукава гайка под газовый ключ) (PR08.2992) | Муфта ВМ-10 (РКн-10 (5/16"), для ввода металлорукава в корпус щитового оборудования, D-10 мм, гайка под газовый ключ | Промрукав | руб./шт | 153.15
| ВМ-100 (РКн-100 (4"), Муфта вводная для металлорукава гайка под газовый ключ) (PR08.3003) | Муфта ВМ-100 (РКн-100 (4"), для ввода металлорукава в корпус щитового оборудования, D-100 мм, гайка под газовый ключ | Промрукав | руб./шт | 7293.22
| ВМ-100 (РКн-100 (4"), Муфта вводная для металлорукава гайка под рожковый ключ) (PR08.3784) | Муфта ВМ-100 (РКн-100 (4"), для ввода металлорукава в корпус щитового оборудования, D-100 мм, гайка под рожковый ключ | Промрукав | руб./шт | 8203.84
| ВМ-12 (РКн-12 (3/8"), Муфта вводная для металлорукава гайка под газовый ключ (PR08.2993) | Муфта ВМ-12 (РКн-12 (3/8"), для ввода металлорукава в корпус щитового оборудования, D-12 мм, гайка под газовый ключ | Промрукав | руб./шт | 111.44
| ВМ-15 (РКн-15 (1/2"), Муфта вводная для металлорукава гайка под газовый ключ) (PR08.2994) | Муфта ВМ-15 (РКн-15 (1/2"), для ввода металлорукава в корпус щитового оборудования, D-15 мм, гайка под газовый ключ | Промрукав | руб./шт | 153.77
| ВМ-20 (РКн-20 (3/4"), Муфта вводная для металлорукава гайка под газовый ключ) (PR08.2996) | Муфта ВМ-20 (РКн-20 (3/4"), для ввода металлорукава в корпус щитового оборудования, D-20 мм, гайка под газовый ключ | Промрукав | руб./шт | 203.21
| ВМ-25 (РКн-25 (1"), Муфта вводная для металлорукава гайка под газовый ключ) (PR08.2997) | Муфта ВМ-25 (РКн-25 (1"), для ввода металлорукава в корпус щитового оборудования, D-25 мм, гайка под газовый ключ | Промрукав | руб./шт | 315.25
| ВМ-32 (РКн-32 (1 1/4"), Муфта вводная для металлорукава ВМ-32 гайка под газовый ключ) (PR08.2998) | Муфта ВМ-32 (РКн-32 (1 1/4"), для ввода металлорукава в корпус щитового оборудования, D-32 мм, гайка под газовый ключ | Промрукав | руб./шт | 471.7
| ВМ-32 (РКн-32 (1 1/4"), Муфта вводная для металлорукава ВМ-32 гайка под рожковый ключ) (PR08.3779) | Муфта ВМ-32 (РКн-32 (1 1/4"), для ввода металлорукава в корпус щитового оборудования, D-32 мм, гайка под рожковый ключ | Промрукав | руб./шт | 765.12
| ВМ-38 (РКн-38 (1 1/2"), Муфта вводная для металлорукава ВМ-38 гайка под газовый ключ) (PR08.2999) | Муфта ВМ-38 (РКн-38 (1 1/2"), для ввода металлорукава в корпус щитового оборудования, D-38 мм, гайка под газовый ключ | Промрукав | руб./шт | 668.51
| ВМ-50 (РКн-50 (2"), Муфта вводная для металлорукава гайка под газовый ключ) (PR08.3000) | Муфта ВМ-50 (РКн-50 (2"), для ввода металлорукава в корпус щитового оборудования, D-50 мм, гайка под газовый ключ | Промрукав | руб./шт | 1067.76
| ВМ-50 (РКн-50 (2"), Муфта вводная для металлорукава гайка под рожковый ключ) (PR08.3781) | Муфта ВМ-50 (РКн-50 (2"), для ввода металлорукава в корпус щитового оборудования, D-50 мм, гайка под рожковый ключ | Промрукав | руб./шт | 1755.36
| ВМ-60 (РКн-60 (2 1/2"), Муфта вводная для металлорукава ВМ-60 гайка под газовый ключ) (PR08.3001) | Муфта ВМ-60 (РКн-60 (2 1/2"), для ввода металлорукава в корпус щитового оборудования, D-60 мм, гайка под газовый ключ | Промрукав | руб./шт | 2947.74
| ВМ-75 (РКн-75 (3"), Муфта вводная для металлорукава гайка под газовый ключ) (PR08.3002) | Муфта ВМ-75 (РКн-75 (3"), для ввода металлорукава в корпус щитового оборудования, D-75 мм, гайка под газовый ключ | Промрукав | руб./шт | 4106.42
| ВМ-75 (РКн-75 (3"), Муфта вводная для металлорукава гайка под рожковый ключ) (PR08.3783) | Муфта ВМ-75 (РКн-75 (3"), для ввода металлорукава в корпус щитового оборудования, D-75 мм, гайка под рожковый ключ | Промрукав | руб./шт | 4031.92
| ВМУ-20 (3/4"), Муфта вводная для металлорукава (PR08.3814) | Муфта ВМУ-20 (3/4") для ввода герметичного металлорукава в ПВХ изоляции в корпус щитового оборудования, D-20 мм | Промрукав | руб./шт | 318.54
| ВМУ-25 (1"), Муфта вводная для металлорукава (PR08.3815) | Муфта ВМУ-25 (1") для ввода герметичного металлорукава в ПВХ изоляции в корпус щитового оборудования, D-25 мм | Промрукав | руб./шт | 533.99
| ВМУ-32 (1 1/4"), Муфта вводная для металлорукава (Pr08.3816) | Муфта ВМУ-32 (1 1/4") для ввода герметичного металлорукава в ПВХ изоляции в корпус щитового оборудования, D-32 мм | Промрукав | руб./шт | 878.98
| ВМУ-50 (2"), Муфта вводная для металлорукава (Pr08.3817) | Муфта ВМУ-50 (2") для ввода герметичного металлорукава в ПВХ изоляции в корпус щитового оборудования, D-50 мм | Промрукав | руб./шт | 1705.67
| МВП-10 (Pr08.3007), Муфта вводная для металлорукава пластиковая | Муфта пластиковая МВП-10 для ввода металлорукава в корпус щитового оборудования, D-10 мм | Промрукав | руб./шт | 56.22
| МВП-12 (3/8"), (Pr08.3008), Муфта вводная для металлорукава пластиковая | Муфта пластиковая МВП-12 (3/8") для ввода металлорукава в корпус щитового оборудования, D-12 мм | Промрукав | руб./шт | 35.47
| МВП-15 (1/2"), (PR08.3009), Муфта вводная для металлорукава пластиковая | Муфта пластиковая МВП-15 (1/2") для ввода металлорукава в корпус щитового оборудования, D-12 мм | Промрукав | руб./шт | 48.43
| МВП-20(3/4), Муфта вводная для металлорукава пластиковая (PR08.3010) | Муфта вводная для металлорукава пластиковая, негерметичная; IP40; вводная резьба 3/4" | Промрукав | руб./шт | 53.28
| МВП-25(1), Муфта вводная для металлорукава пластиковая (PR08.3011) | Муфта вводная для металлорукава пластиковая, негерметичная; IP40; вводная резьба 1" | Промрукав | руб./шт | 63.1
| МВП-32 (1 1/4"), (Pr08.3012), Муфта вводная для металлорукава пластиковая | Муфта пластиковая МВП-32 (1 1/4") для ввода металлорукава в корпус щитового оборудования, D-32 мм | Промрукав | руб./шт | 188.67
| МВП-38(1 1/2), Муфта вводная для металлорукава пластиковая (PR08.3013) | Муфта вводная для металлорукава пластиковая, негерметичная; IP40; вводная резьба 1 1/2" | Промрукав | руб./шт | 220.28
| МВП-50 (2"), (Pr08.3014), Муфта вводная для металлорукава пластиковая | Муфта пластиковая МВП-50 (2") для ввода металлорукава в корпус щитового оборудования, D-50 мм | Промрукав | руб./шт | 454.36
| ВМУ-15, Муфта вводная для металлорукава усиленная (PR08.3813) | Муфта вводная для металлорукава с Ø-усл.прохода 15 мм, резьба ввода в стенку оболочки 1/2" | Промрукав | руб./шт | 234.34
| Муфта вводная пластиковая МВпнг-10 (zeta40710) | Муфта вводная пластиковая для металлорукава с условным проходом 10, макс. наруж. диаметр металлорукава 15 мм, размер установочной резьбы G1/2-B, длина 32,1 мм; климат. исполнение У3, IP40, t-раб. -25...+45°C | ЗЭТА | руб./шт | 13.5
| Муфта вводная пластиковая МВпнг-12 (zeta40717) | Муфта вводная пластиковая для металлорукава с условным проходом 12, макс. наруж. диаметр металлорукава 16,9 мм, размер установочной резьбы G1/2-B, длина 31 мм; климат. исполнение У3, IP40, t-раб. -25...+45°C | ЗЭТА | руб./шт | 13.5
| Муфта вводная пластиковая МВпнг-15 (zeta40711) | Муфта вводная пластиковая для металлорукава с условным проходом 15, макс. наруж. диаметр металлорукава 21,6 мм, размер установочной резьбы G1/2-B, длина 34,3 мм; климат. исполнение У3, IP40, t-раб. -25...+45°C | ЗЭТА | руб./шт | 16.69
| Муфта вводная пластиковая МВпнг-20 (zeta40712) | Муфта вводная пластиковая для металлорукава с условным проходом 20, макс. наруж. диаметр металлорукава 25,2 мм, размер установочной резьбы G3/4-B, длина 38 мм; климат. исполнение У3, IP40, t-раб. -25...+45°C | ЗЭТА | руб./шт | 17.78
| Муфта вводная пластиковая МВпнг-32 (zeta40714) | Муфта вводная пластиковая для металлорукава с условным проходом 32, макс. наруж. диаметр металлорукава 39,8 мм, размер установочной резьбы G1-1/4"-B, длина 47,1 мм; климат. исполнение У3, IP40, t-раб. -25...+45°C | ЗЭТА | руб./шт | 53.62
| Муфта вводная пластиковая МВпнг-38 (zeta40715) | Муфта вводная пластиковая для металлорукава с условным проходом 38, макс. наруж. диаметр металлорукава 47,8 мм, размер установочной резьбы G1-1/2-B, длина 55,9 мм; климат. исполнение У3, IP40, t-раб. -25...+45°C | ЗЭТА | руб./шт | 80.02
| Муфта вводная пластиковая МВпнг-50 (zeta40716) | Муфта вводная пластиковая для металлорукава с условным проходом 50, макс. наруж. диаметр металлорукава 60,9 мм, размер установочной резьбы G2-B, длина 68,6 мм; климат. исполнение У3, IP40, t-раб. -25...+45°C | ЗЭТА | руб./шт | 184.53
| ВМУ-ГТ-16 (М16) черная (PR08.3763) | Муфта для ввода гофрированных труб D=16 мм в корпус щитового оборудования или электромонтажных коробок, вводная резьба М20, IP68, t-раб. -40...+105°C, цвет чёрный | Промрукав | руб./шт | 606.61
| ТР-2 (D = 1/2" (20-23) мм), Муфта для соединения отрезков труб (PR08.3015) | Муфта стальная для соединения отрезков труб между собой и с металлорукавами, обеспечивает надежное механическое соединение. | Промрукав | руб./шт | 204.45
| ТР-4 (D = 3/4" (25-28) мм), Муфта для соединения отрезков труб (PR08.3016) | Муфта стальная для соединения отрезков труб между собой и с металлорукавами, обеспечивает надежное механическое соединение. | Промрукав | руб./шт | 216.21
| ТР-5 (D = 1" (32-34) мм), Муфта для соединения отрезков труб (PR08.3017) | Муфта стальная для соединения отрезков труб между собой и с металлорукавами, обеспечивает надежное механическое соединение. | Промрукав | руб./шт | 383.26
| ТР-7 (D1 1/2" (42-49) мм), Муфта для соединения отрезков труб (PR08.3018) | Муфта стальная для соединения отрезков труб между собой и с металлорукавами, обеспечивает надежное механическое соединение. | Промрукав | руб./шт | 553.64
| ТР-8 (D = 2" (56-61) мм), Муфта для соединения отрезков труб (PR08.3019) | Муфта стальная для соединения отрезков труб между собой и с металлорукавами, обеспечивает надежное механическое соединение. | Промрукав | руб./шт | 697.58
| Муфта заземления термоусаживаемая д 15-25 (PR08.3871) | Комплект для заземления металлорукавов в ПВХ изоляции Ø 15…25 мм, в составе: провод заземления с кольцом, контактная пружинная муфта, термоусаживаемая герметизирующая манжета, гранулы термоплавкого клея | Промрукав | руб./компл | 979.76
| Муфта заземления термоусаживаемая д 25-33 (PR08.3872) | Комплект для заземления металлорукавов в ПВХ изоляции Ø 25…33 мм, в составе: провод заземления с кольцом, контактная пружинная муфта, термоусаживаемая герметизирующая манжета, гранулы термоплавкого клея | Промрукав | руб./компл | 984.12
| Муфта заземления термоусаживаемая д 7-18 (PR08.3870) | Комплект для заземления металлорукавов в ПВХ изоляции Ø 7…18 мм, в составе: провод заземления с кольцом, контактная пружинная муфта, термоусаживаемая герметизирующая манжета, гранулы термоплавкого клея | Промрукав | руб./компл | 952.03
| Муфта соединительная для металлорукава МСМ-15 (zeta40810) | Муфта соединительная для металлорукава с условным проходом 15; вн. диаметр/макс. наружный диаметр металлорукава - 14,5/22,2; климатическое исполнение У2, IP54, t-раб. -40...+100°C, длина 43,7 мм | ЗЭТА | руб./шт | 147.32
| Муфта соединительная для металлорукава МСМ-20 (zeta40811) | Муфта соединительная для металлорукава с условным проходом 20; вн. диаметр/макс. наружный диаметр металлорукава - 19,1/28,2; климатическое исполнение У2, IP54, t-раб. -40...+100°C, длина 49,4 мм | ЗЭТА | руб./шт | 186.59
| Муфта соединительная для металлорукава МСМ-25 (zeta40812) | Муфта соединительная для металлорукава с условным проходом 25; вн. диаметр/макс. наружный диаметр металлорукава - 24,5/33; климатическое исполнение У2, IP54, t-раб. -40...+100°C, длина 55,2 мм | ЗЭТА | руб./шт | 267.09
| Муфта соединительная для металлорукава МСМ-32 (zeta40813) | Муфта соединительная для металлорукава с условным проходом 32; вн. диаметр/макс. наружный диаметр металлорукава - 30,4/42; климатическое исполнение У2, IP54, t-раб. -40...+100°C, длина 65,7 мм | ЗЭТА | руб./шт | 400.18
| Муфта соединительная для металлорукава МСМ-38 (zeta40814) | Муфта соединительная для металлорукава с условным проходом 38; вн. диаметр/макс. наружный диаметр металлорукава - 36,4/49; климатическое исполнение У2, IP54, t-раб. -40...+100°C, длина 63,6 мм | ЗЭТА | руб./шт | 574.7
| Муфта соединительная для металлорукава МСМ-50 (zeta40815) | Муфта соединительная для металлорукава с условным проходом 50; вн. диаметр/макс. наружный диаметр металлорукава - 48/62; климатическое исполнение У2, IP54, t-раб. -40...+100°C, длина 70,9 мм | ЗЭТА | руб./шт | 845.72
| Муфта трубная МТ-15 У2 IP43 (zeta40417) | Муфта трубная для закрепления металлорукава Р3ЦХ (Р3ЦП, МРПИ) с условным проходом 15, с трубой электропроводки D-внеш. 16,5... 21,8 мм; климат. исполнение У2, IP43, t-раб. -40...+100°C, длина 34,6 мм | ЗЭТА | руб./шт | 97.95
| Муфта трубная МТ-20 У2 IP43 (zeta40418) | Муфта трубная для закрепления металлорукава Р3ЦХ (Р3ЦП, МРПИ) с условным проходом 20, с трубой электропроводки D-внеш. 22,5... 27,8 мм; климат. исполнение У2, IP43, t-раб. -40...+100°C, длина 37,1 мм | ЗЭТА | руб./шт | 133.19
| Муфта трубная МТ-25 У2 IP43 (zeta40420) | Муфта трубная для закрепления металлорукава Р3ЦХ (Р3ЦП, МРПИ) с условным проходом 25, с трубой электропроводки D-внеш. 29,5... 33,9 мм; климат. исполнение У2, IP43, t-раб. -40...+100°C, длина 41,9 мм | ЗЭТА | руб./шт | 189.75
| Муфта трубная МТ-32 У2 IP43 (zeta40421) | Муфта трубная для закрепления металлорукава Р3ЦХ (Р3ЦП, МРПИ) с условным проходом 32, с трубой электропроводки D-внеш. 34... 43,4 мм; климат. исполнение У2, IP43, t-раб. -40...+100°C, длина 48 мм | ЗЭТА | руб./шт | 302.92
| Муфта трубная МТ-38 У2 IP43 (zeta40422) | Муфта трубная для закрепления металлорукава Р3ЦХ (Р3ЦП, МРПИ) с условным проходом 38, с трубой электропроводки D-внеш. 40,5... 49,1 мм; климат. исполнение У2, IP43, t-раб. -40...+100°C, длина 50,8 мм | ЗЭТА | руб./шт | 451.04
| Муфта трубная МТ-50 У2 IP43 (zeta40423) | Муфта трубная для закрепления металлорукава Р3ЦХ (Р3ЦП, МРПИ) с условным проходом 50, с трубой электропроводки D-внеш. 53,5... 61,9 мм; климат. исполнение У2, IP43, t-раб. -40...+100°C, длина 55,2 мм | ЗЭТА | руб./шт | 627.03
| Оконцеватель для металлорукава 10 мм (zeta41009) | Оконцеватель для металлорукава с условным проходом 10, служит для закрепления краёв металлорукава от распускания и защищает кабель от порезов, D-внеш. 16,8 мм; климат. исполнение У2, t-раб. -40...+45°C | ЗЭТА | руб./шт | 10.86
| Оконцеватель для металлорукава 12 мм (zeta41010) | Оконцеватель для металлорукава с условным проходом 12, служит для закрепления краёв металлорукава от распускания и защищает кабель от порезов, D-внеш. 18,6 мм; климат. исполнение У2, t-раб. -40...+45°C | ЗЭТА | руб./шт | 11.04
| Оконцеватель для металлорукава 15 мм (zeta41011) | Оконцеватель для металлорукава с условным проходом 15, служит для закрепления краёв металлорукава от распускания и защищает кабель от порезов, D-внеш. 23 мм; климат. исполнение У2, t-раб. -40...+45°C | ЗЭТА | руб./шт | 16.9
| Оконцеватель для металлорукава 20 мм (zeta41012) | Оконцеватель для металлорукава с условным проходом 20, служит для закрепления краёв металлорукава от распускания и защищает кабель от порезов, D-внеш. 28,6 мм; климат. исполнение У2, t-раб. -40...+45°C | ЗЭТА | руб./шт | 19.06
| Оконцеватель для металлорукава 25 мм (zeta41013) | Оконцеватель для металлорукава с условным проходом 25, служит для закрепления краёв металлорукава от распускания и защищает кабель от порезов, D-внеш. 35 мм; климат. исполнение У2, t-раб. -40...+45°C | ЗЭТА | руб./шт | 24.48
| Оконцеватель для металлорукава 32 мм (zeta41014) | Оконцеватель для металлорукава с условным проходом 32, служит для закрепления краёв металлорукава от распускания и защищает кабель от порезов, D-внеш. 43,3 мм; климат. исполнение У2, t-раб. -40...+45°C | ЗЭТА | руб./шт | 35.12
| Оконцеватель для металлорукава 50 мм (zeta41016) | Оконцеватель для металлорукава с условным проходом 50, служит для закрепления краёв металлорукава от распускания и защищает кабель от порезов, D-внеш. 62 мм; климат. исполнение У2, t-раб. -40...+45°C | ЗЭТА | руб./шт | 92.46
| Оконцеватель для металлорукава ОЗМ-10 (PR08.3021) | Предназначен для оконцевания металлорукавов с диаметром условного прохода 10 мм, защищает изоляцию кабелей и проводов при их протяжке. Вворачиваясь внутрь металлорукава надежно там удерживаются. Является неотъемлемым элементом муфт соединительных. | Промрукав | руб./шт | 48.89
| Оконцеватель для металлорукава ОЗМ-12 (PR08.3022) | Предназначен для оконцевания металлорукавов с диаметром условного прохода 12 мм, защищает изоляцию кабелей и проводов при их протяжке. Вворачиваясь внутрь металлорукава надежно там удерживаются. Является неотъемлемым элементом муфт соединительных. | Промрукав | руб./шт | 51.52
| Оконцеватель для металлорукава ОЗМ-15 (PR08.3023) | Предназначен для оконцевания металлорукавов с диаметром условного прохода 15-16 мм, защищает изоляцию кабелей и проводов при их протяжке. Вворачиваясь внутрь металлорукава надежно там удерживаются. Является неотъемлемым элементом муфт соединительных. | Промрукав | руб./шт | 59.78
| Оконцеватель для металлорукава ОЗМ-20 (PR08.3025) | Предназначен для оконцевания металлорукавов с диаметром условного прохода 20 мм, защищает изоляцию кабелей и проводов при их протяжке. Вворачиваясь внутрь металлорукава надежно там удерживаются. Является неотъемлемым элементом муфт соединительных. | Промрукав | руб./шт | 66.03
| Оконцеватель для металлорукава ОЗМ-25 (PR08.3026) | Предназначен для оконцевания металлорукавов с диаметром условного прохода 25 мм, защищает изоляцию кабелей и проводов при их протяжке. Вворачиваясь внутрь металлорукава надежно там удерживаются. Является неотъемлемым элементом муфт соединительных. | Промрукав | руб./шт | 80.37
| Оконцеватель для металлорукава ОЗМ-32 (PR08.3027) | Предназначен для оконцевания металлорукавов с диаметром условного прохода 32 мм, защищает изоляцию кабелей и проводов при их протяжке. Вворачиваясь внутрь металлорукава надежно там удерживаются. Является неотъемлемым элементом муфт соединительных. | Промрукав | руб./шт | 95.43
| Оконцеватель для металлорукава ОЗМ-38 (PR08.3028) | Предназначен для оконцевания металлорукавов с диаметром условного прохода 38-40 мм, защищает изоляцию кабелей и проводов при их протяжке. Вворачиваясь внутрь металлорукава надежно там удерживаются. Является неотъемлемым элементом муфт соединительных. | Промрукав | руб./шт | 155.9
| Оконцеватель для металлорукава ОЗМ-50 (PR08.3029) | Предназначен для оконцевания металлорукавов с диаметром условного прохода 50 мм, защищает изоляцию кабелей и проводов при их протяжке. Вворачиваясь внутрь металлорукава надежно там удерживаются. Является неотъемлемым элементом муфт соединительных. | Промрукав | руб./шт | 243.79
| Скоба двухлапковая D10 (200 шт) (53352) | Держатель оцинкованный двусторонний D10…11 мм толщиной 0.6 мм | ДКС | руб./уп | 2644
| Скоба двухлапковая D10 для монтажного пистолета (100 шт) (H10DWH) | Держатель оцинкованный двусторонний D10…11 мм толщиной 0.6 мм, для монтажного пистолета | ДКС | руб./уп | 714
| Скоба двухлапковая D10 с крепежными отверстиями 8,5х6 мм (100 шт) (H10DH8.5х6) | Держатель оцинкованный двусторонний D10…11 мм толщиной 0.6 мм, с крепежными отверстиями 8,5х6 мм | ДКС | руб./уп | 895
| Скоба двухлапковая D10-11 (100 шт) (zeta41610) СД 10-11 | Скоба металлическая двухлапковая D10…11 мм толщиной 0,8 мм (100 шт) | ЗЭТА | руб./уп | 230.04
| Скоба двухлапковая D12-13 (100 шт) (zeta41611) СД 12-13 | Скоба металлическая двухлапковая D12…13 мм толщиной 0,8 мм (100 шт) | ЗЭТА | руб./уп | 291.6
| Скоба двухлапковая D13 для монтажного пистолета (100 шт) (H13DWH) | Держатель оцинкованный двусторонний D12…13 мм толщиной 0.6 мм, для монтажного пистолета | ДКС | руб./уп | 727
| Скоба двухлапковая D13 с крепежными отверстиями 8,5х6 мм (100 шт) (H13DH8.5х6) | Держатель оцинкованный двусторонний D12…13 мм толщиной 0.6 мм, с крепежными отверстиями 8,5х6 мм | ДКС | руб./уп | 1322
| Скоба двухлапковая D14-15 (100 шт) (zeta41612) СД 14-15 | Скоба металлическая двухлапковая D14…15 мм толщиной 0,8 мм (100 шт) | ЗЭТА | руб./уп | 305.64
| Скоба двухлапковая D16 (100 шт) (53354) | Держатель оцинкованный двусторонний D16…17 мм толщиной 0.6 мм | ДКС | руб./уп | 1526
| Скоба двухлапковая D16 для монтажного пистолета (100 шт) (H16DWH) | Держатель оцинкованный двусторонний D16…17 мм толщиной 0.6 мм, для монтажного пистолета | ДКС | руб./уп | 869
| Скоба двухлапковая D16 с крепежными отверстиями 8,5х6 мм (100 шт) (H16DH8.5х6) | Держатель оцинкованный двусторонний D16…17 мм толщиной 0.6 мм, с крепежными отверстиями 8,5х6 мм | ДКС | руб./уп | 1579
| Скоба двухлапковая D16-17 (100 шт) (zeta41613) СД 16-17 | Скоба металлическая двухлапковая D16…17 мм толщиной 0,8 мм (100 шт) | ЗЭТА | руб./уп | 334.8
| Скоба двухлапковая D19-20 (100 шт) (53355) | Держатель оцинкованный двусторонний D19…20 мм толщиной 0.8 мм | ДКС | руб./уп | 1670
| Скоба двухлапковая D19-20 (100 шт) (zeta41614) СД 19-20 | Скоба металлическая двухлапковая D19…20 мм толщиной 0,8 мм (100 шт) | ЗЭТА | руб./уп | 407.16
| Скоба двухлапковая D20 для монтажного пистолета (100 шт) (H20DWH) | Держатель оцинкованный двусторонний D19…20 мм толщиной 0.8 мм, для монтажного пистолета | ДКС | руб./уп | 898
| Скоба двухлапковая D20 с крепежными отверстиями 8,5х6 мм (100 шт) (H20DH8.5х6) | Держатель оцинкованный двусторонний D19…20 мм толщиной 0.8 мм, с крепежными отверстиями 8,5х6 мм | ДКС | руб./уп | 1635
| Скоба двухлапковая D21-22 (100 шт) (zeta41615) СД 21-22 | Скоба металлическая двухлапковая D21…22 мм толщиной 0,8 мм (100 шт) | ЗЭТА | руб./уп | 429.84
| Скоба двухлапковая D22 (100 шт) (53356) | Держатель оцинкованный двусторонний D21…22 мм толщиной 0.8 мм | ДКС | руб./уп | 1686
| Скоба двухлапковая D22 для монтажного пистолета (100 шт) (H22DWH) | Держатель оцинкованный двусторонний D21…22 мм толщиной 0.8 мм, для монтажного пистолета | ДКС | руб./уп | 983
| Скоба двухлапковая D22 с крепежными отверстиями 6,5х5 мм (100 шт) (H22DH6.5х5) | Держатель оцинкованный двусторонний D21…22 мм толщиной 0.8 мм, с крепежными отверстиями 6,5х5 мм | ДКС | руб./уп | 1940
| Скоба двухлапковая D25 для монтажного пистолета (100 шт) (H25DWH) | Держатель оцинкованный двусторонний D25…26 мм толщиной 0.8 мм, для монтажного пистолета | ДКС | руб./уп | 1103
| Скоба двухлапковая D25-26 (100 шт) (53357) | Держатель оцинкованный двусторонний D25…26 мм толщиной 0.8 мм | ДКС | руб./уп | 2115
| Скоба двухлапковая D25-26 (100 шт) (zeta41616) СД 25-26 | Скоба металлическая двухлапковая D25…26 мм толщиной 1 мм (100 шт) | ЗЭТА | руб./уп | 523.8
| Скоба двухлапковая D25-26 (100 шт) (НЗЭТК СМД 25-26) | Скоба металлическая двухлапковая СМД D25…26 мм, толщиной 1.0 мм (100 шт) | НЗЭТК | руб./уп | 241.8
| Скоба двухлапковая D31-32 (50 шт) (zeta41617) СД 31-32 | Скоба металлическая двухлапковая D31…32 мм толщиной 1 мм (100 шт) | ЗЭТА | руб./уп | 342.36
| Скоба двухлапковая D31-32 (50 шт) (НЗЭТК СМД 31-32) | Скоба металлическая двухлапковая СМД D31…32 мм, толщиной 1.0 мм (50 шт) | НЗЭТК | руб./уп | 182
| Скоба двухлапковая D32 для монтажного пистолета (50 шт) (H32DWH) | Держатель оцинкованный двусторонний D31…32 мм толщиной 0.8 мм, для монтажного пистолета | ДКС | руб./уп | 663
| Скоба двухлапковая D38-40 (50 шт) (zeta41618) СД 38-40 | Скоба металлическая двухлапковая D38…40 мм толщиной 1 мм (100 шт) | ЗЭТА | руб./уп | 447.12
| Скоба двухлапковая D38-40 (50 шт) (НЗЭТК СМД 38-40) | Скоба металлическая двухлапковая СМД D38…40 мм, толщиной 1.2 мм (50 шт) | НЗЭТК | руб./уп | 227.5
| Скоба двухлапковая D38-40 (53360) | Держатель оцинкованный двусторонний D38…40 мм толщиной 1.0 мм | ДКС | руб./шт | 38.43
| Скоба двухлапковая D40 для монтажного пистолета (50 шт) (H40DWH) | Держатель оцинкованный двусторонний D38…40 мм толщиной 1.0 мм, для монтажного пистолета | ДКС | руб./уп | 1200
| Скоба двухлапковая D48-50 (50 шт) | Держатель оцинкованный двусторонний D48…50 мм толщиной 1.0 мм | ДКС | руб./уп | 2304
| Скоба двухлапковая D48-50 (50 шт) (zeta41619) СД 48-50 | Скоба металлическая двухлапковая D48…50 мм толщиной 1 мм (100 шт) | ЗЭТА | руб./уп | 545.94
| Скоба двухлапковая D50 для монтажного пистолета (50 шт) (H50DWH) | Держатель оцинкованный двусторонний D48…50 мм толщиной 1.0 мм, для монтажного пистолета | ДКС | руб./уп | 1438
| Скоба двухлапковая D60-63 (50 шт) (НЗЭТК СМД 60-63) | Скоба металлическая двухлапковая СМД D60…63 мм, толщиной 1.2 мм (50 шт) | НЗЭТК | руб./уп | 377
| Скоба двухлапковая D60-63 (50 шт) (zeta41627) СД 60-63 | Скоба металлическая двухлапковая D60…63 мм толщиной 1,5 мм (100 шт) | ЗЭТА | руб./уп | 729
| Скоба двухлапковая D63 (53362) | Держатель оцинкованный двусторонний, D60…63 мм толщиной 1.0 мм | ДКС | руб./шт | 50.45
| Скоба двухлапковая D63 для монтажного пистолета (50 шт) (H63DWH) | Держатель оцинкованный двусторонний D60…63 мм толщиной 1.0 мм, для монтажного пистолета | ДКС | руб./уп | 1639
| Скоба двухлапковая D8 для монтажного пистолета (100 шт) (H8DWH) | Держатель оцинкованный двусторонний D8…9 мм толщиной 0.6 мм, для монтажного пистолета | ДКС | руб./уп | 669
| Скоба двухлапковая D8 с крепежными отверстиями 6х4 мм (100 шт) (H8DH6х4) | Держатель оцинкованный двусторонний D8…9 мм толщиной 0.6 мм, с крепежным отверстием 6х4 мм | ДКС | руб./уп | 855
| Скоба двухлапковая D8-9 (100 шт) (НЗЭТК СМД 8-9) | Скоба металлическая двухлапковая СМД D8…9 мм, толщиной 0.8 мм (100 шт) | НЗЭТК | руб./уп | 105
| Скоба метал.однол.СМО 6-7 мон.пис.б/о(100 шт)(PR13.1963) | Скоба металлическая однолапковая СМО d6…7 мм для монтажного пистолета (без отверстий) толщиной 0.9 мм (100 шт) | Промрукав | руб./уп | 666
| Скоба металлическая двухлапковая с полимерным покрытием СМД-П 14-15 (100 шт) (PR08.6015) | Скоба металлическая двухлапковая с полимерным покрытием СМД-П D14…15 мм, толщиной 0.8 мм (100 шт) | Промрукав | руб./уп | 3576
| Скоба металлическая двухлапковая СМД 10-11 (100 шт)(PR08.2543) | Скоба металлическая двухлапковая СМД D10…11 мм толщиной 0.9 мм (100 шт) | Промрукав | руб./уп | 317
| Скоба металлическая двухлапковая СМД 10-11 для монтажного пистолета (без отверстий) (100 шт) (PR13.1980) | Скоба металлическая двухлапковая СМД D10…11 мм для монтажного пистолета (без отверстий) толщиной 0.9 мм (100 шт) | Промрукав | руб./уп | 828
| Скоба металлическая двухлапковая СМД 12-13 (100 шт)(PR08.2544) | Скоба металлическая двухлапковая СМД D12…13 мм, толщиной 0.8 мм (100 шт) | Промрукав | руб./уп | 372
| Скоба металлическая двухлапковая СМД 12-13 для монтажного пистолета (без отверстий) (100 шт) (PR13.1982) | Скоба металлическая двухлапковая СМД D12…13 мм для монтажного пистолета (без отверстий) толщиной 0.9 мм (100 шт) | Промрукав | руб./уп | 851
| Скоба металлическая двухлапковая СМД 14-15 (100 шт)(PR08.2545) | Скоба металлическая двухлапковая СМД D14…15 мм толщиной 0.9 мм (100 шт) | Промрукав | руб./уп | 402
| Скоба металлическая двухлапковая СМД 14-15 для монтажного пистолета (без отверстий) (100 шт) (PR13.1985) | Скоба металлическая двухлапковая СМД D14…15 мм для монтажного пистолета (без отверстий) толщиной 0.9 мм (100 шт) | Промрукав | руб./уп | 928
| Скоба металлическая двухлапковая СМД 6-7 для монтажного пистолета (без отверстий) (100 шт) (PR13.1975) | Скоба металлическая двухлапковая СМД D6…7 мм для монтажного пистолета (без отверстий) толщиной 0.9 мм (100 шт) | Промрукав | руб./уп | 708
| Скоба металлическая двухлапковая СМД 8-9 (100 шт)(PR08.2542) | Скоба металлическая двухлапковая СМД D8…9 мм толщиной 0.9 мм (100 шт) | Промрукав | руб./уп | 302
| Скоба металлическая двухлапковая СМД 8-9 для монтажного пистолета (без отверстий) (100 шт) (PR13.1977) | Скоба металлическая двухлапковая СМД D8…9 мм для монтажного пистолета (без отверстий) толщиной 0.9 мм (100 шт) | Промрукав | руб./уп | 785
| Скоба металлическая двухлапковая усиленная противопожарная СМДУ d10-11 мм (100 шт) (PR13.02409) | Скоба металлическая двухлапковая усиленная противопожарная СМДУ D10…11 мм толщиной 0.9 мм (100 шт) | Промрукав | руб./уп | 726
| Скоба металлическая двухлапковая усиленная противопожарная СМДУ d10-11 мм отв. d 6,5 мм (100 шт) (PR13.02433) | Скоба металлическая двухлапковая усиленная противопожарная СМДУ D10…11 мм толщиной 0.9 мм, отверстие D 6,5 мм под анкер-клин (100 шт) | Промрукав | руб./уп | 726
| Скоба металлическая двухлапковая усиленная противопожарная СМДУ d12-13 мм (100 шт) (PR13.02410) | Скоба металлическая двухлапковая усиленная противопожарная СМДУ D12…13 мм толщиной 0.9 мм (100 шт) | Промрукав | руб./уп | 746
| Скоба металлическая двухлапковая усиленная противопожарная СМДУ d12-13 мм отв. d 6,5 мм (100 шт) (PR13.02434) | Скоба металлическая двухлапковая усиленная противопожарная СМДУ D12…13 мм толщиной 0.9 мм, отверстие D 6,5 мм под анкер-клин (100 шт) | Промрукав | руб./уп | 746
| Скоба металлическая двухлапковая усиленная противопожарная СМДУ d14-15 мм (100 шт) (PR13.02411) | Скоба металлическая двухлапковая усиленная противопожарная СМДУ D14…15 мм толщиной 0.9 мм (100 шт) | Промрукав | руб./уп | 815
| Скоба металлическая двухлапковая усиленная противопожарная СМДУ d14-15 мм отв. d 6,5 мм (100 шт) (PR13.02435) | Скоба металлическая двухлапковая усиленная противопожарная СМДУ D14…15 мм толщиной 0.9 мм, отверстие D 6,5 мм под анкер-клин (100 шт) | Промрукав | руб./уп | 815
| Скоба металлическая двухлапковая усиленная противопожарная СМДУ d6-7 мм (100 шт) (PR13.02393) | Скоба металлическая двухлапковая усиленная противопожарная СМДУ D6…7 мм толщиной 0.9 мм (100 шт) | Промрукав | руб./уп | 622
| Скоба металлическая двухлапковая усиленная противопожарная СМДУ d6-7 мм отв. d 6,5 мм (100 шт) (PR13.02395) | Скоба металлическая двухлапковая усиленная противопожарная СМДУ D6…7 мм толщиной 0.9 мм, отверстие D 6,5 мм под анкер-клин (100 шт) | Промрукав | руб./уп | 622
| Скоба металлическая двухлапковая усиленная противопожарная СМДУ d8-9 мм (100 шт) (PR13.02408) | Скоба металлическая двухлапковая усиленная противопожарная СМДУ D8…9 мм толщиной 0.9 мм (100 шт) | Промрукав | руб./уп | 687
| Скоба металлическая двухлапковая усиленная противопожарная СМДУ d8-9 мм отв. d 6,5 мм (100 шт) (PR13.02432) | Скоба металлическая двухлапковая усиленная противопожарная СМДУ D8…9 мм толщиной 0.9 мм, отверстие D 6,5 мм под анкер-клин (100 шт) | Промрукав | руб./уп | 687
| Скоба металлическая однолапковая с полимерным покрытием СМО-П 12-13 (100 шт) (PR08.12349) | Скоба металлическая однолапковая с полимерным покрытием СМО-П D12…13 мм, толщиной 0.8 мм (100 шт) | Промрукав | руб./уп | 3368
| Скоба металлическая однолапковая с полимерным покрытием СМО-П 14-15 (100 шт) (PR08.6006) | Скоба металлическая однолапковая с полимерным покрытием СМО-П D14…15 мм, толщиной 0.8 мм (100 шт) | Промрукав | руб./уп | 3164
| Скоба однолапковая D10-11 СМО (100 шт) (PR08.2530) | Скоба металлическая однолапковая СМО D10…11 мм, толщиной 0.8 мм (100 шт) | Промрукав | руб./уп | 271
| Скоба металлическая однолапковая СМО 12-13 (100 шт)(PR08.2531) | Скоба металлическая однолапковая СМО D12…13 мм, толщиной 0.8 мм (100 шт) | Промрукав | руб./уп | 287
| Скоба металлическая однолапковая СМО 12-13 (без отверстий) (100шт) (PR08.5166) | Скоба металлическая однолапковая СМО D12…13 мм для монтажного пистолета (без отверстий) толщиной 0.9 мм (100 шт) | Промрукав | руб./уп | 753
| Скоба металлическая однолапковая СМО 14-15 (100 шт)(PR08.2532) | Скоба металлическая однолапковая СМО D14…15 мм, толщиной 0.8 мм (100 шт) | Промрукав | руб./уп | 307
| Скоба металлическая однолапковая СМО 14-15 (без отверстий) (100шт) (PR08.5167) | Скоба металлическая однолапковая СМО D14…15 мм для монтажного пистолета (без отверстий) толщиной 0.9 мм (100 шт) | Промрукав | руб./уп | 816
| Скоба металлическая однолапковая СМО 6-7 (100 шт)(PR08.2528) | Скоба металлическая однолапковая СМО D6…7 мм, толщиной 0.8 мм (100 шт) | Промрукав | руб./уп | 253
| Скоба металлическая однолапковая СМО 8-9 (100 шт)(PR08.2529) | Скоба металлическая однолапковая СМО D8…9 мм, толщиной 0.8 мм (100 шт) | Промрукав | руб./уп | 258
| Скоба металлическая однолапковая СМО 8-9 (без отверстий) (100шт) (PR08.4988) | Скоба металлическая однолапковая СМО D8…9 мм для монтажного пистолета (без отверстий) толщиной 0.9 мм (100 шт) | Промрукав | руб./уп | 695
| Скоба металлическая однолапковая усиленная противопожарная СМОУ d10-11 мм (100 шт) (PR13.02397) | Скоба металлическая однолапковая усиленная противопожарная СМОУ D10…11 мм толщиной 0.9 мм (100 шт) | Промрукав | руб./уп | 650
| Скоба металлическая однолапковая усиленная противопожарная СМОУ d10-11 мм отв. d 6,5 мм (100 шт) (PR13.02421) | Скоба металлическая однолапковая усиленная противопожарная СМОУ D10…11 мм толщиной 0.9 мм, отверстие D 6,5 мм под анкер-клин (100 шт) | Промрукав | руб./уп | 650
| Скоба металлическая однолапковая усиленная противопожарная СМОУ d12-13 мм (100 шт) (PR13.02398) | Скоба металлическая однолапковая усиленная противопожарная СМОУ D12…13 мм толщиной 0.9 мм (100 шт) | Промрукав | руб./уп | 673
| Скоба металлическая однолапковая усиленная противопожарная СМОУ d12-13 мм отв. d 6,5 мм (100 шт) (PR13.02422) | Скоба металлическая однолапковая усиленная противопожарная СМОУ D12…13 мм толщиной 0.9 мм, отверстие D 6,5 мм под анкер-клин (100 шт) | Промрукав | руб./уп | 673
| Скоба металлическая однолапковая усиленная противопожарная СМОУ d14-15 мм (100 шт) (PR13.02399) | Скоба металлическая однолапковая усиленная противопожарная СМОУ D14…15 мм толщиной 0.9 мм (100 шт) | Промрукав | руб./уп | 726
| Скоба металлическая однолапковая усиленная противопожарная СМОУ d14-15 мм отв. d 6,5 мм (100 шт) (PR13.02423) | Скоба металлическая однолапковая усиленная противопожарная СМОУ D14…15 мм толщиной 0.9 мм, отверстие D 6,5 мм под анкер-клин (100 шт) | Промрукав | руб./уп | 726
| Скоба металлическая однолапковая усиленная противопожарная СМОУ d6-7 мм (100 шт) (PR13.02392) | Скоба металлическая однолапковая усиленная противопожарная СМОУ D6…7 мм толщиной 0.9 мм (100 шт) | Промрукав | руб./уп | 557
| Скоба металлическая однолапковая усиленная противопожарная СМОУ d6-7 мм отв. d 6,5 мм (100 шт) (PR13.02394) | Скоба металлическая однолапковая усиленная противопожарная СМОУ D6…7 мм толщиной 0.9 мм, отверстие D 6,5 мм под анкер-клин (100 шт) | Промрукав | руб./уп | 557
| Скоба металлическая однолапковая усиленная противопожарная СМОУ d8-9 мм (100 шт) (PR13.02396) | Скоба металлическая однолапковая усиленная противопожарная СМОУ D8…9 мм толщиной 0.9 мм (100 шт) | Промрукав | руб./уп | 618
| Скоба металлическая однолапковая усиленная противопожарная СМОУ d8-9 мм отв. d 6,5 мм (100 шт) (PR13.02420) | Скоба металлическая однолапковая усиленная противопожарная СМОУ D8…9 мм толщиной 0.9 мм, отверстие D 6,5 мм под анкер-клин (100 шт) | Промрукав | руб./уп | 618
| Скоба однолапковая D10 для монтажного пистолета (100 шт) (H10SWH) | Держатель оцинкованный односторонний D10…11 мм толщиной 0.6 мм, для монтажного пистолета | ДКС | руб./уп | 620
| Скоба однолапковая D10 с крепежным отверстием 6х4 мм (100 шт) (53339) | Держатель оцинкованный односторонний D10…11 мм толщиной 0.6 мм (100 шт) | ДКС | руб./уп | 745
| Скоба однолапковая D10 с крепежными отверстиями 8,5х6 мм (100 шт) (53329) | Держатель оцинкованный односторонний D10…11 мм толщиной 0.6 мм с крепежным отверстием 8.5х6 мм (100 шт) | ДКС | руб./уп | 745
| Скоба однолапковая D10-11 (100 шт) (zeta41713) СО 10-11 | Скоба металлическая однолапковая D10…11 мм толщиной 0,8 мм (100 шт) | ЗЭТА | руб./уп | 211.68
| Скоба однолапковая D12-13 (100 шт) (zeta41714) СО 12-13 | Скоба металлическая однолапковая D12…13 мм толщиной 1 мм (100 шт) | ЗЭТА | руб./уп | 225.72
| Скоба однолапковая D13 для монтажного пистолета (100 шт) (H13SWH) | Держатель оцинкованный односторонний D12…13 мм толщиной 0.8 мм, для монтажного пистолета | ДКС | руб./уп | 661
| Скоба однолапковая D13 с крепежным отверстием 6,5х5 мм (100 шт) (53340) | Держатель оцинкованный односторонний D12…13 мм толщиной 0.8 мм (100 шт) | ДКС | руб./уп | 1199
| Скоба однолапковая D13 с крепежными отверстиями 8,5х6 мм (100 шт) (53330) | Держатель оцинкованный односторонний D12…13 мм толщиной 0.8 мм с крепежным отверстием 8.5х6 мм (100 шт) | ДКС | руб./уп | 1203
| Скоба однолапковая D14-15 (100 шт) (zeta41715) СО 14-15 | Скоба металлическая однолапковая D14…15 мм толщиной 1 мм (100 шт) | ЗЭТА | руб./уп | 246.24
| Скоба однолапковая D14-15 (100 шт) (НЗЭТК СМО 14-15) | Скоба металлическая однолапковая СМО D14…15 мм, толщиной 0.8 мм (100 шт) | НЗЭТК | руб./уп | 113.1
| Скоба однолапковая D16 для монтажного пистолета (100 шт) (H16SWH) | Держатель оцинкованный односторонний D16…17 мм толщиной 0.8 мм, для монтажного пистолета | ДКС | руб./уп | 687
| Скоба однолапковая D16 с крепежным отверстием 6,5х5 мм (100 шт) (53341) | Держатель оцинкованный односторонний D16…17 мм толщиной 0.8 мм (100 шт) | ДКС | руб./уп | 1497
| Скоба однолапковая D16 с крепежными отверстиями 8,5х6 мм (100 шт) (53331) | Держатель оцинкованный односторонний D16…17 мм толщиной 0.8 мм с крепежным отверстием 8.5х6 мм (100 шт) | ДКС | руб./уп | 1503
| Скоба однолапковая D16-17 (100 шт) (НЗЭТК СМО 16-17) | Скоба металлическая однолапковая СМО D16…17 мм, толщиной 0.8 мм (100 шт) | НЗЭТК | руб./уп | 117
| Скоба однолапковая D16-17 б/отв(100 шт) НЗЭТК СМО 16-17 д/пистолета) | Скоба металлическая однолапковая СМО D16…17 мм для монтажного пистолета (без отверстий), толщиной 0.8 мм (100 шт) | НЗЭТК | руб./уп | 165.1
| Скоба однолапковая D19-20 (100 шт) (zeta41716) СО 19-20 | Скоба металлическая однолапковая D19…20 мм толщиной 1,2 мм (100 шт) | ЗЭТА | руб./уп | 365.04
| Скоба однолапковая D19-20 (100 шт) (НЗЭТК СМО 19-20) | Скоба металлическая однолапковая СМО D19…20 мм, толщиной 0.8 мм (100 шт) | НЗЭТК | руб./уп | 141.7
| Скоба однолапковая D19-20 б/отв(100 шт) (НЗЭТК СМО 19-20 д/пистолета) | Скоба металлическая однолапковая СМО D19…20 мм для монтажного пистолета (без отверстий), толщиной 0.8 мм (100 шт) | НЗЭТК | руб./уп | 179.4
| Скоба однолапковая D19-20 с крепежным отверстием 6,5х5 мм (100 шт) (53342) | Держатель оцинкованный односторонний D19…20 мммм толщиной 1.0 мм (100 шт) | ДКС | руб./уп | 1615
| Скоба однолапковая D20 для монтажного пистолета (100 шт) (H20SWH) | Держатель оцинкованный односторонний D19…20 мм толщиной 1.0 мм, для монтажного пистолета | ДКС | руб./уп | 842
| Скоба однолапковая D20 с крепежными отверстиями 8,5х6 мм (100 шт) (53332) | Держатель оцинкованный односторонний D19…20 мм толщиной 1.0 мм под крепеж М6 | ДКС | руб./уп | 1621
| Скоба однолапковая D21-22 (100 шт) (zeta41717) СО 21-22 | Скоба металлическая однолапковая D21…22 мм толщиной 1,2 мм (100 шт) | ЗЭТА | руб./уп | 379.08
| Скоба однолапковая D21-22 (100 шт) (НЗЭТК СМО 21-22) | Скоба металлическая однолапковая СМО D21…22 мм, толщиной 0.8 мм (100 шт) | НЗЭТК | руб./уп | 156
| Скоба однолапковая D21-22 б/отв(100 шт) (НЗЭТК СМО 21-22 д/пистолета) | Скоба металлическая однолапковая СМО D21…22 мм для монтажного пистолета (без отверстий), толщиной 0.8 мм (100 шт) | НЗЭТК | руб./уп | 184.6
| Скоба однолапковая D22 для монтажного пистолета (100 шт) (H22SWH) | Держатель оцинкованный односторонний D21…22 мм толщиной 1.0 мм, для монтажного пистолета | ДКС | руб./уп | 893
| Скоба однолапковая D22 с крепежным отверстием 6,5х5 мм (100 шт) (53343) | Держатель оцинкованный односторонний D21…22 мм толщиной 1.0 мм (100 шт) | ДКС | руб./уп | 1615
| Скоба однолапковая D22 с крепежными отверстиями 8,5х6 мм (100 шт) (53333) | Держатель оцинкованный односторонний D21…22 мм толщиной 1.0 мм с крепежным отверстием 8.5х6 мм (100 шт) | ДКС | руб./уп | 1621
| Скоба однолапковая D25 для монтажного пистолета (100 шт) (H25SWH) | Держатель оцинкованный односторонний D25…26 мм толщиной 1.0 мм, для монтажного пистолета | ДКС | руб./уп | 1003
| Скоба однолапковая D25 с крепежными отверстиями 8,5х6 мм (100 шт) (53334) | Держатель оцинкованный односторонний D25…26 мм толщиной 1.0 мм с крепежным отверстием 8.5х6 мм (100 шт) | ДКС | руб./уп | 2041
| Скоба однолапковая D25-26 (100 шт) (zeta41718) СО 25-26 | Скоба металлическая однолапковая D25…26 мм толщиной 1,2 мм (100 шт) | ЗЭТА | руб./уп | 462.24
| Скоба однолапковая D25-26 б/отв(100 шт) (НЗЭТК СМО 25-26 д/пистолета) | Скоба металлическая однолапковая СМО D25…26 мм для монтажного пистолета (без отверстий), толщиной 1.0 мм (100 шт) | НЗЭТК | руб./уп | 210.6
| Скоба однолапковая D25-26 с крепежным отверстием 6,5х5 мм (100 шт) (53344) | Держатель оцинкованный односторонний D25…26 мм толщиной 1.0 мм (100 шт) | ДКС | руб./уп | 2029
| Скоба однолапковая D31-32 (50 шт) (zeta41719) СО 31-32 | Скоба металлическая однолапковая D31…32 мм толщиной 1,5 мм (100 шт) | ЗЭТА | руб./уп | 372.06
| Скоба однолапковая D31-32 (50 шт) (НЗЭТК СМО 31-32) | Скоба металлическая однолапковая СМО D31…32 мм, толщиной 1.0 мм (50 шт) | НЗЭТК | руб./уп | 139.1
| Скоба однолапковая D32 для монтажного пистолета (50 шт) (H32SWH) | Держатель оцинкованный односторонний D31…32 мм толщиной 1.2 мм, для монтажного пистолета | ДКС | руб./уп | 603.5
| Скоба однолапковая D32 с крепежным отверстием 8,5х6 мм (50 шт) (53346) | Держатель оцинкованный односторонний D31…32 мм толщиной 1.2 мм (50 шт) | ДКС | руб./уп | 1930.5
| Скоба однолапковая D38-40 (50 шт) (zeta41720) СО 38-40 | Скоба металлическая однолапковая D38…40 мм толщиной 1,5 мм (100 шт) | ЗЭТА | руб./уп | 447.66
| Скоба однолапковая D38-40 (50 шт) (НЗЭТК СМО 38-40) | Скоба металлическая однолапковая СМО D38…40 мм, толщиной 1.2 мм (50 шт) | НЗЭТК | руб./уп | 218.4
| Скоба однолапковая D40 для монтажного пистолета (50 шт) (H40SWH) | Держатель оцинкованный односторонний D38…40 мм толщиной 1.2 мм, для монтажного пистолета | ДКС | руб./уп | 1144.5
| Скоба однолапковая D48-50 (50 шт) (zeta41721) СО 48-50 | Скоба металлическая однолапковая D48…50 мм толщиной 1,5 мм (100 шт) | ЗЭТА | руб./уп | 814.86
| Скоба однолапковая D48-50 с крепежным отверстием 8,5х6 мм (50 шт) (53348) | Держатель оцинкованный односторонний D48…50 мм толщиной 1.5 мм (50 шт) | ДКС | руб./уп | 2259
| Скоба однолапковая D50 для монтажного пистолета (50 шт) (H50SWH) | Держатель оцинкованный односторонний D48…50 мм толщиной 1.5 мм, для монтажного пистолета | ДКС | руб./уп | 1400
| Скоба однолапковая D63 для монтажного пистолета (50 шт) (H63SWH) | Держатель оцинкованный односторонний D60…63 мм толщиной 1.5 мм, для монтажного пистолета | ДКС | руб./уп | 1585.5
| Скоба однолапковая D8 для монтажного пистолета (100 шт) (H8SWH) | Держатель оцинкованный односторонний D8…9 мм толщиной 0.6 мм, для монтажного пистолета | ДКС | руб./уп | 583
| Скоба однолапковая D8 с крепежным отверстием 6х4 мм (100 шт) (53338) | Держатель оцинкованный односторонний D8…9 мм толщиной 0.6 мм (100 шт) | ДКС | руб./уп | 570
| Скоба однолапковая D8 с крепежными отверстиями 8,5х6 мм (100 шт) (53328) | Держатель оцинкованный односторонний D8…9 мм толщиной 0.6 мм с крепежным отверстием 8.5х6 мм (100 шт) | ДКС | руб./уп | 573
| Скоба однолапковая D8-9 (100 шт) (zeta41712) СО 8-9 | Скоба металлическая однолапковая D8…9 мм толщиной 0,8 мм (100 шт) | ЗЭТА | руб./уп | 189
| Скоба однолапковая кругл. отв. D16-17 (100 шт) (НЗЭТК СМО КО 16-17) | Скоба металлическая однолапковая СМО D16…17 мм, отверстие D 6,5 мм под анкер-клин, толщиной 0.8 мм (100 шт) | НЗЭТК | руб./уп | 124.8
| Скоба однолапковая кругл. отв. D19-20 (100 шт) (НЗЭТК СМО КО 19-20) | Скоба металлическая однолапковая СМО D19…20 мм, отверстие D 6,5 мм под анкер-клин, толщиной 0.8 мм (100 шт) | НЗЭТК | руб./уп | 150.8
| Скоба однолапковая кругл. отв. D25-26 (100 шт) (НЗЭТК СМО КО 25-26) | Скоба металлическая однолапковая СМО D25…26 мм, отверстие D 6,5 мм под анкер-клин, толщиной 1.0 мм (100 шт) | НЗЭТК | руб./уп | 191.1
| Труба жесткая оцинкованная D16x1x3000 (6008-16L3) | Труба жесткая оцинкованная Dвнеш=16 мм, Dвнут=14 мм, толщина стенки 1 мм, длина 3000 мм, tраб -60…+150°С, IP67 | ДКС | руб./м | 414.09
| Труба жесткая оцинкованная D20x1x3000 (6008-20L3) | Труба жесткая оцинкованная Dвнеш=20 мм, Dвнут=18 мм, толщина стенки 1 мм, длина 3000 мм, tраб -60…+150°С, IP67 | ДКС | руб./м | 519.07
| Труба жесткая оцинкованная D25x1,2x3000 (6008-25L3) | Труба жесткая оцинкованная Dвнеш=25 мм, Dвнут=22,6 мм, толщина стенки 1.2 мм, длина 3000 мм, tраб -60…+150°С, IP67 | ДКС | руб./м | 775.72
| Труба жесткая оцинкованная D32х1,2х3000 | Труба жесткая оцинкованная Dвнеш=32 мм, Dвнут=29,6 мм, толщина стенки 1.2 мм, длина 3000 мм, tраб -60…+150°С, IP67 | ДКС | руб./м | 1026.51
| Труба жесткая оцинкованная D40x1,2x3000 (6008-40L3) | Труба жесткая оцинкованная Dвнеш=40 мм, Dвнут=37,6 мм, толщина стенки 1.2 мм, длина 3000 мм, tраб -60…+150°С, IP67 | ДКС | руб./м | 1318.15
| Труба жесткая оцинкованная D50x1,2x3000 (6008-50L3) | Труба жесткая оцинкованная Dвнеш=50 мм, Dвнут=47,6 мм, толщина стенки 1.2 мм, длина 3000 мм, tраб -60…+150°С, IP67 | ДКС | руб./м | 1662.26
| Труба жесткая оцинкованная D63х1,5х3000 | Труба жесткая оцинкованная Dвнеш=63 мм, Dвнут=60 мм, толщина стенки 1.5 мм, длина 3000 мм, tраб -60…+150°С, IP67 | ДКС | руб./м | 2542.93
| Труба стальная ненарезная 16х1,0х3000 мм ГЦ (CTR12-016-3) | Труба стальная ненарезная оцинкованная по методу Сендзимира; D-наруж.16 мм, D-внутр.14 мм, длина 3000 мм; tраб -60…+50°C | IEK | руб./м | 392.61
| Хомут заземления д 16-115 мм (нерж. сталь) (PR08.3875) | Хомут из нерж.стали для заземления негерметичных металлорукавов Ø 16…115 мм, допускает применение в произвольном месте, обеспечивает непрерывный контур заземления. | Промрукав | руб./шт | 1453.09
| Хомут заземления д 17,5-114 мм (оцинкованный) (PR08.3878) | Хомут из оцинк.стали для заземления негерметичных металлорукавов Ø 17,5…114 мм, допускает применение в произвольном месте, обеспечивает непрерывный контур заземления. | Промрукав | руб./шт | 1453.09
| Хомут заземления д 17,5-48 мм (оцинкованный) (PR08.3877) | Хомут из оцинк.стали для заземления негерметичных металлорукавов Ø 17,5…48 мм, допускает применение в произвольном месте, обеспечивает непрерывный контур заземления. | Промрукав | руб./шт | 1134.59
| Хомут заземления д 5-25 мм (нерж. сталь) (PR08.3873) | Хомут из нерж.стали для заземления негерметичных металлорукавов Ø 5…25 мм, допускает применение в произвольном месте, обеспечивает непрерывный контур заземления. | Промрукав | руб./шт | 1081.57
| Хомут заземления д 5-48 мм (нерж. сталь) (PR08.3874) | Хомут из нерж.стали для заземления негерметичных металлорукавов Ø 5…48 мм, допускает применение в произвольном месте, обеспечивает непрерывный контур заземления. | Промрукав | руб./шт | 1129.78
| Хомут заземления д 8-17,5 мм (оцинкованный) (PR08.3876) | Хомут из оцинк.стали для заземления негерметичных металлорукавов Ø 8…17,5 мм, допускает применение в произвольном месте, обеспечивает непрерывный контур заземления. | Промрукав | руб./шт | 1060.54
| Шланг электромонтажный ШЭМ 22 (zeta42710) | Металлорукав в ПВХ изоляции, условный проход 22, без протяжки; климатическое исполнение У2.5, IP67, t-раб. -40...+90°C; D-наруж. 25 мм, D-внутр. 20,7 мм, черный (50 м/уп.) | ЗЭТА | руб./м | 122.89
| Шланг электромонтажный ШЭМ 32 (zeta42711) | Металлорукав в ПВХ изоляции, условный проход 32, без протяжки; климатическое исполнение У2.5, IP67, t-раб. -40...+90°C; D-наруж. 34,4 мм, D-внутр. 30,4 мм, черный (20 м/уп.) | ЗЭТА | руб./м | 212.27
| Шланг электромонтажный ШЭМ 38 (zeta42712) | Металлорукав в ПВХ изоляции, условный проход 38, без протяжки; климатическое исполнение У2.5, IP67, t-раб. -40...+90°C; D-наруж. 40,9 мм, D-внутр. 36,4 мм, черный (20 м/уп.) | ЗЭТА | руб./м | 269.9
| Шланг электромонтажный ШЭМ 50 (zeta42713) | Металлорукав в ПВХ изоляции, условный проход 50, без протяжки; климатическое исполнение У2.5, IP67, t-раб. -40...+90°C; D-наруж. 54,1 мм, D-внутр. 48,0 мм, черный (20 м/уп.) | ЗЭТА | руб./м | 359.87
| Стальной хомут 16 мм (3/8"), оцинкованный (6040-16) | Хомут для крепления пластиковых и стальных труб, диаметр стальной трубы 16-3/8" мм, фиксируемый диаметр 16,0-19,5 мм, оцинкованная сталь | ДКС | руб./шт | 230.03
| Стальной хомут 20 мм (1/2") оцинкованный (6040-22) | Хомут для крепления пластиковых и стальных труб, диаметр стальной трубы 20-1/2" мм, фиксируемый диаметр 20,0-23,5 мм, оцинкованная сталь | ДКС | руб./шт | 257.08
| Стальной хомут 32 мм (1") оцинкованный (6040-32) | Хомут для крепления пластиковых и стальных труб, диаметр стальной трубы 32-1" мм, фиксируемый диаметр 26,5-33,0 мм, оцинкованная сталь | ДКС | руб./шт | 287.57
| Стальной хомут 40 мм (1" 1/4) оцинкованный (6040-38) | Хомут для крепления пластиковых и стальных труб, диаметр стальной трубы 40-1" 1/4 мм, фиксируемый диаметр 35,0-40,0 мм, оцинкованная сталь | ДКС | руб./шт | 338.28
| Стальной хомут 50 мм (1" 1/2) оцинкованный (6040-50) | Хомут для крепления пластиковых и стальных труб, диаметр стальной трубы 50-1" 1/2 мм, фиксируемый диаметр 43,0-50,0 мм, оцинкованная сталь | ДКС | руб./шт | 439.8
| Стальной хомут 63 мм (2") оцинкованный (6040-60) | Хомут для крепления пластиковых и стальных труб, диаметр стальной трубы 60-1" мм, фиксируемый диаметр 54,0-63,0 мм, оцинкованная сталь | ДКС | руб./шт | 541.2
| Хомут трубный ½" (18-24мм) оцинкованный (6040-P12) | Хомут трубный ½" (18-24мм) с приварной гайкой М8, оцинкованный | ДКС | руб./шт | 243.52
| Хомут трубный 1 1/2” (48-53мм) М8 (PR08.3960) | Хомут трубный с резиновым уплотнением 1 1/2" (48-53мм) внутр. резьба М8 (130 шт) | Промрукав | руб./шт | 75.83
| Хомут трубный 1 1/4” (39-46мм) М8 (PR08.3961) | Хомут трубный с резиновым уплотнением 1 1/4" (39-46мм) внутр. резьба М8 (150 шт) | Промрукав | руб./шт | 68.22
| Хомут трубный 1" (32-35мм) М8 (230 шт) (59916-230) | Хомут трубный 1" (32-35мм) М8 (230 шт) | Экопласт | руб./уп | 8933.26
| Хомут трубный 1/2” (20-24мм) М8 (PR08.3801) | Хомут трубный с резиновым уплотнением 1/2" (20-24мм) внутр. резьба М8 (350 шт) | Промрукав | руб./шт | 53.23
| Хомут трубный 1/4” (11-15мм) М8 (PR08.3962) | Хомут трубный с резиновым уплотнением 1/4" (11-15мм) внутр. резьба М8 (600 шт) | Промрукав | руб./шт | 53.23
| Хомут трубный 1” (32-35мм) М8 (PR08.3963) | Хомут трубный с резиновым уплотнением 1" (32-35мм) внутр. резьба М8 (250 шт) | Промрукав | руб./шт | 58.9
| Хомут трубный 2” (59-66мм) М8 (PR08.3964) | Хомут трубный с резиновым уплотнением 2" (59-66мм) внутр. резьба М8 (100 шт) | Промрукав | руб./шт | 86.14
| Хомут трубный 3/4" (25-28мм) М8 (300 шт) (59915) | Хомут трубный 3/4" (25-28мм) М8 (1уп = 300шт) | Экопласт | руб./уп | 10686.57
| Хомут трубный 3/4” (25-28мм) М8 (PR08.3965) | Хомут трубный с резиновым уплотнением 3/4” (25-28мм) внутр. резьба М8 | Промрукав | руб./шт | 56.4
| Хомут трубный 3/8” (16-20мм) М8 (PR08.3966) | Хомут трубный с резиновым уплотнением 3/8" (16-20мм) внутр. резьба М8 (500 шт) | Промрукав | руб./шт | 53.13
| Держатель с крышкой D16, оцинкованная сталь (6044-A16) | Держатель с крышкой быстрой фиксации, D=16 мм, отверстие в основании 6х10 мм, оцинкованная сталь | ДКС | руб./шт | 182.7
| Держатель с крышкой D20, оцинкованная сталь (6044-A20) | Держатель с крышкой быстрой фиксации, D=20 мм, отверстие в основании 6х10 мм, оцинкованная сталь | ДКС | руб./шт | 182.7
| Держатель с крышкой D25, оцинкованная сталь (6044-A25) | Держатель с крышкой быстрой фиксации, D=25 мм, отверстие в основании 6х10 мм, оцинкованная сталь | ДКС | руб./шт | 203
| Держатель с крышкой D32, оцинкованная сталь (6044-A32) | Держатель с крышкой быстрой фиксации, D=32 мм, отверстие в основании 6х10 мм, оцинкованная сталь | ДКС | руб./шт | 213.09
| Держатель с крышкой D50, оцинкованная сталь (6044-A50) | Держатель с крышкой быстрой фиксации, D=50 мм, отверстие в основании 6х10 мм, оцинкованная сталь | ДКС | руб./шт | 362
| Хомут трубный 1/2” (20-24мм) М8 (PR08.5688) | Хомут трубный 1/2” (20-24мм) М8 | Промрукав | руб./шт | 53.23
| Труба из оцинкованной стали 3-х метровая d25 (1,2мм) (Промрукав) (PR08.22667) | Труба из оцинкованной стали 3-х метровая d25 (1,2мм) | Промрукав | руб./м | 821.16
| Труба из нержавеющей стали AISI 304 3-х метровая d20 мм (1,5мм)Промрукав (PR08.22659) | Труба из нержавеющей стали AISI 304 3-х метровая d20 мм (1,5мм) | Промрукав | руб./м | 1335.37
| Труба из нержавеющей стали AISI 304 3-х метровая d16 мм (1,2мм)Промрукав (PR08.22660) | Труба из нержавеющей стали AISI 304 3-х метровая d16 мм (1,2мм) | Промрукав | руб./м | 1199.35
| Труба из нержавеющей стали AISI 304 3-х метровая d25 мм (1,5мм)Промрукав (PR08.22658) | Труба из нержавеющей стали AISI 304 3-х метровая d25 мм (1,5мм) | Промрукав | руб./м | 2020.21
| Труба из нержавеющей стали AISI 304 3-х метровая d32 мм (1,5мм)Промрукав (PR08.22661) | Труба из нержавеющей стали AISI 304 3-х метровая d32 мм (1,5мм) | Промрукав | руб./м | 2560.33
| Труба из нержавеющей стали AISI 304 3-х метровая d50 мм (1,2мм)Промрукав (PR08.22663) | Труба из нержавеющей стали AISI 304 3-х метровая d50 мм (1,2мм) | Промрукав | руб./м | 4033.8
| Труба из оцинкованной стали 3-х метровая d20 (1мм) (Промрукав) (PR08.22666) | Труба из оцинкованной стали 3-х метровая d20 (1мм) | Промрукав | руб./м | 549.47
| Труба из оцинкованной стали 3-х метровая d32 (1,2мм) (Промрукав) (PR08.22668) | Труба из оцинкованной стали 3-х метровая d32 (1,2мм) | Промрукав | руб./м | 1086.52
| Труба из оцинкованной стали 3-х метровая d40 (1,2мм) (Промрукав) (PR08.26470) | Труба из оцинкованной стали 3-х метровая d40 (1,2мм) | Промрукав | руб./м | 1395.25
| Скоба дистанционная для крепл. труб 1 1/4" (35-40мм)(220 шт) (PR08.28465) | Стальной хомут оцинкованный для крепления труб 1 1/4" (35-40мм) (упак. 220 шт) | Промрукав | руб./уп | 45903
| Скоба дистанционная для крепл. труб 1" (26,5-33мм)(250 шт) (PR08.28466) | Стальной хомут оцинкованный для крепления труб 1" (26,5-33мм) (упак. 250 шт) | Промрукав | руб./уп | 45047.5
| Скоба дистанционная для крепл. труб 1/2" (20-23,5мм) (300 шт) (PR08.28467) | Стальной хомут оцинкованный для крепления труб 1/2" (20-23,5мм) (упак. 300 шт) | Промрукав | руб./уп | 45879
| Скоба дистанционная для крепл. труб 3/4" (23,5-26мм)(280 шт) (PR08.28468) | Стальной хомут оцинкованный для крепления труб 3/4" (23,5-26мм) (упак. 280 шт) | Промрукав | руб./уп | 44063.6
| Скоба дистанционная для крепл. труб 3/8" (16-19,5мм)(350 шт) (PR08.28469) | Стальной хомут оцинкованный для крепления труб 3/8" (16-19,5мм) (упак. 350 шт) | Промрукав | руб./уп | 51492
| Скоба однолапковая D16-17 б/отв ПРЕМИУМ (100 шт) | Скоба металлическая однолапковая СМО D16…17 мм для монтажного пистолета (без отверстий), толщиной 1 мм (100 шт) | НЗЭТК | руб./уп | 206.7
| Скоба однолапковая D19-20 б/отв ПРЕМИУМ (100 шт) | Скоба металлическая однолапковая СМО D19…20 мм для монтажного пистолета (без отверстий), толщиной 1 мм (100 шт) | НЗЭТК | руб./уп | 226.2
| Скоба однолапковая D21-22 б/отв ПРЕМИУМ (100 шт) | Скоба металлическая однолапковая СМО D21…22 мм для монтажного пистолета (без отверстий), толщиной 1 мм (100 шт) | НЗЭТК | руб./уп | 240.5
| Скоба однолапковая D25-26 б/отв ПРЕМИУМ (100 шт) | Скоба металлическая однолапковая СМО D25…26 мм для монтажного пистолета (без отверстий), толщиной 1 мм (100 шт) | НЗЭТК | руб./уп | 247.5
| Скоба монтажная вентиляционная М8х20 (PR08.33135) (Промрукав) | Скоба М8х20 монтажная вентиляционная для стяжки фланцев, 400 шт/уп | Промрукав | руб./шт | 19.55
| Скоба прижимная верхняя HDZ (PR08.34455) (Промрукав) | Скоба прижимная верхняя П-образная для решетчатого настила с ячейкой 33х11 мм | Промрукав | руб./шт | 195.45
| Труба из нержавеющей стали AISI 316L D16х1х3000 (6700A-16L3R) | Труба из нержавеющей стали AISI 316L D16х1х3000 мм | ДКС | руб./м | 3316.52
| Труба из нержавеющей стали AISI 316L D20х1х3000 (6700A-20L3R) | Труба из нержавеющей стали AISI 316L D20х1х3000 мм | ДКС | руб./м | 3589.52
| Труба из нержавеющей стали AISI 316L D25х1,2х3000 (6700A-25L3R) | Труба из нержавеющей стали AISI 316L D25х1,2х3000 мм | ДКС | руб./м | 5127.86
| Труба из нержавеющей стали AISI 316L D32х1,2х3000 (6700A-32L3R) | Труба из нержавеющей стали AISI 316L D32х1,2х3000 мм | ДКС | руб./м | 6538
| Труба из нержавеющей стали AISI 316L D40х1,2х3000 (6700A-40L3R) | Труба из нержавеющей стали AISI 316L D40х1,2х3000 мм | ДКС | руб./м | 8076.44
| Труба из нержавеющей стали AISI 316L D50х1,2х3000 (6700A-50L3R) | Труба из нержавеющей стали AISI 316L D50х1,2х3000 мм | ДКС | руб./м | 10127.49
| Муфта заземления термоусаживаемая клеевая д 25-33 (PR08.26324) | Муфта заземления термоусаживаемая клеевая для заземления металлорукавов D 25…33 мм в ПВХ изоляции. Обеспечивает непрерывный контур заземления, место соединения герметизируется термоусаживаемой муфтой. В комплект входит: муфта клеевая; поводок (длина 505мм); виток пружины. | Промрукав | руб./шт | 984.12
| Муфта заземления термоусаживаемая клеевая д 15-25 (PR08.26323) | Муфта заземления термоусаживаемая клеевая для заземления металлорукавов D 15…25 мм в ПВХ изоляции. Обеспечивает непрерывный контур заземления, место соединения герметизируется термоусаживаемой муфтой. В комплект входит: муфта клеевая; поводок (длина 505мм); виток пружины. | Промрукав | руб./шт | 979.76
| Муфта заземления термоусаживаемая клеевая д 7-18 (PR08.26322) | Муфта заземления термоусаживаемая клеевая для заземления металлорукавов D 7…18 мм в ПВХ изоляции. Обеспечивает непрерывный контур заземления, место соединения герметизируется термоусаживаемой муфтой. В комплект входит: муфта клеевая; поводок (длина 505мм); виток пружины. | Промрукав | руб./шт | 952.03
| Металлорукав в ПВХ изоляции МРПИнг Nord 20 d20мм без протяжки (67588) | Металлорукав в оболочке из самозатухающего ПВХ не поддерживающего горение; стальная оцинкованная лента; условный размер 20; D-наруж. 23,2 мм; D-внутрен. 19,6 мм; IP65, УХЛ1; t-раб.-60…+75°C. Цвет чёрный | Fortisflex | руб./м | 107.38
| Металлорукав в ПВХ изоляции МРПИнг Nord 25 d25мм без протяжки (67589) | Металлорукав в оболочке из самозатухающего ПВХ не поддерживающего горение; стальная оцинкованная лента; условный размер 25; D-наруж. 28,6 мм; D-внутрен. 24,8 мм; IP65, УХЛ1; t-раб.-60…+75°C. Цвет чёрный | Fortisflex | руб./м | 134.58
| Металлорукав в ПВХ изоляции МРПИнг Nord 50 d50мм без протяжки (67592) | Металлорукав в оболочке из самозатухающего ПВХ не поддерживающего горение; стальная оцинкованная лента; условный размер 50; D-наруж. 58,8 мм; D-внутрен. 52,6 мм; IP65, УХЛ1; t-раб.-60…+75°C. Цвет чёрный | Fortisflex | руб./м | 351.43
| Труба стальная ненарезная 25х1,2х3000 мм ГЦ (CTR12-025-3) | Труба стальная ненарезная оцинкованная по методу Сендзимира; D-наруж.25 мм, D-внутр.22,6 мм, длина 3000 мм; t-раб -60…+50°C | IEK | руб./м | 735.36
| Труба стальная ненарезная 20х1,0х3000 мм ГЦ (CTR12-020-3) | Труба стальная ненарезная оцинкованная по методу Сендзимира; D-наруж.20 мм, D-внутр.18 мм, длина 3000 мм; t-раб -60…+50°C | IEK | руб./м | 492.07
| Труба стальная ненарезная 32х1,2х3000 мм ГЦ (CTR12-032-3) | Труба стальная ненарезная оцинкованная по методу Сендзимира; D-наруж.32 мм, D-внутр.29,6 мм, длина 3000 мм; t-раб -60…+50°C | IEK | руб./м | 973.04
| Труба стальная ненарезная 40х1,2х3000 мм ГЦ (CTR12-040-3) | Труба стальная ненарезная оцинкованная по методу Сендзимира; D-наруж.40 мм, D-внутр.37,6 мм, длина 3000 мм; t-раб -60…+50°C | IEK | руб./м | 1249.53
| Поворот на 90° оцинкованный, D20 (6013-20L) | Поворот на 90° из оцинкованной стали, д.20х1мм | ДКС | руб./шт | 533.63
| Поворот на 90° оцинкованный, D25 (6013-25L) | Поворот на 90° из оцинкованной стали, д.25х1,2мм | ДКС | руб./шт | 714.48
| Поворот на 90° оцинкованный, D63 мм (6013-63) | Поворот на 90° из оцинкованной стали, д.63х1,5мм | ДКС | руб./шт | 4663.07
NEW | Труба из нержавеющей стали AISI 304 3-х метровая d60 мм (1,2мм) (PR08.22664) | Труба из нержавеющей стали AISI 304 d63 мм (1,2мм); длина 3 м | Промрукав | руб./м | 5716.94
7 | Оборудование и линейная арматура для СИП
| ЛТПЭ-20 черная | Лента монтажная полиэфирная для быстрого монтажа под монтажный пистолет, ширина 20 мм, рулон 50 м | Завод Труд | руб./шт | 940.03
| NMF-AL-EFCT-C | Скрепа монтажная, с зубьями, стальная | NIKOMAX | руб./шт | 28
| NMF-AL-EFMT-1 | Лента крепежная из нержавеющей стали марки С201, 20х0,71 мм, максимальная нагрузка 9 кН, 50 метров | NIKOMAX | руб./шт | 4306
| NMF-AL-FSE-L-20 | Звено промежуточное, разрушающая нагрузка не менее 20 Кн. | NIKOMAX | руб./шт | 320
| NMF-AL-SBT-D-4 | Узел крепления поддерживающий, с резьбовым соединением, максимальная рабочая нагрузка, усиленный, 4 Кн | NIKOMAX | руб./шт | 344
| NMF-AL-SBT-M-4 | Узел крепления поддерживающий, с резьбовым соединением, максимальная рабочая нагрузка, облегченный, 1 Кн | NIKOMAX | руб./шт | 362
| NMF-AL-SKE-6 | Комплект промежуточной подвески, диаметр кабеля от 8 до 16 мм, максимальная рабочая нагрузка 6 Кн | NIKOMAX | руб./шт | 688
| NMF-AL-SMS-2-2 | Поддерживающие зажимы используются для подвески оптического кабеля с внешним силовым элементом типа "8" на промежуточных и угловых опорах воздушных линий электропередачи, связи, городского электрохозяйства (уличного освещения, наземного электротранспорта), элементов зданий и сооружений при длине пролетов до 100 метров. Поддерживающий зажим может применяться со всеми узлами промежуточного NMF-AL-SMS-2-2 крепления. Зажим изготовлен в исполнении УХЛ категории 1 по ГОСТ 15150-69 и предназначен для крепления выносного (несущего) элемента в оболочке диаметром от 4 мм до 8 мм. | NIKOMAX | руб./шт | 138
| NMF-AL-SMS-3-8 | Поддерживающие зажимы используются для подвески оптического кабеля с внешним силовым элементом типа "8" на промежуточных и угловых опорах воздушных линий электропередачи, связи, городского электрохозяйства (уличного освещения, наземного электротранспорта), элементов зданий и сооружений при длине пролетов до 100 метров. Поддерживающий зажим NMF-AL-SMS-3-8 имеет две канавки, позволяющие крепить кабель с различным диаметром троса по изоляции. Малая канавка позволяет разместить оптический кабель с силовым элементом диаметром от 4 до 6 мм, большая канавка от 6 до 9 мм. Пластиковые канавки предохраняют кабель от повреждений при сверхнормативной вертикальной нагрузке. Поддерживающий зажим состоит из двух зажимных щек из ультрафиолетостойкого термопластика, усиленных двумя стальными оцинкованными пластинами. Дугообразные канавки позволяют использовать зажим на промежуточных столбах с углом поворота трассы кабеля до 25 градусов. | NIKOMAX | руб./шт | 386
| NMF-AL-SM-T-12-4 | Зажим поддерживающий, промежуточный, диаметр кабеля от 8 до 12 мм, максимальная рабочая нагрузка 4 Кн | NIKOMAX | руб./шт | 400
| NMF-AL-SM-T-8-4 | Поддерживающие зажимы используются для подвеса самонесущих оптических кабелей ADSS и кабелей типа “8” на промежуточных и угловых опорах воздушной линии электропередачи, связи, элементах зданий и сооружений при длине пролетов до 100 метров и углах поворота трассы до 25°. Поддерживающий зажим позволяет крепить кабель с диаметром от 5 до 8 мм NMF-AL-SM-T-8-4 (диаметр по изоляции) и предохраняет кабель от повреждений при сверхнормативной вертикальной нагрузке. Корпус и винты зажимов изготавливаются из оцинкованной стали, внутренняя втулка удерживающая кабель изготавливается из ультрафиолетостойкого полимера. Максимальная рабочая нагрузка составляет 4 кН. | NIKOMAX | руб./шт | 400
| NMF-AL-TBF-M-1 | Узел крепления натяжной для плоского кабеля, максимальная рабочая нагрузка 1 кН | NIKOMAX | руб./шт | 146
| NMF-AL-TBT-M-10 | Узел крепления натяжной, пруток 10 мм, резьбовое соединение, максимальная рабочая нагрузка 10 Кн. | NIKOMAX | руб./шт | 296
| NMF-AL-TCA-L-10 | Анкерные зажимы предназначены для крепления и удержания в натянутом состоянии самонесущего оптического кабеля на опорах воздушных линий электропередачи, связи, городского электрохозяйства (уличного освещения, наземного электротранспорта), элементах зданий и сооружений при длине пролетов до 100 метров. Зажим анкерный натяжной NMF-AL-TCA-L-10 состоит из прочного корпуса, сделанного из высокопрочного полимера и сплава алюминия, невыпадающих клиньев и стальной петли. Петля может разниматься для удобства зацепа. Петля снабжена коушем с пластиковой прокладкой для защиты троса и равномерного распределения нагрузки. Зажим предназначен для крепления кабеля или стального нержавеющего троса диаметром от 8 до 11 мм. | NIKOMAX | руб./шт | 768
| NMF-AL-TCA-L-15 | Анкерные зажимы предназначены для крепления и удержания в натянутом состоянии самонесущего оптического кабеля на опорах воздушных линий электропередачи, связи, городского электрохозяйства (уличного освещения, наземного электротранспорта), элементах зданий и сооружений при длине пролетов до 100 метров. Зажим анкерный натяжной NMF-AL-TCA-L-15 состоит из прочного корпуса, сделанного из высокопрочного полимера и сплава алюминия, невыпадающих клиньев и стальной петли. Петля может разниматься для удобства зацепа. Петля снабжена коушем с пластиковой прокладкой для защиты троса и равномерного распределения нагрузки. Зажим предназначен для крепления кабеля или стального нержавеющего троса диаметром от 10 до 14 мм. | NIKOMAX | руб./шт | 768
| NMF-AL-TCA-P-2 | Анкерные зажимы предназначены для крепления и удержания в натянутом состоянии оптического кабеля с внешним силовым элементом типа "8" на опорах воздушных линий электропередачи, связи, городского электрохозяйства (уличного освещения, наземного электротранспорта), элементов зданий и сооружений при длине пролетов до 100 метров. Зажим анкерный натяжной NMF-AL-TCA-P-2 состоит из корпуса, сделанного из высокопрочного полимера, а также клиньев с зубьями, выполненных из сплава цинка. Зажим предназначен для крепления кабеля или стального нержавеющего троса диаметром до мм. Максимальная рабочая нагрузка - 2 кН. | NIKOMAX | руб./шт | 296
| NMF-AL-TCA-S-5 | Зажим анкерный, для кабеля типа "8", диаметр силового элемента 7 мм, максимальная рабочая нагрузка 5 Кн. | NIKOMAX | руб./шт | 508
| NMF-AL-TCO-1-1 | Анкерные зажимы предназначены для крепления и удержания в натянутом состоянии плоского оптического кабеля на опорах воздушных линий электропередачи, связи, городского электрохозяйства (уличного освещения, наземного электротранспорта), элементов зданий и сооружений при длине пролетов до 50 метров. Зажим NMF-AL-TCO-1-1 – натяжной клиновой зажим, который выполнен из оцинкованной стали. Предназначен для крепления плоского кабеля габариты которого не превышают размер 5x15 мм. Максимальная рабочая нагрузка 1 кН. | NIKOMAX | руб./шт | 64
| NMF-AL-TCO-2-1 | Анкерные зажимы предназначены для крепления и удержания в натянутом состоянии плоского оптического кабеля на опорах воздушных линий электропередачи, связи, городского электрохозяйства (уличного освещения, наземного электротранспорта), элементов зданий и сооружений при длине пролетов до 50 метров. Зажим NMF-AL-TCO-2-1 – натяжной клиновой зажим, который выполнен из оцинкованной стали. Предназначен для крепления плоского кабеля габариты которого не превышают размер 7x16 мм. Максимальная рабочая нагрузка 1,2 кН. | NIKOMAX | руб./шт | 70
| NMF-AL-TCO-P-06 | Анкерные зажимы предназначены для крепления и удержания в натянутом состоянии плоского оптического кабеля на опорах воздушных линий электропередачи, связи, городского электрохозяйства (уличного освещения, наземного электротранспорта), элементов зданий и сооружений при длине пролетов до 50 метров.Зажим NMF-AL-TCO-P-06 – выполнен из ударопрочного полимера. Конструктивно представляет собой открытый корпус с ребристой поверхностью, клиновидной вставки и полимерной вставки для размещения между кабелем и зажимом. Позволяет быстро и просто закрепить плоский кабель на опорах, габариты которого не превышают размер 5x12 мм. Максимальная рабочая нагрузка 0,6 кН. Конструкция является полностью диэлектрической, а благодаря разъемной петле обеспечивается удобство монтажа. | NIKOMAX | руб./шт | 62
| NMF-AL-TLMT | Инструмент NMF-AL-TLMT используется для резки и натяжения крепежных лент. Инструмент имеет рычаг для захвата, фиксации и продольный лентопротяжный механизм. Обрезка ленты происходит за счет обжатия рычага поворотного ножа. Ручка ножа исполнена из прочной стали, покрыта резиновой оболочкой, что уменьшает вероятность соскальзывания руки во время монтажа и облегчает процесс обрезки ленты. | NIKOMAX | руб./шт | 7232
| NMF-AL-UBC-S-15 | Кронштейны натяжные предназначены для натяжного одинарного или двойного крепления анкерных зажимов для подвески самонесущего оптического кабеля, кабеля с выносным силовым элементом типа "8" на промежуточных опорах воздушных линий электропередачи, связи, элементах зданий и сооружений при длине пролетов до 100 метров. Кронштейны крепятся к опоре или фасаду здания при помощи крепежной ленты и скреп или при помощи анкерных болтов. Кронштейны изготовлены из коррозионностойкого алюминиевого сплава большой механической прочности. Все изделия обладают отличной устойчивостью к коррозии в промышленной среде, влажном климате и при низких температурах. Кронштейн натяжкой NMF-AL-UBC-S-15 используется для крепления одного или двух натяжных зажимов для оптического кабеля. Конструкция кронштейна позволяет крепить его двумя стальными лентами со скрепами к опоре или двумя анкерными болтами диаметром 14мм или 16 мм. | NIKOMAX | руб./шт | 336
| NMF-AL-UBC-S-6 | Кронштейн предназначен для подвески самонесущего оптического кабеля либо кабеля с выносным силовым элементом типа "8" на промежуточных опорах воздушных линий электропередачи, связи, городского электрохозяйства (уличного освещения, наземного электротранспорта), элементов зданий и сооружений при длине пролетов до 100 метров. Кронштейны крепятся к опоре или фасаду здания при помощи крепежной ленты и скреп или при помощи анкерных болтов. Кронштейны изготовлены из коррозионностойкого алюминиевого сплава большой механической прочности. Все изделия обладают отличной устойчивостью к коррозии в промышленной среде, влажном климате и при низких температурах. Кронштейн NMF-AL-UBC-S-6 используется для крепления поддерживающих зажимов. Конструкция кронштейна позволяет крепить его двумя стальными лентами со скрепами к опоре с круглым и квадратным сечением или к стене болтом диаметром до 16 мм. | NIKOMAX | руб./шт | 372
| NMF-AL-UBW-H-10 | Крюк монтажный предназначен для крепления анкерных, поддерживающих и спиральных зажимов для оптического кабеля на опорах воздушных линий электропередачи, связи, элементах зданий и сооружений при длине пролетов до 100 метров. Кронштейны крепятся к опоре или фасаду здания при помощи крепежной ленты и скреп. Кронштейны изготовлены из стали большой механической прочности. Все изделия обладают отличной устойчивостью к коррозии в промышленной среде, влажном климате и при низких температурах. Крюк бандажный NMF-AL-UBW-H-10 используется для крепления одного или двух натяжных зажимов для оптического кабеля, а также применяется для крепления поддерживающих и спиральных зажимов. Конструкция крюка позволяет крепить его двумя стальными лентами со скрепами к опоре. Крюк изготовлен из стали и обладает большой механической прочностью, устойчивостью к коррозии в промышленной среде, влажном климате и при низких температурах. Максимальная рабочая нагрузка - 10 кН. | NIKOMAX | руб./шт | 464
| Анкерный зажим Н3 (08-0307-1) | Анкерный зажим Н3 | SUPRLAN | руб./шт | 60
| Бугель из нержавеющей стали AISI 201 для монтажных лент 20 мм (30 шт) (PR08.12708) | Бугели из нержавеющей стали AISI 201 для монтажных лент 20 мм (30 шт) | Промрукав | руб./уп | 981.6
| Бугель из нержавеющей стали AISI 304 для монтажных лент 20 мм (30 шт) (PR08.12709) | Бугели из нержавеющей стали AISI 304 для монтажных лент 20 мм (30 шт) | Промрукав | руб./уп | 1237.8
| Зажим анкерный ЗАБ 16-25 (PA25х100) (UZA-14-D16-D25) | Зажим анкерный; сечение удерживаемых СИП 2х16...4х25кв.мм; U-ном.1000В; УХЛ1, t-раб.-60...+70°С, 56x43мм. | IEK | руб./шт | 163.07
| Зажим анкерный ЗАБ 16-35 М (PA25х100) (UZA-14-D16-D25-M) | Зажим анкерный; сечение удерживаемых СИП 2х16...4х35кв.мм; U-ном.1000В; УХЛ1, t-раб.-50...+80°С, 203х62x42мм. | IEK | руб./шт | 241.34
| Зажим анкерный ЗАБ 16-35 М GENERICA (UZA-14-D16-D35-M-G) | Зажим анкерный серии GENERICA, сечение удерживаемых СИП 2х16...4х25кв.мм; U-ном.1000В; УХЛ1, t-раб.-50...+80°С, 62x42мм. | IEK | руб./шт | 199.43
| Зажим ответвительный изолированный ЗОИ 16-70/1,5-10 (UZA-11-D01-D10) | Зажим ответвительный изолированный, винтовое соединение; U-ном.1000В, I-ном.46А; сечение магистрали 10...95кв.мм, сечение ответвления 1.5...10кв.мм; t-раб.-60...+55°С, 60x40x23мм. | IEK | руб./шт | 157.28
| Зажим ответвительный изолированный ЗОИ 16-95/2,5-35 (UZA-11-D02-D35) | Зажим ответвительный изолированный, винтовое соединение; U-ном.1000В, I-ном.95А; сечение магистрали 19...95кв.мм, сечение ответвления 2.5...35кв.мм; t-раб.-60...+55°С, 78x42x71мм. | IEK | руб./шт | 294.35
| ИН-20 (63026) | Инструмент для натяжения ленты из нержавеющей стали при монтаже кронштейнов на опорах ВЛИ. Максимальная ширина ленты - 20 мм. Максимальная толщина ленты - до 1 мм. 2 в 1: натяжение и обрезка ленты. Рычаг для захвата и фиксации ленты. Специальный нож для отрезания ленты.Обрезка ленты отжатием рычага ножа. Специальная закалка прижимного блока и ножа. Вес: 1.70 кг. Длина: 290/330 мм. | КВТ | руб./шт | 4645.3
| Инструмент для натяжения стальной ленты на опорах ВЛИ ИНС-20 (PR08.12569) | Инструмент для натяжения стальной ленты на опорах ВЛИ ИНС-20 | Промрукав | руб./шт | 18681.93
| Инструмент с храповым механизмом для натяжения стальной ленты на опорах ВЛИ и крепежа тары ИНСХ-20 (PR08.12570) | Инструмент с храповым механизмом для натяжения стальной ленты на опорах ВЛИ и крепежа тары ИНСХ-20 | Промрукав | руб./шт | 15625.28
| Инструмент с храповым механизмом для натяжения стальной ленты на опорах ВЛИ и крепежа тары ИНСХ-20 Мини (PR08.12571) | Инструмент с храповым механизмом для натяжения стальной ленты на опорах ВЛИ и крепежа тары ИНСХ-20 Мини | Промрукав | руб./шт | 23528.15
| ИНТ-20 мини (73577) | Инструмент с храповым механизмом для натяжения ленты из нержавеющей стали при монтаже кронштейнов на опорах ВЛИ и крепеже тары. Инструмент также может быть использован для монтажа стяжек СКС и СКС-П шириной 7.9 и 12 мм. Максимальная ширина ленты – 20 мм. Максимальная толщина ленты – до 1 мм. 2 в 1: натяжение и обрезка ленты. Мощный и надежный храповой механизм из высокопрочной инструментальной стали. Удобные рукоятки с нескользящим покрытием. Ручная регулировка храпового механизма для фиксации ленты. Специальный нож для обрезки ленты. Обрезка ленты отжатием рукоятки ножа. Неподвижная рукоятка со сменными положениями для удобства монтажа. Возможность монтажа одной рукой. Вес: 1.20 кг. Длина: 170/230 мм | КВТ | руб./шт | 5455.56
| ИНТу-20 (74030) | Инструмент с храповым механизмом для натяжения ленты из нержавеющей стали при монтаже кронштейнов на опорах ВЛИ и крепеже тары. Инструмент также может быть использован для монтажа стяжек СКС и СКС-П шириной 12мм. Максимальная ширина ленты – 20 мм. Максимальная толщина ленты – до 1 мм. 2 в 1: натяжение и обрезка ленты. Мощный и надежный храповой механизм из высокопрочно инструментальной стали. Ручная регулировка храпового механизма для фиксации ленты. Специальный нож для обрезки ленты. Обрезка ленты отжатием рукоятки ножа. Вес: 1.15 кг. Длина: 240 мм | КВТ | руб./шт | 4891.76
| Кронштейн анкерный CA-2000 (08-0407) | Кронштейн анкерный CA-2000 | SUPRLAN | руб./шт | 301
| Лента крепежная С201, 50 метров (08-0101) | Лента крепежная С201, 50 метров | SUPRLAN | руб./шт | 4042
| Лента монтажная FR ПР 0,7х20 (25м) (PR08.3478) | Лента монтажная FR ПР 0,7х20 мм, оцинк. сталь (25 м) | Промрукав | руб./шт | 5011.83
| Лента монтажная FR ПР 0,7х20 (PR08.4010) | Лента бандажная для крепления профилей, кронштейнов к опорам; нерж.сталь, 0.7х20 мм, катушка 50 м в пласт.упаковке | Промрукав | руб./шт | 8298.26
| Лента монтажная перфорированная 12х0,55 (25м) волна (PR08.4263) | Лента монтажная перфорированная волна ЛМПВ 12х0,55 мм, оцинк. сталь (25 м.) | Промрукав | руб./шт | 1114.24
| Лента монтажная перфорированная 12х0,55 (25м) прямая (PR08.3830) | Лента монтажная перфорированная прямая для прямого монтажа ЛМП 12х0,55 мм, оцинк. сталь (25 м.) | Промрукав | руб./шт | 1066.38
| Лента монтажная перфорированная 20х0,55 (25м) прямая (PR08.3831) | Лента монтажная перфорированная прямая для прямого монтажа ЛМП 20х0,55 мм, оцинк. сталь (25 м.) | Промрукав | руб./шт | 1729.24
| Лента монтажная текстильная 20 мм черная (100м) (PR08.10534) | Лента монтажная текстильная 20 мм черная (100 м) | Промрукав | руб./шт | 2820.68
| Лента монтажная текстильная 20 мм черная (50м) (PR08.13067) | Лента монтажная текстильная 20 мм черная (50 м) | Промрукав | руб./шт | 1410.34
| Лента бандажная ЛМ-50 (UZA-L50) | Лента бандажная, нержавеющая сталь, 20х0.7мм; предельная нагрузка 520Н; t-раб.-50...+60°С. Длина 50м. | IEK | руб./шт | 6117.3
| Пластиковый зажим ODWAC (08-0309) | Пластиковый зажим ODWAC (для кабелей FTTx) | SUPRLAN | руб./шт | 35
| Скрепа бандажная из нержавеющей стали AISI 201 для монтажных лент 20 мм (30 шт) (PR08.12705) | Скрепы бандажные из нержавеющей стали AISI 201 для монтажных лент 20 мм (30 шт) | Промрукав | руб./уп | 881.1
| Скрепа бандажная из нержавеющей стали AISI 304 для монтажных лент 16 мм (30 шт) (PR08.12707) | Скрепы бандажные из нержавеющей стали AISI 304 для монтажных лент 16 мм (30 шт) | Промрукав | руб./уп | 1082.4
| Скрепа СГ-20 (100 шт) (UZA-50-100) | Скрепа для крепления бандажной ленты, толщина металла 1.0 мм, разрушающая нагрузка 15 кН,напряжение: 1000 В, t-раб. -60...+55 °C, габ.размеры 22х14.5х23 мм, сталь | IEK | руб./уп | 2093.54
| Скрепа-бугель усиленная СУ-20 (100 шт) (UZA-51-100) | Скрепа для крепления бандажной ленты ЛМ-50; толщина металла 1.5 мм, разрушающая нагрузка 17 кН, напряжение: 1000 В, t-раб. -60...+80 °C, габ.размеры 26х12х43 мм, сталь | IEK | руб./уп | 2500.16
| Узел крепления натяжной УК-Н-01 (08-0311) | Узел крепления натяжной УК-Н-01 | SUPRLAN | руб./шт | 258
| Узел крепления натяжной УК-ОК-01 (08-0310) | Узел крепления натяжной УК-ОК-01 | SUPRLAN | руб./шт | 70
| Лента монтажная текстильная 20 мм красная (50м) (PR08.26446) | Лента монтажная текстильная 20 мм красная (50м/уп) | Промрукав | руб./шт | 1410.34
| Лента монтажная текстильная 20 мм синяя (50м) (PR08.26445) | Лента монтажная текстильная 20 мм синяя (50м/уп) | Промрукав | руб./шт | 1410.34
8 | Система прокладки кабеля в грунте и открытой уличной прокладки
| Адаптер герметичного ввода 110 мм (PR08.3727) | Адаптер для герметизации мест ввода труб при монтаже кабельных колодцев, под трубу с внешним D 110 мм, t-раб. -50…+60°C, резина | Промрукав | руб./шт | 1775.58
| Адаптер герметичного ввода 90 мм (PR08.4232) | Адаптер для герметизации мест ввода труб при монтаже кабельных колодцев, под трубу с внешним D 90 мм, t-раб. -50…+60°C, резина | Промрукав | руб./шт | 1484.5
| Адаптер герметичного ввода 75 мм (PR08.4231) | Адаптер для герметизации мест ввода труб при монтаже кабельных колодцев, под трубу с внешним D 75 мм, t-раб. -50…+60°C, резина | Промрукав | руб./шт | 921.75
| Адаптер герметичного ввода 63 мм (PR08.3726) | Адаптер для герметизации мест ввода труб при монтаже кабельных колодцев, под трубу с внешним D 63 мм, t-раб. -50…+60°C, резина | Промрукав | руб./шт | 743.87
| Адаптер герметичного ввода 50 мм (PR08.3725) | Адаптер для герметизации мест ввода труб при монтаже кабельных колодцев, под трубу с внешним D 50 мм, t-раб. -50…+60°C, резина | Промрукав | руб./шт | 588.62
| Адаптер герметичного ввода 40 мм (PR08.6762) | Адаптер для герметизации мест ввода труб при монтаже кабельных колодцев, под трубу с внешним D 40 мм, t-раб. -50…+60°C, резина | Промрукав | руб./шт | 543.35
| Адаптер герметичного ввода 160 мм (PR08.4823) | Адаптер для герметизации мест ввода труб при монтаже кабельных колодцев, под трубу с внешним D 160 мм, t-раб. -50…+60°C, резина | Промрукав | руб./шт | 2800.82
| Адаптер герметичного ввода 125 мм (PR08.12583) | Адаптер для герметизации мест ввода труб при монтаже кабельных колодцев, под трубу с внешним D 125 мм, t-раб. -50…+60°C, резина | Промрукав | руб./шт | 1934.05
| Держатель расстояния для двустенных труб D110, двойной (025112) | Держатель расстояния (кластер) для двустенных труб, d=110мм, двойной | ДКС | руб./шт | 439.4
| Держатель расстояния для двустенных труб, D125 одинарный (025121) | Держатель расстояния (кластер) для двустенных труб, d=125мм, одинарный | ДКС | руб./шт | 380.47
| Держатель расстояния для двустенных труб D90, двойной (025902) | Держатель расстояния (кластер) для двустенных труб, d=90мм, двойной | ДКС | руб./шт | 417.24
| Держатель расстояния для двустенных труб D63, тройной (025063) | Держатель расстояния (кластер) для двустенных труб, d=63мм, тройной | ДКС | руб./шт | 317.77
| Держатель расстояния для двустенных труб D50, тройной (025050) | Держатель расстояния (кластер) для двустенных труб, d=50мм, тройной | ДКС | руб./шт | 255.52
| Держатель расстояния для двустенных труб D200 одинарный (025201) | Держатель расстояния (кластер) для двустенных труб, d=200мм, одинарный | ДКС | руб./шт | 487.13
| Держатель расстояния для двустенных труб D160, двойной (025162) | Держатель расстояния (кластер) для двустенных труб, d=160мм, двойной | ДКС | руб./шт | 516.6
| Держатель расстояния для двустенных труб D140, двойной (025142) | Держатель расстояния (кластер) для двустенных труб, d=140мм, двойной | ДКС | руб./шт | 640
| Держатель расстояния для двустенных труб D125, тройной (025123) | Держатель расстояния (кластер) для двустенных труб, d=125мм, тройной | ДКС | руб./шт | 685.65
| Держатель расстояния для двустенных труб D125, двойной (025122) | Держатель расстояния (кластер) для двустенных труб, d=125мм, двойной | ДКС | руб./шт | 407.35
| Держатель расстояния для двустенных труб D110, тройной (025113) | Держатель расстояния (кластер) для двустенных труб, d=110мм, тройной | ДКС | руб./шт | 582.22
| Держатель расстояния для двустенных труб D110, одинарный (025111) | Держатель расстояния (кластер) для двустенных труб, d=110мм, одинарный | ДКС | руб./шт | 340.56
| Заглушка для двустенных труб D110 (PR08.3093) | Заглушка для двустенных труб d110 мм | Промрукав | руб./шт | 160.06
| Заглушка для двустенных труб, наружная D90 (023090) | Заглушка для двустенных труб d=90мм, наружная, полипропилен | ДКС | руб./шт | 192.75
| Заглушка для двустенных труб, наружная D75 (023075) | Заглушка для двустенных труб d=75мм, наружная, полипропилен | ДКС | руб./шт | 184.49
| Заглушка для двустенных труб, наружная D63 (023063) | Заглушка для двустенных труб d=63мм, наружная, полипропилен | ДКС | руб./шт | 150.85
| Заглушка для двустенных труб, наружная D200 (023200) | Заглушка для двустенных труб d=200мм, наружная, полипропилен | ДКС | руб./шт | 486.94
| Заглушка для двустенных труб, наружная D160 (023160) | Заглушка для двустенных труб d=160мм, наружная, полипропилен | ДКС | руб./шт | 431.68
| Заглушка для двустенных труб, наружная D140 (023140) | Заглушка для двустенных труб d=140мм, наружная, полипропилен | ДКС | руб./шт | 356.23
| Заглушка для двустенных труб, наружная D125 (023125) | Заглушка для двустенных труб d=125мм, наружная, полипропилен | ДКС | руб./шт | 347.92
| Заглушка для двустенных труб, наружная D110 (023110) | Заглушка для двустенных труб d=110мм, наружная, полипропилен | ДКС | руб./шт | 230.48
| Заглушка для двустенных труб D90 (PR08.3096) | Заглушка для двустенных труб d90 мм | Промрукав | руб./шт | 315.1
| Заглушка для двустенных труб D63 (PR08.3095) | Заглушка для двустенных труб d63 мм | Промрукав | руб./шт | 109.13
| Заглушка для двустенных труб D50 (PR08.4074) | Заглушка для двустенных труб d50 мм | Промрукав | руб./шт | 237.77
| Заглушка для двустенных труб D200 (PR08.3736) | Заглушка для двустенных труб d200 мм | Промрукав | руб./шт | 1113.91
| Заглушка для двустенных труб D160 (PR08.3735) | Заглушка для двустенных труб d160 мм | Промрукав | руб./шт | 348.73
| Заглушка для двустенных труб D125 (PR08.3094) | Заглушка для двустенных труб d125 мм | Промрукав | руб./шт | 753.32
| Кластер для двустенных труб D110 наборный, двухсторонний (PR13.02388) | Кластер наборный, двухсторонний для упорядоченной прокладки двустенных гофрированных, жестких, дренажных и ливневых труб c фиксированным расстоянием между ними при блочном монтаже, для труб D 110 мм | Промрукав | руб./шт | 176.56
| Кластер для двустенных труб D125 наборный, двухсторонний (PR13.02389) | Кластер наборный, двухсторонний для упорядоченной прокладки двустенных гофрированных, жестких, дренажных и ливневых труб c фиксированным расстоянием между ними при блочном монтаже, для труб D 125 мм | Промрукав | руб./шт | 210.04
| Кластер для двустенных труб D90 наборный, двухсторонний (PR13.02387) | Кластер наборный, двухсторонний для упорядоченной прокладки двустенных гофрированных, жестких, дренажных и ливневых труб c фиксированным расстоянием между ними при блочном монтаже, для труб D 90 мм | Промрукав | руб./шт | 168.69
| Кластер для двустенных труб D75 наборный, двухсторонний (PR13.1135) | Кластер наборный, двухсторонний для упорядоченной прокладки двустенных гофрированных, жестких, дренажных и ливневых труб c фиксированным расстоянием между ними при блочном монтаже, для труб D 75 мм | Промрукав | руб./шт | 128.93
| Кластер для двустенных труб D63 наборный, двухсторонний (PR13.1132) | Кластер наборный, двухсторонний для упорядоченной прокладки двустенных гофрированных, жестких, дренажных и ливневых труб c фиксированным расстоянием между ними при блочном монтаже, для труб D 63 мм | Промрукав | руб./шт | 98.64
| Кластер для двустенных труб D50 наборный, двухсторонний (PR13.1130) | Кластер наборный, двухсторонний для упорядоченной прокладки двустенных гофрированных, жестких, дренажных и ливневых труб c фиксированным расстоянием между ними при блочном монтаже, для труб D 50 мм | Промрукав | руб./шт | 69.45
| Кластер для двустенных труб D40 наборный, двухсторонний (PR13.1128) | Кластер наборный, двухсторонний для упорядоченной прокладки двустенных гофрированных, жестких, дренажных и ливневых труб c фиксированным расстоянием между ними при блочном монтаже, для труб D 40 мм | Промрукав | руб./шт | 59.87
| Кластер для двустенных труб D32 наборный, двухсторонний (PR13.1125) | Кластер наборный, двухсторонний для упорядоченной прокладки двустенных гофрированных, жестких, дренажных и ливневых труб c фиксированным расстоянием между ними при блочном монтаже, для труб D 32 мм | Промрукав | руб./шт | 57.22
| Кластер для двустенных труб D200 наборный, двухсторонний (PR13.02391) | Кластер наборный, двухсторонний для упорядоченной прокладки двустенных гофрированных, жестких, дренажных и ливневых труб c фиксированным расстоянием между ними при блочном монтаже, для труб D 200 мм | Промрукав | руб./шт | 359.4
| Кластер для двустенных труб D160 наборный, двухсторонний (PR13.02390) | Кластер наборный, двухсторонний для упорядоченной прокладки двустенных гофрированных, жестких, дренажных и ливневых труб c фиксированным расстоянием между ними при блочном монтаже, для труб D 160 мм | Промрукав | руб./шт | 238.09
| Кольцо резиновое уплотнительное для двустенной трубы, D75 (016075) | Кольцо резиновое уплотнительное для двустенной трубы, d=75мм | ДКС | руб./шт | 26.58
| Кольцо резиновое уплотнительное для двустенной трубы, D50 (016050) | Кольцо резиновое уплотнительное для двустенной трубы, d=50мм | ДКС | руб./шт | 23.28
| Кольцо резиновое уплотнительное для двустенной трубы, D40 (016040) | Кольцо резиновое уплотнительное для двустенной трубы, Ø-40 мм, цвет черный | ДКС | руб./шт | 20.96
| Кольцо резиновое уплотнительное для двустенной трубы, D200 (016200) | Кольцо резиновое уплотнительное для двустенной трубы, d=200мм | ДКС | руб./шт | 298.78
| Кольцо резиновое уплотнительное для двустенной трубы, D160 (016160) | Кольцо резиновое уплотнительное для двустенной трубы, d=160мм | ДКС | руб./шт | 116.11
| Кольцо резиновое уплотнительное для двустенной трубы, D140 (016140) | Кольцо резиновое уплотнительное для двустенной трубы, d=140мм | ДКС | руб./шт | 103.96
| Кольцо резиновое уплотнительное для двустенной трубы, D110 (016110) | Кольцо резиновое уплотнительное для двустенной трубы, d=110мм | ДКС | руб./шт | 49.03
| Кольцо резиновое уплотнительное для двустенной трубы, D125 (016125) | Кольцо резиновое уплотнительное для двустенной трубы, d=125мм | ДКС | руб./шт | 86
| Крестообразное соединение для двустенных труб, 90°, D110мм (022110) | Крестообразное соединение для двустенных труб, 90°, d=90мм, полипропилен | ДКС | руб./шт | 2969.05
| Крестообразное соединение для двустенных труб, 90°, D90мм (022090) | Крестообразное соединение для двустенных труб, 90°, d=90мм, полипропилен | ДКС | руб./шт | 2907.63
| Крестообразное соединение для двустенных труб, 90°, D63мм (022063) | Крестообразное соед. для двустенных труб,90 ,полипропилен, d=63 | ДКС | руб./шт | 2598.84
| Крестообразное соединение для двустенных труб, 90°, D200мм (022200) | Крестообразное соединение для двустенных труб, 90°, d=160мм, полипропилен | ДКС | руб./шт | 10717
| Крестообразное соединение для двустенных труб, 90°, D160мм (022160) | Крестообразное соединение для двустенных труб, 90°, d=140мм, полипропилен | ДКС | руб./шт | 8667.76
| Крестообразное соединение для двустенных труб, 90°, D140мм (022140) | Крестообразное соединение для двустенных труб, 90°, d=125мм, полипропилен | ДКС | руб./шт | 5191.11
| Крестообразное соединение для двустенных труб, 90°, D125мм (022125) | Крестообразное соединение для двустенных труб, 90°, d=110мм, полипропилен | ДКС | руб./шт | 3697.8
| Муфта для двустенных-дренажных труб D110 (015110) | Муфта соединительная для двустенных труб, d=110мм | ДКС | руб./шт | 519.89
| Муфта для двустенных-дренажных труб D90 (015090) | Муфта соединительная для двустенных труб, d=90мм | ДКС | руб./шт | 458.93
| Муфта для двустенных-дренажных труб D75 (015075) | Муфта соединительная для двустенных труб, d=75мм | ДКС | руб./шт | 175.81
| Муфта для двустенных-дренажных труб D63 (015063) | Муфта соединительная для двустенных труб, d=63мм | ДКС | руб./шт | 162.36
| Муфта для двустенных-дренажных труб D50 (015050) | Муфта соединительная для двустенных труб, d=50мм | ДКС | руб./шт | 149.32
| Муфта для двустенных-дренажных труб D200 (015200) | Муфта соединительная для двустенных труб, d=200мм | ДКС | руб./шт | 830.89
| Муфта для двустенных-дренажных труб D40 (015040) | Муфта для двустенных-дренажных труб Ø-40 мм, цвет черный | ДКС | руб./шт | 134.4
| Муфта для двустенных-дренажных труб D160 (015160) | Муфта соединительная для двустенных труб, d=160мм | ДКС | руб./шт | 574.33
| Муфта для двустенных-дренажных труб D140 (015140) | Муфта соединительная для двустенных труб, d=140мм | ДКС | руб./шт | 490.11
| Муфта для двустенных-дренажных труб D125 (015125) | Муфта соединительная для двустенных труб, d=125мм | ДКС | руб./шт | 408.81
| Муфта соединительная для двустенных труб D110 (PR08.3110) | Муфта соединительная для двустенных труб д110 | Промрукав | руб./шт | 150.96
| Муфта соединительная для двустенных труб D90 (PR08.3103) | Муфта соединительная для двустенных труб d90 мм | Промрукав | руб./шт | 124.69
| Муфта соединительная для двустенных труб D75 (PR08.3102) | Муфта соединительная для двустенных труб d75 мм | Промрукав | руб./шт | 120.53
| Муфта соединительная для двустенных труб D50 (PR08.3108) | Муфта соединительная для двустенных труб d50 мм | Промрукав | руб./шт | 78.98
| Муфта соединительная для двустенных труб D63 (PR08.3109) | Муфта соединительная для двустенных труб d63 мм | Промрукав | руб./шт | 83.14
| Муфта соединительная для двустенных труб D200 (PR08.3501) | Муфта соединительная для двустенных труб d200 мм | Промрукав | руб./шт | 569.97
| Муфта соединительная для двустенных труб D160 (PR08.3119) | Муфта соединительная для двустенных труб d160 мм | Промрукав | руб./шт | 302.06
| Муфта соединительная для двустенных труб D125 (PR08.3100) | Муфта соединительная для двустенных труб d125 мм | Промрукав | руб./шт | 293.08
| Переходник для двустенных труб D110-125 (024125) | Переходник для двустенных труб d=110-125мм, полипропилен | ДКС | руб./шт | 884.44
| Переходник для двустенных труб D90-110мм (024110) | Переходник для двустенных труб d=90-110мм, полипропилен | ДКС | руб./шт | 1203.46
| Переходник для двустенных труб D160-200 (024200) | Переходник для двустенных труб d=160-200мм, полипропилен | ДКС | руб./шт | 2671.74
| Переходник для двустенных труб D140-160 (024160) | Переходник для двустенных труб d=140-160мм, полипропилен | ДКС | руб./шт | 1719.38
| Переходник для двустенных труб D125-140 (024140) | Переходник для двустенных труб d=125-140мм, полипропилен | ДКС | руб./шт | 1146.17
| Соединение для четырех двустенных труб, 45°, D110 (021110) | Соединение для четырех двустенных труб, 45°, d=110мм, полипропилен | ДКС | руб./шт | 2969.05
| Соединение для четырех двустенных труб, 45°, D125 (021125) | Соединение для четырех двустенных труб, 45°, d=125мм, полипропилен | ДКС | руб./шт | 3697.8
| Соединение для четырех двустенных труб, 45°, D63 (021063) | Соединение для четырех двустенных труб, 45°, d=63мм, полипропилен | ДКС | руб./шт | 2910.71
| Соединение для четырех двустенных труб, 45°, D200 (021200) | Соединение для четырех двустенных труб, 45°, d=200мм, полипропилен | ДКС | руб./шт | 9742.76
| Соединение для четырех двустенных труб, 45°, D160 (021160) | Соединение для четырех двустенных труб, 45°, d=160мм, полипропилен | ДКС | руб./шт | 10680.21
| Соединение для четырех двустенных труб, 45°, D140 (021140) | Соединение для четырех двустенных труб, 45°, d=140мм, полипропилен | ДКС | руб./шт | 5191.11
| Тройник для двустенных труб, 45°, D110 (019110) | Тройник для двустенных труб, 45°, d=110мм, полипропилен | ДКС | руб./шт | 1453.9
| Тройник для двустенных труб, 90°, D90 (020090) | Тройник для двустенных труб, 90°, d=90мм, полипропилен | ДКС | руб./шт | 1563.08
| Тройник для двустенных труб, 90°, D75 (020075) | Тройник для двустенных труб, 90°, d=75мм, полипропилен | ДКС | руб./шт | 1514.76
| Тройник для двустенных труб, 90°, D200 (020200) | Тройник для двустенных труб, 90°, d=200мм, полипропилен | ДКС | руб./шт | 5692.4
| Тройник для двустенных труб, 90°, D160 (020160) | Тройник для двустенных труб, 90°, d=160мм, полипропилен | ДКС | руб./шт | 3424.7
| Тройник для двустенных труб, 90°, D140 (020140) | Тройник для двустенных труб, 90°, d=140мм, полипропилен | ДКС | руб./шт | 1903.64
| Тройник для двустенных труб, 90°, D125 (020125) | Тройник для двустенных труб, 90°, d=125мм, полипропилен | ДКС | руб./шт | 1684.82
| Тройник для двустенных труб, 90°, D110 (020110) | Тройник для двустенных труб, 90°, d=110мм, полипропилен | ДКС | руб./шт | 1586.07
| Тройник для двустенных труб, 45°, D90 (019090) | Тройник для двустенных труб, 45°, d=90мм, полипропилен | ДКС | руб./шт | 1514.96
| Тройник для двустенных труб, 45°, D75 (019075) | Тройник для двустенных труб, 45°, d=75мм, полипропилен | ДКС | руб./шт | 1571.67
| Тройник для двустенных труб, 45°, D200 (019200) | Тройник для двустенных труб, 45°, d=200мм, полипропилен | ДКС | руб./шт | 5057.52
| Тройник для двустенных труб, 45°, D160 (019160) | Тройник для двустенных труб, 45°, d=160мм, полипропилен | ДКС | руб./шт | 2825.42
| Тройник для двустенных труб, 45°, D140 (019140) | Тройник для двустенных труб, 45°, d=140мм, полипропилен | ДКС | руб./шт | 1998.81
| Тройник для двустенных труб, 45°, D125 (019125) | Тройник для двустенных труб, 45°, d=125мм, полипропилен | ДКС | руб./шт | 1496.88
| Труба гибкая двустенная D110, без протяжки, красная (80110) | Труба ПНД гибкая двустенная Ø110 мм, без протяжки, тип 450, SN12, цвет красный, бухта 50 м. | Экопласт | руб./м | 262.29
| Труба гибкая двустенная D110, с протяжкой, красная (121911) | Труба гибкая двустенная для кабельной канализации d=110мм, кольцевая жёсткость 8кПа, цвет красный, бухта 50м., с протяжкой | ДКС | руб./м | 345.7
| Труба гибкая двустенная D110, с протяжкой, красная (121911100) | Труба гибкая двустенная для кабельной канализации d=110мм, кольцевая жёсткость 8кПа, цвет красный, бухта 100м., с протяжкой | ДКС | руб./м | 345.7
| Труба гибкая двустенная D110, с протяжкой, красная (801110) | Труба ПНД гибкая двустенная Ø110 мм, с протяжкой, тип 450, SN12, цвет красный, бухта 50 м. | Экопласт | руб./м | 262.29
| Труба гибкая двустенная D125, с протяжкой, красная (121912) | Труба гибкая двустенная для кабельной канализации d=125мм, кольцевая жёсткость 8кПа, цвет красный, бухта 40м., с протяжкой | ДКС | руб./м | 418.36
| Труба гибкая двустенная D140, с протяжкой, красная (121914) | Труба гибкая двустенная для кабельной канализации d=140мм, кольцевая жёсткость 6кПа, цвет красный, бухта 50м., с протяжкой | ДКС | руб./м | 549.74
| Труба гибкая двустенная D160, с протяжкой, красная (121916) | Труба гибкая двустенная для кабельной канализации d=160мм, кольцевая жёсткость 6кПа, цвет красный, бухта 50м., с протяжкой | ДКС | руб./м | 617.71
| Труба гибкая двустенная D200, с протяжкой, красная (121920) | Труба гибкая двустенная для кабельной канализации d=200мм, кольцевая жёсткость 6кПа, цвет красный, бухта 35м., с протяжкой | ДКС | руб./м | 920.98
| Труба гибкая двустенная D40, без протяжки, красная (80040) | Труба ПНД гибкая двустенная Ø40 мм, без протяжки, тип 450, SN26, цвет красный, бухта 50 м. | Экопласт | руб./м | 97.66
| Труба гибкая двустенная D40, с протяжкой, красная (121940) | Труба гибкая двустенная для кабельной канализации, допускаются только скрытые виды монтажа (в грунте или при монолитном бетоностроении); Ø-наруж. 40 мм, Ø-внутр. 31,5 мм, кольцевая жёсткость 13 кПа, сопротивление сжатию 500 Н, t-монт. -25...+90 °С, t-раб. -55...+90 °С, с протяжкой, в комплекте 1 соединительная муфта, бухта 50 м, цвет красный | ДКС | руб./м | 138.24
| Труба гибкая двустенная D40, с протяжкой, красная (121940100) | Труба гибкая двустенная для кабельной канализации, допускаются только скрытые виды монтажа (в грунте или при монолитном бетоностроении), Ø-наруж. 40 мм, Ø-внутр. 31,5 мм, кольцевая жёсткость 13 кПа, сопротивление сжатию 500 Н, t-монт. -25...+90 °С, t-раб. -55...+90 °С, с протяжкой, в комплекте 1 соединительная муфта, бухта 100 м, цвет красный | ДКС | руб./м | 132.92
| Труба гибкая двустенная D40, с протяжкой, красная (121940150) | Труба гибкая двустенная для кабельной канализации, допускаются только скрытые виды монтажа (в грунте или при монолитном бетоностроении), Ø-наруж. 40 мм, Ø-внутр. 31,5 мм, кольцевая жёсткость 13 кПа, сопротивление сжатию 500 Н, t-монт. -25...+90 °С, t-раб. -55...+90 °С, с протяжкой, в комплекте 1 соединительная муфта, бухта 150 м, цвет красный | ДКС | руб./м | 126.56
| Труба гибкая двустенная D40, с протяжкой, красная (801040) | Труба ПНД гибкая двустенная Ø40 мм, с протяжкой, тип 450, SN26, цвет красный, бухта 50 м. | Экопласт | руб./м | 97.66
| Труба гибкая двустенная D50, без протяжки, красная (80050) | Труба ПНД гибкая двустенная Ø50 мм, без протяжки, тип 450, SN26, цвет красный, бухта 50 м. | Экопласт | руб./м | 107.58
| Труба гибкая двустенная D50, с протяжкой, красная (121950) | Труба гибкая двустенная для кабельной канализации d=50мм, кольцевая жёсткость 13кПа, цвет красный, бухта 100м., с протяжкой | ДКС | руб./м | 147.71
| Труба гибкая двустенная D50, с протяжкой, красная (801050) | Труба ПНД гибкая двустенная Ø50 мм, с протяжкой, тип 450, SN26, цвет красный, бухта 50 м. | Экопласт | руб./м | 107.58
| Труба гибкая двустенная D63, без протяжки, красная (80063) | Труба ПНД гибкая двустенная Ø63 мм, без протяжки, тип 450, SN18, цвет красный, бухта 50 м. | Экопласт | руб./м | 128.68
| Труба гибкая двустенная D63, с протяжкой, красная (121963) | Труба гибкая двустенная для кабельной канализации d=63мм, кольцевая жёсткость 13кПа, цвет красный, бухта 50м., с протяжкой | ДКС | руб./м | 176.96
| Труба гибкая двустенная D63, с протяжкой, красная (121963100) | Труба гибкая двустенная для кабельной канализации d=63мм, кольцевая жёсткость 13кПа, цвет красный, бухта 100м., с протяжкой | ДКС | руб./м | 168.57
| Труба гибкая двустенная D63, с протяжкой, красная (801063) | Труба ПНД гибкая двустенная Ø63 мм, с протяжкой, тип 450, SN18, цвет красный, бухта 50 м. | Экопласт | руб./м | 128.68
| Труба гибкая двустенная D75, без протяжки, красная (80075) | Труба ПНД гибкая двустенная Ø75 мм, без протяжки, тип 450, SN18, цвет красный, бухта 50 м. | Экопласт | руб./м | 172.95
| Труба гибкая двустенная D75, с протяжкой, красная (121975) | Труба гибкая двустенная для кабельной канализации d=75мм, кольцевая жёсткость 10кПа, цвет красный, бухта 50м., с протяжкой | ДКС | руб./м | 223.85
| Труба гибкая двустенная D75, с протяжкой, красная (801075) | Труба ПНД гибкая двустенная Ø75 мм, с протяжкой, тип 450, SN18, цвет красный, бухта 50 м. | Экопласт | руб./м | 172.95
| Труба гибкая двустенная D90, без протяжки, красная (80090) | Труба ПНД гибкая двустенная Ø90 мм, без протяжки, тип 450, SN12, цвет красный, бухта 50 м. | Экопласт | руб./м | 208.25
| Труба гибкая двустенная D90, с протяжкой, красная (121990) | Труба гибкая двустенная для кабельной канализации d=90мм, кольцевая жёсткость 8кПа, цвет красный, бухта 50м., с протяжкой | ДКС | руб./м | 285.57
| Труба гибкая двустенная D90, с протяжкой, красная (801090) | Труба ПНД гибкая двустенная Ø90 мм, с протяжкой, тип 450, SN12, цвет красный, бухта 50 м. | Экопласт | руб./м | 208.25
| Труба гибкая двустенная ПНД гибкая D40, с протяжкой, черная (151940) | Труба гибкая двустенная усиленная для кабельной канализации, для открытой прокладки в кабельных сооружениях и наружных электроустановках, Ø-наруж. 40 мм, Ø-внутр. 31,5 мм, кольцевая жёсткость 13 кПа, сопротивление сжатию 420 Н, категория пожаробезопасности - ПВ-0, материал - ПНД, устойчивый к ультрафиолету, t-монт. -25...+90 °С, t-раб. -55...+90 °С, с протяжкой, в комплекте 1 соединительная муфта, бухта 50 м, цвет черный | ДКС | руб./м | 354.92
| Труба гибкая двустенная ПНД гибкая D40, с протяжкой, черная (151940100) | Труба гибкая двустенная усиленная для кабельной канализации, для открытой прокладки в кабельных сооружениях и наружных электроустановках, Ø-наруж. 40 мм, Ø-внутр. 31,5 мм, кольцевая жёсткость 13 кПа, сопротивление сжатию 420 Н, категория пожаробезопасности - ПВ-0, материал - ПНД, устойчивый к ультрафиолету, t-монт. -25...+90 °С, t-раб. -55...+90 °С, с протяжкой, в комплекте 1 соединительная муфта, бухта 100 м, цвет черный | ДКС | руб./м | 341.26
| Труба гибкая двустенная ПНД гибкая D63, с протяжкой, черная (151963100) | Труба гибкая двустенная усиленная для кабельной канализации, для открытой прокладки в кабельных сооружениях и наружных электроустановках, Ø-наруж. 63 мм, Ø-внутр. 51,5 мм, кольцевая жёсткость 13 кПа, сопротивление сжатию 530 Н, категория пожаробезопасности - ПВ-0, материал - ПНД, устойчивый к ультрафиолету, t-монт. -25...+90 °С, t-раб. -55...+90 °С, с протяжкой, в комплекте 1 соединительная муфта, бухта 100 м, цвет черный | ДКС | руб./м | 454.28
| Труба гибкая двустенная усиленная D40, с протяжкой, красная (121540) | Труба гибкая двустенная для кабельной канализации, допускаются только скрытые виды монтажа (в грунте или при монолитном бетоностроении), Ø-наруж. 40 мм, Ø-внутр. 31,5 мм, кольцевая жёсткость 28 кПа, сопротивление сжатию 750 Н., t-монт. -25...+90 °С, t-раб. -55...+90 °С, t-монт. -25...+90 °С, t-раб. -55...+90 °С, с протяжкой, в комплекте 1 соединительная муфта, бухта 50 м, цвет красный | ДКС | руб./м | 158.99
| Труба гибкая двустенная усиленная D40, с протяжкой, красная (121540100) | Труба гибкая двустенная для кабельной канализации, допускаются только скрытые виды монтажа (в грунте или при монолитном бетоностроении), Ø-наруж. 40 мм, Ø-внутр. 31,5 мм, кольцевая жёсткость 28 кПа, сопротивление сжатию 750 Н., t-монт. -25...+90 °С, t-раб. -55...+90 °С, t-монт. -25...+90 °С, t-раб. -55...+90 °С, с протяжкой, в комплекте 1 соединительная муфта, бухта 100 м, цвет красный | ДКС | руб./м | 152.88
| Труба гибкая двустенная усиленная D40, с протяжкой, красная (121540150) | Труба гибкая двустенная для кабельной канализации, допускаются только скрытые виды монтажа (в грунте или при монолитном бетоностроении), Ø-наруж. 40 мм, Ø-внутр. 31,5 мм, кольцевая жёсткость 28 кПа, сопротивление сжатию 750 Н., t-монт. -25...+90 °С, t-раб. -55...+90 °С, t-монт. -25...+90 °С, t-раб. -55...+90 °С, с протяжкой, в комплекте 1 соединительная муфта, бухта 150 м, цвет красный | ДКС | руб./м | 145.56
| Труба жесткая двустенная D110, цвет красный (160911) | Труба жесткая двустенная для кабельной канализации d=110мм, кольцевая жёсткость 12кПа, цвет красный | ДКС | руб./м | 426.93
| Труба жесткая двустенная D125, цвет красный (160912) | Труба жесткая двустенная для кабельной канализации d=125мм, кольцевая жёсткость 10кПа, цвет красный | ДКС | руб./м | 524.91
| Труба жесткая двустенная D160, цвет красный (160916-6K) | Труба жесткая двустенная для кабельной канализации d=160мм, кольцевая жёсткость 6кПа, цвет красный | ДКС | руб./м | 707.45
| Труба жесткая двустенная D160, цвет красный (160916-8K) | Труба жесткая двустенная для кабельной канализации d=160мм, кольцевая жёсткость 8кПа, цвет красный | ДКС | руб./м | 766.34
| Труба жесткая двустенная D200, цвет красный (160920-6K) | Труба жесткая двустенная для кабельной канализации d=200мм, кольцевая жёсткость 6кПа, цвет красный | ДКС | руб./м | 966.78
| Труба жесткая двустенная D200, цвет красный (160920-8K) | Труба жесткая двустенная для кабельной канализации d=200мм, кольцевая жёсткость 6кПа, цвет красный | ДКС | руб./м | 1050.85
| Труба ПНД двустенная гибкая d110 тип 450 (SN12) стойкая к УФ с/з черная (PR15.0144) | Труба ПНД гибкая двустенная (тип 450) для кабельной канализации Ø=110 мм, с протяжкой, не распространяющая горение, стойкая к УФ, климатическое исп. УХЛ1, t-монтаж. -25…+50 °С, t-раб. 55…+90 °С, цвет чёрный, бухта 50 м. | Промрукав | руб./м | 1156.84
| Труба ПНД двустенная гибкая d110 тип 1250 (SN26) с/з синяя (PR15.01023) | Труба гофрированная двустенная ПНД гибкая тип 1250 (SN26) с/з синяя d110 мм (50 м) | Промрукав | руб./м | 968.52
| Труба ПНД двустенная гибкая d110 тип 450 (SN12) с/з красная (PR15.0033) | Труба ПНД гибкая двустенная (тип 450) для кабельной канализации Ø=110 мм, с протяжкой, климатическое исп. В5, t-монтаж. -25…+50 °С, t-раб. 55…+90 °С, цвет красный, бухта 50 м. | Промрукав | руб./м | 384.35
| Труба ПНД двустенная гибкая d110 тип 750 (SN16) с/з красная (PR15.0053) | Труба ПНД гибкая двустенная (тип 750) для кабельной канализации Ø=110 мм, с протяжкой, климатическое исп. В5, t-монтаж. -25…+50 °С, t-раб. 55…+90 °С, цвет красный, бухта 50 м. | Промрукав | руб./м | 526.66
| Труба ПНД двустенная гибкая d110 тип 450 (SN12) с/з красная (PR15.0241) | Труба ПНД гибкая двустенная (тип 450) для кабельной канализации Ø=110 мм, с протяжкой, климатическое исп. В5, t-монтаж. -25…+50 °С, t-раб. 55…+90 °С, цвет красный, бухта 20 м. | Промрукав | руб./м | 547.46
| Труба ПНД двустенная гибкая d110 тип 450 (SN12) с/з синяя (PR15.0034) | Труба ПНД гибкая двустенная (тип 450) для кабельной канализации Ø=110 мм, с протяжкой, климатическое исп. В5, t-монтаж. -25…+50 °С, t-раб. 55…+90 °С, цвет синий, бухта 50 м. | Промрукав | руб./м | 386.93
| Труба ПНД двустенная гибкая d110 тип 750 (SN16) с/з синяя (PR15.0054) | Труба ПНД гибкая двустенная (тип 750) для кабельной канализации Ø=110 мм, с протяжкой, климатическое исп. В5, t-монтаж. -25…+50 °С, t-раб. 55…+90 °С, цвет синий, бухта 50 м. | Промрукав | руб./м | 526.66
| Труба ПНД двустенная гибкая d125 тип 450 (SN9) стойкая к УФ с/з черная (PR15.0145) | Труба ПНД гибкая двустенная (тип 450) для кабельной канализации Ø=125 мм, с протяжкой, не распространяющая горение, стойкая к УФ, климатическое исп. УХЛ1, t-монтаж. -25…+50 °С, t-раб. 55…+90 °С, цвет чёрный, бухта 50 м. | Промрукав | руб./м | 1437.55
| Труба ПНД двустенная гибкая d125 тип 1250 (SN23) с/з синяя (PR15.01024) | Труба гофрированная двустенная ПНД гибкая тип 1250 (SN23) с/з синяя d125 мм (50 м) | Промрукав | руб./м | 1227.89
| Труба ПНД двустенная гибкая d125 тип 450 (SN9) с/з красная (PR15.0037) | Труба ПНД гибкая двустенная (тип 450) для кабельной канализации Ø=125 мм, с протяжкой, климатическое исп. В5, t-монтаж. -25…+50 °С, t-раб. 55…+90 °С, цвет красный, бухта 50 м. | Промрукав | руб./м | 443.19
| Труба ПНД двустенная гибкая d125 тип 750 (SN14) с/з красная (PR15.0057) | Труба ПНД гибкая двустенная (тип 750) для кабельной канализации Ø=125 мм, с протяжкой, климатическое исп. В5, t-монтаж. -25…+50 °С, t-раб. 55…+90 °С, цвет красный, бухта 50 м. | Промрукав | руб./м | 703.96
| Труба ПНД двустенная гибкая d125 тип 450 (SN9) с/з синяя (PR15.0038) | Труба ПНД гибкая двустенная (тип 450) для кабельной канализации Ø=125 мм, с протяжкой, климатическое исп. В5, t-монтаж. -25…+50 °С, t-раб. 55…+90 °С, цвет синий, бухта 50 м. | Промрукав | руб./м | 531.79
| Труба ПНД двустенная гибкая d125 тип 750 (SN14) с/з синяя (PR15.0058) | Труба ПНД гибкая двустенная (тип 750) для кабельной канализации Ø=125 мм, с протяжкой, климатическое исп. В5, t-монтаж. -25…+50 °С, t-раб. 55…+90 °С, цвет синий, бухта 50 м. | Промрукав | руб./м | 703.96
| Труба ПНД двустенная гибкая d125 тип 450 (SN9) стойкая к УФ с/з черная (PR15.0326) | Труба гофрированная двустенная ПНД гибкая, тип 450 (SN9), стойкая к ультрафиолету, с зондом, чёрная; D=125 мм (50 м) | Промрукав | руб./м | 497.02
| Труба ПНД двустенная гибкая d160 тип 450 (SN8) стойкая к УФ с/з (PR15.0203) | Труба ПНД гибкая двустенная (тип 450) для кабельной канализации Ø=160 мм, с протяжкой, не распространяющая горение, стойкая к УФ, климатическое исп. УХЛ1, t-монтаж. -25…+50 °С, t-раб. 55…+90 °С, цвет чёрный, бухта 50 м. | Промрукав | руб./м | 2149.94
| Труба ПНД двустенная гибкая d160 тип 1250 (SN18) с/з синяя (PR15.01025) | Труба гофрированная двустенная ПНД гибкая тип 1250 (SN18) с/з синяя d160 мм (50 м) | Промрукав | руб./м | 1681.75
| Труба ПНД двустенная гибкая d160 тип 450 (SN8) с/з красная (PR15.0165) | Труба ПНД гибкая двустенная (тип 450) для кабельной канализации Ø=160 мм, с протяжкой, климатическое исп. В5, t-монтаж. -25…+50 °С, t-раб. 55…+90 °С, цвет красный, бухта 50 м. | Промрукав | руб./м | 689.58
| Труба ПНД двустенная гибкая d160 тип 750 (SN10) с/з красная (PR15.0177) | Труба ПНД гибкая двустенная (тип 750) для кабельной канализации Ø=160 мм, с протяжкой, климатическое исп. В5, t-монтаж. -25…+50 °С, t-раб. 55…+90 °С, цвет красный, бухта 50 м. | Промрукав | руб./м | 996.2
| Труба ПНД двустенная гибкая d160 тип 450 (SN8) с/з синяя (PR15.0171) | Труба ПНД гибкая двустенная (тип 450) для кабельной канализации Ø=160 мм, с протяжкой, климатическое исп. В5, t-монтаж. -25…+50 °С, t-раб. 55…+90 °С, цвет синий, бухта 50 м. | Промрукав | руб./м | 913.66
| Труба ПНД двустенная гибкая d160 тип 750 (SN10) с/з синяя (PR15.0183) | Труба ПНД гибкая двустенная (тип 750) для кабельной канализации Ø=160 мм, с протяжкой, климатическое исп. В5, t-монтаж. -25…+50 °С, t-раб. 55…+90 °С, цвет синий, бухта 50 м. | Промрукав | руб./м | 1095.81
| Труба ПНД двустенная гибкая d160 тип 450 (SN8) стойкая к УФ с/з черная мм (PR15.0325) | Труба гофрированная двустенная ПНД гибкая, тип 450 (SN8), стойкая к ультрафиолету, с зондом, чёрная; D=160 мм (50 м) | Промрукав | руб./м | 773.39
| Труба ПНД двустенная гибкая d200 тип 450 (SN6) стойкая к УФ с/з (PR15.0204) | Труба ПНД гибкая двустенная (тип 450) для кабельной канализации Ø=200 мм, с протяжкой, не распространяющая горение, стойкая к УФ, климатическое исп. УХЛ1, t-монтаж. -25…+50 °С, t-раб. 55…+90 °С, цвет чёрный, бухта 35 м. | Промрукав | руб./м | 2846.88
| Труба ПНД двустенная гибкая d200 тип 450 (SN6) с/з красная (PR15.0166) | Труба ПНД гибкая двустенная (тип 450) для кабельной канализации Ø=200 мм, с протяжкой, климатическое исп. В5, t-монтаж. -25…+50 °С, t-раб. 55…+90 °С, цвет красный, бухта 35 м. | Промрукав | руб./м | 902.59
| Труба ПНД двустенная гибкая d200 тип 750 (SN8) с/з красная (PR15.0178) | Труба ПНД гибкая двустенная (тип 750) для кабельной канализации Ø=200 мм, с протяжкой, климатическое исп. В5, t-монтаж. -25…+50 °С, t-раб. 55…+90 °С, цвет красный, бухта 35 м. | Промрукав | руб./м | 1356.04
| Труба ПНД двустенная гибкая d200 тип 450 (SN6) с/з синяя (PR15.0172) | Труба ПНД гибкая двустенная (тип 450) для кабельной канализации Ø=200 мм, с протяжкой, климатическое исп. В5, t-монтаж. -25…+50 °С, t-раб. 55…+90 °С, цвет синий, бухта 35 м. | Промрукав | руб./м | 1137.24
| Труба ПНД двустенная гибкая d200 тип 750 (SN8) с/з синяя (PR15.0184) | Труба ПНД гибкая двустенная (тип 750) для кабельной канализации Ø=200 мм, с протяжкой, климатическое исп. В5, t-монтаж. -25…+50 °С, t-раб. 55…+90 °С, цвет синий, бухта 35 м. | Промрукав | руб./м | 1356.04
| Труба ПНД двустенная гибкая d200 тип 450 (SN6) стойкая к УФ с/з черная (PR15.0324) | Труба гофрированная двустенная ПНД гибкая, тип 450 (SN6), стойкая к ультрафиолету, с зондом, чёрная; D=200 мм (35 м) | Промрукав | руб./м | 1012.27
| Труба ПНД двустенная гибкая d32 тип 450 (SN34) с/з красная (PR15.0250) | Труба ПНД гибкая двустенная (тип 450) для кабельной канализации Ø=32 мм, с протяжкой, климатическое исп. В5, t-монтаж. -25…+50 °С, t-раб. 55…+90 °С, цвет красный, бухта 100 м. | Промрукав | руб./м | 118.7
| Труба ПНД двустенная гибкая d32 тип 450 (SN34) с/з красная (PR15.0251) | Труба ПНД гибкая двустенная (тип 450) для кабельной канализации Ø=32 мм, с протяжкой, климатическое исп. В5, t-монтаж. -25…+50 °С, t-раб. 55…+90 °С, цвет красный, бухта 50 м. | Промрукав | руб./м | 118.7
| Труба ПНД двустенная гибкая d32 тип 750 (SN57) с/з красная (PR15.0258) | Труба ПНД гибкая двустенная (тип 750) для кабельной канализации Ø=32 мм, с протяжкой, климатическое исп. В5, t-монтаж. -25…+50 °С, t-раб. 55…+90 °С, цвет красный, бухта 100 м. | Промрукав | руб./м | 157.26
| Труба ПНД двустенная гибкая d32 тип 750 (SN57) с/з красная (PR15.0259) | Труба ПНД гибкая двустенная (тип 750) для кабельной канализации Ø=32 мм, с протяжкой, климатическое исп. В5, t-монтаж. -25…+50 °С, t-раб. 55…+90 °С, цвет красный, бухта 50 м. | Промрукав | руб./м | 157.26
| Труба ПНД двустенная гибкая d32 тип 450 (SN34) с/з красная (PR15.0266) | Труба ПНД гибкая двустенная (тип 450) для кабельной канализации Ø=32 мм, с протяжкой, климатическое исп. В5, t-монтаж. -25…+50 °С, t-раб. 55…+90 °С, цвет красный, бухта 20 м. | Промрукав | руб./м | 123.48
| Труба ПНД двустенная гибкая d32 тип 450 (SN34) с/з красная (PR15.0267) | Труба ПНД гибкая двустенная (тип 450) для кабельной канализации Ø=32 мм, с протяжкой, климатическое исп. В5, t-монтаж. -25…+50 °С, t-раб. 55…+90 °С, цвет красный, бухта 150 м. | Промрукав | руб./м | 118.7
| Труба ПНД двустенная гибкая d32 тип 750 (SN57) с/з красная (PR15.0285) | Труба ПНД гибкая двустенная (тип 750) для кабельной канализации Ø=32 мм, с протяжкой, климатическое исп. В5, t-монтаж. -25…+50 °С, t-раб. 55…+90 °С, цвет красный, бухта 150 м. | Промрукав | руб./м | 157.26
| Труба ПНД двустенная гибкая d32 тип 450 (SN34) с/з синяя (PR15.0254) | Труба ПНД гибкая двустенная (тип 450) для кабельной канализации Ø=32 мм, с протяжкой, климатическое исп. В5, t-монтаж. -25…+50 °С, t-раб. 55…+90 °С, цвет синий, бухта 100 м. | Промрукав | руб./м | 118.7
| Труба ПНД двустенная гибкая d32 тип 450 (SN34) с/з синяя (PR15.0255) | Труба ПНД гибкая двустенная (тип 450) для кабельной канализации Ø=32 мм, с протяжкой, климатическое исп. В5, t-монтаж. -25…+50 °С, t-раб. 55…+90 °С, цвет синий, бухта 50 м. | Промрукав | руб./м | 118.7
| Труба ПНД двустенная гибкая d32 тип 750 (SN57) с/з синяя (PR15.0262) | Труба ПНД гибкая двустенная (тип 750) для кабельной канализации Ø=32 мм, с протяжкой, климатическое исп. В5, t-монтаж. -25…+50 °С, t-раб. 55…+90 °С, цвет синий, бухта 100 м. | Промрукав | руб./м | 157.26
| Труба ПНД двустенная гибкая d32 тип 750 (SN57) с/з синяя (PR15.0263) | Труба ПНД гибкая двустенная (тип 750) для кабельной канализации Ø=32 мм, с протяжкой, климатическое исп. В5, t-монтаж. -25…+50 °С, t-раб. 55…+90 °С, цвет синий, бухта 50 м. | Промрукав | руб./м | 157.26
| Труба ПНД двустенная гибкая d32 тип 450 (SN34) с/з синяя (PR15.0270) | Труба ПНД гибкая двустенная (тип 450) для кабельной канализации Ø=32 мм, с протяжкой, климатическое исп. В5, t-монтаж. -25…+50 °С, t-раб. 55…+90 °С, цвет синий, бухта 20 м. | Промрукав | руб./м | 123.48
| Труба ПНД двустенная гибкая d32 тип 450 (SN34) с/з синяя (PR15.0271) | Труба ПНД гибкая двустенная (тип 450) для кабельной канализации Ø=32 мм, с протяжкой, климатическое исп. В5, t-монтаж. -25…+50 °С, t-раб. 55…+90 °С, цвет синий, бухта 150 м. | Промрукав | руб./м | 118.7
| Труба ПНД двустенная гибкая d32 тип 750 (SN57) с/з синяя (PR15.0287) | Труба ПНД гибкая двустенная (тип 750) для кабельной канализации Ø=32 мм, с протяжкой, климатическое исп. В5, t-монтаж. -25…+50 °С, t-раб. 55…+90 °С, цвет синий, бухта 150 м. | Промрукав | руб./м | 157.26
| Труба ПНД двустенная гибкая d32 тип 450 (SN34) стойкая к УФ с/з черная (PR15.0288) | Труба гофрированная двустенная ПНД гибкая тип 450 (SN34) стойкая к ультрафиолету не распространяющая горение с/з черная d32 мм (20 м) | Промрукав | руб./м | 369.49
| Труба ПНД двустенная гибкая d32 тип 450 (SN34) стойкая к УФ с/з черная (PR15.0289) | Труба гофрированная двустенная ПНД гибкая тип 450 (SN34) стойкая к ультрафиолету не распространяющая горение с/з черная d32 мм (50 м) | Промрукав | руб./м | 355.23
| Труба ПНД двустенная гибкая d32 тип 450 (SN34) стойкая к УФ с/з черная (PR15.0290) | Труба гофрированная двустенная ПНД гибкая тип 450 (SN34) стойкая к ультрафиолету не распространяющая горение с/з черная d32 мм (100 м) | Промрукав | руб./м | 355.23
| Труба ПНД двустенная гибкая d32 тип 450 (SN34) стойкая к УФ с/з черная (PR15.0291) | Труба гофрированная двустенная ПНД гибкая тип 450 (SN34) стойкая к ультрафиолету не распространяющая горение с/з черная d32 мм (150 м) | Промрукав | руб./м | 355.23
| Труба ПНД двустенная гибкая d32 тип 450 (SN34) стойкая к УФ с/з черная (PR15.0320) | Труба гофрированная двустенная ПНД гибкая, тип 450 (SN34), стойкая к ультрафиолету, с зондом, чёрная; D=32 мм (100 м) | Промрукав | руб./м | 133.14
| Труба ПНД двустенная гибкая d32 тип 450 (SN34) стойкая к УФ с/з черная (PR15.0321) | Труба гофрированная двустенная ПНД гибкая, тип 450 (SN34), стойкая к ультрафиолету, с зондом, чёрная; D=32 мм (150 м) | Промрукав | руб./м | 133.14
| Труба ПНД двустенная гибкая d32 тип 450 (SN34) стойкая к УФ с/з черная (PR15.0322) | Труба гофрированная двустенная ПНД гибкая, тип 450 (SN34), стойкая к ультрафиолету, с зондом, чёрная; D=32 мм (20 м) | Промрукав | руб./м | 138.47
| Труба ПНД двустенная гибкая d32 тип 450 (SN34) стойкая к УФ с/з черная (PR15.0323) | Труба гофрированная двустенная ПНД гибкая, тип 450 (SN34), стойкая к ультрафиолету, с зондом, чёрная; D=32 мм (50 м) | Промрукав | руб./м | 133.14
| Труба ПНД двустенная гибкая d40 тип 450 (SN29) стойкая к УФ с/з черная (PR15.0316) | Труба гофрированная двустенная ПНД гибкая, тип 450 (SN29), стойкая к ультрафиолету, с зондом, чёрная; D=40 мм (100 м) | Промрукав | руб./м | 165.4
| Труба ПНД двустенная гибкая d40 тип 450 (SN29) с/з красная (PR15.0252) | Труба ПНД гибкая двустенная (тип 450) для кабельной канализации Ø=40 мм, с протяжкой, климатическое исп. В5, t-монтаж. -25…+50 °С, t-раб. 55…+90 °С, цвет красный, бухта 100 м. | Промрукав | руб./м | 146.52
| Труба ПНД двустенная гибкая d40 тип 450 (SN29) с/з красная (PR15.0253) | Труба ПНД гибкая двустенная (тип 450) для кабельной канализации Ø=40 мм, с протяжкой, климатическое исп. В5, t-монтаж. -25…+50 °С, t-раб. 55…+90 °С, цвет красный, бухта 50 м. | Промрукав | руб./м | 146.52
| Труба ПНД двустенная гибкая d40 тип 750 (SN49) с/з красная (PR15.0260) | Труба ПНД гибкая двустенная (тип 750) для кабельной канализации Ø=40 мм, с протяжкой, климатическое исп. В5, t-монтаж. -25…+50 °С, t-раб. 55…+90 °С, цвет красный, бухта 100 м. | Промрукав | руб./м | 195.38
| Труба ПНД двустенная гибкая d40 тип 750 (SN49) с/з красная (PR15.0261) | Труба ПНД гибкая двустенная (тип 750) для кабельной канализации Ø=40 мм, с протяжкой, климатическое исп. В5, t-монтаж. -25…+50 °С, t-раб. 55…+90 °С, цвет красный, бухта 50 м. | Промрукав | руб./м | 195.38
| Труба ПНД двустенная гибкая d40 тип 450 (SN29) с/з красная (PR15.0268) | Труба ПНД гибкая двустенная (тип 450) для кабельной канализации Ø=40 мм, с протяжкой, климатическое исп. В5, t-монтаж. -25…+50 °С, t-раб. 55…+90 °С, цвет красный, бухта 20 м. | Промрукав | руб./м | 164.73
| Труба ПНД двустенная гибкая d40 тип 450 (SN29) с/з красная (PR15.0269) | Труба ПНД гибкая двустенная (тип 450) для кабельной канализации Ø=40 мм, с протяжкой, климатическое исп. В5, t-монтаж. -25…+50 °С, t-раб. 55…+90 °С, цвет красный, бухта 150 м. | Промрукав | руб./м | 146.52
| Труба ПНД двустенная гибкая d40 тип 750 (SN49) с/з красная (PR15.0284) | Труба ПНД гибкая двустенная (тип 750) для кабельной канализации Ø=40 мм, с протяжкой, климатическое исп. В5, t-монтаж. -25…+50 °С, t-раб. 55…+90 °С, цвет красный, бухта 150 м. | Промрукав | руб./м | 195.38
| Труба ПНД двустенная гибкая d40 тип 450 (SN29) с/з синяя (PR15.0256) | Труба ПНД гибкая двустенная (тип 450) для кабельной канализации Ø=40 мм, с протяжкой, климатическое исп. В5, t-монтаж. -25…+50 °С, t-раб. 55…+90 °С, цвет синий, бухта 100 м. | Промрукав | руб./м | 147.48
| Труба ПНД двустенная гибкая d40 тип 450 (SN29) с/з синяя (PR15.0257) | Труба ПНД гибкая двустенная (тип 450) для кабельной канализации Ø=40 мм, с протяжкой, климатическое исп. В5, t-монтаж. -25…+50 °С, t-раб. 55…+90 °С, цвет синий, бухта 50 м. | Промрукав | руб./м | 147.48
| Труба ПНД двустенная гибкая d40 тип 750 (SN49) с/з синяя (PR15.0264) | Труба ПНД гибкая двустенная (тип 750) для кабельной канализации Ø=40 мм, с протяжкой, климатическое исп. В5, t-монтаж. -25…+50 °С, t-раб. 55…+90 °С, цвет синий, бухта 100 м. | Промрукав | руб./м | 195.38
| Труба ПНД двустенная гибкая d40 тип 750 (SN49) с/з синяя (PR15.0265) | Труба ПНД гибкая двустенная (тип 750) для кабельной канализации Ø=40 мм, с протяжкой, климатическое исп. В5, t-монтаж. -25…+50 °С, t-раб. 55…+90 °С, цвет синий, бухта 50 м. | Промрукав | руб./м | 195.38
| Труба ПНД двустенная гибкая d40 тип 450 (SN29) с/з синяя (PR15.0272) | Труба ПНД гибкая двустенная (тип 450) для кабельной канализации Ø=40 мм, с протяжкой, климатическое исп. В5, t-монтаж. -25…+50 °С, t-раб. 55…+90 °С, цвет синий, бухта 20 м. | Промрукав | руб./м | 152.53
| Труба ПНД двустенная гибкая d40 тип 450 (SN29) с/з синяя (PR15.0273) | Труба ПНД гибкая двустенная (тип 450) для кабельной канализации Ø=40 мм, с протяжкой, климатическое исп. В5, t-монтаж. -25…+50 °С, t-раб. 55…+90 °С, цвет синий, бухта 150 м. | Промрукав | руб./м | 147.48
| Труба ПНД двустенная гибкая d40 тип 750 (SN49) с/з синяя (PR15.0286) | Труба ПНД гибкая двустенная (тип 750) для кабельной канализации Ø=40 мм, с протяжкой, климатическое исп. В5, t-монтаж. -25…+50 °С, t-раб. 55…+90 °С, цвет синий, бухта 150 м. | Промрукав | руб./м | 195.38
| Труба ПНД двустенная гибкая d40 тип 450 (SN29) стойкая к УФ с/з черная (PR15.0292) | Труба гофрированная двустенная ПНД гибкая тип 450 (SN29) стойкая к ультрафиолету не распространяющая горение с/з черная d40 мм (20 м) | Промрукав | руб./м | 434.66
| Труба ПНД двустенная гибкая d40 тип 450 (SN29) стойкая к УФ с/з черная (PR15.0293) | Труба гофрированная двустенная ПНД гибкая тип 450 (SN29) стойкая к ультрафиолету не распространяющая горение с/з черная d40 мм (50 м) | Промрукав | руб./м | 417.96
| Труба ПНД двустенная гибкая d40 тип 450 (SN29) стойкая к УФ с/з черная (PR15.0294) | Труба гофрированная двустенная ПНД гибкая тип 450 (SN29) стойкая к ультрафиолету не распространяющая горение с/з черная d40 мм (100 м) | Промрукав | руб./м | 417.96
| Труба ПНД двустенная гибкая d40 тип 450 (SN29) стойкая к УФ с/з черная (PR15.0295) | Труба гофрированная двустенная ПНД гибкая тип 450 (SN29) стойкая к ультрафиолету не распространяющая горение с/з черная d40 мм (150 м) | Промрукав | руб./м | 417.96
| Труба ПНД двустенная гибкая d40 тип 450 (SN29) стойкая к УФ с/з черная (PR15.0317) | Труба гофрированная двустенная ПНД гибкая, тип 450 (SN29), стойкая к ультрафиолету, с зондом, чёрная; D=40 мм (150 м) | Промрукав | руб./м | 165.4
| Труба ПНД двустенная гибкая d40 тип 450 (SN29) стойкая к УФ с/з черная (PR15.0318) | Труба гофрированная двустенная ПНД гибкая, тип 450 (SN29), стойкая к ультрафиолету, с зондом, чёрная; D=40 мм (20 м) | Промрукав | руб./м | 171
| Труба ПНД двустенная гибкая d40 тип 450 (SN29) стойкая к УФ с/з черная (PR15.0319) | Труба гофрированная двустенная ПНД гибкая, тип 450 (SN29), стойкая к ультрафиолету, с зондом, чёрная; D=40 мм (50 м) | Промрукав | руб./м | 165.4
| Труба ПНД двустенная гибкая d50 тип 450 (SN26) стойкая к УФ с/з черная (PR15.0138) | Труба ПНД гибкая двустенная (тип 450) для кабельной канализации Ø=50 мм, с протяжкой, не распространяющая горение, стойкая к УФ, климатическое исп. УХЛ1, t-монтаж. -25…+50 °С, t-раб. 55…+90 °С, цвет чёрный, бухта 100 м. | Промрукав | руб./м | 430.87
| Труба ПНД двустенная гибкая d50 тип 1250 (SN63) с/з красная (PR15.00977) | Труба гофрированная двустенная ПНД гибкая тип 1250 (SN63) с/з красная d50 мм (100 м) | Промрукав | руб./м | 334.61
| Труба ПНД двустенная гибкая d50 тип 1250 (SN63) с/з синяя (PR15.01012) | Труба гофрированная двустенная ПНД гибкая тип 1250 (SN63) с/з синяя d50 мм (100 м) | Промрукав | руб./м | 334.43
| Труба ПНД двустенная гибкая d50 тип 450 (SN26) с/з красная (PR15.0021) | Труба ПНД гибкая двустенная (тип 450) для кабельной канализации Ø=50 мм, с протяжкой, климатическое исп. В5, t-монтаж. -25…+50 °С, t-раб. 55…+90 °С, цвет красный, бухта 100 м. | Промрукав | руб./м | 156.01
| Труба ПНД двустенная гибкая d50 тип 750 (SN38) с/з красная (PR15.0041) | Труба ПНД гибкая двустенная (тип 750) для кабельной канализации Ø=50 мм, с протяжкой, климатическое исп. В5, t-монтаж. -25…+50 °С, t-раб. 55…+90 °С, цвет красный, бухта 100 м. | Промрукав | руб./м | 201.95
| Труба ПНД двустенная гибкая d50 тип 450 (SN26) с/з красная (PR15.0113) | Труба ПНД гибкая двустенная (тип 450) для кабельной канализации Ø=50 мм, с протяжкой, климатическое исп. В5, t-монтаж. -25…+50 °С, t-раб. 55…+90 °С, цвет красный, бухта 50 м. | Промрукав | руб./м | 156.01
| Труба ПНД двустенная гибкая d50 тип 450 (SN26) с/з красная (PR15.0233) | Труба ПНД гибкая двустенная (тип 450) для кабельной канализации Ø=50 мм, с протяжкой, климатическое исп. В5, t-монтаж. -25…+50 °С, t-раб. 55…+90 °С, цвет красный, бухта 20 м. | Промрукав | руб./м | 165.92
| Труба ПНД двустенная гибкая d50 тип 450 (SN26) с/з красная (PR15.0274) | Труба ПНД гибкая двустенная (тип 450) для кабельной канализации Ø=50 мм, с протяжкой, климатическое исп. В5, t-монтаж. -25…+50 °С, t-раб. 55…+90 °С, цвет красный, бухта 150 м. | Промрукав | руб./м | 156.01
| Труба ПНД двустенная гибкая d50 тип 750 (SN38) с/з красная (PR15.0276) | Труба ПНД гибкая двустенная (тип 750) для кабельной канализации Ø=50 мм, с протяжкой, климатическое исп. В5, t-монтаж. -25…+50 °С, t-раб. 55…+90 °С, цвет красный, бухта 150 м. | Промрукав | руб./м | 201.95
| Труба ПНД двустенная гибкая d50 тип 450 (SN26) с/з синяя (PR15.0022) | Труба ПНД гибкая двустенная (тип 450) для кабельной канализации Ø=50 мм, с протяжкой, климатическое исп. В5, t-монтаж. -25…+50 °С, t-раб. 55…+90 °С, цвет синий, бухта 100 м. | Промрукав | руб./м | 151.64
| Труба ПНД двустенная гибкая d50 тип 750 (SN38) с/з синяя (PR15.0042) | Труба ПНД гибкая двустенная (тип 750) для кабельной канализации Ø=50 мм, с протяжкой, климатическое исп. В5, t-монтаж. -25…+50 °С, t-раб. 55…+90 °С, цвет синий, бухта 100 м. | Промрукав | руб./м | 201.95
| Труба ПНД двустенная гибкая d50 тип 450 (SN26) с/з синяя (PR15.0115) | Труба ПНД гибкая двустенная (тип 450) для кабельной канализации Ø=50 мм, с протяжкой, климатическое исп. В5, t-монтаж. -25…+50 °С, t-раб. 55…+90 °С, цвет синий, бухта 50 м. | Промрукав | руб./м | 160.77
| Труба ПНД двустенная гибкая d50 тип 750 (SN38) с/з синяя (PR15.0277) | Труба ПНД гибкая двустенная (тип 750) для кабельной канализации Ø=50 мм, с протяжкой, климатическое исп. В5, t-монтаж. -25…+50 °С, t-раб. 55…+90 °С, цвет синий, бухта 150 м. | Промрукав | руб./м | 201.95
| Труба ПНД двустенная гибкая d50 тип 450 (SN26) стойкая к УФ с/з черная (PR15.0314) | Труба гофрированная двустенная ПНД гибкая, тип 450 (SN26), стойкая к ультрафиолету, с зондом, чёрная; D=50 мм (100 м) | Промрукав | руб./м | 170.08
| Труба ПНД двустенная гибкая d50 тип 450 (SN26) стойкая к УФ с/з черная (PR15.0315) | Труба гофрированная двустенная ПНД гибкая, тип 450 (SN26), стойкая к ультрафиолету, с зондом, чёрная; D=50 мм (50 м) | Промрукав | руб./м | 170.08
| Труба ПНД двустенная гибкая d63 вентиляционная голубая (RAL 5012) (PR15.0278) | Труба гофрированная двустенная ПНД гибкая вентиляционная голубая (RAL 5012) D63 мм (50 м) | Промрукав | руб./м | 194.79
| Труба ПНД двустенная гибкая d63 вентиляционная зеленая (RAL 6018) (PR15.0296) | Труба гофрированная двустенная ПНД гибкая вентиляционная зеленая (RAL 6018) D63 мм (50 м) | Промрукав | руб./м | 194.79
| Труба ПНД двустенная гибкая d63 тип 450 (SN18) стойкая к УФ с/з черная (PR15.0140) | Труба ПНД гибкая двустенная (тип 450) для кабельной канализации Ø=63 мм, не распространяющая горение, с протяжкой, стойкая к УФ, климатическое исп. УХЛ1, t-монтаж. -25…+50 °С, t-раб. 55…+90 °С, цвет чёрный, бухта 100 м. | Промрукав | руб./м | 579.57
| Труба ПНД двустенная гибкая d63 тип 450 (SN18) стойкая к УФ с/з черная (PR15.0141) | Труба ПНД гибкая двустенная (тип 450) для кабельной канализации Ø=63 мм, с протяжкой, не распространяющая горение, стойкая к УФ, климатическое исп. УХЛ1, t-монтаж. -25…+50 °С, t-раб. 55…+90 °С, цвет чёрный, бухта 50 м. | Промрукав | руб./м | 579.75
| Труба ПНД двустенная гибкая d63 тип 1250 (SN49) с/з синяя (PR15.01016) | Труба гофрированная двустенная ПНД гибкая тип 1250 (SN49) с/з синяя d63 мм (100 м) | Промрукав | руб./м | 434.3
| Труба ПНД двустенная гибкая d63 тип 450 (SN18) с/з красная (PR15.0025) | Труба ПНД гибкая двустенная (тип 450) для кабельной канализации Ø=63 мм, с протяжкой, климатическое исп. В5, t-монтаж. -25…+50 °С, t-раб. 55…+90 °С, цвет красный, бухта 100 м. | Промрукав | руб./м | 186.21
| Труба ПНД двустенная гибкая d63 тип 750 (SN29) с/з красная (PR15.0045) | Труба ПНД гибкая двустенная (тип 750) для кабельной канализации Ø=63 мм, с протяжкой, климатическое исп. В5, t-монтаж. -25…+50 °С, t-раб. 55…+90 °С, цвет красный, бухта 100 м. | Промрукав | руб./м | 260.31
| Труба ПНД двустенная гибкая d63 тип 450 (SN18) с/з красная (PR15.0114) | Труба ПНД гибкая двустенная (тип 450) для кабельной канализации Ø=63 мм, с протяжкой, климатическое исп. В5, t-монтаж. -25…+50 °С, t-раб. 55…+90 °С, цвет красный, бухта 50 м. | Промрукав | руб./м | 184.91
| Труба ПНД двустенная гибкая d63 тип 450 (SN18) с/з красная (PR15.0235) | Труба ПНД гибкая двустенная (тип 450) для кабельной канализации Ø=63 мм, с протяжкой, климатическое исп. В5, t-монтаж. -25…+50 °С, t-раб. 55…+90 °С, цвет красный, бухта 20 м. | Промрукав | руб./м | 197.69
| Труба ПНД двустенная гибкая d63 тип 450 (SN18) с/з синяя (PR15.0026) | Труба ПНД гибкая двустенная (тип 450) для кабельной канализации Ø=63 мм, с протяжкой, климатическое исп. В5, t-монтаж. -25…+50 °С, t-раб. 55…+90 °С, цвет синий, бухта 100 м. | Промрукав | руб./м | 195.48
| Труба ПНД двустенная гибкая d63 тип 750 (SN29) с/з синяя (PR15.0046) | Труба ПНД гибкая двустенная (тип 750) для кабельной канализации Ø=63 мм, с протяжкой, климатическое исп. В5, t-монтаж. -25…+50 °С, t-раб. 55…+90 °С, цвет синий, бухта 100 м. | Промрукав | руб./м | 260.31
| Труба ПНД двустенная гибкая d63 тип 450 (SN18) с/з синяя (PR15.0116) | Труба ПНД гибкая двустенная (тип 450) для кабельной канализации Ø=63 мм, с протяжкой, климатическое исп. В5, t-монтаж. -25…+50 °С, t-раб. 55…+90 °С, цвет синий, бухта 50 м. | Промрукав | руб./м | 201.3
| Труба ПНД двустенная гибкая d63 тип 450 (SN18) стойкая к УФ с/з черная (PR15.0312) | Труба гофрированная двустенная ПНД гибкая, тип 450 (SN18), стойкая к ультрафиолету, с зондом, чёрная; D=63 мм (100 м) | Промрукав | руб./м | 202.97
| Труба ПНД двустенная гибкая d63 тип 450 (SN18) стойкая к УФ с/з черная (PR15.0313) | Труба гофрированная двустенная ПНД гибкая, тип 450 (SN18), стойкая к ультрафиолету, с зондом, чёрная; D=63 мм (50 м) | Промрукав | руб./м | 201.58
| Труба ПНД двустенная гибкая d75 вентиляционная голубая (RAL 5012) (PR15.0280) | Труба гофрированная двустенная ПНД гибкая вентиляционная голубая (RAL 5012) D75 мм (50 м) | Промрукав | руб./м | 272.73
| Труба ПНД двустенная гибкая d75 вентиляционная зеленая (RAL 6018) (PR15.0297) | Труба гофрированная двустенная ПНД гибкая вентиляционная зеленая (RAL 6018) D75 мм (50 м) | Промрукав | руб./м | 272.73
| Труба ПНД двустенная гибкая d75 тип 450 (SN16) стойкая к УФ с/з черная (PR15.0142) | Труба ПНД гибкая двустенная (тип 450) для кабельной канализации Ø=75 мм, с протяжкой, не распространяющая горение, стойкая к УФ, климатическое исп. УХЛ1, t-монтаж. -25…+50 °С, t-раб. 55…+90 °С, цвет чёрный, бухта 50 м. | Промрукав | руб./м | 733.05
| Труба ПНД двустенная гибкая d75 тип 1250 (SN41) с/з красная (PR15.00998) | Труба гофрированная двустенная ПНД гибкая тип 1250 (SN41) с/з красная d75 мм (50 м) | Промрукав | руб./м | 545.77
| Труба ПНД двустенная гибкая d75 тип 1250 (SN41) с/з синяя (PR15.01018) | Труба гофрированная двустенная ПНД гибкая тип 1250 (SN41) с/з синяя d75 мм (50 м) | Промрукав | руб./м | 545.51
| Труба ПНД двустенная гибкая d75 тип 450 (SN16) с/з красная (PR15.0164) | Труба ПНД гибкая двустенная (тип 450) для кабельной канализации Ø=75 мм, с протяжкой, климатическое исп. В5, t-монтаж. -25…+50 °С, t-раб. 55…+90 °С, цвет красный, бухта 50 м. | Промрукав | руб./м | 253.78
| Труба ПНД двустенная гибкая d75 тип 750 (SN24) с/з красная (PR15.0176) | Труба ПНД гибкая двустенная (тип 750) для кабельной канализации Ø=75 мм, с протяжкой, климатическое исп. В5, t-монтаж. -25…+50 °С, t-раб. 55…+90 °С, цвет красный, бухта 50 м. | Промрукав | руб./м | 348.97
| Труба ПНД двустенная гибкая d75 тип 450 (SN16) с/з красная (PR15.0237) | Труба ПНД гибкая двустенная (тип 450) для кабельной канализации Ø=75 мм, с протяжкой, климатическое исп. В5, t-монтаж. -25…+50 °С, t-раб. 55…+90 °С, цвет красный, бухта 20 м. | Промрукав | руб./м | 282.77
| Труба ПНД двустенная гибкая d75 тип 750 (SN24) с/з красная (PR15.0242) | Труба ПНД гибкая двустенная (тип 750) для кабельной канализации Ø=75 мм, с протяжкой, климатическое исп. В5, t-монтаж. -25…+50 °С, t-раб. 55…+90 °С, цвет красный, бухта 100 м. | Промрукав | руб./м | 348.97
| Труба ПНД двустенная гибкая d75 тип 450 (SN16) с/з синяя (PR15.0170) | Труба ПНД гибкая двустенная (тип 450) для кабельной канализации Ø=75 мм, с протяжкой, климатическое исп. В5, t-монтаж. -25…+50 °С, t-раб. 55…+90 °С, цвет синий, бухта 50 м. | Промрукав | руб./м | 275.3
| Труба ПНД двустенная гибкая d75 тип 750 (SN24) с/з синяя (PR15.0182) | Труба ПНД гибкая двустенная (тип 750) для кабельной канализации Ø=75 мм, с протяжкой, климатическое исп. В5, t-монтаж. -25…+50 °С, t-раб. 55…+90 °С, цвет синий, бухта 50 м. | Промрукав | руб./м | 348.97
| Труба ПНД двустенная гибкая d75 тип 450 (SN16) стойкая к УФ с/з черная (PR15.0311) | Труба гофрированная двустенная ПНД гибкая, тип 450 (SN16), стойкая к ультрафиолету, с зондом, чёрная; D=75 мм (50 м) | Промрукав | руб./м | 268.49
| Труба ПНД двустенная гибкая d90 вентиляционная голубая (RAL 5012) (PR15.0282) | Труба гофрированная двустенная ПНД гибкая вентиляционная голубая (RAL 5012) D90 мм (50 м) | Промрукав | руб./м | 350.63
| Труба ПНД двустенная гибкая d90 вентиляционная зеленая (RAL 6018) (PR15.0298) | Труба гофрированная двустенная ПНД гибкая вентиляционная зеленая (RAL 6018) D90 мм (50 м) | Промрукав | руб./м | 350.63
| Труба ПНД двустенная гибкая d90 тип 450 (SN12) стойкая к УФ с/з черная (PR15.0310) | Труба гофрированная двустенная ПНД гибкая, тип 450 (SN12), стойкая к ультрафиолету, с зондом, чёрная; D=90 мм (50 м) | Промрукав | руб./м | 342.4
| Труба ПНД двустенная гибкая d90 тип 450 (SN12) стойкая к УФ с/з черная (PR15.0143) | Труба ПНД гибкая двустенная (тип 450) для кабельной канализации Ø=90 мм, с протяжкой, не распространяющая горение, стойкая к УФ, климатическое исп. УХЛ1, t-монтаж. -25…+50 °С, t-раб. 55…+90 °С, цвет чёрный, бухта 50 м. | Промрукав | руб./м | 930.56
| Труба ПНД двустенная гибкая d90 тип 1250 (SN33) с/з синяя (PR15.01021) | Труба гофрированная двустенная ПНД гибкая тип 1250 (SN33) с/з синяя d90 мм (50 м) | Промрукав | руб./м | 774.91
| Труба ПНД двустенная гибкая d90 тип 450 (SN12) с/з красная (PR15.0029) | Труба ПНД гибкая двустенная (тип 450) для кабельной канализации Ø=90 мм, с протяжкой, климатическое исп. В5, t-монтаж. -25…+50 °С, t-раб. 55…+90 °С, цвет красный, бухта 50 м. | Промрукав | руб./м | 302.52
| Труба ПНД двустенная гибкая d90 тип 750 (SN19) с/з красная (PR15.0049) | Труба ПНД гибкая двустенная (тип 750) для кабельной канализации Ø=90 мм, с протяжкой, климатическое исп. В5, t-монтаж. -25…+50 °С, t-раб. 55…+90 °С, цвет красный, бухта 50 м. | Промрукав | руб./м | 460.31
| Труба ПНД двустенная гибкая d90 тип 450 (SN12) с/з красная (PR15.0239) | Труба ПНД гибкая двустенная (тип 450) для кабельной канализации Ø=90 мм, с протяжкой, климатическое исп. В5, t-монтаж. -25…+50 °С, t-раб. 55…+90 °С, цвет красный, бухта 20 м. | Промрукав | руб./м | 339
| Труба ПНД двустенная гибкая d90 тип 450 (SN12) с/з синяя (PR15.0030) | Труба ПНД гибкая двустенная (тип 450) для кабельной канализации Ø=90 мм, с протяжкой, климатическое исп. В5, t-монтаж. -25…+50 °С, t-раб. 55…+90 °С, цвет синий, бухта 50 м. | Промрукав | руб./м | 366.36
| Труба ПНД двустенная гибкая d90 тип 750 (SN19) с/з синяя (PR15.0050) | Труба ПНД гибкая двустенная (тип 750) для кабельной канализации Ø=90 мм, с протяжкой, климатическое исп. В5, t-монтаж. -25…+50 °С, t-раб. 55…+90 °С, цвет синий, бухта 50 м. | Промрукав | руб./м | 460.31
| Труба ПНД двустенная жесткая d125 тип 750 (SN14) красная (6м) (PR15.0077) | Труба гофрированная двустенная ПНД жесткая тип 750 (SN14) красная d125 мм 6м (36 м) | Промрукав | руб./м | 633.38
| Труба ПНД двустенная жесткая d125 тип 450 (SN9) синяя (6м) (PR15.0072) | Труба гофрированная двустенная ПНД жесткая тип 450 (SN9) синяя d125 мм 6м (36 м) | Промрукав | руб./м | 671.74
| Труба ПНД двустенная жесткая d125 тип 750 (SN14) синяя (6м) (PR15.0078) | Труба гофрированная двустенная ПНД жесткая тип 750 (SN14) синяя d125 мм 6м (36 м) | Промрукав | руб./м | 804.36
| Труба ПНД двустенная жесткая d160 тип 1250 (SN18) красная (6м) (PR15.01047) | Труба гофрированная двустенная ПНД жесткая тип 1250 (SN18) красная d160 мм 6м (24 м) | Промрукав | руб./м | 1935.03
| Труба ПНД двустенная жесткая d160 тип 1250 (SN18) синяя (6м) (PR15.01055) | Труба гофрированная двустенная ПНД жесткая тип 1250 (SN18) синяя d160 мм 6м (24 м) | Промрукав | руб./м | 1934.89
| Труба ПНД двустенная жесткая d160 тип 450 (SN8) красная (6м) (PR15.0185) | Труба гофрированная двустенная ПНД жесткая тип 450 (SN8) красная d160 мм 6м (24 м) | Промрукав | руб./м | 833.11
| Труба ПНД двустенная жесткая d160 тип 750 (SN10) красная (6м) (PR15.0187) | Труба гофрированная двустенная ПНД жесткая тип 750 (SN10) красная d160 мм 6м (24 м) | Промрукав | руб./м | 900.62
| Труба ПНД двустенная жесткая d160 тип 450 (SN8) синяя (6м) (PR15.0189) | Труба гофрированная двустенная ПНД жесткая тип 450 (SN8) синяя d160 мм 6м (24 м) | Промрукав | руб./м | 983.05
| Труба ПНД двустенная жесткая d160 тип 750 (SN10) синяя (6м) (PR15.0191) | Труба гофрированная двустенная ПНД жесткая тип 750 (SN10) синяя d160 мм 6м (24 м) | Промрукав | руб./м | 1215.85
| Труба ПНД двустенная жесткая d200 тип 450 (SN6) красная (6м) (PR15.0186) | Труба гофрированная двустенная ПНД жесткая тип 450 (SN6) красная d200 мм 6м (12 м) | Промрукав | руб./м | 1290.18
| Труба ПНД двустенная жесткая d200 тип 750 (SN8) красная (6м) (PR15.0188) | Труба гофрированная двустенная ПНД жесткая тип 750 (SN8) красная d200 мм 6м (12 м) | Промрукав | руб./м | 1186.39
| Труба ПНД двустенная жесткая d200 тип 450 (SN6) синяя (6м) (PR15.0190) | Труба гофрированная двустенная ПНД жесткая тип 450 (SN6) синяя d200 мм 6м (12 м) | Промрукав | руб./м | 1290.18
| Труба ПНД двустенная жесткая d200 тип 750 (SN8) синяя (6м) (PR15.0192) | Труба гофрированная двустенная ПНД жесткая тип 750 (SN8) синяя d200 мм 6м (12 м) | Промрукав | руб./м | 1555.85
| Труба ПНД двустенная жесткая d90 тип 1250 (SN33) красная (6м) (PR15.01041) | Труба гофрированная двустенная ПНД жесткая тип 1250 (SN33) красная d90 мм 6м (36 м) | Промрукав | руб./м | 891.56
| Труба ПНД двустенная жесткая d90 тип 1250 (SN33) синяя (6м) (PR15.01049) | Труба гофрированная двустенная ПНД жесткая тип 1250 (SN33) синяя d90 мм 6м (36 м) | Промрукав | руб./м | 891.44
| Труба ПНД двустенная жесткая d90 тип 450 (SN12) красная (6м) (PR15.0067) | Труба гофрированная двустенная ПНД жесткая тип 450 (SN12) красная d90 мм 6м (36 м) | Промрукав | руб./м | 467.74
| Труба ПНД двустенная жесткая d90 тип 750 (SN19) красная (6м) (PR15.0073) | Труба гофрированная двустенная ПНД жесткая тип 750 (SN19) красная d90 мм 6м (36 м) | Промрукав | руб./м | 488.08
| Труба ПНД двустенная жесткая d90 тип 450 (SN12) синяя (6м) (PR15.0068) | Труба гофрированная двустенная ПНД жесткая тип 450 (SN12) синяя d90 мм 6м (36 м) | Промрукав | руб./м | 467.74
| Труба ПНД двустенная жесткая d90 тип 750 (SN19) синяя (6м) (PR15.0074) | Труба гофрированная двустенная ПНД жесткая тип 750 (SN19) синяя d90 мм 6м (36 м) | Промрукав | руб./м | 571
| Труба ПНД двустенная гибкая d110 тип 1250 (SN26) с/з красная (PR15.00981) | Труба гофрированная двустенная ПНД гибкая тип 1250 (SN26) с/з красная d110 мм (50 м) | Промрукав | руб./м | 968.98
| Труба ПНД двустенная жесткая d110 тип 450 (SN12) стойкая к УФ черная 6м (PR15.0156) | Труба гофрированная двустенная ПНД жесткая тип 450 (SN12) стойкая к ультрафиолету не распространяющая горение черная d110 мм 6м (36 м) | Промрукав | руб./м | 1176.65
| Труба ПНД двустенная гибкая d125 тип 1250 (SN23) с/з красная (PR15.00982) | Труба гофрированная двустенная ПНД гибкая тип 1250 (SN23) с/з красная d125 мм (50 м) | Промрукав | руб./м | 1228.49
| Труба ПНД двустенная жесткая d125 тип 450 (SN9) стойкая к УФ черная 6м (PR15.0157) | Труба гофрированная двустенная ПНД жесткая тип 450 (SN9) стойкая к ультрафиолету не распространяющая горение черная d125 мм 6м (36 м) | Промрукав | руб./м | 1523.54
| Труба ПНД двустенная гибкая d160 тип 1250 (SN18) с/з красная (PR15.00983) | Труба гофрированная двустенная ПНД гибкая тип 1250 (SN18) с/з красная d160 мм (50 м) | Промрукав | руб./м | 1682.62
| Труба ПНД двустенная жесткая d160 тип 450 (SN8) стойкая к УФ черная 6м (PR15.0158) | Труба гофрированная двустенная ПНД жесткая тип 450 (SN8) стойкая к ультрафиолету не распространяющая горение черная d160 мм 6м (24 м) | Промрукав | руб./м | 2723.19
| Труба ПНД двустенная жесткая d200 тип 450 (SN6) стойкая к УФ черная 6м (PR15.0159) | Труба гофрированная двустенная ПНД жесткая тип 450 (SN6) стойкая к ультрафиолету не распространяющая горение черная d200 мм 6м (12 м) | Промрукав | руб./м | 3516.34
| Труба ПНД двустенная гибкая d63 тип 1250 (SN49) с/з красная (PR15.00978) | Труба гофрированная двустенная ПНД гибкая тип 1250 (SN49) с/з красная d63 мм (100 м) | Промрукав | руб./м | 434.49
| Труба ПНД двустенная гибкая d90 тип 1250 (SN33) с/з красная (PR15.00980) | Труба гофрированная двустенная ПНД гибкая тип 1250 (SN33) с/з красная d90 мм (50 м) | Промрукав | руб./м | 775.28
| Труба ПНД двустенная жесткая d90 тип 450 (SN12) стойкая к УФ черная 6м (PR15.0155) | Труба гофрированная двустенная ПНД жесткая тип 450 (SN12) стойкая к ультрафиолету не распространяющая горение черная d90 мм 6м (36 м) | Промрукав | руб./м | 1225.36
| Труба ПНД двустенная гибкая d110 тип 450 (SN12) стойкая к УФ с/з черная (PR15.0309) | Труба гофрированная двустенная ПНД гибкая, тип 450 (SN12), стойкая к ультрафиолету, с зондом, чёрная; D=110 мм (50 м) | Промрукав | руб./м | 433.95
| Труба ПНД двустенная жесткая d110 тип 1250 (SN26) красная (6м) (PR15.01043) | Труба гофрированная двустенная ПНД жесткая тип 1250 (SN26) красная d110 мм 6м (36 м) | Промрукав | руб./м | 1114.32
| Труба ПНД двустенная жесткая d110 тип 1250 (SN26) синяя (6м) (PR15.01051) | Труба гофрированная двустенная ПНД жесткая тип 1250 (SN26) синяя d110 мм 6м (36 м) | Промрукав | руб./м | 1114.29
| Труба ПНД двустенная жесткая d110 тип 450 (SN12) красная (6м) (PR15.0069) | Труба гофрированная двустенная ПНД жесткая тип 450 (SN12) красная d110 мм 6м (36 м) | Промрукав | руб./м | 497.93
| Труба ПНД двустенная жесткая d110 тип 450 (SN12) синяя (6м) (PR15.0070) | Труба гофрированная двустенная ПНД жесткая тип 450 (SN12) синяя d110 мм 6м (36 м) | Промрукав | руб./м | 497.93
| Труба ПНД двустенная жесткая d110 тип 750 (SN16) красная (6м) (PR15.0075) | Труба гофрированная двустенная ПНД жесткая тип 750 (SN16) красная d110 мм 6м (36 м) | Промрукав | руб./м | 528.21
| Труба ПНД двустенная жесткая d110 тип 750 (SN16) синяя (6м) (PR15.0076) | Труба гофрированная двустенная ПНД жесткая тип 750 (SN16) синяя d110 мм 6м (36 м) | Промрукав | руб./м | 575.75
| Труба ПНД двустенная жесткая d125 тип 1250 (SN23) красная (6м) (PR15.01045) | Труба гофрированная двустенная ПНД жесткая тип 1250 (SN23) красная d125 мм 6м (36 м) | Промрукав | руб./м | 1412.79
| Труба ПНД двустенная жесткая d125 тип 1250 (SN23) синяя (6м) (PR15.01053) | Труба гофрированная двустенная ПНД жесткая тип 1250 (SN23) синяя d125 мм 6м (36 м) | Промрукав | руб./м | 1412.61
| Труба ПНД двустенная жесткая d125 тип 450 (SN9) красная (6м) (PR15.0071) | Труба гофрированная двустенная ПНД жесткая тип 450 (SN9) красная d125 мм 6м (36 м) | Промрукав | руб./м | 671.74
| Смотровой переходной колодец, 335х240х255мм (025002) | Смотровой переходной колодец с крышкой для двустенных труб, 335х240х255мм | ДКС | руб./шт | 5267.25
| Смотровой переходной колодец, 335х240х255мм (025003) | Смотровой переходной колодец без дна для двустенных труб, 335х240х255мм | ДКС | руб./шт | 3511.53
| Кольцо уплотнительное для двустенной трубы d125 мм (Промрукав) (PR13.02766) | Кольцо уплотнительное для двустенной трубы D125 мм, толщина 5 мм, без галогенов; степень защиты места соединения труб при использовании кольца - IP68; t-раб.-55…+90°C. Цвет чёрный. | Промрукав | руб./шт | 96.12
| Кольцо уплотнительное для двустенной трубы d160 мм (Промрукав) (PR13.02767) | Кольцо уплотнительное для двустенной трубы D160 мм, толщина 5 мм, без галогенов; степень защиты места соединения труб при использовании кольца - IP68; t-раб.-55…+90°C. Цвет чёрный. | Промрукав | руб./шт | 129.76
| Кольцо уплотнительное для двустенной трубы d200 мм (Промрукав) (PR13.02768) | Кольцо уплотнительное для двустенной трубы D200 мм, толщина 7 мм, без галогенов; степень защиты места соединения труб при использовании кольца - IP68; t-раб.-55…+90°C. Цвет чёрный. | Промрукав | руб./шт | 333.95
| Кольцо уплотнительное для двустенной трубы d32 мм (Промрукав) (PR13.02837) | Кольцо уплотнительное для двустенной трубы D32 мм, толщина 2.7 мм, без галогенов; степень защиты места соединения труб при использовании кольца - IP68; t-раб.-55…+90°C. Цвет чёрный. | Промрукав | руб./шт | 19.79
| Кольцо уплотнительное для двустенной трубы d40 мм (Промрукав) (PR13.02838) | Кольцо уплотнительное для двустенной трубы D40 мм, толщина 3 мм, без галогенов; степень защиты места соединения труб при использовании кольца - IP68; t-раб.-55…+90°C. Цвет чёрный. | Промрукав | руб./шт | 24.47
| Кольцо уплотнительное для двустенной трубы d50 мм (Промрукав) (PR13.02761) | Кольцо уплотнительное для двустенной трубы D50 мм, толщина 3 мм, без галогенов; степень защиты места соединения труб при использовании кольца - IP68; t-раб.-55…+90°C. Цвет чёрный. | Промрукав | руб./шт | 26.03
| Кольцо уплотнительное для двустенной трубы d63 мм (Промрукав) (PR13.02762) | Кольцо уплотнительное для двустенной трубы D63 мм, толщина 3 мм, без галогенов; степень защиты места соединения труб при использовании кольца - IP68; t-раб.-55…+90°C. Цвет чёрный. | Промрукав | руб./шт | 28.44
| Кольцо уплотнительное для двустенной трубы d75 мм (Промрукав) (PR13.02763) | Кольцо уплотнительное для двустенной трубы D75 мм, толщина 3 мм, без галогенов; степень защиты места соединения труб при использовании кольца - IP68; t-раб.-55…+90°C. Цвет чёрный. | Промрукав | руб./шт | 29.7
| Кольцо уплотнительное для двустенной трубы d90 мм (Промрукав) (PR13.02764) | Кольцо уплотнительное для двустенной трубы D90 мм, толщина 3 мм, без галогенов; степень защиты места соединения труб при использовании кольца - IP68; t-раб.-55…+90°C. Цвет чёрный. | Промрукав | руб./шт | 33.9
| Ключ для колодцев серии КС универсальный (PR08.3740) | Ключ универсальный для вскрытия резьбовых крышек колодцев | Промрукав | руб./шт | 2888.14
| Муфта переходная для колодца КН 780 (PR08.13326) | Изделие позволяет выполнить переход с диаметра 780 мм на крышку диаметром 560 мм. | Промрукав | руб./шт | 12399.92
| Основание колодца КС Микро (PR08.10952) | Основание колодца для сборки колодцев КС Микро H290/540/790 | Промрукав | руб./шт | 6788.59
| Полка (консоль) для пластикового колодца КС-5 (PR08.3835) | Полка (консоль) для пластикового колодца КС-5. | Промрукав | руб./шт | 494.83
| Секция колодца КС Микро (PR08.10953) | Элемент колодца КС Микро, позволяет увеличить высоту колодца на 250 мм. Устанавливается на основание или секцию колодца с помощью резьбового соединения. | Промрукав | руб./шт | 6788.59
| Кластер для двустен.труб d50 мм, тройной, двухсторонний (PR13.02577) | Кластер наборный, двухсторонний для упорядоченной прокладки двустенных гофрированных, жестких, дренажных и ливневых труб c фиксированным расстоянием между ними при блочном монтаже, тройной, для труб D 50 мм | Промрукав | руб./шт | 145.53
| Кластер для двустен.труб d110 мм, двойной, двухсторонний (PR13.02571) | Кластер наборный, двухсторонний для упорядоченной прокладки двустенных гофрированных, жестких, дренажных и ливневых труб c фиксированным расстоянием между ними при блочном монтаже, двойной, для труб D 110 мм | Промрукав | руб./шт | 225.18
| Кластер для двустен.труб d110 мм, тройной, двухсторонний (PR13.02581) | Кластер наборный, двухсторонний для упорядоченной прокладки двустенных гофрированных, жестких, дренажных и ливневых труб c фиксированным расстоянием между ними при блочном монтаже, тройной, для труб D 110 мм | Промрукав | руб./шт | 331.54
| Кластер для двустен.труб d110 мм, четверной, двухсторонний (PR13.02591) | Кластер наборный, двухсторонний для упорядоченной прокладки двустенных гофрированных, жестких, дренажных и ливневых труб c фиксированным расстоянием между ними при блочном монтаже, четверной, для труб D 110 мм | Промрукав | руб./шт | 437.53
| Кластер для двустен.труб d125 мм, двойной, двухсторонний (PR13.02572) | Кластер наборный, двухсторонний для упорядоченной прокладки двустенных гофрированных, жестких, дренажных и ливневых труб c фиксированным расстоянием между ними при блочном монтаже, двойной, для труб D 125 мм | Промрукав | руб./шт | 265.23
| Кластер для двустен.труб d125 мм, тройной, двухсторонний (PR13.02582) | Кластер наборный, двухсторонний для упорядоченной прокладки двустенных гофрированных, жестких, дренажных и ливневых труб c фиксированным расстоянием между ними при блочном монтаже, тройной, для труб D 125 мм | Промрукав | руб./шт | 390.43
| Кластер для двустен.труб d125 мм, четверной, двухсторонний (PR13.02592) | Кластер наборный, двухсторонний для упорядоченной прокладки двустенных гофрированных, жестких, дренажных и ливневых труб c фиксированным расстоянием между ними при блочном монтаже, четверной, для труб D 125 мм | Промрукав | руб./шт | 530.04
| Кластер для двустен.труб d160 мм, двойной, двухсторонний (PR13.02573) | Кластер наборный, двухсторонний для упорядоченной прокладки двустенных гофрированных, жестких, дренажных и ливневых труб c фиксированным расстоянием между ними при блочном монтаже, двойной, для труб D 160 мм | Промрукав | руб./шт | 353.03
| Кластер для двустен.труб d160 мм, тройной, двухсторонний (PR13.02583) | Кластер наборный, двухсторонний для упорядоченной прокладки двустенных гофрированных, жестких, дренажных и ливневых труб c фиксированным расстоянием между ними при блочном монтаже, тройной, для труб D 160 мм | Промрукав | руб./шт | 530.99
| Кластер для двустен.труб d160 мм, четверной, двухсторонний (PR13.02593) | Кластер наборный, двухсторонний для упорядоченной прокладки двустенных гофрированных, жестких, дренажных и ливневых труб c фиксированным расстоянием между ними при блочном монтаже, четверной, для труб D 160 мм | Промрукав | руб./шт | 716.36
| Кластер для двустен.труб d200 мм, двойной, двухсторонний (PR13.02574) | Кластер наборный, двухсторонний для упорядоченной прокладки двустенных гофрированных, жестких, дренажных и ливневых труб c фиксированным расстоянием между ними при блочном монтаже, двойной, для труб D 200 мм | Промрукав | руб./шт | 430.12
| Кластер для двустен.труб d200 мм, тройной, двухсторонний (PR13.02584) | Кластер наборный, двухсторонний для упорядоченной прокладки двустенных гофрированных, жестких, дренажных и ливневых труб c фиксированным расстоянием между ними при блочном монтаже, тройной, для труб D 200 мм | Промрукав | руб./шт | 663.42
| Кластер для двустен.труб d32 мм, тройной, двухсторонний (PR13.02575) | Кластер наборный, двухсторонний для упорядоченной прокладки двустенных гофрированных, жестких, дренажных и ливневых труб c фиксированным расстоянием между ними при блочном монтаже, тройной, для труб D 32 мм | Промрукав | руб./шт | 111.3
| Кластер для двустен.труб d50 мм, двойной, двухсторонний (PR13.02567) | Кластер наборный, двухсторонний для упорядоченной прокладки двустенных гофрированных, жестких, дренажных и ливневых труб c фиксированным расстоянием между ними при блочном монтаже, двойной, для труб D 50 мм | Промрукав | руб./шт | 98.91
| Кластер для двустен.труб d50 мм, четверной, двухсторонний (PR13.02587) | Кластер наборный, двухсторонний для упорядоченной прокладки двустенных гофрированных, жестких, дренажных и ливневых труб c фиксированным расстоянием между ними при блочном монтаже, четверной, для труб D 50 мм | Промрукав | руб./шт | 187.39
| Кластер для двустен.труб d63 мм, двойной, двухсторонний (PR13.02568) | Кластер наборный, двухсторонний для упорядоченной прокладки двустенных гофрированных, жестких, дренажных и ливневых труб c фиксированным расстоянием между ними при блочном монтаже, двойной, для труб D 63 мм | Промрукав | руб./шт | 124.24
| Кластер для двустен.труб d63 мм, тройной, двухсторонний (PR13.02578) | Кластер наборный, двухсторонний для упорядоченной прокладки двустенных гофрированных, жестких, дренажных и ливневых труб c фиксированным расстоянием между ними при блочном монтаже, тройной, для труб D 63 мм | Промрукав | руб./шт | 180.94
| Кластер для двустен.труб d63 мм, четверной, двухсторонний (PR13.02588) | Кластер наборный, двухсторонний для упорядоченной прокладки двустенных гофрированных, жестких, дренажных и ливневых труб c фиксированным расстоянием между ними при блочном монтаже, четверной, для труб D 63 мм | Промрукав | руб./шт | 237.39
| Кластер для двустен.труб d75 мм, двойной, двухсторонний (PR13.02569) | Кластер наборный, двухсторонний для упорядоченной прокладки двустенных гофрированных, жестких, дренажных и ливневых труб c фиксированным расстоянием между ними при блочном монтаже, двойной, для труб D 75 мм | Промрукав | руб./шт | 157.8
| Кластер для двустен.труб d75 мм, тройной, двухсторонний (PR13.02579) | Кластер наборный, двухсторонний для упорядоченной прокладки двустенных гофрированных, жестких, дренажных и ливневых труб c фиксированным расстоянием между ними при блочном монтаже, тройной, для труб D 75 мм | Промрукав | руб./шт | 229.8
| Кластер для двустен.труб d90 мм, двойной, двухсторонний (PR13.02570) | Кластер наборный, двухсторонний для упорядоченной прокладки двустенных гофрированных, жестких, дренажных и ливневых труб c фиксированным расстоянием между ними при блочном монтаже, двойной, для труб D 90 мм | Промрукав | руб./шт | 213.84
| Кластер для двустен.труб d90 мм, тройной, двухсторонний (PR13.02580) | Кластер наборный, двухсторонний для упорядоченной прокладки двустенных гофрированных, жестких, дренажных и ливневых труб c фиксированным расстоянием между ними при блочном монтаже, тройной, для труб D 90 мм | Промрукав | руб./шт | 283.33
| Колодец оперативного доступа КОД 780/500 (PR08.3728) | Колодец оперативного доступа, состоит из цельнолитого корпуса и крышки с резьбовым соединением, полиэтилен, t-раб. -50…+60°C, D крышки 780 мм, габ.размеры (ШхВ) 780х500 мм, вес 20 кг. | Промрукав | руб./шт | 36763.15
| Колодец оперативного доступа КОД2 560/600 (PR08.10944) | Колодец оперативного доступа, состоит из цельнолитого корпуса и крышки с резьбовым соединением, полиэтилен, t-раб. -50…+60°C, D крышки 560 мм, габ.размеры (ШхВ) 900х600 мм, вес 25.3 кг. | Промрукав | руб./шт | 46164.97
| Колодец оперативного доступа КОД2 780/1000 (PR08.10945) | Колодец оперативного доступа, состоит из цельнолитого корпуса и крышки с резьбовым соединением, полиэтилен, t-раб. -50…+60°C, D крышки 780 мм, габ.размеры (ШхВ) 800х1000 мм, вес 32,8 кг. | Промрукав | руб./шт | 61449.8
| Пластиковый колодец КН 780М/1500 с подготовкой к установке кабельных стоек (PR08.10955) | Колодец наборный смотровой с подготовкой к установке кабельных стоек, состоит из цельнолитого корпуса и крышки с резьбовым соединением, полиэтилен, t-раб. -50…+60°C, D крышки 780 мм, габ.размеры (ШхВ) 800х1500 мм, вес 43,3 кг.. Особенностью серии является использование наборных элементов, позволяющих варьировать высоту колодца 1000…3000 мм | Промрукав | руб./шт | 100968.49
| Пластиковый колодец КН-780/1000 (PR08.3729) | Колодец наборный смотровой, состоит из цельнолитого корпуса и крышки с резьбовым соединением, D крышки 780 мм, габ.размеры (ШхВ) 800х1000 мм, вес 32,8 кг. Особенностью серии является использование наборных элементов, позволяющих варьировать высоту колодца 1000…3000 мм | Промрукав | руб./шт | 60379.28
| Пластиковый колодец КС Микро H290 (PR08.10940) | Колодец смотровой компактный с возможностью варьирования высоты. Элементы колодца: основание, секция, крышка имеют резьбовое соединение. Дополнительный крепеж для сборки не требуется. На корпусе имеются отверстия для анкерения; D крышки 355 мм, габ.размеры (ШхВ) 378х290 мм, вес 4,2 кг. | Промрукав | руб./шт | 10187.73
| Пластиковый колодец КС-1 (PR08.3719) | Колодец смотровой, состоит из цельнолитого корпуса и крышки с резьбовым соединением, полиэтилен, t-раб. -50…+60°C, D крышки 400 мм, габ.размеры (ШхВ) 525х510 мм, вес 7,5 кг. | Промрукав | руб./шт | 20339.88
| Пластиковый колодец КС-1М (PR08.12245) | Колодец смотровой, состоит из цельнолитого корпуса и крышки с резьбовым соединением, полиэтилен, t-раб. -50…+60°C, D крышки 400 мм, габ.размеры (ШхВ) 540х540 мм, вес 7,5 кг. | Промрукав | руб./шт | 20841.18
| Пластиковый колодец КС-2.2 (PR08.3720) | Колодец смотровой, состоит из цельнолитого корпуса и крышки с резьбовым соединением, полиэтилен, t-раб. -50…+60°C, D крышки 400 мм, габ.размеры (ШхВ) 630х600 мм, вес 9 кг. | Промрукав | руб./шт | 26921.48
| Пластиковый колодец КС-5 (PR08.3723) | Колодец смотровой, состоит из цельнолитого корпуса и крышки с резьбовым соединением, полиэтилен, t-раб. -50…+60°C, D крышки 560 мм, габ.размеры (ШхВ) 1500х1710 мм, вес 102 кг. | Промрукав | руб./шт | 185943.86
| Кольцо уплотнительное для двустенной трубы D110 в гофроящике (PR13.02782) | Кольцо уплотнительное для двустенной трубы D110 мм, толщина 5 мм, без галогенов; степень защиты места соединения труб при использовании кольца - IP68; t-раб.-55…+90°C. Цвет чёрный. | Промрукав | руб./шт | 49.3
| Кольцо уплотнительное для двустенной трубы D125 в гофроящике (PR13.02783) | Кольцо уплотнительное для двустенной трубы D125 мм, толщина 5 мм, без галогенов; степень защиты места соединения труб при использовании кольца - IP68; t-раб.-55…+90°C. Цвет чёрный. | Промрукав | руб./шт | 86.5
| Кольцо уплотнительное для двустенной трубы D160 в гофроящике (PR13.02784) | Кольцо уплотнительное для двустенной трубы D160 мм, толщина 5 мм, без галогенов; степень защиты места соединения труб при использовании кольца - IP68; t-раб.-55…+90°C. Цвет чёрный. | Промрукав | руб./шт | 116.8
| Кольцо уплотнительное для двустенной трубы D50 в гофроящике (PR13.02778) | Кольцо уплотнительное для двустенной трубы D50 мм, толщина 3 мм, без галогенов; степень защиты места соединения труб при использовании кольца - IP68; t-раб.-55…+90°C. Цвет чёрный. | Промрукав | руб./шт | 23.43
| Кольцо уплотнительное для двустенной трубы D75 в гофроящике (PR13.02780) | Кольцо уплотнительное для двустенной трубы D75 мм, толщина 3 мм, без галогенов; степень защиты места соединения труб при использовании кольца - IP68; t-раб.-55…+90°C. Цвет чёрный. | Промрукав | руб./шт | 26.73
| Кольцо уплотнительное для двустенной трубы D90 в гофроящике (PR13.02781) | Кольцо уплотнительное для двустенной трубы D90 мм, толщина 3 мм, без галогенов; степень защиты места соединения труб при использовании кольца - IP68; t-раб.-55…+90°C. Цвет чёрный. | Промрукав | руб./шт | 30.51
| Муфта соединительная с защёлками D32мм (PR13.02827) | Муфта соединительная с защёлками для двустенных труб D32 мм; IP55 (IP68 при использовании уплотнительных колец), t-раб. -55…+90°C | Промрукав | руб./шт | 60.03
| Муфта соединительная с защёлками D40мм (PR13.02828) | Муфта соединительная с защёлками для двустенных труб D40 мм; IP55 (IP68 при использовании уплотнительных колец), t-раб. -55…+90°C | Промрукав | руб./шт | 74.25
| Плита закрытия кабеля ПЗК 240х480х16 (PR08.3860) | Плита из полимерпесчанного композита для закрытия в траншее кабеля напряжением до 35 кВ, габ.размеры 240х480х16 мм | Промрукав | руб./шт | 225.62
| Плита закрытия кабеля ПЗК 360х480х16 (PR08.3861) | Плита из полимерпесчанного композита для закрытия в траншее кабеля напряжением до 35 кВ, габ.размеры 480х360х16 мм | Промрукав | руб./шт | 350.85
NEW | Труба ПНД двустенная гибкая d63 тип 1250 (SN49) красная (PR15.00996) | Труба гофрированная двустенная ПНД гибкая тип 1250 (SN49) с/з красная d63 мм; t-раб.-55…90°C | Промрукав | руб./м | 460.95
NEW | Труба ПНД двустенная гибкая d50 тип 1250 (SN63) красная (PR15.00993) | Труба гофрированная двустенная ПНД гибкая тип 1250 (SN63) с/з красная d50 мм; t-раб.-55…90°C | Промрукав | руб./м | 367.48
NEW | Труба ПНД двустенная гибкая d63 тип 1250 (SN49) синяя (PR15.01015) | Труба гофрированная двустенная ПНД гибкая тип 1250 (SN49) с/з синяя d63 мм; t-раб.-55…90°C | Промрукав | руб./м | 460.77
NEW | Труба ПНД двустенная гибкая d50 тип 1250 (SN63) синяя (PR15.01011) | Труба гофрированная двустенная ПНД гибкая тип 1250 (SN49) с/з синяя d50 мм; t-раб.-55…90°C | Промрукав | руб./м | 367.37
Условные обозначения:
- позиции, включенные в прайс-лист в течение последнего месяца

## Шк
ПРАЙС-ЛИСТ
Действителен с 07.09.2026
Шкафы, щиты и боксы
№ | Наименование | Описание | Производитель | Вал./ Ед. изм. | Цены
розница
1 | Шкафы телекоммуникационные 19”
1.1 | Шкафы телекоммуникационные 19”
| Шкаф телекоммуникационный 19" напольный 42U 600х800 мм, передняя дверь стекло, задняя дверь металл, RAL 7035 (состоит из 3 частей) (04-2306) | Шкаф телекоммуникационный 19" напольный, дверь стекло; 42U, 2055х600х800 мм, полезная глубина 720 мм, цвет серый, максимальная нагрузка до 800 кг. | Rexant | руб./шт | 80239.67
| Шкаф телекоммуникационный 19" настенный антивандальный распашной 10U 600×500×500мм,(ШxГxВ) RAL 7035 (04-2253) | Шкаф телекоммуникационный 19" антивандальный; 10U, ширина 650 мм, глубина 500 мм, высота 500 мм, полезная глубина 490 мм, цвет серый. На боковых стенках в задней части расположены вентиляционные отверстия.Замок врезан в профиль. | Rexant | руб./шт | 24914.79
| Шкаф телекоммуникационный 19" настенный антивандальный распашной 14U 600×500×700мм,(ШxГxВ) RAL 7035 (04-2254) | Шкаф телекоммуникационный 19" антивандальный; 14U, ширина 625 мм, глубина 525 мм, высота 700 мм, цвет серый.На боковых стенках в задней части расположены вентиляционные отверстия.Замок врезан в профиль. | Rexant | руб./шт | 29538.27
| Шкаф телекоммуникационный 19" настенный 12U 600×450×635 мм (ШxГxВ) - передняя дверь стекло, боковые стенки съемные (разобранный) RAL 7035 (04-2202) | Шкаф телекоммуникационный 19" разборный, передняя дверь стекло; 12U, 635х570х450 мм, полезная глубина 365 мм, цвет серый, максимальная нагрузка до 90 кг, IP20. | Rexant | руб./шт | 21826.85
| Шкаф телекоммуникационный 19" настенный 12U 600х600х635 мм (ШхГхВ)- передняя дверь стекло, боковые стенки съемные (разобранный) RAL 7035 (04-2222) | Шкаф телекоммуникационный 19" разборный, передняя дверь стекло; 12U, 635х570х600 мм, высота мм, полезная глубина 365 мм, цвет серый, максимальная нагрузка до 90 кг, IP20. | Rexant | руб./шт | 20720.29
| Шкаф телекоммуникационный 19" настенный 18U 600×600×964 мм (ШxГxВ) - передняя дверь стекло, боковые стенки съемные (разобранный) RAL 7035 (04-2224) | Шкаф телекоммуникационный 19" разборный, передняя дверь стекло; 18U, 964х570х600 мм, полезная глубина 365 мм, цвет серый, максимальная нагрузка до 90 кг, IP20. | Rexant | руб./шт | 29310.27
| Шкаф телекоммуникационный 19" настенный 6U 600×450×370 мм (ШxГxВ) - передняя дверь металл, боковые стенки съемные (разобранный), RAL 7035 (04-2210) | Шкаф телекоммуникационный 19" разборный, металлическая передняя дверь; 6U, 370х570х450 мм, полезная глубина 365 мм, цвет серый, максимальная нагрузка до 90 кг, IP20. | Rexant | руб./шт | 14471.35
| Шкаф телекоммуникационный 19" настенный 6U 600×450×370 мм (ШxГxВ) - передняя дверь стекло, боковые стенки съемные (разобранный), RAL 7035 (04-2200) | Шкаф телекоммуникационный 19" разборный, передняя дверь стекло; 6U, 370х570х450 мм, полезная глубина 365 мм, цвет серый, максимальная нагрузка до 90 кг, IP20. | Rexant | руб./шт | 14471.35
| Шкаф телекоммуникационный 19" настенный 6U 600×600×370 мм (ШxГxВ) - передняя дверь стекло, боковые стенки съемные (разобранный), RAL 7035 (04-2220) | Шкаф телекоммуникационный 19" разборный, передняя дверь стекло; 6U, 370х570х600 мм, полезная глубина 365 мм, цвет серый, максимальная нагрузка до 90 кг, IP20. | Rexant | руб./шт | 17357.62
| Шкаф телекоммуникационный 19" настенный 9U 600×450×500 мм (ШxГxВ) - передняя дверь стекло, боковые стенки съемные (разобранный) RAL 7035 (04-2201) | Шкаф телекоммуникационный 19" разборный, передняя дверь стекло; 9U, 500х570х450 мм, полезная глубина 365 мм, цвет серый, максимальная нагрузка до 90 кг, IP20. | Rexant | руб./шт | 16771.79
| Шкаф телекоммуникационный 19" настенный 9U 600×600×500 мм (ШxГxВ) - передняя дверь стекло, боковые стенки съемные (разобранный) RAL 7035 (04-2221) | Шкаф телекоммуникационный 19" разборный, передняя дверь стекло; 9U, 500х570х600 мм, полезная глубина 365 мм, цвет серый, максимальная нагрузка до 90 кг, IP20. | Rexant | руб./шт | 18521.57
| 60F-22-66-31BL | Шкаф телекоммуникационный 19" напольный 22U, 1140х600х600 мм (ВхШхГ), полезная глубина: 475 мм, распределенная нагрузка: 550 кг,передняя дверь стекл., задняя дверь метал.1-ств., цвет черный. | Eurolan | руб./шт | 108617
| 60F-33-66-31BL | Шкаф телекоммуникационный 19" напольный 33U, 1625х600х600 мм (ВхШхГ), полезная глубина: 475 мм, распределенная нагрузка: 900 кг,передняя дверь стекл., задняя дверь метал.1-ств., цвет черный. | Eurolan | руб./шт | 143215
| 60F-42-66-31BL | Шкаф телекоммуникационный 19" напольный 42U, 2030х600х600 мм (ВхШхГ), полезная глубина: 475 мм, распределенная нагрузка: 1300 кг,передняя дверь стекл., задняя дверь метал.1-ств., цвет черный. | Eurolan | руб./шт | 169750
| 60F-42-68-31BL | Шкаф телекоммуникационный 19" напольный 42U, 2030х600х800 мм (ВхШхГ), полезная глубина: 675 мм, распределенная нагрузка: 1300 кг,передняя дверь стекл., задняя дверь метал.1-ств., цвет черный. | Eurolan | руб./шт | 180474
| 60F-42-88-31BL | Шкаф телекоммуникационный 19" напольный 42U, 2030х800х800 мм (ВхШхГ), полезная глубина: 675 мм, распределенная нагрузка: 1300 кг,передняя дверь стекло.1-ств., задняя дверь метал.2-ств., цвет черный. | Eurolan | руб./шт | 224401
| 60F-42-88-34BL | Шкаф телекоммуникационный 19" напольный 42U, 2030х800х800 мм (ВхШхГ), полезная глубина: 675 мм, распределенная нагрузка: 1300 кг,передняя дверь перф.1-ств., задняя дверь перф.2-ств., цвет черный. | Eurolan | руб./шт | 235152
| 60F-42-8A-31BL | Шкаф телекоммуникационный 19" напольный 42U, 2030х800х1000 мм (ВхШхГ), полезная глубина: 875 мм, распределенная нагрузка: 1300 кг,передняя дверь стекло.1-ств., задняя дверь метал.2-ств., цвет черный. | Eurolan | руб./шт | 236785
| 60F-42-8A-34BL | Шкаф телекоммуникационный 19" напольный 42U, 2030х800х1000 мм (ВхШхГ), полезная глубина: 875 мм, распределенная нагрузка: 1300 кг,передняя дверь перф., задняя дверь перф.2-ств., цвет черный. | Eurolan | руб./шт | 247536
| 60F-42-8A-35BL | Шкаф телекоммуникационный 19" напольный 42U, 2030х800х1000 мм (ВхШхГ), полезная глубина: 875 мм, распределенная нагрузка: 1300 кг,передняя дверь перф.2-ств., задняя дверь перф.2-ств., цвет черный. | Eurolan | руб./шт | 240290
| 60F-47-6A-31BL | Шкаф телекоммуникационный 19" напольный 47U, 2250х600х1000 мм (ВхШхГ), полезная глубина: 875 мм, распределенная нагрузка: 1300 кг,передняя дверь стекло.1-ств., задняя дверь метал.1-ств., цвет черный. | Eurolan | руб./шт | 207668
| 60F-47-6A-34BL | Шкаф телекоммуникационный 19" напольный 47U, 2250х600х1000 мм (ВхШхГ), полезная глубина: 875 мм, распределенная нагрузка: 1300 кг,передняя дверь перф.1-ств., задняя дверь перф.1-ств., цвет черный. | Eurolan | руб./шт | 203136
| 60F-47-88-31BL | Шкаф телекоммуникационный 19" напольный 47U, 2250х800х800 мм (ВхШхГ), полезная глубина: 675 мм, распределенная нагрузка: 1300 кг,передняя стекло 1-ств., задняя дверь метал.2-ств., цвет черный. | Eurolan | руб./шт | 241660
| 60F-47-88-35BL | Шкаф телекоммуникационный 19" напольный 47U, 2250х800х800 мм (ВхШхГ), полезная глубина: 675 мм, распределенная нагрузка: 1300 кг,передняя дверь перф.2-ств., задняя дверь перф.2-ств., цвет черный. | Eurolan | руб./шт | 241028
| 60F-47-8A-31BL | Шкаф телекоммуникационный 19" напольный 47U, 2250х800х1000 мм (ВхШхГ), полезная глубина: 875 мм, распределенная нагрузка: 1300 кг,передняя дверь стекло.1-ств., задняя дверь метал.2-ств., цвет черный. | Eurolan | руб./шт | 254598
| 60F-47-8A-34BL | Шкаф телекоммуникационный 19" напольный 47U, 2250х800х1000 мм (ВхШхГ), полезная глубина: 875 мм, распределенная нагрузка: 1300 кг,передняя дверь перф.1-ств., задняя дверь перф.2-ств., цвет черный. | Eurolan | руб./шт | 258498
| 60F-47-8A-35BL | Шкаф телекоммуникационный 19" напольный 47U, 2250х800х1000 мм (ВхШхГ), полезная глубина: 875 мм, распределенная нагрузка: 1300 кг,передняя дверь перф.2-ств., задняя дверь перф.2-ств., цвет черный. | Eurolan | руб./шт | 253966
| 60W-06-66-31GY | Шкаф телекоммуникационный 19" настенный 6U, 355х600х600 мм (ВхШхГ), полезная глубина: 531 мм, распределенная нагрузка: 100 кг,передняя дверь стекло, цвет серый. | Eurolan | руб./шт | 35810
| 60W-09-64-31GY | Шкаф телекоммуникационный 19" настенный 9U, 490х600х450 мм (ВхШхГ), полезная глубина: 381 мм, распределенная нагрузка: 100 кг,передняя дверь стекло, цвет серый. | Eurolan | руб./шт | 36601
| 60W-09-66-31GY | Шкаф телекоммуникационный 19" настенный 9U, 490х600х600 мм (ВхШхГ), полезная глубина: 531 мм, распределенная нагрузка: 100 кг,передняя дверь стекло, цвет серый. | Eurolan | руб./шт | 40132
| 60W-15-66-30GY | Шкаф телекоммуникационный 19" настенный 15U, 755х600х600 мм (ВхШхГ), полезная глубина: 531 мм, распределенная нагрузка: 100 кг,передняя дверь метал., цвет серый. | Eurolan | руб./шт | 45455
| 60W-15-66-31GY | Шкаф телекоммуникационный 19" настенный 15U, 755х600х600 мм (ВхШхГ), полезная глубина: 531 мм, распределенная нагрузка: 100 кг,передняя дверь стекло, цвет серый. | Eurolan | руб./шт | 48880
| 60W-18-66-30GY | Шкаф телекоммуникационный 19" настенный 18U, 941х600х600 мм (ВхШхГ), полезная глубина: 531 мм, распределенная нагрузка: 100 кг,передняя дверь метал., цвет серый. | Eurolan | руб./шт | 50935
| DR-700001 | Шкаф телекоммуникационный 19" напольный, 20U, дверь стекло, задняя стенка цельнометаллическая, 1033х600х600 мм (ВхШхГ), полезная глубина 540мм, распределенная нагрузка: до 600 кг на роликах, базовая 900 кг на опорных ножках, в комплект поставки входит: комплект регулируемых опорных ножек; комплект проводов заземления 4 шт, комплект крепежа для сборки; щеточный кабельный ввод в крыше, черный RAL 9005, IP20. | Datarex | руб./шт | 41876
| DR-700011 | Шкаф телекоммуникационный 19" напольный, 20U, дверь стекло, задняя стенка цельнометаллическая, 1033х600х800 мм (ВхШхГ), полезная глубина 740мм, распределенная нагрузка: до 600 кг на роликах, базовая 900 кг на опорных ножках, в комплект поставки входит: комплект регулируемых опорных ножек; комплект проводов заземления 4 шт, комплект крепежа для сборки; щеточный кабельный ввод в крыше, черный RAL 9005, IP20. | Datarex | руб./шт | 46210.85
| DR-700101 | Шкаф телекоммуникационный 19" напольный, 22U, дверь стекло, задняя стенка цельнометаллическая, 1121х600х600 мм (ВхШхГ), полезная глубина 540мм, распределенная нагрузка: до 600 кг на роликах, базовая 900 кг на опорных ножках, в комплект поставки входит: комплект регулируемых опорных ножек; комплект проводов заземления 4 шт, комплект крепежа для сборки; щеточный кабельный ввод в крыше, черный RAL 9005, IP20. | Datarex | руб./шт | 44096.15
| DR-700111 | Шкаф телекоммуникационный 19" напольный, 22U, дверь стекло, задняя стенка цельнометаллическая, 1121х600х800 мм (ВхШхГ), полезная глубина 740мм, распределенная нагрузка: до 600 кг на роликах, базовая 900 кг на опорных ножках, в комплект поставки входит: комплект регулируемых опорных ножек; комплект проводов заземления 4 шт, комплект крепежа для сборки; щеточный кабельный ввод в крыше, черный RAL 9005, IP20. | Datarex | руб./шт | 48114.65
| DR-700201 | Шкаф телекоммуникационный 19" напольный, 26U, дверь стекло, задняя стенка цельнометаллическая, 1299х600х600 мм (ВхШхГ), полезная глубина 540мм, распределенная нагрузка: до 600 кг на роликах, базовая 900 кг на опорных ножках, в комплект поставки входит: комплект регулируемых опорных ножек; комплект проводов заземления 4 шт, комплект крепежа для сборки; щеточный кабельный ввод в крыше, черный RAL 9005, IP20. | Datarex | руб./шт | 48538.35
| DR-700211 | Шкаф телекоммуникационный 19" напольный, 26U, дверь стекло, задняя стенка цельнометаллическая, 1299х600х800 мм (ВхШхГ), полезная глубина 740мм, распределенная нагрузка: до 600 кг на роликах, базовая 900 кг на опорных ножках, в комплект поставки входит: комплект регулируемых опорных ножек; комплект проводов заземления 4 шт, комплект крепежа для сборки; щеточный кабельный ввод в крыше, черный RAL 9005, IP20. | Datarex | руб./шт | 52661.35
| DR-700301 | Шкаф телекоммуникационный 19" напольный, 32U, дверь стекло, задняя стенка цельнометаллическая, 1566х600х600 мм (ВхШхГ), полезная глубина 540мм, распределенная нагрузка: до 600 кг на роликах, базовая 900 кг на опорных ножках, в комплект поставки входит: комплект регулируемых опорных ножек; комплект проводов заземления 4 шт, комплект крепежа для сборки; щеточный кабельный ввод в крыше, черный RAL 9005, IP20. | Datarex | руб./шт | 51286.7
| DR-700311 | Шкаф телекоммуникационный 19" напольный, 32U, дверь стекло, задняя стенка цельнометаллическая, 1566х600х800 мм (ВхШхГ), полезная глубина 740мм, распределенная нагрузка: до 600 кг на роликах, базовая 900 кг на опорных ножках, в комплект поставки входит: комплект регулируемых опорных ножек; комплект проводов заземления 4 шт, комплект крепежа для сборки; щеточный кабельный ввод в крыше, черный RAL 9005, IP20. | Datarex | руб./шт | 56574.4
| DR-700501 | Шкаф телекоммуникационный 19" напольный, 42U, дверь стекло, задняя стенка цельнометаллическая, 2010х600х600 мм (ВхШхГ), полезная глубина 540мм, распределенная нагрузка: до 600 кг на роликах, базовая 900 кг на опорных ножках, в комплект поставки входит: комплект регулируемых опорных ножек; комплект проводов заземления 4 шт, комплект крепежа для сборки; щеточный кабельный ввод в крыше, черный RAL 9005, IP20. | Datarex | руб./шт | 58794.55
| DR-700511 | Шкаф телекоммуникационный 19" напольный, 42U, дверь стекло, задняя стенка цельнометаллическая, 2010х600х800 мм (ВхШхГ), полезная глубина 740мм, распределенная нагрузка: до 600 кг на роликах, базовая 900 кг на опорных ножках, в комплект поставки входит: комплект регулируемых опорных ножек; комплект проводов заземления 4 шт, комплект крепежа для сборки; щеточный кабельный ввод в крыше, черный RAL 9005, IP20. | Datarex | руб./шт | 64822.3
| DR-700601 | Шкаф телекоммуникационный 19" напольный, 47U, дверь стекло, задняя стенка цельнометаллическая, 2232х600х600 мм (ВхШхГ), полезная глубина 540мм, распределенная нагрузка: до 600 кг на роликах, базовая 900 кг на опорных ножках, в комплект поставки входит: комплект регулируемых опорных ножек; комплект проводов заземления 4 шт, комплект крепежа для сборки; щеточный кабельный ввод в крыше, черный RAL 9005, IP20. | Datarex | руб./шт | 64716.85
| DR-700611 | Шкаф телекоммуникационный 19" напольный, 47U, дверь стекло, задняя стенка цельнометаллическая, 2232х600х800 мм (ВхШхГ), полезная глубина 740мм, распределенная нагрузка: до 600 кг на роликах, базовая 900 кг на опорных ножках, в комплект поставки входит: комплект регулируемых опорных ножек; комплект проводов заземления 4 шт, комплект крепежа для сборки; щеточный кабельный ввод в крыше, черный RAL 9005, IP20. | Datarex | руб./шт | 73282.05
| DR-710001 | Шкаф телекоммуникационный 19" напольный, 20U, дверь и задняя стенка цельнометаллическая, 1033х600х600 мм (ВхШхГ), полезная глубина 540мм, распределенная нагрузка: до 600 кг на роликах, базовая 900 кг на опорных ножках, в комплект поставки входит: комплект регулируемых опорных ножек; комплект проводов заземления 4 шт, комплект крепежа для сборки; щеточный кабельный ввод в крыше, черный RAL 9005, IP20. | Datarex | руб./шт | 40501.35
| DR-710011 | Шкаф телекоммуникационный 19" напольный, 20U, дверь и задняя стенка цельнометаллическая, 1033х600х800 мм (ВхШхГ), полезная глубина 740мм, распределенная нагрузка: до 600 кг на роликах, базовая 900 кг на опорных ножках, в комплект поставки входит: комплект регулируемых опорных ножек; комплект проводов заземления 4 шт, комплект крепежа для сборки; щеточный кабельный ввод в крыше, черный RAL 9005, IP20. | Datarex | руб./шт | 45894.5
| DR-710101 | Шкаф телекоммуникационный 19" напольный, 22U, дверь и задняя стенка цельнометаллическая, 1121х600х600 мм (ВхШхГ), полезная глубина 540мм, распределенная нагрузка: до 600 кг на роликах, базовая 900 кг на опорных ножках, в комплект поставки входит: комплект регулируемых опорных ножек; комплект проводов заземления 4 шт, комплект крепежа для сборки; щеточный кабельный ввод в крыше, черный RAL 9005, IP20. | Datarex | руб./шт | 43673.4
| DR-710111 | Шкаф телекоммуникационный 19" напольный, 22U, дверь и задняя стенка цельнометаллическая, 1121х600х800 мм (ВхШхГ), полезная глубина 740мм, распределенная нагрузка: до 600 кг на роликах, базовая 900 кг на опорных ножках, в комплект поставки входит: комплект регулируемых опорных ножек; комплект проводов заземления 4 шт, комплект крепежа для сборки; щеточный кабельный ввод в крыше, черный RAL 9005, IP20. | Datarex | руб./шт | 47691.9
| DR-710201 | Шкаф телекоммуникационный 19" напольный, 26U, дверь и задняя стенка цельнометаллическая, 1299х600х600 мм (ВхШхГ), полезная глубина 540мм, распределенная нагрузка: до 600 кг на роликах, базовая 900 кг на опорных ножках, в комплект поставки входит: комплект регулируемых опорных ножек; комплект проводов заземления 4 шт, комплект крепежа для сборки; щеточный кабельный ввод в крыше, черный RAL 9005, IP20. | Datarex | руб./шт | 47269.15
| DR-710211 | Шкаф телекоммуникационный 19" напольный, 26U, дверь и задняя стенка цельнометаллическая, 1299х600х800 мм (ВхШхГ), полезная глубина 740мм, распределенная нагрузка: до 600 кг на роликах, базовая 900 кг на опорных ножках, в комплект поставки входит: комплект регулируемых опорных ножек; комплект проводов заземления 4 шт, комплект крепежа для сборки; щеточный кабельный ввод в крыше, черный RAL 9005, IP20. | Datarex | руб./шт | 50441.2
| DR-710301 | Шкаф телекоммуникационный 19" напольный, 32U, дверь и задняя стенка цельнометаллическая, 1566х600х600 мм (ВхШхГ), полезная глубина 540мм, распределенная нагрузка: до 600 кг на роликах, базовая 900 кг на опорных ножках, в комплект поставки входит: комплект регулируемых опорных ножек; комплект проводов заземления 4 шт, комплект крепежа для сборки; щеточный кабельный ввод в крыше, черный RAL 9005, IP20. | Datarex | руб./шт | 50441.2
| DR-710311 | Шкаф телекоммуникационный 19" напольный, 32U, дверь и задняя стенка цельнометаллическая, 1566х600х800 мм (ВхШхГ), полезная глубина 740мм, распределенная нагрузка: до 600 кг на роликах, базовая 900 кг на опорных ножках, в комплект поставки входит: комплект регулируемых опорных ножек; комплект проводов заземления 4 шт, комплект крепежа для сборки; щеточный кабельный ввод в крыше, черный RAL 9005, IP20. | Datarex | руб./шт | 55727.95
| DR-710501 | Шкаф телекоммуникационный 19" напольный, 42U, дверь и задняя стенка цельнометаллическая, 2010х600х600 мм (ВхШхГ), полезная глубина 540мм, распределенная нагрузка: до 600 кг на роликах, базовая 900 кг на опорных ножках, в комплект поставки входит: комплект регулируемых опорных ножек; комплект проводов заземления 4 шт, комплект крепежа для сборки; щеточный кабельный ввод в крыше, черный RAL 9005, IP20. | Datarex | руб./шт | 58055.45
| DR-710511 | Шкаф телекоммуникационный 19" напольный, 42U, дверь и задняя стенка цельнометаллическая, 2010х600х800 мм (ВхШхГ), полезная глубина 740мм, распределенная нагрузка: до 600 кг на роликах, базовая 900 кг на опорных ножках, в комплект поставки входит: комплект регулируемых опорных ножек; комплект проводов заземления 4 шт, комплект крепежа для сборки; щеточный кабельный ввод в крыше, черный RAL 9005, IP20. | Datarex | руб./шт | 64399.55
| DR-710601 | Шкаф телекоммуникационный 19" напольный, 47U, дверь и задняя стенка цельнометаллическая, 2232х600х600 мм (ВхШхГ), полезная глубина 540мм, распределенная нагрузка: до 600 кг на роликах, базовая 900 кг на опорных ножках, в комплект поставки входит: комплект регулируемых опорных ножек; комплект проводов заземления 4 шт, комплект крепежа для сборки; щеточный кабельный ввод в крыше, черный RAL 9005, IP20. | Datarex | руб./шт | 63659.5
| DR-710611 | Шкаф телекоммуникационный 19" напольный, 47U, дверь и задняя стенка цельнометаллическая, 2232х600х800 мм (ВхШхГ), полезная глубина 740мм, распределенная нагрузка: до 600 кг на роликах, базовая 900 кг на опорных ножках, в комплект поставки входит: комплект регулируемых опорных ножек; комплект проводов заземления 4 шт, комплект крепежа для сборки; щеточный кабельный ввод в крыше, черный RAL 9005, IP20. | Datarex | руб./шт | 71907.4
| DR-721001 | Шкаф телекоммуникационный 19" напольный, 20U, дверь и задняя стенка перфорированная, перфорация составляет 70%, 1033х600х600 мм (ВхШхГ), полезная глубина 540мм, распределенная нагрузка: до 600 кг на роликах, базовая 900 кг на опорных ножках, в комплект поставки входит: комплект регулируемых опорных ножек; комплект проводов заземления 4 шт, комплект крепежа для сборки; щеточный кабельный ввод в крыше, черный RAL 9005, IP20. | Datarex | руб./шт | 43462.5
| DR-721011 | Шкаф телекоммуникационный 19" напольный, 20U, дверь и задняя стенка перфорированная, перфорация составляет 70%, 1033х600х800 мм (ВхШхГ), полезная глубина 740мм, распределенная нагрузка: до 600 кг на роликах, базовая 900 кг на опорных ножках, в комплект поставки входит: комплект регулируемых опорных ножек; комплект проводов заземления 4 шт, комплект крепежа для сборки; щеточный кабельный ввод в крыше, черный RAL 9005, IP20. | Datarex | руб./шт | 47480.05
| DR-721101 | Шкаф телекоммуникационный 19" напольный, 22U, дверь и задняя стенка перфорированная, перфорация составляет 70%, 1121х600х600 мм (ВхШхГ), полезная глубина 540мм, распределенная нагрузка: до 600 кг на роликах, базовая 900 кг на опорных ножках, в комплект поставки входит: комплект регулируемых опорных ножек; комплект проводов заземления 4 шт, комплект крепежа для сборки; щеточный кабельный ввод в крыше, черный RAL 9005, IP20. | Datarex | руб./шт | 44836.2
| DR-721111 | Шкаф телекоммуникационный 19" напольный, 22U, дверь и задняя стенка перфорированная, перфорация составляет 70%, 1121х600х800 мм (ВхШхГ), полезная глубина 740мм, распределенная нагрузка: до 600 кг на роликах, базовая 900 кг на опорных ножках, в комплект поставки входит: комплект регулируемых опорных ножек; комплект проводов заземления 4 шт, комплект крепежа для сборки; щеточный кабельный ввод в крыше, черный RAL 9005, IP20. | Datarex | руб./шт | 53699.7
| DR-721201 | Шкаф телекоммуникационный 19" напольный, 26U, дверь и задняя стенка перфорированная, перфорация составляет 70%, 1299х600х600 мм (ВхШхГ), полезная глубина 540мм, распределенная нагрузка: до 600 кг на роликах, базовая 900 кг на опорных ножках, в комплект поставки входит: комплект регулируемых опорных ножек; комплект проводов заземления 4 шт, комплект крепежа для сборки; щеточный кабельный ввод в крыше, черный RAL 9005, IP20. | Datarex | руб./шт | 50653.05
| DR-721211 | Шкаф телекоммуникационный 19" напольный, 26U, дверь и задняя стенка перфорированная, перфорация составляет 70%, 1299х600х800 мм (ВхШхГ), полезная глубина 740мм, распределенная нагрузка: до 600 кг на роликах, базовая 900 кг на опорных ножках, в комплект поставки входит: комплект регулируемых опорных ножек; комплект проводов заземления 4 шт, комплект крепежа для сборки; щеточный кабельный ввод в крыше, черный RAL 9005, IP20. | Datarex | руб./шт | 56150.7
| DR-721301 | Шкаф телекоммуникационный 19" напольный, 32U, дверь и задняя стенка перфорированная, перфорация составляет 70%, 1566х600х600 мм (ВхШхГ), полезная глубина 540мм, распределенная нагрузка: до 600 кг на роликах, базовая 900 кг на опорных ножках, в комплект поставки входит: комплект регулируемых опорных ножек; комплект проводов заземления 4 шт, комплект крепежа для сборки; щеточный кабельный ввод в крыше, черный RAL 9005, IP20. | Datarex | руб./шт | 52713.6
| DR-721311 | Шкаф телекоммуникационный 19" напольный, 32U, дверь и задняя стенка перфорированная, перфорация составляет 70%, 1566х600х800 мм (ВхШхГ), полезная глубина 740мм, распределенная нагрузка: до 600 кг на роликах, базовая 900 кг на опорных ножках, в комплект поставки входит: комплект регулируемых опорных ножек; комплект проводов заземления 4 шт, комплект крепежа для сборки; щеточный кабельный ввод в крыше, черный RAL 9005, IP20. | Datarex | руб./шт | 57737.2
| DR-721501 | Шкаф телекоммуникационный 19" напольный, 42U, дверь и задняя стенка перфорированная, перфорация составляет 70%, 2010х600х600 мм (ВхШхГ), полезная глубина 540мм, распределенная нагрузка: до 600 кг на роликах, базовая 900 кг на опорных ножках, в комплект поставки входит: комплект регулируемых опорных ножек; комплект проводов заземления 4 шт, комплект крепежа для сборки; щеточный кабельный ввод в крыше, черный RAL 9005, IP20. | Datarex | руб./шт | 59641
| DR-721511 | Шкаф телекоммуникационный 19" напольный, 42U, дверь и задняя стенка перфорированная, перфорация составляет 70%, 2010х600х800 мм (ВхШхГ), полезная глубина 740мм, распределенная нагрузка: до 600 кг на роликах, базовая 900 кг на опорных ножках, в комплект поставки входит: комплект регулируемых опорных ножек; комплект проводов заземления 4 шт, комплект крепежа для сборки; щеточный кабельный ввод в крыше, черный RAL 9005, IP20. | Datarex | руб./шт | 66197.9
| DR-721601 | Шкаф телекоммуникационный 19" напольный, 47U, дверь и задняя стенка перфорированная, перфорация составляет 70%, 2232х600х600 мм (ВхШхГ), полезная глубина 540мм, распределенная нагрузка: до 600 кг на роликах, базовая 900 кг на опорных ножках, в комплект поставки входит: комплект регулируемых опорных ножек; комплект проводов заземления 4 шт, комплект крепежа для сборки; щеточный кабельный ввод в крыше, черный RAL 9005, IP20. | Datarex | руб./шт | 66514.25
| DR-721611 | Шкаф телекоммуникационный 19" напольный, 47U, дверь и задняя стенка перфорированная, перфорация составляет 70%, 2232х600х800 мм (ВхШхГ), полезная глубина 740мм, распределенная нагрузка: до 600 кг на роликах, базовая 900 кг на опорных ножках, в комплект поставки входит: комплект регулируемых опорных ножек; комплект проводов заземления 4 шт, комплект крепежа для сборки; щеточный кабельный ввод в крыше, черный RAL 9005, IP20. | Datarex | руб./шт | 75079.45
| DR-738221 | Шкаф телекоммуникационный 19" напольный, 26U, передняя дверь распашная с тонированным ударопрочным стеклом, задняя дверь распашная цельнометаллическая, 1299х800х800 мм (ВхШхГ), полезная глубина 740мм, распределенная нагрузка: до 600 кг на роликах, базовая 900 кг на опорных ножках, в комплект поставки входит: комплект регулируемых опорных ножек; комплект проводов заземления 4 шт, комплект крепежа для сборки; щеточный кабельный ввод в крыше, черный RAL 9005, IP20. | Datarex | руб./шт | 72753.85
| DR-738321 | Шкаф телекоммуникационный 19" напольный, 32U, передняя дверь распашная с тонированным ударопрочным стеклом, задняя дверь распашная цельнометаллическая, 1566х800х800 мм (ВхШхГ), полезная глубина 740мм, распределенная нагрузка: до 600 кг на роликах, базовая 900 кг на опорных ножках, в комплект поставки входит: комплект регулируемых опорных ножек; комплект проводов заземления 4 шт, комплект крепежа для сборки; щеточный кабельный ввод в крыше, черный RAL 9005, IP20. | Datarex | руб./шт | 77935.15
| DR-738421 | Шкаф телекоммуникационный 19" напольный, 36U, передняя дверь распашная с тонированным ударопрочным стеклом, задняя дверь распашная цельнометаллическая, 1744х800х800 мм (ВхШхГ), полезная глубина 740мм, распределенная нагрузка: до 600 кг на роликах, базовая 900 кг на опорных ножках, в комплект поставки входит: комплект регулируемых опорных ножек; комплект проводов заземления 4 шт, комплект крепежа для сборки; щеточный кабельный ввод в крыше, черный RAL 9005, IP20. | Datarex | руб./шт | 83645.6
| DR-738521 | Шкаф телекоммуникационный 19" напольный, 42U, передняя дверь распашная с тонированным ударопрочным стеклом, задняя дверь распашная цельнометаллическая, 2010х800х800 мм (ВхШхГ), полезная глубина 740мм, распределенная нагрузка: до 600 кг на роликах, базовая 900 кг на опорных ножках, в комплект поставки входит: комплект регулируемых опорных ножек; комплект проводов заземления 4 шт, комплект крепежа для сборки; щеточный кабельный ввод в крыше, черный RAL 9005, IP20. | Datarex | руб./шт | 89777.85
| DR-738621 | Шкаф телекоммуникационный 19" напольный, 47U, передняя дверь распашная с тонированным ударопрочным стеклом, задняя дверь распашная цельнометаллическая, 2232х800х800 мм (ВхШхГ), полезная глубина 740мм, распределенная нагрузка: до 600 кг на роликах, базовая 900 кг на опорных ножках, в комплект поставки входит: комплект регулируемых опорных ножек; комплект проводов заземления 4 шт, комплект крепежа для сборки; щеточный кабельный ввод в крыше, черный RAL 9005, IP20. | Datarex | руб./шт | 102467
| DR-748221 | Шкаф телекоммуникационный 19" напольный, 26U, передняя и задняя двери двухстворчатые цельнометаллические, 1299х800х800 мм (ВхШхГ), полезная глубина 740мм, распределенная нагрузка: до 600 кг на роликах, базовая 900 кг на опорных ножках, в комплект поставки входит: комплект регулируемых опорных ножек; комплект проводов заземления 4 шт, комплект крепежа для сборки; щеточный кабельный ввод в крыше, черный RAL 9005, IP20. | Datarex | руб./шт | 69687.25
| DR-748321 | Шкаф телекоммуникационный 19" напольный, 32U, передняя и задняя двери двухстворчатые цельнометаллические, 1566х800х800 мм (ВхШхГ), полезная глубина 740мм, распределенная нагрузка: до 600 кг на роликах, базовая 900 кг на опорных ножках, в комплект поставки входит: комплект регулируемых опорных ножек; комплект проводов заземления 4 шт, комплект крепежа для сборки; щеточный кабельный ввод в крыше, черный RAL 9005, IP20. | Datarex | руб./шт | 74974
| DR-748421 | Шкаф телекоммуникационный 19" напольный, 36U, передняя и задняя двери двухстворчатые цельнометаллические, 1744х800х800 мм (ВхШхГ), полезная глубина 740мм, распределенная нагрузка: до 600 кг на роликах, базовая 900 кг на опорных ножках, в комплект поставки входит: комплект регулируемых опорных ножек; комплект проводов заземления 4 шт, комплект крепежа для сборки; щеточный кабельный ввод в крыше, черный RAL 9005, IP20. | Datarex | руб./шт | 81952.7
| DR-748521 | Шкаф телекоммуникационный 19" напольный, 42U, передняя и задняя двери двухстворчатые цельнометаллические, 2010х800х800 мм (ВхШхГ), полезная глубина 740мм, распределенная нагрузка: до 600 кг на роликах, базовая 900 кг на опорных ножках, в комплект поставки входит: комплект регулируемых опорных ножек; комплект проводов заземления 4 шт, комплект крепежа для сборки; щеточный кабельный ввод в крыше, черный RAL 9005, IP20. | Datarex | руб./шт | 87980.45
| DR-748621 | Шкаф телекоммуникационный 19" напольный, 47U, передняя и задняя двери двухстворчатые цельнометаллические, 2232х800х800 мм (ВхШхГ), полезная глубина 740мм, распределенная нагрузка: до 600 кг на роликах, базовая 900 кг на опорных ножках, в комплект поставки входит: комплект регулируемых опорных ножек; комплект проводов заземления 4 шт, комплект крепежа для сборки; щеточный кабельный ввод в крыше, черный RAL 9005, IP20. | Datarex | руб./шт | 98977.65
| DR-759221 | Шкаф телекоммуникационный 19" напольный, 26U, передняя и задняя двери двухстворчатые перфорированные, перфорация составляет 70%, 1299х800х800 мм (ВхШхГ), полезная глубина 740мм, распределенная нагрузка: до 600 кг на роликах, базовая 900 кг на опорных ножках, в комплект поставки входит: комплект регулируемых опорных ножек; комплект проводов заземления 4 шт, комплект крепежа для сборки; щеточный кабельный ввод в крыше, черный RAL 9005, IP20. | Datarex | руб./шт | 75502.2
| DR-759321 | Шкаф телекоммуникационный 19" напольный, 32U, передняя и задняя двери двухстворчатые перфорированные, перфорация составляет 70%, 1566х800х800 мм (ВхШхГ), полезная глубина 740мм, распределенная нагрузка: до 600 кг на роликах, базовая 900 кг на опорных ножках, в комплект поставки входит: комплект регулируемых опорных ножек; комплект проводов заземления 4 шт, комплект крепежа для сборки; щеточный кабельный ввод в крыше, черный RAL 9005, IP20. | Datarex | руб./шт | 79627.1
| DR-759421 | Шкаф телекоммуникационный 19" напольный, 36U, передняя и задняя двери двухстворчатые перфорированные, перфорация составляет 70%, 1744х800х800 мм (ВхШхГ), полезная глубина 740мм, распределенная нагрузка: до 600 кг на роликах, базовая 900 кг на опорных ножках, в комплект поставки входит: комплект регулируемых опорных ножек; комплект проводов заземления 4 шт, комплект крепежа для сборки; щеточный кабельный ввод в крыше, черный RAL 9005, IP20. | Datarex | руб./шт | 87875
| DR-759521 | Шкаф телекоммуникационный 19" напольный, 42U, передняя и задняя двери двухстворчатые перфорированные, перфорация составляет 70%, 2010х800х800 мм (ВхШхГ), полезная глубина 740мм, распределенная нагрузка: до 600 кг на роликах, базовая 900 кг на опорных ножках, в комплект поставки входит: комплект регулируемых опорных ножек; комплект проводов заземления 4 шт, комплект крепежа для сборки; щеточный кабельный ввод в крыше, черный RAL 9005, IP20. | Datarex | руб./шт | 90091.35
| DR-759621 | Шкаф телекоммуникационный 19" напольный, 47U, передняя и задняя двери двухстворчатые перфорированные, перфорация составляет 70%, 2232х800х800 мм (ВхШхГ), полезная глубина 740мм, распределенная нагрузка: до 600 кг на роликах, базовая 900 кг на опорных ножках, в комплект поставки входит: комплект регулируемых опорных ножек; комплект проводов заземления 4 шт, комплект крепежа для сборки; щеточный кабельный ввод в крыше, черный RAL 9005, IP20. | Datarex | руб./шт | 109763.95
| EC-FZ-186060-GMM-GY | Шкаф телекоммуникационный напольный 19'', 18U, дверь стекло, допустимая распределенная нагрузка 500 кг, полезная глубина 570 мм, цвет серый, разобранный, 556x924х600 мм. | NETLAN | руб./шт | 28883
| EC-FZ-186060-MMM-GY | Шкаф телекоммуникационный напольный 19'', 18U, дверь цельнометаллическая, допустимая распределенная нагрузка 500 кг, полезная глубина 570 мм, цвет серый, разобранный, 556x924х600 мм. | NETLAN | руб./шт | 27946
| EC-FZ-186080-GMM-GY | Шкаф телекоммуникационный напольный 19'', 18U, дверь стекло, допустимая распределенная нагрузка 500 кг, полезная глубина 770 мм, цвет серый, разобранный, 556x924х800 мм. | NETLAN | руб./шт | 30840
| EC-FZ-186080-MMM-GY | Шкаф телекоммуникационный напольный 19'', 18U, дверь цельнометаллическая, допустимая распределенная нагрузка 500 кг, полезная глубина 770 мм, цвет серый, разобранный, 556x924х800 мм. | NETLAN | руб./шт | 29909
| EC-FZ-246060-GMM-GY | Шкаф телекоммуникационный напольный 19'', 24U, дверь стекло, допустимая распределенная нагрузка 500 кг, полезная глубина 570 мм, цвет серый, разобранный, 556x1190х600 мм. | NETLAN | руб./шт | 32655
| EC-FZ-246060-MMM-GY | Шкаф телекоммуникационный напольный 19'', 24U, дверь цельнометаллическая, допустимая распределенная нагрузка 500 кг, полезная глубина 570 мм, цвет серый, разобранный, 556x1190х600 мм. | NETLAN | руб./шт | 32162
| EC-FZ-246080-GMM-GY | Шкаф телекоммуникационный напольный 19'', 24U, дверь стекло, допустимая распределенная нагрузка 500 кг, полезная глубина 770 мм, цвет серый, разобранный, 556x1190х800 мм. | NETLAN | руб./шт | 34282
| EC-FZ-246080-MMM-GY | Шкаф телекоммуникационный напольный 19'', 24U, дверь цельнометаллическая, допустимая распределенная нагрузка 500 кг, полезная глубина 770 мм, цвет серый, разобранный, 556x1190х800 мм. | NETLAN | руб./шт | 32384
| EC-FZ-336060-GMM-GY | Шкаф телекоммуникационный напольный 19'', 33U, дверь стекло, допустимая распределенная нагрузка 500 кг, полезная глубина 570 мм, цвет серый, разобранный, 556x1590х600 мм. | NETLAN | руб./шт | 38679
| EC-FZ-336060-MMM-GY | Шкаф телекоммуникационный напольный 19'', 33U, дверь цельнометаллическая, допустимая распределенная нагрузка 500 кг, полезная глубина 570 мм, цвет серый, разобранный, 556x1590х600 мм. | NETLAN | руб./шт | 36006
| EC-FZ-336080-GMM-GY | Шкаф телекоммуникационный напольный 19'', 33U, дверь стекло, допустимая распределенная нагрузка 500 кг, полезная глубина 770 мм, цвет серый, разобранный, 556x1590х800 мм. | NETLAN | руб./шт | 40145
| EC-FZ-336080-MMM-GY | Шкаф телекоммуникационный напольный 19'', 33U, дверь цельнометаллическая, допустимая распределенная нагрузка 500 кг, полезная глубина 770 мм, цвет серый, разобранный, 556x1590х800 мм. | NETLAN | руб./шт | 37477
| EC-FZ-426080-GMM-GY | Напольный шкаф 19", 42U, стеклянная дверь, цельнометаллические стенки,2042х600х800мм, в разобранном виде, цвет серый. | NETLAN | руб./шт | 47141
| EC-FZ-426080-MMM-GY | Шкаф телекоммуникационный напольный 19'', 42U, дверь цельнометаллическая, допустимая распределенная нагрузка 500 кг, полезная глубина 770 мм, цвет серый, разобранный, 556x1990х800 мм. | NETLAN | руб./шт | 45417
| EC-WP-075240-GY | Шкаф телекоммуникационный 19" настенный антивандальный пенальный; 7U; Неразборный; Сталь 2 мм; IP20; Нагрузка 100 кг; RAL 7035; 520 x 320 x 400 мм, полезная глубина 390 мм. | NETLAN | руб./шт | 6773
| EC-WS-075240-GY | Шкаф телекоммуникационный 19" настенный антивандальный; 7U; Неразборный; Сталь 2 мм; IP20; Нагрузка 100 кг; RAL 7035; 520 x 320 x 400 мм, полезная глубина 390 мм. | NETLAN | руб./шт | 8088
| EC-WS-096045-GY | Шкаф телекоммуникационный 19" настенный антивандальный; 9U; Неразборный; Замок; Сталь 2 мм; IP20; Нагрузка 100 кг; RAL 7035; 600 x 470 x 450 мм, полезная глубина 390 мм. | NETLAN | руб./шт | 9512
| EC-WS-126045-GY | Шкаф телекоммуникационный 19" настенный антивандальный; 12U; Неразборный; Замок; Сталь 2 мм; IP20; Нагрузка 100 кг; RAL 7035; 600 x 605 x 450 мм, полезная глубина 445 мм. | NETLAN | руб./шт | 10787
| EC-WS-126060-GY | Шкаф телекоммуникационный 19" настенный антивандальный; 12U; Неразборный; Замок; Сталь 1.5 мм; IP20; Нагрузка 100 кг; RAL 7035; 600x600x600 мм, полезная глубина 550 мм. | NETLAN | руб./шт | 12957
| LE05-18U66-GM | Шкаф телекоммуникационный 19" напольный, передняя дверь стекло, задняя дверь металл, 18U, 932х600х600 мм (ВхШхГ), полезная глубина 500 мм, распределенная нагрузка: 700 кг, цвет черный. | ITK | руб./шт | 44812.83
| LE05-18U68-GM | Шкаф телекоммуникационный 19", напольный, 18U, 932x600х800 мм (ВхШхГ), полезная глубина 700 мм, передняя дверь стекло, задняя дверь металлическая; без ручки; распределенная нагрузка: 700 кг; цвет черный (RAL 9005). | ITK | руб./шт | 45227.64
| LE05-24U61-PM | Шкаф телекоммуникационный напольный 19'', 24U, передняя дверь перфорированная, задняя дверь металл, допустимая распределенная нагрузка 700 кг, полезная глубина 900 мм, цвет черный, разобранный, 1200х600х1000 мм. | ITK | руб./шт | 51565.73
| LE05-24U66-GM | Шкаф телекоммуникационный 19", напольный, 24U, 1200x600х600 мм (ВхШхГ), полезная глубина 500 мм, передняя дверь стекло, задняя дверь металлическая; без ручки; распределенная нагрузка: 700 кг; цвет черный (RAL 9005). | ITK | руб./шт | 48584.26
| LE05-24U68-GM | Шкаф телекоммуникационный напольный 19'', 24U, передняя дверь стекло, задняя дверь металл, допустимая распределенная нагрузка 700 кг, полезная глубина 700 мм, цвет черный, разобранный, 1200х600х800 мм. | ITK | руб./шт | 50448.75
| LE05-33U61-PM | Шкаф телекоммуникационный 19" напольный, передняя дверь металл, задняя дверь металл, 33U, 1650х600х1000 мм (ВхШхГ), полезная глубина 915 мм, распределенная нагрузка: 1000 кг, цвет чёрный. | ITK | руб./шт | 40150.43
| LE05-33U66-GM | Шкаф телекоммуникационный напольный 19'', 33U, передняя дверь стекло, задняя дверь металл, допустимая распределенная нагрузка 700 кг, полезная глубина 500 мм, цвет черный, разобранный, 1600х600х600 мм. | ITK | руб./шт | 41410.95
| LE05-33U68-GM | Шкаф телекоммуникационный 19", напольный, 33U, 1600x600х800 мм (ВхШхГ), полезная глубина 700 мм, передняя дверь стекло, задняя дверь металлическая; без ручки; распределенная нагрузка: 700 кг; цвет черный (RAL 9005). | ITK | руб./шт | 53586.04
| LE05-42U61-PM | Шкаф телекоммуникационный 19", напольный, 42U, 2000x600х1000 мм (ВхШхГ), полезная глубина 900 мм, передняя дверь перфорированная, задняя дверь металл; без ручки; распределенная нагрузка: 700 кг; цвет черный (RAL 9005). | ITK | руб./шт | 71734.93
| LE05-42U66-GM | Шкаф телекоммуникационный напольный 19'', 42U, передняя дверь стекло, задняя дверь металл, допустимая распределенная нагрузка 700 кг, полезная глубина 500 мм, цвет черный, разобранный, 2000х600х600 мм. | ITK | руб./шт | 59602.44
| LE05-42U68-GM | Шкаф телекоммуникационный 19" напольный, передняя дверь стекло, задняя дверь металл, 42U, 2055х600х800 мм (ВхШхГ), полезная глубина 715 мм, распределенная нагрузка: 1000 кг, цвет чёрный. | ITK | руб./шт | 64883.85
| LE05-42U68-PM | Шкаф телекоммуникационный 19" напольный, передняя дверь перфорированная, задняя дверь металл, 42U, 2000х600х800 мм (ВхШхГ), полезная глубина 715 мм, распределенная нагрузка: 700 кг, цвет чёрный. | ITK | руб./шт | 68700.51
| LE05-47U61-PM | Шкаф телекоммуникационный напольный 19'', 47U, передняя дверь перфорированная, задняя дверь металл, допустимая распределенная нагрузка 700 кг, полезная глубина 900 мм, цвет черный, разобранный, 2220х600х1000 мм. | ITK | руб./шт | 75940.15
| LE05-47U66-GM | Шкаф телекоммуникационный 19", напольный, 47U, 2220x600х600 мм (ВхШхГ), полезная глубина 500 мм, передняя дверь стекло, задняя дверь металлическая; без ручки; распределенная нагрузка: 700 кг; цвет черный (RAL 9005). | ITK | руб./шт | 64422.62
| LE05-47U68-GM | Шкаф телекоммуникационный напольный 19'', 47U, передняя дверь стекло, задняя дверь металл, допустимая распределенная нагрузка 700 кг, полезная глубина 700 мм, цвет черный, разобранный, 2220х600х800 мм. | ITK | руб./шт | 71737.29
| LE35-18U66-GM | Шкаф телекоммуникационный 19" напольный, передняя дверь стекло, задняя дверь металл, 18U, 932х600х600 мм (ВхШхГ), полезная глубина 500 мм, распределенная нагрузка: 700 кг, цвет серый. | ITK | руб./шт | 44812.83
| LE35-18U68-GM | Шкаф телекоммуникационный 19" напольный, передняя дверь стекло, задняя дверь металл, 18U, 932х600х800 мм (ВхШхГ), полезная глубина 700 мм, распределенная нагрузка: 700 кг, цвет серый. | ITK | руб./шт | 45227.64
| LE35-24U61-PM | Шкаф телекоммуникационный 19", напольный, 24U, 1200x600х1000 мм (ВхШхГ), полезная глубина 900 мм, передняя дверь перфорированная, задняя дверь металл; без ручки; распределенная нагрузка: 700 кг; цвет серый (RAL 7035). | ITK | руб./шт | 51565.73
| LE35-24U66-GM | Шкаф телекоммуникационный 19" напольный, передняя дверь стекло, задняя дверь металл, 24U, 1200х600х600 мм (ВхШхГ), полезная глубина 500 мм, распределенная нагрузка: 700 кг, цвет серый. | ITK | руб./шт | 48505.49
| LE35-24U68-GM | Шкаф телекоммуникационный 19" напольный, передняя дверь стекло, задняя дверь металл, 24U, 1200х600х800 мм (ВхШхГ), полезная глубина 700 мм, распределенная нагрузка: 700 кг, цвет серый. | ITK | руб./шт | 49909.81
| LE35-33U61-PM | Шкаф телекоммуникационный 19" напольный, передняя дверь металл, задняя дверь металл, 33U, 1650х600х1000 мм (ВхШхГ), полезная глубина 915 мм, распределенная нагрузка: 1000 кг, цвет серый. | ITK | руб./шт | 62726.02
| LE35-33U66-GM | Шкаф телекоммуникационный 19" напольный, передняя дверь стекло, задняя дверь металл, 32U, 1200х600х600 мм (ВхШхГ), полезная глубина 500 мм, распределенная нагрузка: 700 кг, цвет серый. | ITK | руб./шт | 52600.84
| LE35-33U68-GM | Шкаф телекоммуникационный 19" напольный, передняя дверь стекло, задняя дверь металл, 33U, 1600х600х800 мм (ВхШхГ), полезная глубина 700 мм, распределенная нагрузка: 700 кг, цвет серый. | ITK | руб./шт | 56770.41
| LE35-42U61-PM | Шкаф телекоммуникационный 19" напольный, передняя дверь перфорированная, задняя дверь металл, 42U, 2000х600х1000 мм (ВхШхГ), полезная глубина 900 мм, распределенная нагрузка: 1000 кг, цвет серый. | ITK | руб./шт | 71734.93
| LE35-42U66-GM | Шкаф телекоммуникационный 19" напольный, передняя дверь стекло, задняя дверь металл, 42U, 2000х600х600 мм (ВхШхГ), полезная глубина 500 мм, распределенная нагрузка: 700 кг, цвет серый. | ITK | руб./шт | 59602.44
| LE35-42U68-GM | Шкаф телекоммуникационный 19" напольный, передняя дверь стекло, задняя дверь металл, 42U, 2000х600х800 мм (ВхШхГ), полезная глубина 700 мм, распределенная нагрузка: 700 кг, цвет серый. | ITK | руб./шт | 64883.85
| LE35-42U68-PM | Шкаф телекоммуникационный 19" напольный, передняя дверь перфорированная, задняя дверь металл, 42U, 2000х600х800 мм (ВхШхГ), полезная глубина 700 мм, распределенная нагрузка: 700 кг, цвет серый. | ITK | руб./шт | 68700.51
| LE35-47U61-PM | Шкаф телекоммуникационный 19", напольный, 47U, 2220x600х1000 мм (ВхШхГ), полезная глубина 900 мм, передняя дверь перфорированная, задняя дверь металл; без ручки; распределенная нагрузка: 700 кг; цвет серый (RAL 7035). | ITK | руб./шт | 75940.15
| LE35-47U66-GM | Шкаф телекоммуникационный напольный 19'', 47U, передняя дверь стекло, задняя дверь металл, допустимая распределенная нагрузка 700 кг, полезная глубина 500 мм, цвет серый, разобранный, 2220х600х600 мм. | ITK | руб./шт | 64422.62
| LE35-47U68-GM | Шкаф телекоммуникационный 19", напольный, 47U, 2220x600х800 мм (ВхШхГ), полезная глубина 700 мм, передняя дверь стекло, задняя дверь металлическая; без ручки; распределенная нагрузка: 700 кг; цвет серый (RAL 7035). | ITK | руб./шт | 71737.29
| LN05-18U61-G | Шкаф телекоммуникационный напольный 19'', 18U, дверь стекло, допустимая распределенная нагрузка 1000 кг, полезная глубина 915 мм, цвет черный, разобранный, 980х600х1000 мм. | ITK | руб./шт | 64977.2
| LN05-18U61-M | Шкаф телекоммуникационный напольный 19'', 18U, дверь металл, допустимая распределенная нагрузка 1000 кг, полезная глубина 915 мм, цвет черный, разобранный, 980х600х1000 мм. | ITK | руб./шт | 65026.72
| LN05-18U61-P | Шкаф телекоммуникационный напольный 19'', 18U, дверь перфорированная, допустимая распределенная нагрузка 1000 кг, полезная глубина 915 мм, цвет черный, разобранный, 980х600х1000 мм. | ITK | руб./шт | 65123.31
| LN05-18U61-PP | Шкаф телекоммуникационный 19", напольный, 18U, 980x600х1000 мм (ВхШхГ), полезная глубина 915 мм, передняя дверь перфорированная, задняя дверь перфорированная; ручка с замком; распределенная нагрузка: 1000 кг; цвет черный (RAL 9005). | ITK | руб./шт | 67819.97
| LN05-18U66-G | Шкаф напольный 19", напольный, 18U, полезная глубина 500 мм, 980x600х600 мм (ВхШхГ). Передняя дверь стекло, задняя дверь – глухая металлическая панель. Ручка с замком. Цвет черный (RAL 9005). Разобранный. | ITK | руб./шт | 52708.46
| LN05-18U66-GM | Шкаф телекоммуникационный напольный 19'', 18U, передняя дверь стекло, задняя дверь металлическая, допустимая распределенная нагрузка 1000 кг, полезная глубина 515 мм, цвет черный, разобранный, 980х600х600 мм. | ITK | руб./шт | 52918.41
| LN05-18U66-M | Шкаф телекоммуникационный 19" напольный, дверь металл, 18U, 980х600х600 мм (ВхШхГ), полезная глубина 515 мм, ручка с замком, распределенная нагрузка: 1000 кг, цвет черный. | ITK | руб./шт | 49225.31
| LN05-18U66-P | Шкаф телекоммуникационный 19", напольный, 18U, 980x600х600 мм (ВхШхГ), полезная глубина 515 мм, передняя дверь перфорированная, задняя дверь – глухая металлическая; ручка с замком; распределенная нагрузка: 1000 кг; цвет черный (RAL 9005). | ITK | руб./шт | 50179.06
| LN05-18U68-G | Шкаф напольный 19", напольный, 18U, полезная глубина 700 мм, 980x600х800 мм (ВхШхГ). Передняя дверь стекло, задняя дверь – глухая металлическая панель. Ручка с замком. Цвет черный (RAL 9005). Разобранный. | ITK | руб./шт | 55651.73
| LN05-18U68-GM | Шкаф телекоммуникационный 19", напольный, 18U, 980x600х800 мм (ВхШхГ), полезная глубина 715 мм, передняя дверь стекло, задняя дверь металлическая; ручка с замком; распределенная нагрузка: 1000 кг; цвет черный (RAL 9005). | ITK | руб./шт | 59856.92
| LN05-18U68-M | Шкаф телекоммуникационный 19" напольный, дверь металл, 18U, 980х600х800 мм (ВхШхГ), полезная глубина 715 мм, ручка с замком, распределенная нагрузка: 1000 кг, цвет чёрный. | ITK | руб./шт | 52905.46
| LN05-18U68-P | Шкаф телекоммуникационный 19", напольный, 18U, 980x600х800 мм (ВхШхГ), полезная глубина 715 мм, передняя дверь перфорированная, задняя дверь глухая металлическая; ручка с замком; распределенная нагрузка: 1000 кг; цвет черный (RAL 9005). | ITK | руб./шт | 54395.45
| LN05-18U88-GM | Шкаф телекоммуникационный 19", напольный, 18U, 980x800х800 мм (ВхШхГ), полезная глубина 715 мм, передняя дверь стекло, задняя дверь металл; ручка с замком; распределенная нагрузка: 1000 кг; цвет чёрный (RAL 9005). | ITK | руб./шт | 68516.95
| LN05-18U88-PM | Шкаф телекоммуникационный напольный 19'', 18U, передняя дверь перфорированная, задняя дверь металл, допустимая распределенная нагрузка 1000 кг, полезная глубина 715 мм, цвет черный, разобранный, 980х800х800 мм. | ITK | руб./шт | 66717.45
| LN05-24U61-G | Шкаф телекоммуникационный 19" напольный, дверь стекло, 24U, 1250х600х1000 мм (ВхШхГ), полезная глубина 915 мм, ручка с замком, распределенная нагрузка: 1000 кг, цвет чёрный. | ITK | руб./шт | 66373.59
| LN05-24U61-GP | Шкаф телекоммуникационный напольный 19'', 24U, передняя дверь стекло, задняя дверь перфорированная, допустимая распределенная нагрузка 1000 кг, полезная глубина 915 мм, цвет черный, разобранный, 1250х600х1000 мм. | ITK | руб./шт | 78100.14
| LN05-24U61-M | Шкаф телекоммуникационный напольный 19'', 24U, дверь металл, допустимая распределенная нагрузка 1000 кг, полезная глубина 915 мм, цвет черный, разобранный, 1250х600х1000 мм. | ITK | руб./шт | 66717.67
| LN05-24U61-MM | Шкаф телекоммуникационный напольный 19'', 24U, передняя и задняя двери металл, допустимая распределенная нагрузка 1000 кг, полезная глубина 915 мм, цвет черный, разобранный, 1250х600х1000 мм. | ITK | руб./шт | 74031.44
| LN05-24U61-P | Шкаф телекоммуникационный напольный 19'', 24U, передняя дверь перфорированная, допустимая распределенная нагрузка 1000 кг, полезная глубина 915 мм, цвет черный, разобранный, 1250х600х1000 мм. | ITK | руб./шт | 67413.33
| LN05-24U61-PP | Шкаф телекоммуникационный 19" напольный, дверь перфорированная, задняя дверь перфорированная, 24U, 1250х600х1000 мм (ВхШхГ), полезная глубина 915 мм, ручка с замком, распределенная нагрузка: 1000 кг, цвет чёрный. | ITK | руб./шт | 71118.28
| LN05-24U66-G | Шкаф напольный 19", напольный, 24U, полезная глубина 500 мм, 1250x600х600 мм (ВхШхГ). Передняя дверь стекло, задняя дверь – глухая металлическая панель. Ручка с замком. Цвет черный (RAL 9005). Разобранный. | ITK | руб./шт | 54836.05
| LN05-24U66-GM | Шкаф телекоммуникационный 19", напольный, 24U, 1250x600х600 мм (ВхШхГ), полезная глубина 515 мм, передняя дверь стекло, задняя дверь металлическая; ручка с замком; распределенная нагрузка: 1000 кг; цвет черный (RAL 9005). | ITK | руб./шт | 58826.7
| LN05-24U66-M | Шкаф телекоммуникационный 19", напольный, 24U, 1250x600х600 мм (ВхШхГ), полезная глубина 515 мм, передняя дверь металл, задняя дверь – глухая металлическая; ручка с замком; распределенная нагрузка: 1000 кг; цвет черный (RAL 9005). | ITK | руб./шт | 57369.73
| LN05-24U66-P | Шкаф телекоммуникационный 19", напольный, 24U, 1250x600х600 мм (ВхШхГ), полезная глубина 515 мм, передняя дверь перфорированная, задняя дверь – глухая металлическая; ручка с замком; распределенная нагрузка: 1000 кг; цвет черный (RAL 9005). | ITK | руб./шт | 53644.45
| LN05-24U68-G | Шкаф напольный 19", напольный, 24U, полезная глубина 700 мм, 1250x600х800 мм (ВхШхГ). Передняя дверь стекло, задняя дверь – глухая металлическая панель. Ручка с замком. Цвет черный (RAL 9005). Разобранный. | ITK | руб./шт | 59343.13
| LN05-24U68-GM | Шкаф телекоммуникационный 19" напольный, дверь стекло , задняя дверь металл, 24U, 1250х600х800 мм (ВхШхГ), полезная глубина 715 мм, ручка с замком, распределенная нагрузка: 1000 кг, цвет чёрный. | ITK | руб./шт | 65838.9
| LN05-24U68-M | Шкаф телекоммуникационный 19", напольный, 24U, 1250x600х800 мм (ВхШхГ), полезная глубина 715 мм, передняя дверь металл, задняя дверь глухая металлическая; ручка с замком; распределенная нагрузка: 1000 кг; цвет черный (RAL 9005). | ITK | руб./шт | 54168.87
| LN05-24U68-P | Шкаф телекоммуникационный напольный 19'', 24U, дверь перфорированная, допустимая распределенная нагрузка 1000 кг, полезная глубина 715 мм, цвет черный, разобранный, 1250х600х800 мм. | ITK | руб./шт | 58534.47
| LN05-24U81-GM | Шкаф телекоммуникационный 19", напольный, 24U, 1250x800х1000 мм (ВхШхГ), полезная глубина 915 мм, передняя дверь стекло, задняя дверь металл; ручка с замком; распределенная нагрузка: 1000 кг; цвет чёрный (RAL 9005). | ITK | руб./шт | 83711.75
| LN05-24U81-GP | Шкаф телекоммуникационный 19", напольный, 24U, 1250x800х1000 мм (ВхШхГ), полезная глубина 915 мм, передняя дверь стеклянная, задняя дверь глухая перфорированная; ручка с замком; распределенная нагрузка: 1000 кг; цвет чёрный (RAL 9005). | ITK | руб./шт | 84792.9
| LN05-24U81-PP | Шкаф телекоммуникационный 19" напольный, передняя дверь перфорированная, задняя дверь перфорированная, 24U, 1200х800х1000 мм (ВхШхГ), полезная глубина 915 мм, ручка с замком, распределенная нагрузка: 1000 кг, цвет чёрный. | ITK | руб./шт | 83363.34
| LN05-24U88-2PP | Шкаф телекоммуникационный 19", напольный, 24U, 1250x800х800 мм (ВхШхГ), полезная глубина 715 мм, передняя дверь двухстворчатая перфорированная, задняя дверь перфорированная; ручка с замком; распределенная нагрузка: 1000 кг; цвет чёрный (RAL 9005). | ITK | руб./шт | 69681.09
| LN05-24U88-GM | Шкаф телекоммуникационный 19", напольный, 24U, 1250x800х800 мм (ВхШхГ), полезная глубина 715 мм, передняя дверь стекло, задняя дверь металл; ручка с замком; распределенная нагрузка: 1000 кг; цвет чёрный (RAL 9005). | ITK | руб./шт | 68956.78
| LN05-24U88-PM | Шкаф телекоммуникационный напольный 19'', 24U, передняя дверь перфорированная, задняя дверь металл, допустимая распределенная нагрузка 1000 кг, полезная глубина 715 мм, цвет черный, разобранный, 1250х800х800 мм. | ITK | руб./шт | 68059.95
| LN05-28U61-G | Шкаф телекоммуникационный 19" напольный, дверь стекло, 28U, 1425х600х1000 мм (ВхШхГ), полезная глубина 915 мм, ручка с замком, распределенная нагрузка: 1000 кг, цвет чёрный. | ITK | руб./шт | 76711.63
| LN05-28U61-M | Шкаф телекоммуникационный 19", напольный, 28U, 1425x600х1000 мм (ВхШхГ), полезная глубина 915 мм, передняя дверь металл, задняя дверь глухая металлическая; ручка с замком; распределенная нагрузка: 1000 кг; цвет черный (RAL 9005). | ITK | руб./шт | 73312.69
| LN05-28U61-P | Шкаф телекоммуникационный 19", напольный, 28U, 1425x600х1000 мм (ВхШхГ), полезная глубина 915 мм, передняя дверь перфорированная, задняя дверь глухая металлическая; ручка с замком; распределенная нагрузка: 1000 кг; цвет черный (RAL 9005). | ITK | руб./шт | 75918.86
| LN05-28U61-PP | Шкаф телекоммуникационный 19", напольный, 28U, 1425x600х1000 мм (ВхШхГ), полезная глубина 915 мм, передняя дверь перфорированная, задняя дверь перфорированная; ручка с замком; распределенная нагрузка: 1000 кг; цвет черный (RAL 9005). | ITK | руб./шт | 78995.37
| LN05-28U66-G | Шкаф напольный 19", напольный, 28U, полезная глубина 500 мм, 1425x600х600 мм (ВхШхГ). Передняя дверь стекло, задняя дверь – глухая металлическая панель. Ручка с замком. Цвет черный (RAL 9005). Разобранный. | ITK | руб./шт | 61241.93
| LN05-28U66-GM | Шкаф телекоммуникационный напольный 19'', 28U,передняя дверь стекло, задняя дверь металлическая, допустимая распределенная нагрузка 1000 кг, полезная глубина 515 мм, цвет черный, разобранный, 1425х600х600 мм. | ITK | руб./шт | 66943.44
| LN05-28U66-M | Шкаф телекоммуникационный напольный 19'', 28U, дверь металл, допустимая распределенная нагрузка 1000 кг, полезная глубина 515 мм, цвет черный, разобранный, 1425х600х600 мм. | ITK | руб./шт | 58171.56
| LN05-28U66-P | Шкаф телекоммуникационный напольный 19'', 28U, дверь перфорированная, допустимая распределенная нагрузка 1000 кг, полезная глубина 515 мм, цвет черный, разобранный, 1425х600х600 мм. | ITK | руб./шт | 58319.04
| LN05-28U68-G | Шкаф напольный 19", напольный, 28U, полезная глубина 700 мм, 1425x600х800 мм (ВхШхГ). Передняя дверь стекло, задняя дверь – глухая металлическая панель. Ручка с замком. Цвет черный (RAL 9005). Разобранный. | ITK | руб./шт | 70526.61
| LN05-28U68-GM | Шкаф телекоммуникационный 19", напольный, 28U, 1425x600х800 мм (ВхШхГ), полезная глубина 715 мм, передняя дверь стекло, задняя дверь металл; ручка с замком; распределенная нагрузка: 1000 кг; цвет черный (RAL 9005). | ITK | руб./шт | 72722.4
| LN05-28U68-M | Шкаф телекоммуникационный напольный 19'', 24U, дверь металл, допустимая распределенная нагрузка 1000 кг, полезная глубина 715 мм, цвет черный, разобранный, 1250х600х800 мм. | ITK | руб./шт | 63193.24
| LN05-28U68-P | Шкаф телекоммуникационный 19", напольный, 28U, 1425x600х800 мм (ВхШхГ), полезная глубина 715 мм, передняя дверь перфорированная, задняя дверь глухая металлическая; ручка с замком; распределенная нагрузка: 1000 кг; цвет черный (RAL 9005). | ITK | руб./шт | 63353.48
| LN05-28U81-GM | Шкаф телекоммуникационный напольный 19'', 28U, передняя дверь стекло, задняя дверь металл, допустимая распределенная нагрузка 1000 кг, полезная глубина 915 мм, цвет черный, разобранный, 1425х800х1000 мм. | ITK | руб./шт | 93190.24
| LN05-28U81-GP | Шкаф телекоммуникационный напольный 19'', 28U, передняя дверь стекло, задняя перфорированная, допустимая распределенная нагрузка 1000 кг, полезная глубина 915 мм, цвет черный, разобранный, 1425х800х1000 мм. | ITK | руб./шт | 93368.61
| LN05-28U81-PP | Шкаф телекоммуникационный напольный 19'', 28U, передняя и задняя двери перфорированные, допустимая распределенная нагрузка 1000 кг, полезная глубина 915 мм, цвет черный, разобранный, 1425х800х1000 мм. | ITK | руб./шт | 90910.16
| LN05-28U88-2PP | Шкаф телекоммуникационный 19" напольный, передняя дверь двустворчатая перфорированная, задняя дверь перфорированная, 28U, 1425х800х800 мм (ВхШхГ), полезная глубина 715 мм, ручка с замком, распределенная нагрузка: 1000 кг, цвет чёрный. | ITK | руб./шт | 80365.51
| LN05-28U88-GM | Шкаф телекоммуникационный 19", напольный, 28U, 1425x800х800 мм (ВхШхГ), полезная глубина 715 мм, передняя дверь стекло, задняя дверь металл; ручка с замком; распределенная нагрузка: 1000 кг; цвет чёрный (RAL 9005). | ITK | руб./шт | 79879.57
| LN05-28U88-PM | Шкаф телекоммуникационный напольный 19'', 28U, передняя дверь перфорированная, задняя дверь металл, допустимая распределенная нагрузка 1000 кг, полезная глубина 715 мм, цвет черный, разобранный, 1425х800х800 мм. | ITK | руб./шт | 79685.11
| LN05-33U61-G | Шкаф телекоммуникационный 19", напольный, 33U, 1650x600х800 мм (ВхШхГ), полезная глубина 715 мм, передняя дверь стекло, задняя дверь глухая металлическая; ручка с замком; распределенная нагрузка: 1000 кг; цвет серый (RAL 7035). | ITK | руб./шт | 83796.29
| LN05-33U61-GP | Шкаф телекоммуникационный напольный 19'', 33U, передняя дверь стекло, задняя дверь перфорированная, допустимая распределенная нагрузка 1000 кг, полезная глубина 915 мм, цвет черный, разобранный, 1650х600х1000 мм. | ITK | руб./шт | 87350.89
| LN05-33U61-M | Шкаф телекоммуникационный 19", напольный, 33U, 1650x600х1000 мм (ВхШхГ), полезная глубина 915 мм, передняя дверь металл, задняя дверь глухая металлическая; ручка с замком; распределенная нагрузка: 1000 кг; цвет черный (RAL 9005). | ITK | руб./шт | 80921.43
| LN05-33U61-MM | Шкаф телекоммуникационный напольный 19'', 33U, передняя и задняя двери металл, допустимая распределенная нагрузка 1000 кг, полезная глубина 915 мм, цвет черный, разобранный, 1650х600х1000 мм. | ITK | руб./шт | 87337.25
| LN05-33U61-P | Шкаф телекоммуникационный 19", напольный, 33U, 1650x600х1000 мм (ВхШхГ), полезная глубина 915 мм, передняя дверь перфорированная, задняя дверь глухая металлическая; ручка с замком; распределенная нагрузка: 1000 кг; цвет черный (RAL 9005). | ITK | руб./шт | 83878.71
| LN05-33U61-PP | Шкаф телекоммуникационный напольный 19'', 33U, передняя и задняя двери перфорированные, допустимая распределенная нагрузка 1000 кг, полезная глубина 915 мм, цвет черный, разобранный, 1650х600х1000 мм. | ITK | руб./шт | 86846.34
| LN05-33U66-G | Шкаф напольный 19", напольный, 33U, полезная глубина 500 мм, 1650x600х600 мм (ВхШхГ). Передняя дверь стекло, задняя дверь – глухая металлическая панель. Ручка с замком. Цвет черный (RAL 9005). Разобранный. | ITK | руб./шт | 74549.73
| LN05-33U66-GM | Шкаф телекоммуникационный напольный 19'', 33U, передняя дверь стекло, задняя дверь металлическая, допустимая распределенная нагрузка 1000 кг, полезная глубина 515 мм, цвет черный, разобранный, 1650х600х600 мм. | ITK | руб./шт | 75973.77
| LN05-33U66-M | Шкаф телекоммуникационный напольный 19'', 33U, дверь металл, допустимая распределенная нагрузка 1000 кг, полезная глубина 515 мм, цвет черный, разобранный, 1650х600х600 мм. | ITK | руб./шт | 65102.92
| LN05-33U66-P | Шкаф телекоммуникационный напольный 19'', 33U, дверь перфорированная, допустимая распределенная нагрузка 1000 кг, полезная глубина 515 мм, цвет черный, разобранный, 1650х600х600 мм. | ITK | руб./шт | 68841.4
| LN05-33U68-G | Шкаф напольный 19", напольный, 33U, полезная глубина 700 мм, 1650x600х800 мм (ВхШхГ). Передняя дверь стекло, задняя дверь – глухая металлическая панель. Ручка с замком. Цвет черный (RAL 9005). Разобранный. | ITK | руб./шт | 73307.37
| LN05-33U68-GM | Шкаф телекоммуникационный 19", напольный, 33U, 1650x600х800 мм (ВхШхГ), полезная глубина 715 мм, передняя дверь стекло, задняя дверь металл; ручка с замком; распределенная нагрузка: 1000 кг; цвет черный (RAL 9005). | ITK | руб./шт | 78635.14
| LN05-33U68-M | Шкаф телекоммуникационный напольный 19'', 33U, дверь металл, допустимая распределенная нагрузка 1000 кг, полезная глубина 715 мм, цвет черный, разобранный, 1650х600х800 мм. | ITK | руб./шт | 74333.72
| LN05-33U68-P | Шкаф телекоммуникационный напольный 19'', 33U, дверь перфорированная, допустимая распределенная нагрузка 1000 кг, полезная глубина 715 мм, цвет черный, разобранный, 1650х600х800 мм. | ITK | руб./шт | 75855.6
| LN05-33U81-GM | Шкаф телекоммуникационный напольный 19'', 33U, передняя дверь стекло, задняя дверь металл, допустимая распределенная нагрузка 1000 кг, полезная глубина 915 мм, цвет черный, разобранный, 1650х800х1000 мм. | ITK | руб./шт | 107395.86
| LN05-33U81-GP | Шкаф телекоммуникационный напольный 19'', 33U, передняя дверь стекло, задняя перфорированная, допустимая распределенная нагрузка 1000 кг, полезная глубина 915 мм, цвет черный, разобранный, 1650х800х1000 мм. | ITK | руб./шт | 107193.69
| LN05-33U81-PP | Шкаф телекоммуникационный 19", напольный, 33U, 1600x800х1000 мм (ВхШхГ), полезная глубина 915 мм, передняя дверь перфорированная, задняя дверь перфорированная; ручка с замком; распределенная нагрузка: 1000 кг; цвет чёрный (RAL 9005). | ITK | руб./шт | 107260.32
| LN05-33U88-2PP | Шкаф телекоммуникационный 19", напольный, 33U, 1650x800х800 мм (ВхШхГ), полезная глубина 715 мм, передняя дверь двухстворчатая перфорированная, задняя дверь перфорированная; ручка с замком; распределенная нагрузка: 1000 кг; цвет чёрный (RAL 9005). | ITK | руб./шт | 83509.76
| LN05-33U88-GM | Шкаф телекоммуникационный 19", напольный, 33U, 1650x800х800 мм (ВхШхГ), полезная глубина 715 мм, передняя дверь стекло, задняя дверь металл; ручка с замком; распределенная нагрузка: 1000 кг; цвет чёрный (RAL 9005). | ITK | руб./шт | 83568.86
| LN05-33U88-PM | Шкаф телекоммуникационный напольный 19'', 33U, передняя дверь перфорированная, задняя дверь металл, допустимая распределенная нагрузка 1000 кг, полезная глубина 715 мм, цвет черный, разобранный, 1650х800х800 мм. | ITK | руб./шт | 83315.27
| LN05-38U61-G | Шкаф телекоммуникационный напольный 19'', 38U, дверь стекло, допустимая распределенная нагрузка 1000 кг, полезная глубина 915 мм, цвет черный, разобранный, 1870х600х1000 мм. | ITK | руб./шт | 88787.86
| LN05-38U61-M | Шкаф телекоммуникационный напольный 19'', 38U, дверь металл, допустимая распределенная нагрузка 1000 кг, полезная глубина 915 мм, цвет черный, разобранный, 1870х600х1000 мм. | ITK | руб./шт | 82784.54
| LN05-38U61-P | Шкаф телекоммуникационный 19" напольный, дверь перфорированная, 38U, 1870х600х1000 мм (ВхШхГ), полезная глубина 915 мм, ручка с замком, распределенная нагрузка: 1000 кг, цвет чёрный. | ITK | руб./шт | 87855.47
| LN05-38U61-PP | Шкаф телекоммуникационный напольный 19'', 38U, передняя и задняя двери перфорированные, допустимая распределенная нагрузка 1000 кг, полезная глубина 915 мм, цвет черный, разобранный, 1870х600х1000 мм. | ITK | руб./шт | 89248.72
| LN05-38U66-G | Шкаф напольный 19", напольный, 38U, полезная глубина 500 мм, 1870x600х600 мм (ВхШхГ). Передняя дверь стекло, задняя дверь – глухая металлическая панель. Ручка с замком. Цвет черный (RAL 9005). Разобранный. | ITK | руб./шт | 76139.15
| LN05-38U66-GM | Шкаф телекоммуникационный 19", напольный, 38U, 1870x600х600 мм (ВхШхГ), полезная глубина 515 мм, передняя дверь стекло, задняя дверь металлическая; ручка с замком; распределенная нагрузка: 1000 кг; цвет черный (RAL 9005). | ITK | руб./шт | 79215.4
| LN05-38U66-M | Шкаф телекоммуникационный напольный 19'', 38U, дверь металл, допустимая распределенная нагрузка 1000 кг, полезная глубина 515 мм, цвет черный, разобранный, 1870х600х600 мм. | ITK | руб./шт | 71997.13
| LN05-38U66-P | Шкаф телекоммуникационный напольный 19'', 38U, дверь перфорированная, допустимая распределенная нагрузка 1000 кг, полезная глубина 515 мм, цвет черный, разобранный, 1870х600х600 мм. | ITK | руб./шт | 74182.83
| LN05-38U68-G | Шкаф напольный 19", напольный, 38U, полезная глубина 700 мм, 1870x600х800 мм (ВхШхГ). Передняя дверь стекло, задняя дверь – глухая металлическая панель. Ручка с замком. Цвет черный (RAL 9005). Разобранный. | ITK | руб./шт | 81534
| LN05-38U68-GM | Шкаф телекоммуникационный 19", напольный, 38U, 1870x600х800 мм (ВхШхГ), полезная глубина 715 мм, передняя дверь стекло, задняя дверь металл; ручка с замком; распределенная нагрузка: 1000 кг; цвет черный (RAL 9005). | ITK | руб./шт | 88516.54
| LN05-38U68-M | Шкаф телекоммуникационный 19", напольный, 38U, 1870x600х800 мм (ВхШхГ), полезная глубина 715 мм, передняя дверь металл, задняя дверь глухая металлическая; ручка с замком; распределенная нагрузка: 1000 кг; цвет черный (RAL 9005). | ITK | руб./шт | 80769.93
| LN05-38U68-P | Шкаф телекоммуникационный 19" напольный, дверь перфорированная, 38U, 1870х600х800 мм (ВхШхГ), полезная глубина 715 мм, ручка с замком, распределенная нагрузка: 1000 кг, цвет чёрный. | ITK | руб./шт | 81708.85
| LN05-38U81-GM | Шкаф телекоммуникационный напольный 19'', 38U, передняя дверь стекло, задняя дверь металл, допустимая распределенная нагрузка 1000 кг, полезная глубина 915 мм, цвет черный, разобранный, 1870х800х1000 мм. | ITK | руб./шт | 114084.96
| LN05-38U81-GP | Шкаф телекоммуникационный напольный 19'', 38U, передняя дверь стекло, задняя перфорированная, допустимая распределенная нагрузка 1000 кг, полезная глубина 915 мм, цвет черный, разобранный, 1870х800х1000 мм. | ITK | руб./шт | 114135.61
| LN05-38U81-PP | Шкаф телекоммуникационный 19", напольный, 38U, 1870x800х1000 мм (ВхШхГ), полезная глубина 915 мм, передняя дверь перфорированная, задняя дверь перфорированная; ручка с замком; распределенная нагрузка: 1000 кг; цвет чёрный (RAL 9005). | ITK | руб./шт | 114006.23
| LN05-38U88-2PP | Шкаф телекоммуникационный 19", напольный, 38U, 1870x800х800 мм (ВхШхГ), полезная глубина 715 мм, передняя дверь двухстворчатая перфорированная, задняя дверь перфорированная; ручка с замком; распределенная нагрузка: 1000 кг; цвет чёрный (RAL 9005). | ITK | руб./шт | 90945.67
| LN05-38U88-GM | Шкаф телекоммуникационный 19", напольный, 38U, 1870x800х800 мм (ВхШхГ), полезная глубина 715 мм, передняя дверь стекло, задняя дверь металл; ручка с замком; распределенная нагрузка: 1000 кг; цвет чёрный (RAL 9005). | ITK | руб./шт | 91092.89
| LN05-38U88-PM | Шкаф телекоммуникационный напольный 19'', 38U, передняя дверь перфорированная, задняя дверь металл, допустимая распределенная нагрузка 1000 кг, полезная глубина 715 мм, цвет черный, разобранный, 1870х800х800 мм. | ITK | руб./шт | 90797.23
| LN05-42U61-G | Шкаф телекоммуникационный 19" напольный, дверь стекло, 42U, 2055х600х1000 мм (ВхШхГ), полезная глубина 915 мм, ручка с замком, распределенная нагрузка: 1000 кг, цвет чёрный. | ITK | руб./шт | 100920.3
| LN05-42U61-GP | Шкаф телекоммуникационный 19", напольный, 42U, 2055x600х1000 мм (ВхШхГ), полезная глубина 915 мм, передняя дверь стеклянная, задняя дверь перфорированная; ручка с замком; распределенная нагрузка: 1000 кг; цвет черный (RAL 9005). | ITK | руб./шт | 105838.8
| LN05-42U61-M | Шкаф телекоммуникационный 19", напольный, 42U, 2055x600х1000 мм (ВхШхГ), полезная глубина 915 мм, передняя дверь металл, задняя дверь глухая металлическая; ручка с замком; распределенная нагрузка: 1000 кг; цвет черный (RAL 9005). | ITK | руб./шт | 91850.37
| LN05-42U61-MM | Шкаф телекоммуникационный напольный 19'', 42U, передняя и задняя двери металл, допустимая распределенная нагрузка 1000 кг, полезная глубина 915 мм, цвет черный, разобранный, 2055х600х1000 мм. | ITK | руб./шт | 95503.69
| LN05-42U61-P | Шкаф телекоммуникационный 19" напольный, дверь перфорированная, 42U, 2055х600х1000 мм (ВхШхГ), полезная глубина 915 мм, ручка с замком, распределенная нагрузка: 1000 кг, цвет чёрный. | ITK | руб./шт | 91827.16
| LN05-42U61-PP | Шкаф телекоммуникационный 19" напольный, передняя дверь перфорированная, задняя дверь перфорированная, 42U, 2055х600х1000 мм (ВхШхГ), полезная глубина 915 мм, ручка с замком, распределенная нагрузка: 1000 кг, цвет чёрный. | ITK | руб./шт | 98042.51
| LN05-42U66-G | Шкаф напольный 19", напольный, 42U, полезная глубина 500 мм, 2050x600х600 мм (ВхШхГ). Передняя дверь стекло, задняя дверь – глухая металлическая панель. Ручка с замком. Цвет черный (RAL 9005). Разобранный. | ITK | руб./шт | 81907.93
| LN05-42U66-GM | Шкаф телекоммуникационный 19" напольный, дверь стекло, задняя дверь металл, 42U, 2055х600х600 мм (ВхШхГ), полезная глубина 515 мм, ручка с замком, распределенная нагрузка: 1000 кг, цвет черный. | ITK | руб./шт | 84805.9
| LN05-42U66-M | Шкаф телекоммуникационный напольный 19'', 42U, дверь металл, допустимая распределенная нагрузка 1000 кг, полезная глубина 515 мм, цвет черный, разобранный, 2055х600х600 мм. | ITK | руб./шт | 77719.19
| LN05-42U66-P | Шкаф телекоммуникационный 19", напольный, 42U, 2055x600х600 мм (ВхШхГ), полезная глубина 515 мм, передняя дверь перфорированная, задняя дверь – глухая металлическая; ручка с замком; распределенная нагрузка: 1000 кг; цвет черный (RAL 9005). | ITK | руб./шт | 79433.86
| LN05-42U68-G | Шкаф напольный 19", напольный, 42U, полезная глубина 700 мм, 2050x600х800 мм (ВхШхГ). Передняя дверь стекло, задняя дверь – глухая металлическая панель. Ручка с замком. Цвет черный (RAL 9005). Разобранный. | ITK | руб./шт | 85645.79
| LN05-42U68-GM | Шкаф телекоммуникационный 19" напольный, дверь стекло , задняя дверь металл, 42U, 2055х600х800 мм (ВхШхГ), полезная глубина 715 мм, ручка с замком, распределенная нагрузка: 1000 кг, цвет чёрный. | ITK | руб./шт | 98447
| LN05-42U68-M | Шкаф телекоммуникационный 19" напольный, дверь металл, 42U, 2055х600х800 мм (ВхШхГ), полезная глубина 715 мм, ручка с замком, распределенная нагрузка: 1000 кг, цвет чёрный. | ITK | руб./шт | 82747.14
| LN05-42U68-P | Шкаф телекоммуникационный 19" напольный, дверь перфорированная, 42U, 2055х600х800 мм (ВхШхГ), полезная глубина 715 мм, ручка с замком, распределенная нагрузка: 1000 кг, цвет чёрный. | ITK | руб./шт | 91269.87
| LN05-42U81-GM | Шкаф телекоммуникационный 19", напольный, 42U, 2055x800х1000 мм (ВхШхГ), полезная глубина 915 мм, передняя дверь стекло, задняя дверь металл; ручка с замком; распределенная нагрузка: 1000 кг; цвет чёрный (RAL 9005). | ITK | руб./шт | 118454.47
| LN05-42U81-GP | Шкаф телекоммуникационный 19", напольный, 42U, 2055x800х1000 мм (ВхШхГ), полезная глубина 915 мм, передняя дверь стеклянная, задняя дверь перфорированная; ручка с замком; распределенная нагрузка: 1000 кг; цвет чёрный (RAL 9005). | ITK | руб./шт | 119482.42
| LN05-42U81-PP | Шкаф телекоммуникационный 19" напольный, передняя дверь перфорированная, задняя дверь перфорированная, 42U, 2000х800х1000 мм (ВхШхГ), полезная глубина 915 мм, ручка с замком, распределенная нагрузка: 1000 кг, цвет чёрный. | ITK | руб./шт | 118522.98
| LN05-42U88-2PP | Шкаф телекоммуникационный 19" напольный, передняя дверь двустворчатая перфорированная, задняя дверь перфорированная, 42U, 2055х800х800 мм (ВхШхГ), полезная глубина 715 мм, ручка с замком, распределенная нагрузка: 1000 кг, цвет чёрный. | ITK | руб./шт | 96238.67
| LN05-42U88-GM | Шкаф телекоммуникационный 19" напольный, передняя дверь стекло, задняя дверь металл, 42U, 2055х800х800 мм (ВхШхГ), полезная глубина 715 мм, ручка с замком, распределенная нагрузка: 1000 кг, цвет чёрный. | ITK | руб./шт | 94668.67
| LN05-42U88-PM | Шкаф телекоммуникационный 19" напольный, передняя дверь перфорированная, задняя дверь металл, 42U, 2055х800х800 мм (ВхШхГ), полезная глубина 715 мм, ручка с замком, распределенная нагрузка: 1000 кг, цвет чёрный. | ITK | руб./шт | 94772.41
| LN05-47U61-G | Шкаф телекоммуникационный 19" напольный, дверь стекло, 47U, 2270х600х1000 мм (ВхШхГ), полезная глубина 915 мм, ручка с замком, распределенная нагрузка: 1000 кг, цвет чёрный. | ITK | руб./шт | 102045.38
| LN05-47U61-GP | Шкаф телекоммуникационный 19", напольный, 47U, 2270x600х1000 мм (ВхШхГ), полезная глубина 915 мм, передняя дверь стеклянная, задняя дверь перфорированная; ручка с замком; распределенная нагрузка: 1000 кг; цвет черный (RAL 9005). | ITK | руб./шт | 102945.93
| LN05-47U61-M | Шкаф телекоммуникационный напольный 19'', 47U, передняя дверь металл, допустимая распределенная нагрузка 1000 кг, полезная глубина 915 мм, цвет черный, разобранный, 2270х600х1000 мм. | ITK | руб./шт | 97973.69
| LN05-47U61-MM | Шкаф телекоммуникационный напольный 19'', 47U, передняя и задняя двери металл, допустимая распределенная нагрузка 1000 кг, полезная глубина 915 мм, цвет черный, разобранный, 2270х600х1000 мм. | ITK | руб./шт | 103324.9
| LN05-47U61-P | Шкаф телекоммуникационный 19", напольный, 47U, 2270x600х1000 мм (ВхШхГ), полезная глубина 915 мм, передняя дверь перфорированная, задняя дверь глухая металлическая; ручка с замком; распределенная нагрузка: 1000 кг; цвет черный (RAL 9005). | ITK | руб./шт | 98864.45
| LN05-47U61-PP | Шкаф телекоммуникационный 19" напольный, передняя дверь перфорированная, задняя дверь перфорированная, 47U, 2270х600х1000 мм (ВхШхГ), полезная глубина 915 мм, ручка с замком, распределенная нагрузка: 1000 кг, цвет чёрный. | ITK | руб./шт | 104724.08
| LN05-47U66-G | Шкаф напольный 19", напольный, 47U, полезная глубина 500 мм, 2270x600х600 мм (ВхШхГ). Передняя дверь стекло, задняя дверь – глухая металлическая панель. Ручка с замком. Цвет черный (RAL 9005). Разобранный. | ITK | руб./шт | 90391.79
| LN05-47U66-GM | Шкаф телекоммуникационный 19", напольный, 47U, 2270x600х600 мм (ВхШхГ), полезная глубина 515 мм, передняя дверь стекло, задняя дверь металлическая; ручка с замком; распределенная нагрузка: 1000 кг; цвет черный (RAL 9005). | ITK | руб./шт | 94985.77
| LN05-47U66-M | Шкаф телекоммуникационный напольный 19'', 47U, дверь металл, допустимая распределенная нагрузка 1000 кг, полезная глубина 515 мм, цвет черный, разобранный, 2270х600х600 мм. | ITK | руб./шт | 87364.55
| LN05-47U66-P | Шкаф телекоммуникационный напольный 19'', 47U, дверь перфорированная, допустимая распределенная нагрузка 1000 кг, полезная глубина 515 мм, цвет черный, разобранный, 2270х600х600 мм. | ITK | руб./шт | 88511.56
| LN05-47U68-G | Шкаф напольный 19", напольный, 47U, полезная глубина 700 мм, 2270x600х800 мм (ВхШхГ). Передняя дверь стекло, задняя дверь – глухая металлическая панель. Ручка с замком. Цвет черный (RAL 9005). Разобранный. | ITK | руб./шт | 96631.2
| LN05-47U68-GM | Шкаф телекоммуникационный 19" напольный, дверь стекло , задняя дверь металл, 47U, 2270х600х800 мм (ВхШхГ), полезная глубина 715 мм, ручка с замком, распределенная нагрузка: 1000 кг, цвет чёрный. | ITK | руб./шт | 101542.39
| LN05-47U68-M | Шкаф телекоммуникационный напольный 19'', 47U, дверь металл, допустимая распределенная нагрузка 1000 кг, полезная глубина 715 мм, цвет черный, разобранный, 2270х600х800 мм. | ITK | руб./шт | 93395
| LN05-47U68-P | Шкаф телекоммуникационный напольный 19'', 47U, дверь перфорированная, допустимая распределенная нагрузка 1000 кг, полезная глубина 715 мм, цвет черный, разобранный, 2270х600х800 мм. | ITK | руб./шт | 96370.59
| LN05-47U81-GM | Шкаф телекоммуникационный 19" напольный, передняя дверь стекло, задняя дверь металл, 47U, 2270х800х1000 мм (ВхШхГ), полезная глубина 915 мм, ручка с замком, распределенная нагрузка: 1000 кг, цвет чёрный. | ITK | руб./шт | 119249.44
| LN05-47U81-GP | Шкаф телекоммуникационный 19", напольный, 47U, 2270x800х1000 мм (ВхШхГ), полезная глубина 915 мм, передняя дверь стеклянная, задняя дверь перфорированная; ручка с замком; распределенная нагрузка: 1000 кг; цвет чёрный (RAL 9005). | ITK | руб./шт | 121544.93
| LN05-47U81-PP | Шкаф телекоммуникационный 19" напольный, передняя дверь перфорированная, задняя дверь перфорированная, 47U, 2270х800х1000 мм (ВхШхГ), полезная глубина 915 мм, ручка с замком, распределенная нагрузка: 1000 кг, цвет чёрный. | ITK | руб./шт | 124784.56
| LN05-47U88-2PP | Шкаф телекоммуникационный 19", напольный, 47U, 2270x800х800 мм (ВхШхГ), полезная глубина 715 мм, передняя дверь двухстворчатая перфорированная, задняя дверь перфорированная; ручка с замком; распределенная нагрузка: 1000 кг; цвет чёрный (RAL 9005). | ITK | руб./шт | 103303.1
| LN05-47U88-GM | Шкаф телекоммуникационный 19" напольный, передняя дверь стекло, задняя дверь металл, 47U, 2270х800х800 мм (ВхШхГ), полезная глубина 715 мм, ручка с замком, распределенная нагрузка: 1000 кг, цвет чёрный. | ITK | руб./шт | 101413.13
| LN05-47U88-PM | Шкаф телекоммуникационный 19" напольный, передняя дверь перфорированная, задняя дверь металл, 47U, 2270х800х800 мм (ВхШхГ), полезная глубина 715 мм, ручка с замком, распределенная нагрузка: 1000 кг, цвет чёрный. | ITK | руб./шт | 101074.33
| LN35-18U61-G | Шкаф телекоммуникационный 19", напольный, 18U, 980x600х1000 мм (ВхШхГ), полезная глубина 915 мм, передняя дверь стекло, задняя дверь глухая металлическая; ручка с замком; распределенная нагрузка: 1000 кг; цвет серый (RAL 7035). | ITK | руб./шт | 64977.2
| LN35-18U61-M | Шкаф телекоммуникационный 19", напольный, 18U, 980x600х1000 мм (ВхШхГ), полезная глубина 915 мм, передняя дверь металл, задняя дверь глухая металлическая; ручка с замком; распределенная нагрузка: 1000 кг; цвет серый (RAL 7035). | ITK | руб./шт | 65026.72
| LN35-18U61-P | Шкаф телекоммуникационный 19", напольный, 18U, 980x600х1000 мм (ВхШхГ), полезная глубина 915 мм, передняя дверь перфорированная, задняя дверь глухая металлическая; ручка с замком; распределенная нагрузка: 1000 кг; цвет серый (RAL 7035). | ITK | руб./шт | 65123.31
| LN35-18U61-PP | Шкаф телекоммуникационный напольный 19'', 18U, передняя и задняя двери перфорированные, допустимая распределенная нагрузка 1000 кг, полезная глубина 915 мм, цвет серый, разобранный, 980х600х1000 мм. | ITK | руб./шт | 67819.97
| LN35-18U66-G | Шкаф напольный 19", напольный, 18U, полезная глубина 500 мм, 980x600х600 мм (ВхШхГ). Передняя дверь стекло, задняя дверь – глухая металлическая панель. Ручка с замком. Цвет серый ( RAL7035). Разобранный. | ITK | руб./шт | 52708.46
| LN35-18U66-GM | Шкаф телекоммуникационный напольный 19'', 18U, передняя дверь стекло, задняя дверь металлическая, допустимая распределенная нагрузка 1000 кг, полезная глубина 515 мм, цвет серый, разобранный, 980х600х600 мм. | ITK | руб./шт | 52918.41
| LN35-18U66-M | Шкаф телекоммуникационный напольный 19'', 18U, дверь металлическая, допустимая распределенная нагрузка 1000 кг, полезная глубина 515 мм, цвет серый, разобранный, 980х600х600 мм. | ITK | руб./шт | 49225.31
| LN35-18U66-P | Шкаф телекоммуникационный напольный 19'', 18U, дверь перфорированная, допустимая распределенная нагрузка 1000 кг, полезная глубина 515 мм, цвет серый, разобранный, 980х600х600 мм. | ITK | руб./шт | 50179.06
| LN35-18U68-G | Шкаф напольный 19", напольный, 18U, полезная глубина 700 мм, 980x600х800 мм (ВхШхГ). Передняя дверь стекло, задняя дверь – глухая металлическая панель. Ручка с замком. Цвет серый ( RAL7035). Разобранный. | ITK | руб./шт | 55651.73
| LN35-18U68-GM | Шкаф телекоммуникационный напольный 19'', 18U, передняя дверь стекло, задняя дверь металлическая, допустимая распределенная нагрузка 1000 кг, полезная глубина 715 мм, цвет серый, разобранный, 980х600х800 мм. | ITK | руб./шт | 59856.92
| LN35-18U68-M | Шкаф телекоммуникационный напольный 19'', 18U, дверь металлическая, допустимая распределенная нагрузка 1000 кг, полезная глубина 715 мм, цвет серый, разобранный, 980х600х800 мм. | ITK | руб./шт | 52905.46
| LN35-18U68-P | Шкаф телекоммуникационный 19", напольный, 18U, 980x600х800 мм (ВхШхГ), полезная глубина 715 мм, передняя дверь перфорированная, задняя дверь глухая металлическая; ручка с замком; распределенная нагрузка: 1000 кг; цвет серый (RAL 7035). | ITK | руб./шт | 54395.45
| LN35-18U88-GM | Шкаф телекоммуникационный напольный 19'', 18U, передняя дверь стекло, задняя дверь металл, допустимая распределенная нагрузка 1000 кг, полезная глубина 715 мм, цвет серый, разобранный, 980х800х800 мм. | ITK | руб./шт | 68516.95
| LN35-18U88-PM | Шкаф телекоммуникационный 19", напольный, 18U, 980x800х800 мм (ВхШхГ), полезная глубина 715 мм, передняя дверь перфорированная, задняя дверь металл; ручка с замком; распределенная нагрузка: 1000 кг; цвет серый (RAL 7035). | ITK | руб./шт | 66717.45
| LN35-24U61-G | Шкаф телекоммуникационный 19" напольный, дверь стекло, 24U, 1250х600х1000 мм (ВхШхГ), полезная глубина 915 мм, ручка с замком, распределенная нагрузка: 1000 кг, цвет серый. | ITK | руб./шт | 66373.59
| LN35-24U61-GP | Шкаф телекоммуникационный 19", напольный, 24U, 1250x600х1000 мм (ВхШхГ), полезная глубина 915 мм, передняя дверь стеклянная, задняя дверь глухая перфорированная; ручка с замком; распределенная нагрузка: 1000 кг; цвет серый (RAL 7035). | ITK | руб./шт | 78100.14
| LN35-24U61-M | Шкаф телекоммуникационный напольный 19'', 24U, передняя дверь металл, допустимая распределенная нагрузка 1000 кг, полезная глубина 915 мм, цвет серый, разобранный, 1250х600х1000 мм. | ITK | руб./шт | 66717.67
| LN35-24U61-MM | Шкаф телекоммуникационный напольный 19'', 24U, передняя и задняя двери металл, допустимая распределенная нагрузка 1000 кг, полезная глубина 915 мм, цвет серый, разобранный, 1250х600х1000 мм. | ITK | руб./шт | 74031.44
| LN35-24U61-P | Шкаф телекоммуникационный напольный 19'', 24U, передняя дверь перфорированная, допустимая распределенная нагрузка 1000 кг, полезная глубина 915 мм, цвет серый, разобранный, 1250х600х1000 мм. | ITK | руб./шт | 67413.33
| LN35-24U61-PP | Шкаф телекоммуникационный 19" напольный, передняя дверь перфорированная, задняя дверь перфорированная, 24U, 1250х600х1000 мм (ВхШхГ), полезная глубина 915 мм, ручка с замком, распределенная нагрузка: 1000 кг, цвет серый. | ITK | руб./шт | 71118.28
| LN35-24U66-G | Шкаф напольный 19", напольный, 24U, полезная глубина 500 мм, 1250x600х600 мм (ВхШхГ). Передняя дверь стекло, задняя дверь – глухая металлическая панель. Ручка с замком. Цвет серый ( RAL7035). Разобранный. | ITK | руб./шт | 54836.04
| LN35-24U66-GM | Шкаф телекоммуникационный 19", напольный, 24U, 1250x600х600 мм (ВхШхГ), полезная глубина 515 мм, передняя дверь стекло, задняя дверь металлическая; ручка с замком; распределенная нагрузка: 1000 кг; цвет серый (RAL 7035). | ITK | руб./шт | 58826.7
| LN35-24U66-M | Шкаф телекоммуникационный 19" напольный, дверь металл, 24U, 1250х600х600 мм (ВхШхГ), полезная глубина 515 мм, ручка с замком, распределенная нагрузка: 1000 кг, цвет серый. | ITK | руб./шт | 57369.73
| LN35-24U66-P | Шкаф телекоммуникационный 19" напольный, дверь перфорированная, 24U, 1250х600х600 мм (ВхШхГ), полезная глубина 515 мм, ручка с замком, распределенная нагрузка: 1000 кг, цвет серый. | ITK | руб./шт | 53644.45
| LN35-24U68-G | Шкаф напольный 19", напольный, 24U, полезная глубина 700 мм, 1250x600х800 мм (ВхШхГ). Передняя дверь стекло, задняя дверь – глухая металлическая панель. Ручка с замком. Цвет серый ( RAL7035). Разобранный. | ITK | руб./шт | 59343.13
| LN35-24U68-GM | Шкаф телекоммуникационный 19" напольный, дверь стекло , задняя дверь металл, 24U, 1250х600х800 мм (ВхШхГ), полезная глубина 715 мм, ручка с замком, распределенная нагрузка: 1000 кг, цвет серый. | ITK | руб./шт | 65838.9
| LN35-24U68-M | Шкаф телекоммуникационный 19" напольный, дверь металл, 24U, 1250х600х800 мм (ВхШхГ), полезная глубина 715 мм, ручка с замком, распределенная нагрузка: 1000 кг, цвет серый. | ITK | руб./шт | 54168.87
| LN35-24U68-P | Шкаф телекоммуникационный 19" напольный, дверь перфорированная, 24U, 1250х600х800 мм (ВхШхГ), полезная глубина 715 мм, ручка с замком, распределенная нагрузка: 1000 кг, цвет серый. | ITK | руб./шт | 58534.47
| LN35-24U81-GM | Шкаф телекоммуникационный 19", напольный, 24U, 1250x800х1000 мм (ВхШхГ), полезная глубина 915 мм, передняя дверь стекло, задняя дверь металл; ручка с замком; распределенная нагрузка: 1000 кг; цвет серый (RAL 7035). | ITK | руб./шт | 83711.75
| LN35-24U81-GP | Шкаф телекоммуникационный 19", напольный, 24U, 1250x800х1000 мм (ВхШхГ), полезная глубина 915 мм, передняя дверь стеклянная, задняя дверь перфорированная; ручка с замком; распределенная нагрузка: 1000 кг; цвет серый (RAL 7035). | ITK | руб./шт | 84792.9
| LN35-24U81-PP | Шкаф телекоммуникационный 19" напольный, передняя дверь перфорированная, задняя дверь перфорированная, 24U, 1200х800х1000 мм (ВхШхГ), полезная глубина 915 мм, ручка с замком, распределенная нагрузка: 1000 кг, цвет серый. | ITK | руб./шт | 83363.34
| LN35-24U88-2PP | Шкаф телекоммуникационный 19", напольный, 24U, 1250x800х800 мм (ВхШхГ), полезная глубина 715 мм, передняя дверь двухстворчатая перфорированная, задняя дверь перфорированная; ручка с замком; распределенная нагрузка: 1000 кг; цвет серый (RAL 7035). | ITK | руб./шт | 69681.09
| LN35-24U88-GM | Шкаф телекоммуникационный 19", напольный, 24U, 1250x800х800 мм (ВхШхГ), полезная глубина 715 мм, передняя дверь стекло, задняя дверь металл; ручка с замком; распределенная нагрузка: 1000 кг; цвет серый (RAL 7035). | ITK | руб./шт | 68956.78
| LN35-24U88-PM | Шкаф телекоммуникационный напольный 19'', 24U, передняя дверь перфорированная, задняя дверь металл, допустимая распределенная нагрузка 1000 кг, полезная глубина 715 мм, цвет серый, разобранный, 1250х800х800 мм. | ITK | руб./шт | 68059.95
| LN35-28U61-G | Шкаф телекоммуникационный напольный 19'', 28U, передняя дверь стекло, допустимая распределенная нагрузка 1000 кг, полезная глубина 915 мм, цвет серый, разобранный, 1425х600х1000 мм. | ITK | руб./шт | 76711.63
| LN35-28U61-M | Шкаф телекоммуникационный 19", напольный, 28U, 1425x600х1000 мм (ВхШхГ), полезная глубина 915 мм, передняя дверь металл, задняя дверь глухая металлическая; ручка с замком; распределенная нагрузка: 1000 кг; цвет серый (RAL 7035). | ITK | руб./шт | 73312.69
| LN35-28U61-P | Шкаф телекоммуникационный напольный 19'', 28U, передняя дверь перфорированная, допустимая распределенная нагрузка 1000 кг, полезная глубина 915 мм, цвет серый, разобранный, 1425х600х1000 мм. | ITK | руб./шт | 75918.86
| LN35-28U61-PP | Шкаф телекоммуникационный 19", напольный, 28U, 1425x600х1000 мм (ВхШхГ), полезная глубина 915 мм, передняя дверь перфорированная, задняя дверь перфорированная; ручка с замком; распределенная нагрузка: 1000 кг; цвет серый (RAL 7035). | ITK | руб./шт | 78995.37
| LN35-28U66-G | Шкаф напольный 19", напольный, 28U, полезная глубина 500 мм, 1425x600х600 мм (ВхШхГ). Передняя дверь стекло, задняя дверь – глухая металлическая панель. Ручка с замком. Цвет серый ( RAL7035). Разобранный. | ITK | руб./шт | 61241.93
| LN35-28U66-GM | Шкаф телекоммуникационный напольный 19'', 28U, передняя дверь стекло, задняя дверь металлическая, допустимая распределенная нагрузка 1000 кг, полезная глубина 515 мм, цвет серый, разобранный, 1425х600х600 мм. | ITK | руб./шт | 66943.44
| LN35-28U66-M | Шкаф телекоммуникационный 19", напольный, 28U, 1425x600х600 мм (ВхШхГ), полезная глубина 515 мм, передняя дверь металл, задняя дверь – глухая металлическая; ручка с замком; распределенная нагрузка: 1000 кг; цвет серый (RAL 7035). | ITK | руб./шт | 58171.56
| LN35-28U66-P | Шкаф телекоммуникационный напольный 19'', 28U, дверь перфорированная, допустимая распределенная нагрузка 1000 кг, полезная глубина 515 мм, цвет серый, разобранный, 1425х600х600 мм. | ITK | руб./шт | 58319.04
| LN35-28U68-G | Шкаф напольный 19", напольный, 28U, полезная глубина 700 мм, 1425x600х800 мм (ВхШхГ). Передняя дверь стекло, задняя дверь – глухая металлическая панель. Ручка с замком. Цвет серый ( RAL7035). Разобранный. | ITK | руб./шт | 70526.61
| LN35-28U68-GM | Шкаф телекоммуникационный напольный 19'', 28U, передняя дверь стекло, задняя дверь металлическая, допустимая распределенная нагрузка 1000 кг, полезная глубина 715 мм, цвет серый, разобранный, 1425х600х800 мм. | ITK | руб./шт | 72722.4
| LN35-28U68-M | Шкаф телекоммуникационный напольный 19'', 28U, дверь металлическая, допустимая распределенная нагрузка 1000 кг, полезная глубина 715 мм, цвет серый, разобранный, 1425х600х800 мм. | ITK | руб./шт | 63193.24
| LN35-28U68-P | Шкаф телекоммуникационный напольный 19'', 28U, дверь перфорированная, допустимая распределенная нагрузка 1000 кг, полезная глубина 715 мм, цвет серый, разобранный, 1425х600х800 мм. | ITK | руб./шт | 63353.48
| LN35-28U81-GM | Шкаф телекоммуникационный напольный 19'', 28U, передняя дверь стекло, задняя дверь металл, допустимая распределенная нагрузка 1000 кг, полезная глубина 915 мм, цвет серый, разобранный, 1425х800х1000 мм. | ITK | руб./шт | 93190.24
| LN35-28U81-GP | Шкаф телекоммуникационный напольный 19'', 28U, передняя дверь стекло, задняя перфорированная, допустимая распределенная нагрузка 1000 кг, полезная глубина 915 мм, цвет серый, разобранный, 1425х800х1000 мм. | ITK | руб./шт | 93368.61
| LN35-28U81-PP | Шкаф телекоммуникационный напольный 19'', 28U, передняя и задняя двери перфорированные, допустимая распределенная нагрузка 1000 кг, полезная глубина 915 мм, цвет серый, разобранный, 1425х800х1000 мм. | ITK | руб./шт | 90910.16
| LN35-28U88-2PP | Шкаф телекоммуникационный напольный 19'', 28U, передняя и задняя двери перфорированные, задняя дверь металл, допустимая распределенная нагрузка 1000 кг, полезная глубина 715 мм, цвет серый, разобранный, 1425х800х800 мм. | ITK | руб./шт | 80365.51
| LN35-28U88-GM | Шкаф телекоммуникационный напольный 19'', 28U, передняя дверь стекло, задняя дверь металл, допустимая распределенная нагрузка 1000 кг, полезная глубина 715 мм, цвет серый, разобранный, 1425х800х800 мм. | ITK | руб./шт | 79879.57
| LN35-28U88-PM | Шкаф телекоммуникационный 19", напольный, 28U, 1425x800х800 мм (ВхШхГ), полезная глубина 715 мм, передняя дверь перфорированная, задняя дверь металл; ручка с замком; распределенная нагрузка: 1000 кг; цвет серый (RAL 7035). | ITK | руб./шт | 79685.11
| LN35-33U61-G | Шкаф телекоммуникационный 19" напольный, дверь стекло, 33U, 1650х600х1000 мм (ВхШхГ), полезная глубина 915 мм, ручка с замком, распределенная нагрузка: 1000 кг, цвет серый. | ITK | руб./шт | 83796.29
| LN35-33U61-GP | Шкаф телекоммуникационный 19" напольный, передняя дверь стекло, задняя дверь перфорированная, 33U, 1650х600х1000 мм (ВхШхГ), полезная глубина 915 мм, ручка с замком, распределенная нагрузка: 1000 кг, цвет серый. | ITK | руб./шт | 87350.89
| LN35-33U61-M | Шкаф телекоммуникационный напольный 19'', 33U, передняя дверь металл, допустимая распределенная нагрузка 1000 кг, полезная глубина 915 мм, цвет серый, разобранный, 1650х600х1000 мм. | ITK | руб./шт | 80921.43
| LN35-33U61-MM | Шкаф телекоммуникационный 19", напольный, 33U, 1650x600х1000 мм (ВхШхГ), полезная глубина 915 мм, передняя дверь металл, задняя дверь металл; ручка с замком; распределенная нагрузка: 1000 кг; цвет серый (RAL 7035). | ITK | руб./шт | 87337.25
| LN35-33U61-P | Шкаф телекоммуникационный 19" напольный, передняя дверь перфорированная, 24U, 1250х600х1000 мм (ВхШхГ), полезная глубина 915 мм, ручка с замком, распределенная нагрузка: 1000 кг, цвет серый. | ITK | руб./шт | 83878.71
| LN35-33U61-PP | Шкаф телекоммуникационный 19" напольный, передняя дверь перфорированная, задняя дверь перфорированная, 33U, 1650х600х1000 мм (ВхШхГ), полезная глубина 915 мм, ручка с замком, распределенная нагрузка: 1000 кг, цвет серый. | ITK | руб./шт | 86846.34
| LN35-33U66-G | Шкаф телекоммуникационный 19" напольный, дверь стекло, 33U, 1650х600х600 мм (ВхШхГ), полезная глубина 515 мм, ручка с замком, распределенная нагрузка: 1000 кг, цвет серый. | ITK | руб./шт | 74549.73
| LN35-33U66-GM | Шкаф телекоммуникационный 19" напольный, дверь стекло, задняя дверь металл, 33U, 1650х600х600 мм (ВхШхГ), полезная глубина 515 мм, ручка с замком, распределенная нагрузка: 1000 кг, цвет серый. | ITK | руб./шт | 75973.77
| LN35-33U66-M | Шкаф телекоммуникационный 19" напольный, дверь металл, 33U, 1650х600х600 мм (ВхШхГ), полезная глубина 515 мм, ручка с замком, распределенная нагрузка: 1000 кг, цвет серый. | ITK | руб./шт | 65102.94
| LN35-33U66-P | Шкаф телекоммуникационный 19" напольный, дверь перфорированная, 33U, 1650х600х600 мм (ВхШхГ), полезная глубина 515 мм, ручка с замком, распределенная нагрузка: 1000 кг, цвет серый. | ITK | руб./шт | 68841.4
| LN35-33U68-G | Шкаф напольный 19", напольный, 33U, полезная глубина 700 мм, 1650x600х800 мм (ВхШхГ). Передняя дверь стекло, задняя дверь – глухая металлическая панель. Ручка с замком. Цвет серый ( RAL7035). Разобранный. | ITK | руб./шт | 73307.37
| LN35-33U68-GM | Шкаф телекоммуникационный 19", напольный, 33U, 1650x600х800 мм (ВхШхГ), полезная глубина 715 мм, передняя дверь стекло, задняя дверь металл; ручка с замком; распределенная нагрузка: 1000 кг; цвет серый (RAL 7035). | ITK | руб./шт | 78635.14
| LN35-33U68-M | Шкаф телекоммуникационный 19" напольный, дверь металл, 33U, 1650х600х800 мм (ВхШхГ), полезная глубина 715 мм, ручка с замком, распределенная нагрузка: 1000 кг, цвет серый. | ITK | руб./шт | 74333.72
| LN35-33U68-P | Шкаф телекоммуникационный 19", напольный, 33U, 1650x600х800 мм (ВхШхГ), полезная глубина 715 мм, передняя дверь перфорированная, задняя дверь глухая металлическая; ручка с замком; распределенная нагрузка: 1000 кг; цвет серый (RAL 7035). | ITK | руб./шт | 75855.6
| LN35-33U81-GM | Шкаф телекоммуникационный напольный 19'', 33U, передняя дверь стекло, задняя дверь металл, допустимая распределенная нагрузка 1000 кг, полезная глубина 915 мм, цвет серый, разобранный, 1650х800х1000 мм. | ITK | руб./шт | 107395.86
| LN35-33U81-GP | Шкаф телекоммуникационный напольный 19'', 33U, передняя дверь стекло, задняя перфорированная, допустимая распределенная нагрузка 1000 кг, полезная глубина 915 мм, цвет серый, разобранный, 1650х800х1000 мм. | ITK | руб./шт | 107193.69
| LN35-33U81-PP | Шкаф телекоммуникационный напольный 19'', 33U, передняя и задняя двери перфорированные, допустимая распределенная нагрузка 1000 кг, полезная глубина 915 мм, цвет серый, разобранный, 1650х800х1000 мм. | ITK | руб./шт | 107260.32
| LN35-33U88-2PP | Шкаф телекоммуникационный напольный 19'', 33U, передняя дверь двойная распашная перфорированная, задняя дверь перфорированная, допустимая распределенная нагрузка 1000 кг, полезная глубина 715 мм, цвет серый, разобранный, 1650х800х800 мм. | ITK | руб./шт | 83509.76
| LN35-33U88-GM | Шкаф телекоммуникационный 19" напольный, передняя дверь стекло, задняя дверь металл, 33U, 1650х800х800 мм (ВхШхГ), полезная глубина 715 мм, ручка с замком, распределенная нагрузка: 1000 кг, цвет чёрный. | ITK | руб./шт | 83568.86
| LN35-33U88-PM | Шкаф телекоммуникационный 19", напольный, 33U, 1650x800х800 мм (ВхШхГ), полезная глубина 715 мм, передняя дверь перфорированная, задняя дверь металл; ручка с замком; распределенная нагрузка: 1000 кг; цвет серый (RAL 7035). | ITK | руб./шт | 83315.27
| LN35-38U61-G | Шкаф телекоммуникационный напольный 19'', 38U, передняя дверь стекло, допустимая распределенная нагрузка 1000 кг, полезная глубина 915 мм, цвет серый, разобранный, 1870х600х1000 мм. | ITK | руб./шт | 88787.86
| LN35-38U61-M | Шкаф телекоммуникационный напольный 19'', 38U, передняя дверь металл, допустимая распределенная нагрузка 1000 кг, полезная глубина 915 мм, цвет серый, разобранный, 1870х600х1000 мм. | ITK | руб./шт | 82784.54
| LN35-38U61-P | Шкаф телекоммуникационный 19", напольный, 33U, 1650x600х1000 мм (ВхШхГ), полезная глубина 915 мм, передняя дверь перфорированная, задняя дверь глухая металлическая; ручка с замком; распределенная нагрузка: 1000 кг; цвет серый (RAL 7035). | ITK | руб./шт | 87855.47
| LN35-38U61-PP | Шкаф телекоммуникационный напольный 19'', 38U, передняя и задняя двери перфорированные, допустимая распределенная нагрузка 1000 кг, полезная глубина 915 мм, цвет серый, разобранный, 1870х600х1000 мм. | ITK | руб./шт | 89248.72
| LN35-38U66-G | Шкаф напольный 19", напольный, 38U, полезная глубина 500 мм, 1870x600х600 мм (ВхШхГ). Передняя дверь стекло, задняя дверь – глухая металлическая панель. Ручка с замком. Цвет серый ( RAL7035). Разобранный. | ITK | руб./шт | 76139.15
| LN35-38U66-GM | Шкаф телекоммуникационный напольный 19'', 38U, передняя дверь стекло, задняя дверь металлическая, допустимая распределенная нагрузка 1000 кг, полезная глубина 515 мм, цвет серый, разобранный, 1870х600х600 мм. | ITK | руб./шт | 79215.4
| LN35-38U66-M | Шкаф телекоммуникационный напольный 19'', 38U, дверь металлическая, допустимая распределенная нагрузка 1000 кг, полезная глубина 515 мм, цвет серый, разобранный, 1870х600х600 мм. | ITK | руб./шт | 71997.13
| LN35-38U66-P | Шкаф телекоммуникационный напольный 19'', 38U, дверь перфорированная, допустимая распределенная нагрузка 1000 кг, полезная глубина 515 мм, цвет серый, разобранный, 1870х600х600 мм. | ITK | руб./шт | 74182.83
| LN35-38U68-G | Шкаф напольный 19", напольный, 38U, полезная глубина 700 мм, 1870x600х800 мм (ВхШхГ). Передняя дверь стекло, задняя дверь – глухая металлическая панель. Ручка с замком. Цвет серый ( RAL7035). Разобранный. | ITK | руб./шт | 81534
| LN35-38U68-GM | Шкаф телекоммуникационный 19", напольный, 38U, 1870x600х800 мм (ВхШхГ), полезная глубина 715 мм, передняя дверь стекло, задняя дверь металл; ручка с замком; распределенная нагрузка: 1000 кг; цвет серый (RAL 7035). | ITK | руб./шт | 88516.54
| LN35-38U68-M | Шкаф телекоммуникационный напольный 19'', 38U, дверь металлическая, допустимая распределенная нагрузка 1000 кг, полезная глубина 715 мм, цвет серый, разобранный, 1870х600х800 мм. | ITK | руб./шт | 80769.93
| LN35-38U68-P | Шкаф телекоммуникационный напольный 19'', 38U, дверь перфорированная, допустимая распределенная нагрузка 1000 кг, полезная глубина 715 мм, цвет серый, разобранный, 1870х600х800 мм. | ITK | руб./шт | 81708.85
| LN35-38U81-GM | Шкаф телекоммуникационный 19", напольный, 38U, 1870x800х1000 мм (ВхШхГ), полезная глубина 915 мм, передняя дверь стекло, задняя дверь металл; ручка с замком; распределенная нагрузка: 1000 кг; цвет серый (RAL 7035). | ITK | руб./шт | 114084.96
| LN35-38U81-GP | Шкаф телекоммуникационный напольный 19'', 38U, передняя дверь стекло, задняя перфорированная, допустимая распределенная нагрузка 1000 кг, полезная глубина 915 мм, цвет серый, разобранный, 1870х800х1000 мм. | ITK | руб./шт | 114135.61
| LN35-38U81-PP | Шкаф телекоммуникационный 19", напольный, 38U, 1870x800х1000 мм (ВхШхГ), полезная глубина 915 мм, передняя дверь перфорированная, задняя дверь перфорированная; ручка с замком; распределенная нагрузка: 1000 кг; цвет серый (RAL 7035). | ITK | руб./шт | 114006.23
| LN35-38U88-2PP | Шкаф телекоммуникационный напольный 19'', 38U, передняя дверь двойная распашная перфорированная, задняя дверь перфорированная, допустимая распределенная нагрузка 1000 кг, полезная глубина 715 мм, цвет серый, разобранный, 1870х800х800 мм. | ITK | руб./шт | 90945.67
| LN35-38U88-GM | Шкаф телекоммуникационный напольный 19'', 38U, передняя дверь стекло, задняя дверь металл, допустимая распределенная нагрузка 1000 кг, полезная глубина 715 мм, цвет серый, разобранный, 1870х800х800 мм. | ITK | руб./шт | 91092.89
| LN35-38U88-PM | Шкаф телекоммуникационный напольный 19'', 38U, передняя дверь перфорированная, задняя дверь металл, допустимая распределенная нагрузка 1000 кг, полезная глубина 715 мм, цвет серый, разобранный, 1870х800х800 мм. | ITK | руб./шт | 90797.23
| LN35-42U61-G | Шкаф телекоммуникационный 19" напольный, дверь стекло, 42U, 2055х600х1000 мм (ВхШхГ), полезная глубина 915 мм, ручка с замком, распределенная нагрузка: 1000 кг, цвет серый. | ITK | руб./шт | 100920.3
| LN35-42U61-GP | Шкаф телекоммуникационный 19" напольный, передняя дверь стекло, задняя дверь перфорированная, 42U, 2055х600х1000 мм (ВхШхГ), полезная глубина 915 мм, ручка с замком, распределенная нагрузка: 1000 кг, цвет серый. | ITK | руб./шт | 105838.8
| LN35-42U61-M | Шкаф телекоммуникационный напольный 19'', 42U, передняя дверь металл, допустимая распределенная нагрузка 1000 кг, полезная глубина 915 мм, цвет серый, разобранный, 2055х600х1000 мм. | ITK | руб./шт | 108059.26
| LN35-42U61-MM | Шкаф телекоммуникационный напольный 19'', 42U,передняя и задняя двери металл, допустимая распределенная нагрузка 1000 кг, полезная глубина 915 мм, цвет серый, разобранный, 2055х600х1000 мм. | ITK | руб./шт | 95503.69
| LN35-42U61-P | Шкаф телекоммуникационный 19" напольный, передняя дверь перфорированная, 42U, 2055х600х1000 мм (ВхШхГ), полезная глубина 915 мм, ручка с замком, распределенная нагрузка: 1000 кг, цвет серый. | ITK | руб./шт | 91827.16
| LN35-42U61-PP | Шкаф телекоммуникационный 19" напольный, передняя дверь перфорированная, задняя дверь перфорированная, 42U, 2055х600х1000 мм (ВхШхГ), полезная глубина 915 мм, ручка с замком, распределенная нагрузка: 1000 кг, цвет серый. | ITK | руб./шт | 98042.51
| LN35-42U66-G | Шкаф напольный 19", напольный, 42U, полезная глубина 500 мм, 2050x600х600 мм (ВхШхГ). Передняя дверь стекло, задняя дверь – глухая металлическая панель. Ручка с замком. Цвет серый ( RAL7035). Разобранный. | ITK | руб./шт | 81907.93
| LN35-42U66-GM | Шкаф телекоммуникационный 19" напольный, дверь стекло , задняя дверь металл, 42U, 2055х600х600 мм (ВхШхГ), полезная глубина 515 мм, ручка с замком, распределенная нагрузка: 1000 кг, цвет серый. | ITK | руб./шт | 84805.9
| LN35-42U66-M | Шкаф телекоммуникационный 19" напольный, дверь металл, 42U, 2055х600х600 мм (ВхШхГ), полезная глубина 515 мм, ручка с замком, распределенная нагрузка: 1000 кг, цвет серый. | ITK | руб./шт | 77719.19
| LN35-42U66-P | Шкаф телекоммуникационный 19" напольный, дверь перфорированная, 42U, 2055х600х600 мм (ВхШхГ), полезная глубина 515 мм, ручка с замком, распределенная нагрузка: 1000 кг, цвет серый. | ITK | руб./шт | 79433.86
| LN35-42U68-G | Шкаф напольный 19", напольный, 42U, полезная глубина 700 мм, 2050x600х800 мм (ВхШхГ). Передняя дверь стекло, задняя дверь – глухая металлическая панель. Ручка с замком. Цвет серый ( RAL7035). Разобранный. | ITK | руб./шт | 85645.79
| LN35-42U68-GM | Шкаф телекоммуникационный 19" напольный, дверь стекло , задняя дверь металл, 42U, 2055х600х800 мм (ВхШхГ), полезная глубина 715 мм, ручка с замком, распределенная нагрузка: 1000 кг, цвет серый. | ITK | руб./шт | 98447
| LN35-42U68-M | Шкаф телекоммуникационный 19" напольный, дверь металл, 42U, 2055х600х800 мм (ВхШхГ), полезная глубина 715 мм, ручка с замком, распределенная нагрузка: 1000 кг, цвет серый. | ITK | руб./шт | 82747.14
| LN35-42U68-P | Шкаф телекоммуникационный 19" напольный, дверь перфорированная, 42U, 2055х600х800 мм (ВхШхГ), полезная глубина 715 мм, ручка с замком, распределенная нагрузка: 1000 кг, цвет серый. | ITK | руб./шт | 91269.87
| LN35-42U81-GM | Шкаф телекоммуникационный 19" напольный, передняя дверь стекло, задняя дверь металл, 42U, 2055х800х1000 мм (ВхШхГ), полезная глубина 915 мм, ручка с замком, распределенная нагрузка: 1000 кг, цвет серый. | ITK | руб./шт | 118454.47
| LN35-42U81-GP | Шкаф телекоммуникационный 19" напольный, 42U, 2055х800х1000 мм (ВхШхГ), полезная глубина 915 мм,передняя дверь перфорированная, задняя дверь перфорированная, ручка с замком, распределенная нагрузка: 1000 кг, цвет серый. | ITK | руб./шт | 119482.42
| LN35-42U81-PP | Шкаф телекоммуникационный 19" напольный, передняя дверь перфорированная, задняя дверь перфорированная, 42U, 2000х800х1000 мм (ВхШхГ), полезная глубина 915 мм, ручка с замком, распределенная нагрузка: 1000 кг, цвет серый. | ITK | руб./шт | 118522.98
| LN35-42U88-2PP | Шкаф телекоммуникационный 19", напольный, 42U, 2055x800х800 мм (ВхШхГ), полезная глубина 715 мм, передняя дверь двухстворчатая перфорированная, задняя дверь перфорированная; ручка с замком; распределенная нагрузка: 1000 кг; цвет серый (RAL 7035). | ITK | руб./шт | 96238.67
| LN35-42U88-GM | Шкаф телекоммуникационный 19" напольный, передняя дверь стекло, задняя дверь металл, 42U, 2055х800х800 мм (ВхШхГ), полезная глубина 715 мм, ручка с замком, распределенная нагрузка: 1000 кг, цвет чёрный. | ITK | руб./шт | 94668.67
| LN35-42U88-PM | Шкаф телекоммуникационный 19" напольный, передняя дверь перфорированная, задняя дверь металл, 42U, 2055х800х800 мм (ВхШхГ), полезная глубина 715 мм, ручка с замком, распределенная нагрузка: 1000 кг, цвет чёрный. | ITK | руб./шт | 94772.41
| LN35-47U61-G | Шкаф телекоммуникационный 19", напольный, 47U, 2270x600х1000 мм (ВхШхГ), полезная глубина 915 мм, передняя дверь стекло, задняя дверь глухая металлическая; ручка с замком; распределенная нагрузка: 1000 кг; цвет серый (RAL 7035). | ITK | руб./шт | 102045.39
| LN35-47U61-GP | Шкаф телекоммуникационный напольный 19'', 47U, передняя дверь стекло, задняя перфорированная, допустимая распределенная нагрузка 1000 кг, полезная глубина 915 мм, цвет серый, разобранный, 2270х600х1000 мм. | ITK | руб./шт | 102945.93
| LN35-47U61-M | Шкаф телекоммуникационный напольный 19'', 47U, передняя дверь металл, допустимая распределенная нагрузка 1000 кг, полезная глубина 915 мм, цвет серый, разобранный, 2270х600х1000 мм. | ITK | руб./шт | 97973.69
| LN35-47U61-MM | Шкаф телекоммуникационный напольный 19'', 47U, передняя и задняя двери металл, допустимая распределенная нагрузка 1000 кг, полезная глубина 915 мм, цвет серый, разобранный, 2270х600х1000 мм. | ITK | руб./шт | 103324.9
| LN35-47U61-P | Шкаф телекоммуникационный напольный 19'', 47U, передняя дверь перфорированная, допустимая распределенная нагрузка 1000 кг, полезная глубина 915 мм, цвет серый, разобранный, 2270х600х1000 мм. | ITK | руб./шт | 98864.45
| LN35-47U61-PP | Шкаф телекоммуникационный 19", напольный, 47U, 2270x600х1000 мм (ВхШхГ), полезная глубина 915 мм, передняя дверь перфорированная, задняя дверь перфорированная; ручка с замком; распределенная нагрузка: 1000 кг; цвет серый (RAL 7035). | ITK | руб./шт | 104724.08
| LN35-47U66-G | Шкаф напольный 19", напольный, 47U, полезная глубина 500 мм, 2270x600х600 мм (ВхШхГ). Передняя дверь стекло, задняя дверь – глухая металлическая панель. Ручка с замком. Цвет серый ( RAL7035). Разобранный. | ITK | руб./шт | 90391.79
| LN35-47U66-GM | Шкаф телекоммуникационный 19", напольный, 47U, 2270x600х600 мм (ВхШхГ), полезная глубина 515 мм, передняя дверь стекло, задняя дверь металлическая; ручка с замком; распределенная нагрузка: 1000 кг; цвет серый (RAL 7035). | ITK | руб./шт | 94985.77
| LN35-47U66-M | Шкаф телекоммуникационный напольный 19'', 47U, дверь металл, допустимая распределенная нагрузка 1000 кг, полезная глубина 515 мм, цвет серый, разобранный, 2270х600х600 мм. | ITK | руб./шт | 87364.55
| LN35-47U66-P | Шкаф телекоммуникационный напольный 19'', 47U, дверь перфорированная, допустимая распределенная нагрузка 1000 кг, полезная глубина 515 мм, цвет серый, разобранный, 2270х600х600 мм. | ITK | руб./шт | 88511.56
| LN35-47U68-G | Шкаф напольный 19", напольный, 47U, полезная глубина 700 мм, 2270x600х800 мм (ВхШхГ). Передняя дверь стекло, задняя дверь – глухая металлическая панель. Ручка с замком. Цвет серый ( RAL7035). Разобранный. | ITK | руб./шт | 96631.2
| LN35-47U68-GM | Шкаф телекоммуникационный 19" напольный, дверь стекло , задняя дверь металл, 47U, 2270х600х800 мм (ВхШхГ), полезная глубина 715 мм, ручка с замком, распределенная нагрузка: 1000 кг, цвет серый. | ITK | руб./шт | 101542.39
| LN35-47U68-M | Шкаф телекоммуникационный напольный 19'', 47U, дверь металлическая, допустимая распределенная нагрузка 1000 кг, полезная глубина 715 мм, цвет серый, разобранный, 2270х600х800 мм. | ITK | руб./шт | 93395
| LN35-47U68-P | Шкаф телекоммуникационный 19" напольный, дверь перфорированная, 47U, 2270х600х800 мм (ВхШхГ), полезная глубина 715 мм, ручка с замком, распределенная нагрузка: 1000 кг, цвет серый. | ITK | руб./шт | 96370.54
| LN35-47U81-GM | Шкаф телекоммуникационный 19" напольный, передняя дверь стекло, задняя дверь металл, 47U, 2270х800х1000 мм (ВхШхГ), полезная глубина 915 мм, ручка с замком, распределенная нагрузка: 1000 кг, цвет серый. | ITK | руб./шт | 119249.44
| LN35-47U81-GP | Шкаф телекоммуникационный 19" напольный, 47U, 2270х800х1000 мм (ВхШхГ), полезная глубина 915 мм, передняя дверь стекло, задняя дверь металлическая, ручка с замком, распределенная нагрузка: 1000 кг, цвет серый. | ITK | руб./шт | 121544.93
| LN35-47U81-PP | Шкаф телекоммуникационный 19" напольный, передняя дверь перфорированная, задняя дверь перфорированная, 47U, 2270х800х1000 мм (ВхШхГ), полезная глубина 915 мм, ручка с замком, распределенная нагрузка: 1000 кг, цвет серый. | ITK | руб./шт | 124784.56
| LN35-47U88-2PP | Шкаф телекоммуникационный 19", напольный, 47U, 2270x800х800 мм (ВхШхГ), полезная глубина 715 мм, передняя дверь двухстворчатая перфорированная, задняя дверь перфорированная; ручка с замком; распределенная нагрузка: 1000 кг; цвет серый (RAL 7035). | ITK | руб./шт | 103303.1
| LN35-47U88-GM | Шкаф телекоммуникационный 19" напольный, передняя дверь стекло, задняя дверь металл, 47U, 2705х800х800 мм (ВхШхГ), полезная глубина 715 мм, ручка с замком, распределенная нагрузка: 1000 кг, цвет серый. | ITK | руб./шт | 101413.13
| LN35-47U88-PM | Шкаф телекоммуникационный 19", напольный, 47U, 2270x800х800 мм (ВхШхГ), полезная глубина 715 мм, передняя дверь перфорированная, задняя дверь металл; ручка с замком; распределенная нагрузка: 1000 кг; цвет серый (RAL 7035). | ITK | руб./шт | 101074.33
| LWE3-06U53-MF | Шкаф телекоммуникационный 19" настенный, дверь металл, 6U, 320х550х350 мм (ВхШхГ), полезная глубина 300 мм, распределенная нагрузка: 50 кг, цвет серый. | ITK | руб./шт | 10613.77
| LWE3-06U64-GF | Шкаф телекоммуникационный 19" настенный, дверь стекло, 6U, 320х550х450 мм (ВхШхГ), полезная глубина 400 мм, распределенная нагрузка: 50 кг, цвет серый. | ITK | руб./шт | 11475.19
| LWE3-06U66-GF | Шкаф телекоммуникационный 19" настенный, дверь стекло, 6U, 320х600х600 мм (ВхШхГ), полезная глубина 550 мм, распределенная нагрузка: 50 кг, цвет серый. | ITK | руб./шт | 13951.99
| LWE3-09U64-GF | Шкаф телекоммуникационный 19" настенный, дверь стекло, 9U, 450х600х450 мм (ВхШхГ), полезная глубина 400 мм, распределенная нагрузка: 50 кг, цвет серый. | ITK | руб./шт | 12427.24
| LWE3-09U64-MF | Шкаф телекоммуникационный 19", настенный, дверь металл, 9U, 450х600х450 мм (ВхШхГ), полезная глубина 400 мм, распределенная нагрузка: 50 кг, цвет серый. | ITK | руб./шт | 12190.56
| LWE3-09U66-GF | Шкаф телекоммуникационный 19" настенный, дверь стекло, 9U, 450х600х600 мм (ВхШхГ), полезная глубина 550 мм, распределенная нагрузка: 50 кг, цвет серый. | ITK | руб./шт | 13802.19
| LWE3-12U64-GF | Шкаф телекоммуникационный 19" настенный, дверь стекло, 12U, 585х600х450 мм (ВхШхГ), полезная глубина 400 мм, распределенная нагрузка: 50 кг, цвет серый. | ITK | руб./шт | 15689.95
| LWE3-12U66-GF | Шкаф телекоммуникационный 19" настенный, дверь стекло, 12U, 585х600х600 мм (ВхШхГ), полезная глубина 550 мм, распределенная нагрузка: 50 кг, цвет серый. | ITK | руб./шт | 17355.19
| LWE3-12U66-MF | Шкаф телекоммуникационный 19" настенный, дверь металл, 12U, 585х600х600 мм (ВхШхГ), полезная глубина 550 мм, распределенная нагрузка: 50 кг, цвет серый. | ITK | руб./шт | 16781.81
| LWE3-15U64-GF | Шкаф телекоммуникационный 19" настенный, дверь стекло, 15U, 715х600х450 мм (ВхШхГ), полезная глубина 400 мм, распределенная нагрузка: 50 кг, цвет серый. | ITK | руб./шт | 15220.01
| LWE3-15U66-GF | Шкаф телекоммуникационный 19" настенный, дверь стекло, 15U, 715х600х600 мм (ВхШхГ), полезная глубина 550 мм, распределенная нагрузка: 50 кг, цвет серый. | ITK | руб./шт | 17839.89
| LWE5-09U64-GF | Шкаф телекоммуникационный 19", настенный, дверь стекло, 9U, 450х600х350 мм (ВхШхГ), полезная глубина 300 мм, распределенная нагрузка: 50 кг, цвет чёрный. | ITK | руб./шт | 12427.24
| LWE5-09U66-GF | Шкаф телекоммуникационный 19", настенный, дверь стекло, 9U, 450х600х600 мм (ВхШхГ), полезная глубина 550 мм, распределенная нагрузка: 50 кг, цвет чёрный. | ITK | руб./шт | 15773.92
| LWR3-06U64-MF | Шкаф настенный 19", 6U, полезная глубина 350 мм, 370x600х450 мм (ВхШхГ). Допустимая нагрузка 90 кг. Сплошная металлическая дверь. Цвет серый (RAL7035). Разобранный. | ITK | руб./шт | 16561.3
| LWR3-09U64-MF | Шкаф телекоммуникационный 19" настенный, дверь металл, 9U, 500х600х450 мм (ВхШхГ), полезная глубина 350 мм, распределенная нагрузка: 30 кг, цвет серый. | ITK | руб./шт | 18413.63
| LWR3-09U64-PF | Шкаф телекоммуникационный 19", настенный, дверь перфорированная, 9U, 500х600х450 мм (ВхШхГ), полезная глубина 350 мм, распределенная нагрузка: 90 кг, цвет серый. | ITK | руб./шт | 17038.98
| LWR3-09U66-MF | Шкаф телекоммуникационный 19" настенный, дверь металл, 9U, 500х600х600 мм (ВхШхГ), полезная глубина 550 мм, распределенная нагрузка: 90 кг, цвет серый. | ITK | руб./шт | 18391.1
| LWR3-09U66-PF | Шкаф телекоммуникационный 19" настенный, дверь перфорированная, 9U, 500х600х600 мм (ВхШхГ), полезная глубина 550 мм, распределенная нагрузка: 90 кг, цвет серый. | ITK | руб./шт | 17851.95
| LWR3-12U64-MF | Шкаф телекоммуникационный 19" настенный, дверь металл, 12U, 635х600х450 мм (ВхШхГ), полезная глубина 350 мм, распределенная нагрузка: 90 кг, цвет серый. | ITK | руб./шт | 19488.07
| LWR3-12U66-MF | Шкаф телекоммуникационный 19", настенный, дверь металл, 12U, 635х600х600 мм (ВхШхГ), полезная глубина 500 мм, распределенная нагрузка: 90 кг, цвет серый. | ITK | руб./шт | 22238.23
| LWR3-15U64-GF | Шкаф настенный 19", 15U, полезная глубина 350 мм, 770x600х450 мм (ВхШхГ). Допустимая нагрузка 90 кг. Дверь обзорная с ударопрочным тонированным стеклом. Цвет серый (RAL7035). Разобранный. | ITK | руб./шт | 21255.59
| LWR3-15U66-GF | Шкаф настенный 19", 15U, полезная глубина 500 мм, 770x600х600 мм (ВхШхГ). Допустимая нагрузка 90 кг. Дверь обзорная с ударопрочным тонированным стеклом. Цвет серый (RAL7035). Разобранный. | ITK | руб./шт | 25273.54
| LWR3-15U66-MF | Шкаф телекоммуникационный 19" настенный, дверь металл, 15U, 770х600х600 мм (ВхШхГ), полезная глубина 500 мм, распределенная нагрузка: 90 кг, IK 10; цвет серый. | ITK | руб./шт | 25957.72
| LWR5-06U64-MF | Шкаф телекоммуникационный 19" настенный, дверь металл, 6U, 370х600х450 мм (ВхШхГ), полезная глубина 350 мм, распределенная нагрузка: 30 кг, цвет чёрный. | ITK | руб./шт | 15871.27
| LWR5-06U66-GF | Шкаф настенный 19", 6U, полезная глубина 500 мм, 370x600х600 мм (ВхШхГ). Допустимая нагрузка 90 кг. Дверь обзорная с ударопрочным тонированным стеклом. Цвет черный (RAL 9005). Разобранный. | ITK | руб./шт | 20012.03
| LWR5-09U64-GF | Шкаф настенный 19", 9U, полезная глубина 350 мм, 500x600х450 мм (ВхШхГ). Допустимая нагрузка 90 кг. Дверь обзорная с ударопрочным тонированным стеклом. Цвет черный (RAL 9005). Разобранный. | ITK | руб./шт | 17896.93
| LWR5-12U64-MF | Шкаф телекоммуникационный 19" настенный, дверь металл, 12U, 635х600х450 мм (ВхШхГ), полезная глубина 350 мм, распределенная нагрузка: 90 кг, цвет чёрный. | ITK | руб./шт | 18676.07
| LWR5-12U66-GF | Шкаф настенный 19", 12U, полезная глубина 500 мм, 635x600х600 мм (ВхШхГ). Допустимая нагрузка 90 кг. Дверь обзорная с ударопрочным тонированным стеклом. Цвет черный (RAL 9005). Разобранный. | ITK | руб./шт | 23481.62
| LWR5-12U66-MF | Шкаф телекоммуникационный 19" настенный, дверь металл, 12U, 635х600х600 мм (ВхШхГ), полезная глубина 500 мм, распределенная нагрузка: 90 кг; IK10; цвет чёрный. | ITK | руб./шт | 22196.19
| LWR5-12U66-PF | Шкаф телекоммуникационный 19" настенный, дверь перфорированная, 12U, 635х600х600 мм (ВхШхГ), полезная глубина 500 мм, распределенная нагрузка: 90 кг; IK10; цвет чёрный. | ITK | руб./шт | 22164.76
| LWR5-15U64-GF | Шкаф настенный 19", 15U, полезная глубина 350 мм, 770x600х450 мм (ВхШхГ). Допустимая нагрузка 90 кг. Дверь обзорная с ударопрочным тонированным стеклом. Цвет черный (RAL 9005). Разобранный. | ITK | руб./шт | 22318.37
| MR 6012.933 (7788s) | Шкаф серверный телекоммуникационный напольный 19" 12U; передняя дверь перфорированная, задняя дверь перфорированная, ручка с замком; 600x1000x655mm(ШхГхВ), цвет черный (RAL 9004) | SYSMATRIX | руб./шт | 37606.99
| MR 6812.933 (7787s) | Шкаф серверный телекоммуникационный напольный 19" 12U; передняя дверь перфорированная, задняя дверь перфорированная, ручка с замком; 600x800x655mm(ШхГхВ), цвет черный (RAL 9004) | SYSMATRIX | руб./шт | 33791.99
| ND-05C-18U60/100 (7883c) | Шкаф телекоммуникационный 19", напольный 18U, 988х600x1000мм, дверь передняя/задняя перф., ручка с замком, полезная глубина 950 мм, распределенная нагрузка: 800 кг,цвет серый (RAL 7035). | CABEUS | руб./шт | 53472.33
| ND-05C-18U60/100-BK (8531c) | Шкаф телекоммуникационный 19", напольный 18U, 988х600x1000мм, дверь передняя/задняя перф., ручка с замком, полезная глубина 950 мм, распределенная нагрузка: 800 кг,цвет чёрный (RAL 9005). | CABEUS | руб./шт | 53472.33
| ND-05C-18U60/60 (7656c) | Шкаф монтажный телекоммуникационный 19" напольный для распределительного и серверного оборудования 18U 600x600x988mm (ШхГхВ) передняя и задняя перфорированные двери, ручка с замком, цвет серый (RAL 7035) | CABEUS | руб./шт | 44385.99
| ND-05C-18U60/60-BK (8548c) | Шкаф монтажный телекоммуникационный 19" напольный для распределительного и серверного оборудования 18U 600x600x988mm (ШхГхВ) передняя и задняя перфорированные двери, ручка с замком, цвет черный (RAL 9004) | CABEUS | руб./шт | 44385.99
| ND-05C-18U60/80 (7222c) | Шкаф монтажный телекоммуникационный 19" напольный для распределительного и серверного оборудования 18U 600x800x988mm (ШхГхВ) передняя и задняя перфорированные двери, ручка с замком, цвет серый (RAL 7035) | CABEUS | руб./шт | 49737.14
| ND-05C-18U60/80-BK (8562c) | Шкаф монтажный телекоммуникационный 19" напольный для распределительного и серверного оборудования 18U 600x800x988mm (ШхГхВ) передняя и задняя перфорированные двери, ручка с замком, цвет черный (RAL 9004) | CABEUS | руб./шт | 49737.14
| ND-05C-22U60/100 (7200c) | Шкаф телекоммуникационный 19", напольный 22U, 1166х600x1000мм, дверь передняя/задняя перф., ручка с замком, полезная глубина 950 мм, распределенная нагрузка: 800 кг,цвет серый (RAL 7035). | CABEUS | руб./шт | 60574.74
| ND-05C-22U60/100-BK (8532c) | Шкаф телекоммуникационный 19", напольный 22U, 1166х600x1000мм, дверь передняя/задняя перф., ручка с замком, полезная глубина 950 мм, распределенная нагрузка: 800 кг,цвет чёрный (RAL 9005). | CABEUS | руб./шт | 60574.74
| ND-05C-22U60/60 (7657c) | Шкаф монтажный телекоммуникационный 19" напольный для распределительного и серверного оборудования 22U 600x600x1166mm (ШхГхВ) передняя и задняя перфорированные двери, ручка с замком, цвет серый (RAL 7035) | CABEUS | руб./шт | 46151.16
| ND-05C-22U60/60-BK (8549c) | Шкаф монтажный телекоммуникационный 19" напольный для распределительного и серверного оборудования 22U 600x600x1166mm (ШхГхВ) передняя и задняя перфорированные двери, ручка с замком, цвет черный (RAL 9004) | CABEUS | руб./шт | 46151.16
| ND-05C-22U60/80 (7223c) | Шкаф монтажный телекоммуникационный 19" напольный для распределительного и серверного оборудования 22U 600x800x1166mm (ШхГхВ) передняя и задняя перфорированные двери, ручка с замком, цвет серый (RAL 7035) | CABEUS | руб./шт | 53883.27
| ND-05C-22U60/80-BK (8563c) | Шкаф монтажный телекоммуникационный 19" напольный для распределительного и серверного оборудования 22U 600x800x1166mm (ШхГхВ) передняя и задняя перфорированные двери, ручка с замком, цвет черный (RAL 9004) | CABEUS | руб./шт | 53883.27
| ND-05C-27U60/100 (7884c) | Шкаф телекоммуникационный 19", напольный 27U, 1388х600x1000мм, дверь передняя/задняя перф., ручка с замком, полезная глубина 950 мм, распределенная нагрузка: 800 кг,цвет серый (RAL 7035).перфорированные двери, ручка с замком, цвет серый (RAL 7035) | CABEUS | руб./шт | 67306.67
| ND-05C-27U60/100-BK (8533c) | Шкаф телекоммуникационный 19", напольный 27U, 1388х600x1000мм, дверь передняя/задняя перф., ручка с замком, полезная глубина 950 мм, распределенная нагрузка: 800 кг,цвет чёрный (RAL 9005). | CABEUS | руб./шт | 67306.67
| ND-05C-27U60/60 (7885c) | Шкаф монтажный телекоммуникационный 19" напольный для распределительного и серверного оборудования 27U 600x600x1388mm (ШхГхВ) передняя и задняя перфорированные двери, ручка с замком, цвет серый (RAL 7035) | CABEUS | руб./шт | 50054.52
| ND-05C-27U60/60-BK (8550c) | Шкаф монтажный телекоммуникационный 19" напольный для распределительного и серверного оборудования 27U 600x600x1388mm (ШхГхВ) передняя и задняя перфорированные двери, ручка с замком, цвет черный (RAL 9004) | CABEUS | руб./шт | 50054.52
| ND-05C-27U60/80 (7224c) | Шкаф монтажный телекоммуникационный 19" напольный для распределительного и серверного оборудования 27U 600x800x1388mm (ШхГхВ) передняя и задняя перфорированные двери, ручка с замком, цвет серый (RAL 7035) | CABEUS | руб./шт | 61370.08
| ND-05C-27U60/80-BK (8564c) | Шкаф монтажный телекоммуникационный 19" напольный для распределительного и серверного оборудования 27U 600x800x1388mm (ШхГхВ) передняя и задняя перфорированные двери, ручка с замком, цвет черный (RAL 9004) | CABEUS | руб./шт | 61370.08
| ND-05C-32U60/100 (7203c) | Шкаф телекоммуникационный 19", напольный 32U, 1610х600x1000мм, дверь передняя/задняя перф., ручка с замком, полезная глубина 950 мм, распределенная нагрузка: 800 кг,цвет серый (RAL 7035). | CABEUS | руб./шт | 71988.93
| ND-05C-32U60/100-BK (8534c) | Шкаф телекоммуникационный 19", напольный 32U, 1610х600x1000мм, дверь передняя/задняя перф., ручка с замком, полезная глубина 950 мм, распределенная нагрузка: 800 кг,цвет чёрный (RAL 9005). | CABEUS | руб./шт | 71988.93
| ND-05C-32U60/60 (7710c) | Шкаф монтажный телекоммуникационный 19" напольный для распределительного и серверного оборудования 32U 600x600x1610mm (ШхГхВ) передняя и задняя перфорированные двери, ручка с замком, цвет серый (RAL 7035) | CABEUS | руб./шт | 60707.51
| ND-05C-32U60/60-BK (8551c) | Шкаф монтажный телекоммуникационный 19" напольный для распределительного и серверного оборудования 32U 600x600x1610mm (ШхГхВ) передняя и задняя перфорированные двери, ручка с замком, цвет черный (RAL 9004) | CABEUS | руб./шт | 60707.51
| ND-05C-32U60/80 (7225c) | Шкаф монтажный телекоммуникационный 19" напольный для распределительного и серверного оборудования 32U 600x800x1610mm (ШхГхВ) передняя и задняя перфорированные двери, ручка с замком, цвет серый (RAL 7035) | CABEUS | руб./шт | 66725.03
| ND-05C-32U60/80-BK (8565c) | Шкаф монтажный телекоммуникационный 19" напольный для распределительного и серверного оборудования 32U 600x800x1610mm (ШхГхВ) передняя и задняя перфорированные двери, ручка с замком, цвет черный (RAL 9004) | CABEUS | руб./шт | 66725.03
| ND-05C-42U60/100 (7205c) | Шкаф телекоммуникационный 19", напольный 42U, 2055х600x1000мм, дверь передняя/задняя перф., ручка с замком, полезная глубина 950 мм, распределенная нагрузка: 800 кг,цвет серый (RAL 7035). | CABEUS | руб./шт | 82267.65
| ND-05C-42U60/100-BK (8535c) | Шкаф телекоммуникационный 19", напольный 42U, 2055х600x1000мм, дверь передняя/задняя перф., ручка с замком, полезная глубина 950 мм, распределенная нагрузка: 800 кг,цвет чёрный (RAL 9005). | CABEUS | руб./шт | 82267.65
| ND-05C-42U60/120-BK (9751c) | Шкаф телекоммуникационный 19", напольный 42U, 2055х600x1200мм, дверь передняя/задняя перф., ручка с замком, полезная глубина 1150 мм, распределенная нагрузка: 800 кг,цвет чёрный (RAL 9005). | CABEUS | руб./шт | 94958.93
| ND-05C-42U60/60 (7227c) | Шкаф монтажный телекоммуникационный 19" напольный для распределительного и серверного оборудования 42U 600x600x2055mm (ШхГхВ) передняя и задняя перфорированные двери, ручка с замком, цвет серый (RAL 7035) | CABEUS | руб./шт | 68663.43
| ND-05C-42U60/60-BK (8552c) | Шкаф монтажный телекоммуникационный 19" напольный для распределительного и серверного оборудования 42U 600x600x2055mm (ШхГхВ) передняя и задняя перфорированные двери, ручка с замком, цвет черный (RAL 9004) | CABEUS | руб./шт | 68663.43
| ND-05C-42U60/80 (7204c) | Шкаф монтажный телекоммуникационный 19" напольный для распределительного и серверного оборудования 42U 600x800x2055mm (ШхГхВ) передняя и задняя перфорированные двери, ручка с замком, цвет серый (RAL 7035) | CABEUS | руб./шт | 74589.91
| ND-05C-42U60/80-BK (8566c) | Шкаф монтажный телекоммуникационный 19" напольный для распределительного и серверного оборудования 42U 600x800x2055mm (ШхГхВ) передняя и задняя перфорированные двери, ручка с замком, цвет черный (RAL 9004) | CABEUS | руб./шт | 74589.91
| ND-05C-42U80/100 (7206c) | Шкаф телекоммуникационный 19", напольный 42U, 2055х800x1000мм, дверь передняя/задняя перф., ручка с замком, полезная глубина 950 мм, распределенная нагрузка: 800 кг,цвет серый (RAL 7035). | CABEUS | руб./шт | 105089.7
| ND-05C-42U80/100-BK (8536c) | Шкаф монтажный телекоммуникационный 19" ,напольный 42U, 800x1000x2055 мм (ШхГхВ) полезная глубина 900 мм, передняя и задняя перфорированные двери, ручка с замком, цвет черный (RAL 9004). | CABEUS | руб./шт | 105089.7
| ND-05C-42U80/120-BK (9752c) | Шкаф телекоммуникационный 19", напольный 42U, 2055х800x1200мм, дверь передняя/задняя перф., ручка с замком, полезная глубина 1150 мм, распределенная нагрузка: 800 кг,цвет чёрный (RAL 9005). | CABEUS | руб./шт | 120255.52
| ND-05C-42U80/80-BK (8567c) | Шкаф монтажный телекоммуникационный 19" напольный для распределительного и серверного оборудования 42U 800x800x2055mm (ШхГхВ) передняя и задняя перфорированные двери, ручка с замком, цвет черный (RAL 9004) | CABEUS | руб./шт | 97408.17
| ND-05C-47U60/100 (7207c) | Шкаф телекоммуникационный 19", напольный 47U, 2277х600x1000мм, дверь передняя/задняя перф., ручка с замком, полезная глубина 950 мм, распределенная нагрузка: 800 кг,цвет серый (RAL 7035). | CABEUS | руб./шт | 94989.28
| ND-05C-47U60/100-BK (8537c) | Шкаф монтажный телекоммуникационный 19", напольный 47U, 600x1000x2277 мм (ШхГхВ) полезная глубина 900 мм, передняя и задняя перфорированные двери, ручка с замком, цвет черный (RAL 9004). | CABEUS | руб./шт | 94989.28
| ND-05C-47U60/120-BK (9753c) | Шкаф телекоммуникационный 19", напольный 47U, 2277х600x1200мм, дверь передняя/задняя перф., ручка с замком, полезная глубина 1150 мм, распределенная нагрузка: 800 кг,цвет чёрный (RAL 9005). | CABEUS | руб./шт | 101397.51
| ND-05C-47U60/60 (7967c) | Шкаф монтажный телекоммуникационный 19" напольный для распределительного и серверного оборудования 47U 600x600x2277mm (ШхГхВ) передняя и задняя перфорированные двери, ручка с замком, цвет серый (RAL 7035) | CABEUS | руб./шт | 76343.7
| ND-05C-47U60/60-BK (8553c) | Шкаф монтажный телекоммуникационный 19" напольный для распределительного и серверного оборудования 47U 600x600x2277mm (ШхГхВ) передняя и задняя перфорированные двери, ручка с замком, цвет черный (RAL 9004) | CABEUS | руб./шт | 76343.7
| ND-05C-47U60/80 (7865c) | Шкаф монтажный телекоммуникационный 19" напольный для распределительного и серверного оборудования 47U 600x800x2277mm (ШхГхВ) передняя и задняя перфорированные двери, ручка с замком, цвет серый (RAL 7035) | CABEUS | руб./шт | 82961.83
| ND-05C-47U60/80-BK (8568c) | Шкаф монтажный телекоммуникационный 19" напольный для распределительного и серверного оборудования 47U 600x800x2277mm (ШхГхВ) передняя и задняя перфорированные двери, ручка с замком, цвет черный (RAL 9004) | CABEUS | руб./шт | 82961.83
| ND-05C-47U80/100 (7208c) | Шкаф телекоммуникационный 19", напольный 47U, 2277х800x1000мм, дверь передняя/задняя перф., ручка с замком, полезная глубина 950 мм, распределенная нагрузка: 800 кг,цвет серый (RAL 7035). | CABEUS | руб./шт | 113435.07
| ND-05C-47U80/120-BK (9754c) | Шкаф телекоммуникационный 19", напольный 47U, 2277х800x1200мм, дверь передняя/задняя перф., ручка с замком, полезная глубина 1150 мм, распределенная нагрузка: 800 кг,цвет чёрный (RAL 9005). | CABEUS | руб./шт | 128409.96
| ND-05C-47U80/80 (7866c) | Шкаф монтажный телекоммуникационный 19" напольный для распределительного и серверного оборудования 47U 800x800x2277mm (ШхГхВ) передняя и задняя перфорированные двери, ручка с замком, цвет серый (RAL 7035) | CABEUS | руб./шт | 105235.12
| ND-05C-47U80/80-BK (8569c) | Шкаф монтажный телекоммуникационный 19" напольный для распределительного и серверного оборудования 47U 800x800x2277mm (ШхГхВ) передняя и задняя перфорированные двери, ручка с замком, цвет черный (RAL 9004) | CABEUS | руб./шт | 105235.12
| ND-SC-42U60/120-BK (11120c) | Шкаф телекоммуникационный 19", напольный 42U, дверь передняя/задняя двустворчатая перфорированная ручка с замком, полезная глубина 1150 мм, распределенная нагрузка 1500 кг, разобранный, цвет чёрный (RAL 9004), 2055х600x1200 мм. | CABEUS | руб./шт | 121891.72
| ND-SC-42U80/120-BK (11122c) | Шкаф телекоммуникационный 19", напольный 42U, дверь передняя/задняя двустворчатая перфорированная ручка с замком, полезная глубина 1150 мм, распределенная нагрузка 1500 кг, разобранный, цвет чёрный (RAL 9004), 2055х800x1200 мм. | CABEUS | руб./шт | 149594.55
| ND-SC-47U60/120-BK (11121c) | Шкаф телекоммуникационный 19", напольный 47U, дверь передняя/задняя двустворчатая перфорированная ручка с замком, полезная глубина 1150 мм, распределенная нагрузка 1500 кг, разобранный, цвет чёрный (RAL 9004), 2277х600x1200 мм. | CABEUS | руб./шт | 134369.31
| ND-SC-47U80/120-BK (11123c) | Шкаф телекоммуникационный 19", напольный 47U, дверь передняя/задняя двустворчатая перфорированная ручка с замком, полезная глубина 1150 мм, распределенная нагрузка 1500 кг, разобранный, цвет чёрный (RAL 9004), 2277х800x1200 мм. | CABEUS | руб./шт | 160049.02
| R5STI0940GS | Шкаф телекоммуникационный 19" настенный, дверь стекло, 9U, 500х600х400 мм (ВхШхГ), распределенная нагрузка: 100 кг, IP31, цвет серый (RAL 7035) | ДКС | руб./шт | 28443.73
| R5STI0940GSB | Шкаф телекоммуникационный 19" настенный, дверь стекло, 9U, 500х600х400 мм (ВхШхГ), распределенная нагрузка: 100 кг, IP31, цвет черный (RAL9005) | ДКС | руб./шт | 28443.73
| R5STI0940MT | Шкаф телекоммуникационный 19" настенный, дверь метал, 9U, 500х600х400 мм (ВхШхГ), распределенная нагрузка: 100 кг, IP31, цвет серый (RAL 7035) | ДКС | руб./шт | 29369.15
| R5STI0940MTB | Шкаф телекоммуникационный 19" настенный, дверь метал, 9U, 500х600х400 мм (ВхШхГ), распределенная нагрузка: 100 кг, IP31, цвет черный (RAL9005) | ДКС | руб./шт | 24781.1
| R5STI0965GS | Шкаф телекоммуникационный 19" настенный, дверь стекло, 9U, 500х600х650 мм (ВхШхГ), распределенная нагрузка: 100 кг, IP31, цвет серый (RAL 7035) | ДКС | руб./шт | 40899.63
| R5STI0965GSB | Шкаф телекоммуникационный 19" настенный, дверь стекло, 9U, 500х600х650 мм (ВхШхГ), распределенная нагрузка: 100 кг, IP31, цвет черный (RAL9005) | ДКС | руб./шт | 40899.63
| R5STI0965MT | Шкаф телекоммуникационный 19" настенный, дверь метал, 9U, 500х600х650 мм (ВхШхГ), распределенная нагрузка: 100 кг, IP31, цвет серый (RAL 7035) | ДКС | руб./шт | 37266.41
| R5STI0965MTB | Шкаф телекоммуникационный 19" настенный, дверь сплошная, 9U, 500х600х650 мм (ВхШхГ), распределенная нагрузка: 100 кг, IP31, цвет черный (RAL9005) | ДКС | руб./шт | 37266.41
| R5STI1240GS | Шкаф телекоммуникационный 19" настенный, дверь стекло, 12U, 600х600х400 мм (ВхШхГ), распределенная нагрузка: 100 кг, IP31, цвет серый (RAL 7035) | ДКС | руб./шт | 29187.08
| R5STI1240GSB | Шкаф телекоммуникационный 19" настенный, дверь стекло, 12U, 600х600х400 мм (ВхШхГ), распределенная нагрузка: 100 кг, IP31, цвет черный (RAL9005) | ДКС | руб./шт | 29187.08
| R5STI1240MT | Шкаф телекоммуникационный 19" настенный, дверь метал, 12U, 600х600х400 мм (ВхШхГ), распределенная нагрузка: 100 кг, IP31, цвет серый (RAL 7035) | ДКС | руб./шт | 24781.1
| R5STI1240MTB | Шкаф телекоммуникационный 19" настенный, дверь металл, 12U, 600х600х400 мм (ВхШхГ), распределенная нагрузка: 100 кг, IP31, цвет черный (RAL9005) | ДКС | руб./шт | 29369.15
| R5STI1265GSB | Шкаф телекоммуникационный 19" настенный, дверь стекло, 12U, 600х600х650 мм (ВхШхГ), распределенная нагрузка: 100 кг, IP31, цвет черный (RAL9005) | ДКС | руб./шт | 40359.95
| R5STI1265MT | Шкаф телекоммуникационный 19" настенный, дверь метал, 12U, 600х600х650 мм (ВхШхГ), распределенная нагрузка: 100 кг, IP31, цвет серый (RAL 7035) | ДКС | руб./шт | 35625.61
| R5STI1265MTB | Шкаф телекоммуникационный 19" настенный, дверь сплошная, 12U, 600х600х650 мм (ВхШхГ), распределенная нагрузка: 100 кг, IP31, цвет черный (RAL9005) | ДКС | руб./шт | 35625.61
| R5STI1640GS | Шкаф телекоммуникационный 19" настенный, дверь стекло, 16U, 800х600х400 мм (ВхШхГ), распределенная нагрузка: 100 кг, IP31, цвет серый (RAL 7035) | ДКС | руб./шт | 37081.23
| R5STI1640GSB | Шкаф телекоммуникационный 19" настенный, дверь стекло, 16U, 800х600х400 мм (ВхШхГ), распределенная нагрузка: 100 кг, IP31, цвет черный (RAL9005) | ДКС | руб./шт | 37081.23
| R5STI1640MT | Шкаф телекоммуникационный 19" настенный, дверь метал, 16U, 800х600х400 мм (ВхШхГ), распределенная нагрузка: 100 кг, IP31, цвет серый (RAL 7035) | ДКС | руб./шт | 31180.96
| R5STI1640MTB | Шкаф телекоммуникационный 19" настенный, дверь металл, 16U, 800х600х400 мм (ВхШхГ), распределенная нагрузка: 100 кг, IP31, цвет черный (RAL9005) | ДКС | руб./шт | 31180.96
| R5STI1665GS | Шкаф телекоммуникационный 19" настенный, дверь стекло, 16U, 800х600х650 мм (ВхШхГ), распределенная нагрузка: 100 кг, IP31, цвет серый (RAL 7035) | ДКС | руб./шт | 53030.58
| R5STI1665GSB | Шкаф телекоммуникационный 19" настенный, дверь стекло, 16U, 800х600х650 мм (ВхШхГ), распределенная нагрузка: 100 кг, IP31, цвет черный (RAL9005) | ДКС | руб./шт | 53030.58
| R5STI1665MT | Шкаф телекоммуникационный 19" настенный, дверь метал, 16U, 800х600х650 мм (ВхШхГ), распределенная нагрузка: 100 кг, IP31, цвет серый (RAL 7035) | ДКС | руб./шт | 46977.56
| R5STI1665MTB | Шкаф телекоммуникационный 19" настенный, дверь сплошная, 16U, 800х600х650 мм (ВхШхГ), распределенная нагрузка: 100 кг, IP31, цвет черный (RAL9005) | ДКС | руб./шт | 46977.56
| R5STI2040GS | Шкаф телекоммуникационный 19" настенный, дверь стекло, 20U, 800х600х400 мм (ВхШхГ), распределенная нагрузка: 100 кг, IP31, цвет серый (RAL 7035) | ДКС | руб./шт | 38443.99
| R5STI2040GSB | Шкаф телекоммуникационный 19" настенный, дверь стекло, 20U, 800х600х400 мм (ВхШхГ), распределенная нагрузка: 100 кг, IP31, цвет черный (RAL9005) | ДКС | руб./шт | 38443.99
| R5STI2040MT | Шкаф телекоммуникационный 19" настенный, дверь метал, 20U, 1000х600х400 мм (ВхШхГ), распределенная нагрузка: 100 кг, IP31, цвет серый (RAL 7035) | ДКС | руб./шт | 32334.82
| R5STI2040MTB | Шкаф телекоммуникационный 19" настенный, дверь металл, 20U, 800х600х400 мм (ВхШхГ), распределенная нагрузка: 100 кг, IP31, цвет черный (RAL9005) | ДКС | руб./шт | 32334.82
| R5STI2065GS | Шкаф телекоммуникационный 19" настенный, дверь стекло, 20U, 800х600х650 мм (ВхШхГ), распределенная нагрузка: 100 кг, IP31, цвет серый (RAL 7035) | ДКС | руб./шт | 56319.21
| R5STI2065GSB | Шкаф телекоммуникационный 19" настенный, дверь стекло, 20U, 800х600х650 мм (ВхШхГ), распределенная нагрузка: 100 кг, IP31, цвет черный (RAL9005) | ДКС | руб./шт | 56319.21
| R5STI2065MT | Шкаф телекоммуникационный 19" настенный, дверь метал, 20U, 1000х600х650 мм (ВхШхГ), распределенная нагрузка: 100 кг, IP31, цвет серый (RAL 7035) | ДКС | руб./шт | 50208.69
| R5STI2065MTB | Шкаф телекоммуникационный 19" настенный, дверь сплошная, 20U, 1000х600х650 мм (ВхШхГ), распределенная нагрузка: 100 кг, IP31, цвет черный (RAL9005) | ДКС | руб./шт | 50208.69
| SH-05C-12U60/60 (7645c) | Шкаф монтажный телекоммуникационный 19" напольный для распределительного и серверного оборудования 12U 600x600x730mm (ШхГхВ) передняя стеклянная и задняя сплошная металлическая двери, ручка с замком, цвет серый (RAL 7035) | CABEUS | руб./шт | 35005.03
| SH-05C-12U60/80 (7646c) | Шкаф монтажный телекоммуникационный 19" напольный для распределительного и серверного оборудования 12U 600x800x730mm (ШхГхВ) передняя стеклянная и задняя сплошная металлическая двери, ручка с замком, цвет серый (RAL 7035) | CABEUS | руб./шт | 39514.06
| SH-05C-12U60/80-BK (8570c) | Шкаф монтажный телекоммуникационный 19" напольный для распределительного и серверного оборудования 12U 600x800x730mm (ШхГхВ) передняя стеклянная и задняя сплошная металлическая двери, ручка с замком, цвет черный (RAL 9004) | CABEUS | руб./шт | 39514.06
| SH-05C-18U60/100 (7228c) | Шкаф телекоммуникационный 19", напольный 18U, 988х600x1000мм, дверь передняя стеклянная , дверь задняя металл, ручка с замком, полезная глубина 950 мм, распределенная нагрузка: 800 кг,цвет серый (RAL 7035). | CABEUS | руб./шт | 50139.24
| SH-05C-18U60/100-BK (8539c) | Шкаф телекоммуникационный 19", напольный 18U, 988х600x1000мм, дверь передняя стеклянная , дверь задняя металл, ручка с замком, полезная глубина 950 мм, распределенная нагрузка: 800 кг,цвет чёрный (RAL 9005). | CABEUS | руб./шт | 50139.24
| SH-05C-18U60/60 (7043c) | Шкаф телекоммуникационный 19" напольный, дверь стекло, 18U, 988х600х600 мм (ВхШхГ), полезная глубина 550 мм, распределенная нагрузка: 800 кг, цвет серый. | CABEUS | руб./шт | 38593.54
| SH-05C-18U60/60-BK (8555c) | Шкаф телекоммуникационный 19" напольный, дверь стекло, 18U, 988х600х600 мм (ВхШхГ), полезная глубина 550 мм, ручка с замком, распределенная нагрузка: 800 кг, цвет черный. | CABEUS | руб./шт | 38593.54
| SH-05C-18U60/80 (7048c) | Шкаф телекоммуникационный 19" напольный, 18U, дверь стекло, 988х600х800 мм (ВхШхГ), полезная глубина 750 мм, распределенная нагрузка: 800 кг, цвет серый. | CABEUS | руб./шт | 44255.75
| SH-05C-18U60/80-BK (8571c) | Шкаф телекоммуникационный 19" напольный, 18U, дверь стекло, 988х600х800 мм (ВхШхГ), полезная глубина 750 мм, распределенная нагрузка: 800 кг, цвет чёрный. | CABEUS | руб./шт | 44255.75
| SH-05C-22U60/100 (7054c) | Шкаф телекоммуникационный 19", напольный 22U, 1166х600x1000мм, дверь передняя стеклянная , дверь задняя металл, ручка с замком, полезная глубина 950 мм, распределенная нагрузка: 800 кг,цвет серый (RAL 7035). | CABEUS | руб./шт | 55824.2
| SH-05C-22U60/100-BK (8540c) | Шкаф телекоммуникационный 19", напольный 22U, 1166х600x1000мм, дверь передняя стеклянная , дверь задняя металл, ручка с замком, полезная глубина 950 мм, распределенная нагрузка: 800 кг,цвет чёрный (RAL 9005). | CABEUS | руб./шт | 55824.2
| SH-05C-22U60/60 (7044c) | Шкаф телекоммуникационный 19" напольный, дверь стекло, 22U, 1166х600х600 мм (ВхШхГ), полезная глубина 550 мм, ручка с замком, распределенная нагрузка: 800 кг, цвет серый. | CABEUS | руб./шт | 40466.19
| SH-05C-22U60/60-BK (8556c) | Шкаф телекоммуникационный 19" напольный, дверь стекло, 22U, 1166х600х600 мм (ВхШхГ), полезная глубина 550 мм, ручка с замком, распределенная нагрузка: 800 кг, цвет черный. | CABEUS | руб./шт | 40466.19
| SH-05C-22U60/80 (7049c) | Шкаф телекоммуникационный 19" напольный, 22U, дверь стекло, 1166х600х800 мм (ВхШхГ), полезная глубина 750 мм, распределенная нагрузка: 800 кг, цвет серый. | CABEUS | руб./шт | 48131.29
| SH-05C-27U60/100 (7055c) | Шкаф телекоммуникационный 19", напольный 27U, 1388х600x1000мм, дверь передняя стеклянная , дверь задняя металл, ручка с замком, полезная глубина 950 мм, распределенная нагрузка: 800 кг,цвет серый (RAL 7035). | CABEUS | руб./шт | 61518.02
| SH-05C-27U60/60 (7045c) | Шкаф монтажный телекоммуникационный 19" напольный для распределительного и серверного оборудования 27U 600x600x1388mm (ШхГхВ) передняя стеклянная и задняя сплошная металлическая двери, ручка с замком, цвет серый (RAL 7035) | CABEUS | руб./шт | 44264.6
| SH-05C-27U60/60-BK (8557c) | Шкаф монтажный телекоммуникационный 19" напольный для распределительного и серверного оборудования 27U 600x600x1388mm (ШхГхВ) передняя стеклянная и задняя сплошная металлическая двери, ручка с замком, цвет черный (RAL 9004) | CABEUS | руб./шт | 44264.6
| SH-05C-27U60/80 (7050c) | Шкаф монтажный телекоммуникационный 19" напольный для распределительного и серверного оборудования 27U 600x800x1388mm (ШхГхВ) передняя стеклянная и задняя сплошная металлическая двери, ручка с замком, цвет серый (RAL 7035) | CABEUS | руб./шт | 55581.43
| SH-05C-27U60/80-BK (8573c) | Шкаф монтажный телекоммуникационный 19" напольный для распределительного и серверного оборудования 27U 600x800x1388mm (ШхГхВ) передняя стеклянная и задняя сплошная металлическая двери, ручка с замком, цвет черный (RAL 9004) | CABEUS | руб./шт | 55581.43
| SH-05C-32U60/100 (7056c) | Шкаф телекоммуникационный 19", напольный 32U, 1610х600x1000мм, дверь передняя стеклянная , дверь задняя металл, ручка с замком, полезная глубина 950 мм, распределенная нагрузка: 800 кг,цвет серый (RAL 7035). | CABEUS | руб./шт | 66695.94
| SH-05C-32U60/100-BK (8542c) | Шкаф телекоммуникационный 19", напольный 32U, 1610х600x1000мм, дверь передняя стеклянная , дверь задняя металл, ручка с замком, полезная глубина 950 мм, распределенная нагрузка: 800 кг,цвет чёрный (RAL 9004). | CABEUS | руб./шт | 66695.94
| SH-05C-32U60/60 (7046c) | Шкаф телекоммуникационный 19" напольный, дверь стекло, 32U, 1610х600х600 мм (ВхШхГ), полезная глубина 550 мм, ручка с замком, распределенная нагрузка: 800 кг, цвет серый. | CABEUS | руб./шт | 55008.63
| SH-05C-32U60/60-BK (8558c) | Шкаф телекоммуникационный 19" напольный, дверь стекло, 32U, 1610х600х600 мм (ВхШхГ), полезная глубина 550 мм, ручка с замком, распределенная нагрузка: 800 кг, цвет черный. | CABEUS | руб./шт | 55008.63
| SH-05C-32U60/80 (7051c) | Шкаф телекоммуникационный 19" напольный, 32U, дверь стекло, 1610х600х800 мм (ВхШхГ), полезная глубина 750 мм, распределенная нагрузка: 800 кг, цвет серый. | CABEUS | руб./шт | 60194.14
| SH-05C-32U60/80-BK (8574c) | Шкаф телекоммуникационный 19" напольный, 32U, дверь стекло, 1610х600х800 мм (ВхШхГ), полезная глубина 750 мм, распределенная нагрузка: 800 кг, цвет чёрный. | CABEUS | руб./шт | 60194.14
| SH-05C-37U60/100 (7642c) | Шкаф телекоммуникационный 19", напольный 37U, 1833х600x1000мм, дверь передняя стеклянная , дверь задняя металл, ручка с замком, полезная глубина 950 мм, распределенная нагрузка: 800 кг,цвет серый (RAL 7035). | CABEUS | руб./шт | 71672.82
| SH-05C-37U60/100-BK (8543c) | Шкаф телекоммуникационный 19", напольный 37U, 1833х600x1000мм, дверь передняя стеклянная , дверь задняя металл, ручка с замком, полезная глубина 950 мм, распределенная нагрузка: 800 кг,цвет чёрный (RAL 9005). | CABEUS | руб./шт | 71672.82
| SH-05C-37U60/60 (7640c) | Шкаф монтажный телекоммуникационный 19" напольный для распределительного и серверного оборудования 37U 600x600x1833mm (ШхГхВ) передняя стеклянная и задняя сплошная металлическая двери, ручка с замком, цвет серый (RAL 7035) | CABEUS | руб./шт | 58272.18
| SH-05C-37U60/60-BK (8559c) | Шкаф монтажный телекоммуникационный 19" напольный для распределительного и серверного оборудования 37U 600x600x1833mm (ШхГхВ) передняя стеклянная и задняя сплошная металлическая двери, ручка с замком, цвет черный (RAL 9004) | CABEUS | руб./шт | 58272.18
| SH-05C-37U60/80 (7641c) | Шкаф монтажный телекоммуникационный 19" напольный для распределительного и серверного оборудования 37U 600x800x1833mm (ШхГхВ) передняя стеклянная и задняя сплошная металлическая двери, ручка с замком, цвет серый (RAL 7035) | CABEUS | руб./шт | 64497.07
| SH-05C-37U60/80-BK (8575c) | Шкаф монтажный телекоммуникационный 19" напольный для распределительного и серверного оборудования 37U 600x800x1833mm (ШхГхВ) передняя стеклянная и задняя сплошная металлическая двери, ручка с замком, цвет черный (RAL 9004) | CABEUS | руб./шт | 64497.07
| SH-05C-42U60/100 (7057c) | Шкаф телекоммуникационный 19", напольный 42U, 2055х600x1000мм, дверь передняя стеклянная , дверь задняя металл, ручка с замком, полезная глубина 950 мм, распределенная нагрузка: 800 кг,цвет серый (RAL 7035). | CABEUS | руб./шт | 76820.4
| SH-05C-42U60/100-BK (8544c) | Шкаф телекоммуникационный 19", напольный 42U, 2055х600x1000мм, дверь передняя стеклянная , дверь задняя металл, ручка с замком, полезная глубина 950 мм, распределенная нагрузка: 800 кг,цвет чёрный (RAL 9005). | CABEUS | руб./шт | 76820.4
| SH-05C-42U60/60 (7047c) | Шкаф телекоммуникационный 19" напольный, дверь стеклянная, 42U, 2055х600х600 мм (ВхШхГ), полезная глубина 550 мм, ручка с замком, распределенная нагрузка: 800 кг, цвет серый. | CABEUS | руб./шт | 61832.87
| SH-05C-42U60/60-BK (8560c) | Шкаф телекоммуникационный 19" напольный, дверь стекло, 42U, 2055х600х600 мм (ВхШхГ), полезная глубина 550 мм, ручка с замком, распределенная нагрузка: 800 кг, цвет черный. | CABEUS | руб./шт | 61832.87
| SH-05C-42U60/80 (7052c) | Шкаф телекоммуникационный 19" напольный, 42U, дверь стекло, 2055х600х800 мм (ВхШхГ), полезная глубина 750 мм, распределенная нагрузка: 800 кг, цвет серый. | CABEUS | руб./шт | 68797.46
| SH-05C-42U60/80-BK (8576c) | Шкаф телекоммуникационный 19" напольный, 42U, дверь стекло, 2055х600х800 мм (ВхШхГ), полезная глубина 750 мм, распределенная нагрузка: 800 кг, цвет чёрный. | CABEUS | руб./шт | 68797.46
| SH-05C-42U80/100 (7159c) | Шкаф телекоммуникационный 19", напольный 42U, 2055х800x1000мм, дверь передняя стеклянная , дверь задняя металл, ручка с замком, полезная глубина 950 мм, распределенная нагрузка: 800 кг,цвет серый (RAL 7035). | CABEUS | руб./шт | 98821.83
| SH-05C-42U80/100-BK (8545c) | Шкаф телекоммуникационный 19", напольный 42U, 2055х800x1000мм, дверь передняя стеклянная , дверь задняя металл, ручка с замком, полезная глубина 950 мм, распределенная нагрузка: 800 кг,цвет чёрный (RAL 9005). | CABEUS | руб./шт | 98821.83
| SH-05C-42U80/80 (7053c) | Шкаф монтажный телекоммуникационный 19" напольный для распределительного и серверного оборудования 42U 800x800x2055mm (ШхГхВ) передняя стеклянная и задняя сплошная металлическая двери, ручка с замком, цвет серый (RAL 7035) | CABEUS | руб./шт | 91063.16
| SH-05C-42U80/80-BK (8577c) | Шкаф монтажный телекоммуникационный 19" напольный для распределительного и серверного оборудования 42U 800x800x2055mm (ШхГхВ) передняя стеклянная и задняя сплошная металлическая двери, ручка с замком, цвет черный (RAL 9004) | CABEUS | руб./шт | 91063.16
| SH-05C-47U60/100 (7160c) | Шкаф телекоммуникационный 19", напольный 47U, 2277х600x1000мм, дверь передняя стеклянная , дверь задняя металл, ручка с замком, полезная глубина 950 мм, распределенная нагрузка: 800 кг,цвет серый (RAL 7035). | CABEUS | руб./шт | 88559.55
| SH-05C-47U60/100-BK (8546c) | Шкаф телекоммуникационный 19", напольный 47U, 2277х600x1000мм, дверь передняя стеклянная , дверь задняя металл, ручка с замком, полезная глубина 950 мм, распределенная нагрузка: 800 кг,цвет чёрный (RAL 9005). | CABEUS | руб./шт | 88559.55
| SH-05C-47U60/60 (7862c) | Шкаф монтажный телекоммуникационный 19" напольный для распределительного и серверного оборудования 47U 600x600x2277mm (ШхГхВ) передняя стеклянная и задняя сплошная металлическая двери, ручка с замком, цвет серый (RAL 7035) | CABEUS | руб./шт | 69929.14
| SH-05C-47U60/60-BK (8561c) | Шкаф монтажный телекоммуникационный 19" напольный для распределительного и серверного оборудования 47U 600x600x2277mm (ШхГхВ) передняя стеклянная и задняя сплошная металлическая двери, ручка с замком, цвет черный (RAL 9004) | CABEUS | руб./шт | 69929.14
| SH-05C-47U60/80 (7863c) | Шкаф монтажный телекоммуникационный 19" напольный для распределительного и серверного оборудования 47U 600x800x2277mm (ШхГхВ) передняя стеклянная и задняя сплошная металлическая двери, ручка с замком, цвет серый (RAL 7035) | CABEUS | руб./шт | 76548.54
| SH-05C-47U60/80-BK (8578c) | Шкаф монтажный телекоммуникационный 19" напольный для распределительного и серверного оборудования 47U 600x800x2277mm (ШхГхВ) передняя стеклянная и задняя сплошная металлическая двери, ручка с замком, цвет черный (RAL 9004) | CABEUS | руб./шт | 76548.54
| SH-05C-47U80/100 (7161c) | Шкаф телекоммуникационный 19", напольный 47U, 2277х800x1000мм, дверь передняя стеклянная , дверь задняя металл, ручка с замком, полезная глубина 950 мм, распределенная нагрузка: 800 кг,цвет серый (RAL 7035). | CABEUS | руб./шт | 106674.06
| SH-05C-47U80/100-BK (8547c) | Шкаф телекоммуникационный 19", напольный 47U, 2277х800x1000мм, дверь передняя стеклянная , дверь задняя металл, ручка с замком, полезная глубина 950 мм, распределенная нагрузка: 800 кг,цвет чёрный (RAL 9005). | CABEUS | руб./шт | 106674.06
| SH-05C-47U80/80 (7864c) | Шкаф монтажный телекоммуникационный 19" напольный для распределительного и серверного оборудования 47U 800x800x2277mm (ШхГхВ) передняя стеклянная и задняя сплошная металлическая двери, ручка с замком, цвет серый (RAL 7035) | CABEUS | руб./шт | 98479.16
| SH-05C-47U80/80-BK (8579c) | Шкаф монтажный телекоммуникационный 19" напольный для распределительного и серверного оборудования 47U 800x800x2277mm (ШхГхВ) передняя стеклянная и задняя сплошная металлическая двери, ручка с замком, цвет черный (RAL 9004) | CABEUS | руб./шт | 98479.16
| SH-05F-12U60/35m-R (10751c) | Шкаф телекоммуникационный настенный разобранный 19", 12U, 600x350x635мм (ШхГхВ), полезная глубина 290 мм, ручка с замком, дверь металл, цвет серый (RAL 7035), максимальная статическая нагрузка 50 кг. | CABEUS | руб./шт | 18723.98
| SH-05F-12U60/35m-R-BK (10757c) | Шкаф телекоммуникационный настенный разобранный 19", 12U, 600x350x635мм (ШхГхВ), полезная глубина 290 мм, ручка с замком, дверь металл, цвет черный (RAL 9004), максимальная статическая нагрузка 50 кг. | CABEUS | руб./шт | 18723.98
| SH-05F-12U60/35-R (10750c) | Шкаф телекоммуникационный настенный разобранный 19", 12U, 600x350x635мм (ШхГхВ), полезная глубина 290 мм, ручка с замком, дверь стекло, цвет серый (RAL 7035), максимальная статическая нагрузка 50 кг. | CABEUS | руб./шт | 18908.59
| SH-05F-12U60/35-R-BK (10756c) | Шкаф телекоммуникационный настенный разобранный 19", 12U, 600x350x635мм (ШхГхВ), полезная глубина 290 мм, ручка с замком, дверь стекло, цвет черный (RAL 9004), максимальная статическая нагрузка 50 кг. | CABEUS | руб./шт | 18908.59
| SH-05F-12U60/45m-R (10763c) | Шкаф телекоммуникационный настенный разобранный 19", 12U, 600x450x635мм (ШхГхВ), полезная глубина 390 мм, ручка с замком, дверь металл, цвет серый (RAL 7035), максимальная статическая нагрузка 50 кг. | CABEUS | руб./шт | 20223.61
| SH-05F-12U60/45m-R-BK (10770c) | Шкаф телекоммуникационный настенный разобранный 19", 12U, 600x450x635мм (ШхГхВ), полезная глубина 390 мм, ручка с замком, дверь металл, цвет черный (RAL 9004), максимальная статическая нагрузка 50 кг. | CABEUS | руб./шт | 20223.61
| SH-05F-12U60/45-R (10762c) | Шкаф телекоммуникационный настенный разобранный 19", 12U, 600x450x635мм (ШхГхВ), полезная глубина 390 мм, ручка с замком, дверь стекло, цвет серый (RAL 7035), максимальная статическая нагрузка 50 кг. | CABEUS | руб./шт | 20452.48
| SH-05F-12U60/45-R-BK (10769c) | Шкаф телекоммуникационный настенный разобранный 19", 12U, 600x450x635мм (ШхГхВ), полезная глубина 390 мм, ручка с замком, дверь стекло, цвет черный (RAL 9004), максимальная статическая нагрузка 50 кг. | CABEUS | руб./шт | 20452.48
| SH-05F-12U60/60m-R-BK (10744c) | Шкаф телекоммуникационный настенный разобранный 19", 12U, 600x600x635мм (ШхГхВ), полезная глубина 540 мм, ручка с замком, дверь металл, цвет черный (RAL 9004), максимальная статическая нагрузка 50 кг. | CABEUS | руб./шт | 21749.8
| SH-05F-12U60/60-R (10736c) | Шкаф телекоммуникационный настенный разобранный 19", 12U, 600x600x635мм (ШхГхВ), полезная глубина 540 мм, ручка с замком, дверь стекло, цвет серый (RAL 7035), максимальная статическая нагрузка 50 кг. | CABEUS | руб./шт | 21749.8
| SH-05F-12U60/60-R-BK (10743c) | Шкаф телекоммуникационный настенный разобранный 19", 12U, 600x600x635мм (ШхГхВ), полезная глубина 540 мм, ручка с замком, дверь стекло, цвет черный (RAL 9004), максимальная статическая нагрузка 50 кг. | CABEUS | руб./шт | 21749.8
| SH-05F-15U60/35m-R (10753c) | Шкаф телекоммуникационный настенный разобранный 19", 15U, 600x350x769мм (ШхГхВ), полезная глубина 290 мм, ручка с замком, дверь металл, цвет серый (RAL 7035), максимальная статическая нагрузка 50 кг. | CABEUS | руб./шт | 20333.62
| SH-05F-15U60/35m-R-BK (10759c) | Шкаф телекоммуникационный настенный разобранный 19", 15U, 600x350x769мм (ШхГхВ), полезная глубина 290 мм, ручка с замком, дверь металл, цвет черный (RAL 9004), максимальная статическая нагрузка 50 кг. | CABEUS | руб./шт | 20333.62
| SH-05F-15U60/35-R (10752c) | Шкаф телекоммуникационный настенный разобранный 19", 15U, 600x350x769мм (ШхГхВ), полезная глубина 290 мм, ручка с замком, дверь стекло, цвет серый (RAL 7035), максимальная статическая нагрузка 50 кг. | CABEUS | руб./шт | 20673.76
| SH-05F-15U60/35-R-BK (10758c) | Шкаф телекоммуникационный настенный разобранный 19", 15U, 600x350x769мм (ШхГхВ), полезная глубина 290 мм, ручка с замком, дверь стекло, цвет черный (RAL 9004), максимальная статическая нагрузка 50 кг. | CABEUS | руб./шт | 20673.76
| SH-05F-15U60/45m-R (10765c) | Шкаф телекоммуникационный настенный разобранный 19", 15U, 600x450x769мм (ШхГхВ), полезная глубина 390 мм, ручка с замком, дверь металл, цвет серый (RAL 7035), максимальная статическая нагрузка 50 кг. | CABEUS | руб./шт | 21557.61
| SH-05F-15U60/45m-R-BK (10772c) | Шкаф телекоммуникационный настенный разобранный 19", 15U, 600x450x769мм (ШхГхВ), полезная глубина 390 мм, ручка с замком, дверь металл, цвет черный (RAL 9004), максимальная статическая нагрузка 50 кг. | CABEUS | руб./шт | 21557.61
| SH-05F-15U60/45-R (10764c) | Шкаф телекоммуникационный настенный разобранный 19", 15U, 600x450x769мм (ШхГхВ), полезная глубина 390 мм, ручка с замком, дверь стекло, цвет серый (RAL 7035), максимальная статическая нагрузка 50 кг. | CABEUS | руб./шт | 22299.84
| SH-05F-15U60/45-R-BK (10771c) | Шкаф телекоммуникационный настенный разобранный 19", 15U, 600x450x769мм (ШхГхВ), полезная глубина 390 мм, ручка с замком, дверь стекло, цвет черный (RAL 9004), максимальная статическая нагрузка 50 кг. | CABEUS | руб./шт | 22299.84
| SH-05F-15U60/60m-R (10739c) | Шкаф телекоммуникационный настенный разобранный 19", 15U, 600x600x769мм (ШхГхВ), полезная глубина 540 мм, ручка с замком, дверь металл, цвет серый (RAL 7035), максимальная статическая нагрузка 50 кг. | CABEUS | руб./шт | 22887.81
| SH-05F-15U60/60m-R-BK (10746c) | Шкаф телекоммуникационный настенный разобранный 19", 15U, 600x600x769мм (ШхГхВ), полезная глубина 540 мм, ручка с замком, дверь металл, цвет черный (RAL 9004), максимальная статическая нагрузка 50 кг. | CABEUS | руб./шт | 22887.81
| SH-05F-15U60/60-R (10738c) | Шкаф телекоммуникационный настенный разобранный 19", 15U, 600x600x769мм (ШхГхВ), полезная глубина 540 мм, ручка с замком, дверь стекло, цвет серый (RAL 7035), максимальная статическая нагрузка 50 кг. | CABEUS | руб./шт | 23546.59
| SH-05F-15U60/60-R-BK (10745c) | Шкаф телекоммуникационный настенный разобранный 19", 15U, 600x600x769мм (ШхГхВ), полезная глубина 540 мм, ручка с замком, дверь стекло, цвет черный (RAL 9004), максимальная статическая нагрузка 50 кг. | CABEUS | руб./шт | 23546.59
| SH-05F-18U60/35m-R (10755c) | Шкаф телекоммуникационный настенный разобранный 19", 18U, 600x350x901мм (ШхГхВ), полезная глубина 290 мм, ручка с замком, дверь металл, цвет серый (RAL 7035), максимальная статическая нагрузка 50 кг. | CABEUS | руб./шт | 22212.59
| SH-05F-18U60/35m-R-BK (10761c) | Шкаф телекоммуникационный настенный разобранный 19", 18U, 600x350x901мм (ШхГхВ), полезная глубина 290 мм, ручка с замком, дверь металл, цвет черный (RAL 9004), максимальная статическая нагрузка 50 кг. | CABEUS | руб./шт | 22212.59
| SH-05F-18U60/35-R (10754c) | Шкаф телекоммуникационный настенный разобранный 19", 18U, 600x350x901мм (ШхГхВ), полезная глубина 290 мм, ручка с замком, дверь стекло, цвет серый (RAL 7035), максимальная статическая нагрузка 50 кг. | CABEUS | руб./шт | 22823.32
| SH-05F-18U60/35-R-BK (10760c) | Шкаф телекоммуникационный настенный разобранный 19", 18U, 600x350x901мм (ШхГхВ), полезная глубина 290 мм, ручка с замком, дверь стекло, цвет черный (RAL 9004), максимальная статическая нагрузка 50 кг. | CABEUS | руб./шт | 22823.32
| SH-05F-18U60/45m-R (10767c) | Шкаф телекоммуникационный настенный разобранный 19", 18U, 600x450x901мм (ШхГхВ), полезная глубина 390 мм, ручка с замком, дверь металл, цвет серый (RAL 7035), максимальная статическая нагрузка 50 кг. | CABEUS | руб./шт | 24410.21
| SH-05F-18U60/45m-R-BK (10774c) | Шкаф телекоммуникационный настенный разобранный 19", 18U, 600x350x901мм (ШхГхВ), полезная глубина 390 мм, ручка с замком, дверь металл, цвет черный (RAL 9004), максимальная статическая нагрузка 50 кг. | CABEUS | руб./шт | 24410.21
| SH-05F-18U60/45-R (10766c) | Шкаф телекоммуникационный настенный разобранный 19", 18U, 600x450x901мм (ШхГхВ), полезная глубина 390 мм, ручка с замком, дверь стекло, цвет серый (RAL 7035), максимальная статическая нагрузка 50 кг. | CABEUS | руб./шт | 25799.84
| SH-05F-18U60/45-R-BK (10773c) | Шкаф телекоммуникационный настенный разобранный 19", 18U, 600x450x901мм (ШхГхВ), полезная глубина 390 мм, ручка с замком, дверь стекло, цвет черный (RAL 9004), максимальная статическая нагрузка 50 кг. | CABEUS | руб./шт | 25799.84
| SH-05F-18U60/60m-R (10741c) | Шкаф телекоммуникационный настенный разобранный 19", 18U, 600x600x901мм (ШхГхВ), полезная глубина 540 мм, ручка с замком, дверь металл, цвет серый (RAL 7035), максимальная статическая нагрузка 50 кг. | CABEUS | руб./шт | 27157.86
| SH-05F-18U60/60m-R-BK (10748c) | Шкаф телекоммуникационный настенный разобранный 19", 18U, 600x600x901мм (ШхГхВ), полезная глубина 540 мм, ручка с замком, дверь металл, цвет черный (RAL 9004), максимальная статическая нагрузка 50 кг. | CABEUS | руб./шт | 27157.86
| SH-05F-18U60/60-R-BK (10747c) | Шкаф телекоммуникационный настенный разобранный 19", 18U, 600x600x901мм (ШхГхВ), полезная глубина 540 мм, ручка с замком, дверь стекло, цвет черный (RAL 9004), максимальная статическая нагрузка 50 кг. | CABEUS | руб./шт | 27850.78
| SH-05F-22U60/45m-R (11241c) | Шкаф телекоммуникационный настенный разобранный 19", 22U, 600x450x1082 мм (ШхГхВ), полезная глубина 400 мм, ручка с замком, дверь металл, цвет серый (RAL 7035), максимальная статическая нагрузка 50 кг. Щеточный ввод в стандартной комплектации. | CABEUS | руб./шт | 26582.53
| SH-05F-22U60/45m-R-BK (11242c) | Шкаф телекоммуникационный настенный разобранный 19", 22U, 600x450x1082 мм (ШхГхВ), полезная глубина 400 мм, ручка с замком, дверь металл, цвет чёрный (RAL 9004), максимальная статическая нагрузка 50 кг. Щеточный ввод в стандартной комплектации. | CABEUS | руб./шт | 26582.53
| SH-05F-22U60/45-R (10768c) | Шкаф телекоммуникационный настенный разобранный 19", 22U, 600x450x1082 мм (ШхГхВ), полезная глубина 390 мм, ручка с замком, дверь стекло, цвет серый (RAL 7035), максимальная статическая нагрузка 50 кг. | CABEUS | руб./шт | 27261.54
| SH-05F-22U60/45-R-BK (10775c) | Шкаф телекоммуникационный настенный разобранный 19", 22U, 600x450x1082 мм (ШхГхВ), полезная глубина 390 мм, ручка с замком, дверь стекло, цвет черный (RAL 9004), максимальная статическая нагрузка 50 кг. | CABEUS | руб./шт | 27261.54
| SH-05F-22U60/60m-R (11239c) | Шкаф телекоммуникационный настенный разобранный 19", 22U, 600x600x1082 мм (ШхГхВ), полезная глубина 540 мм, ручка с замком, дверь металл, цвет серый (RAL 7035), максимальная статическая нагрузка 50 кг. Щеточный ввод в стандартной комплектации. | CABEUS | руб./шт | 28507.03
| SH-05F-22U60/60m-R-BK (11240c) | Шкаф телекоммуникационный настенный разобранный 19", 22U, 600x600x1082 мм (ШхГхВ), полезная глубина 540 мм, ручка с замком, дверь металл, цвет чёрный (RAL 9004), максимальная статическая нагрузка 50 кг. Щеточный ввод в стандартной комплектации. | CABEUS | руб./шт | 28507.03
| SH-05F-22U60/60-R (10742c) | Шкаф телекоммуникационный настенный разобранный 19", 22U, 600x600x1082 мм (ШхГхВ), полезная глубина 540 мм, ручка с замком, дверь стекло, цвет серый (RAL 7035), максимальная статическая нагрузка 50 кг. | CABEUS | руб./шт | 29234.08
| SH-05F-22U60/60-R-BK (10749c) | Шкаф телекоммуникационный настенный разобранный 19", 22U, 600x600x1082 мм (ШхГхВ), полезная глубина 540 мм, ручка с замком, дверь стекло, цвет черный (RAL 9004), максимальная статическая нагрузка 50 кг. | CABEUS | руб./шт | 29234.08
| SH-05F-6U60/35 (7116c) | Шкаф телекоммуникационный настенный 19" 6U 600x350x368mm (ШхГхВ) дверь стекло | CABEUS | руб./шт | 13858.37
| SH-05F-6U60/35-BK (8608c) | Шкаф телекоммуникационный 19" настенный, дверь стекло, 6U, 368х600х350 мм (ВхШхГ), полезная глубина 290 мм, ручка с замком, распределенная нагрузка: 60 кг, цвет черный. | CABEUS | руб./шт | 13858.37
| SH-05F-6U60/35m (7121c) | Шкаф телекоммуникационный настенный 19" 6U 600x350x368mm (ШхГхВ) дверь металл | CABEUS | руб./шт | 13652.27
| SH-05F-6U60/35m-BK (8609c) | Шкаф телекоммуникационный настенный 19" 6U 600x350x368mm (ШхГхВ) дверь металл, цвет черный (RAL 9004) | CABEUS | руб./шт | 13652.27
| SH-05F-6U60/45 (7058c) | Шкаф телекоммуникационный 19" настенный, дверь стекло, 6U, 368х600х450 мм (ВхШхГ), полезная глубина 390 мм, ручка с замком, распределенная нагрузка: 60 кг, цвет серый. | CABEUS | руб./шт | 15135.47
| SH-05F-6U60/45-BK (8598c) | Шкаф телекоммуникационный настенный 19" 6U 600x450x368mm (ШхГхВ) дверь стекло, цвет черный (RAL 9004) | CABEUS | руб./шт | 15135.47
| SH-05F-6U60/45m (7103c) | Шкаф телекоммуникационный настенный 19" 6U 600x450x368mm (ШхГхВ) дверь металл | CABEUS | руб./шт | 14294.61
| SH-05F-6U60/45m-BK (8599c) | Шкаф телекоммуникационный настенный 19" 6U 600x450x368mm (ШхГхВ) дверь металл, цвет черный (RAL 9004) | CABEUS | руб./шт | 14294.61
| SH-05F-6U60/60 (7063c) | Шкаф телекоммуникационный 19" настенный, дверь стекло, 6U, 368х600х600 мм (ВхШхГ), полезная глубина 540 мм, ручка с замком, распределенная нагрузка: 60 кг, цвет серый. | CABEUS | руб./шт | 17295.15
| SH-05F-6U60/60-BK (8587c) | Шкаф телекоммуникационный 19" настенный, 6U, дверь стекло, 368х600х600 мм (ВхШхГ), полезная глубина 540 мм, распределенная нагрузка: 60 кг, цвет чёрный. | CABEUS | руб./шт | 17295.15
| SH-05F-6U60/60m (7104c) | Шкаф телекоммуникационный настенный 19" 6U 600x600x368mm (ШхГхВ) дверь металл | CABEUS | руб./шт | 16042.08
| SH-05F-6U60/60m-BK (8588c) | Шкаф телекоммуникационный настенный 19" 6U 600x600x368mm (ШхГхВ) дверь металл, цвет черный (RAL 9004) | CABEUS | руб./шт | 16042.08
| SH-05F-9U60/35 (7117c) | Шкаф телекоммуникационный 19" настенный, дверь стекло, 9U, 501х600х350 мм (ВхШхГ), полезная глубина 290 мм, ручка с замком, распределенная нагрузка: 60 кг, цвет серый. | CABEUS | руб./шт | 16128.06
| SH-05F-9U60/35-BK (8610c) | Шкаф телекоммуникационный 19" настенный, дверь стекло, 9U, 501х600х350 мм (ВхШхГ), полезная глубина 290 мм, ручка с замком, распределенная нагрузка: 60 кг, цвет черный. | CABEUS | руб./шт | 16128.06
| SH-05F-9U60/35m (7122c) | Шкаф телекоммуникационный настенный 19" 9U 600x350x501mm (ШхГхВ) дверь металл | CABEUS | руб./шт | 15919.43
| SH-05F-9U60/35m-BK (8611c) | Шкаф телекоммуникационный настенный 19" 9U 600x350x501mm (ШхГхВ) дверь металл, цвет черный (RAL 9004) | CABEUS | руб./шт | 15919.43
| SH-05F-9U60/45 (7059c) | Шкаф телекоммуникационный 19" настенный, дверь стекло, 9U, 501х600х450 мм (ВхШхГ), полезная глубина 390 мм, ручка с замком, распределенная нагрузка: 60 кг, цвет серый. | CABEUS | руб./шт | 17520.22
| SH-05F-9U60/45-BK (8600c) | Шкаф телекоммуникационный настенный 19" 9U 600x450x501mm (ШхГхВ) дверь стекло, цвет черный (RAL 9004) | CABEUS | руб./шт | 17520.22
| SH-05F-9U60/45m (7105c) | Шкаф телекоммуникационный настенный 19" 9U 600x450x501mm (ШхГхВ) дверь металл | CABEUS | руб./шт | 16796.95
| SH-05F-9U60/45m-BK (8601c) | Шкаф телекоммуникационный настенный 19" 9U 600x450x501mm (ШхГхВ) дверь металл, цвет черный (RAL 9004) | CABEUS | руб./шт | 16796.95
| SH-05F-9U60/60 (7064c) | Шкаф телекоммуникационный 19" настенный, дверь стекло, 9U, 501х600х600 мм (ВхШхГ), полезная глубина 540 мм, ручка с замком, распределенная нагрузка: 60 кг, цвет серый. | CABEUS | руб./шт | 19233.55
| SH-05F-9U60/60m (7106c) | Шкаф телекоммуникационный настенный 19" 9U 600x600x501mm (ШхГхВ) дверь металл | CABEUS | руб./шт | 18445.8
| SH-05F-9U60/60m-BK (8590c) | Шкаф телекоммуникационный настенный 19" 9U 600x600x501mm (ШхГхВ) дверь металл, цвет черный (RAL 9004) | CABEUS | руб./шт | 18445.8
| SL 6015.712 (720s) | Шкаф монтажный телекоммуникационный напольный 19" 15U; передняя дверь стекло, задняя дверь металл, поворотная ручка с замком; IP20, 600x1000x800mm(ШхГхВ), цвет серый(RAL7035/RAL7000) | SYSMATRIX | руб./шт | 52729.34
| SL 6015.713 (8033s) | Шкаф монтажный телекоммуникационный 19" напольный 15U 600x1000x800mm (ШхГхВ), передняя дверь стеклянная, задняя дверь перфорированная, поворотная ручка с замком, цвет серый RAL 7035. Разобранный. | SYSMATRIX | руб./шт | 53702.08
| SL 6015.714 (8054s) | Шкаф монтажный телекоммуникационный 19" напольный 15U 600x1000x800mm (ШхГхВ), передняя дверь стеклянная, задняя дверь двухстворчатая перфорированная, поворотная ручка с замком, цвет серый RAL 7035. Разобранный. | SYSMATRIX | руб./шт | 57244.65
| SL 6015.722 (8159s) | Шкаф телекоммуникационный 19", напольный, 15U, 600x1000x800мм (ШхГхВ), передняя дверь сплошная металлическая, задняя дверь сплошная металлическая, поворотная ручка с замком, цвет серый (RAL 7035/RAL 7000) | SYSMATRIX | руб./шт | 50713.7
| SL 6015.732 (8117s) | Шкаф монтажный телекоммуникационный 19" напольный 15U 600x1000x800mm (ШхГхВ), передняя дверь перфорированная, задняя дверь сплошная металлическая, поворотная ручка с замком, цвет серый RAL 7035. Разобранный. | SYSMATRIX | руб./шт | 51686.44
| SL 6015.733 (8075s) | Шкаф монтажный телекоммуникационный 19" напольный 15U 600x1000x800mm (ШхГхВ), передняя дверь перфорированная, задняя дверь перфорированная, поворотная ручка с замком, цвет серый RAL 7035. Разобранный. | SYSMATRIX | руб./шт | 52659.19
| SL 6015.734 (8096s) | Шкаф монтажный телекоммуникационный 19" напольный 15U 600x1000x800mm (ШхГхВ), передняя дверь перфорированная, задняя дверь двухстворчатая перфорированная, поворотная ручка с замком, цвет серый RAL 7035. Разобранный. | SYSMATRIX | руб./шт | 56201.76
| SL 6015.744 (8138s) | Шкаф монтажный телекоммуникационный 19" напольный 15U 600x1000x800mm (ШхГхВ) передняя дверь двухстворчатая перфорированная, задняя дверь двухстворчатая перфорированная, поворотная ручка с замком, цвет серый RAL 7035. Разобранный. | SYSMATRIX | руб./шт | 59744.33
| SL 6015.912 (7706s) | Шкаф монтажный телекоммуникационный напольный 19" 15U; передняя дверь стекло, задняя дверь металл, поворотная ручка с замком; IP20, 600x1000x800mm(ШхГхВ), цвет черный(RAL9004/RAL7000) | SYSMATRIX | руб./шт | 52729.34
| SL 6015.913 (8180s) | Шкаф телекоммуникационный 19", напольный, 15U, 600x1000x800мм (ШхГхВ), передняя дверь стеклянная, задняя дверь перфорированная, поворотная ручка с замком, цвет черный (RAL 9004/RAL 7000) | SYSMATRIX | руб./шт | 53702.08
| SL 6015.914 (8201s) | Шкаф телекоммуникационный 19", напольный, 15U, 600x1000x800мм (ШхГхВ), передняя дверь стеклянная, задняя дверь двухстворчатая перфорированная, поворотная ручка с замком, цвет черный (RAL 9004/RAL 7000) | SYSMATRIX | руб./шт | 57244.65
| SL 6015.922 (8307s) | Шкаф монтажный телекоммуникационный 19", напольный, 15U, 600x1000x800mm (ШхГхВ), передняя дверь сплошная металлическая, задняя дверь сплошная металлическая, поворотная ручка с замком, цвет черный (RAL 9004/RAL 7000). Разобранный. | SYSMATRIX | руб./шт | 50713.7
| SL 6015.932 (8265s) | Шкаф монтажный телекоммуникационный 19", напольный, 15U, 600x1000x800mm (ШхГхВ), передняя дверь перфорированная, задняя дверь сплошная металлическая, поворотная ручка с замком, цвет черный (RAL 9004/RAL 7000). Разобранный. | SYSMATRIX | руб./шт | 51686.44
| SL 6015.933 (8223s) | Шкаф телекоммуникационный 19", напольный, 15U, 600x1000x800мм (ШхГхВ), передняя дверь перфорированная, задняя дверь перфорированная, поворотная ручка с замком, цвет черный (RAL 9004/RAL 7000) | SYSMATRIX | руб./шт | 52659.19
| SL 6015.934 (8244s) | Шкаф монтажный телекоммуникационный 19", напольный, 15U, 600x1000x800mm (ШхГхВ), передняя дверь перфорированная, задняя дверь двухстворчатая перфорированная, поворотная ручка с замком, цвет черный (RAL 9004/RAL 7000). Разобранный. | SYSMATRIX | руб./шт | 56201.76
| SL 6015.944 (8286s) | Шкаф монтажный телекоммуникационный 19", напольный, 15U, 600x1000x800mm (ШхГхВ), передняя дверь двухстворчатая перфорированная, задняя дверь двухстворчатая перфорированная, поворотная ручка с замком, цвет черный (RAL 9004/RAL 7000). Разобранный. | SYSMATRIX | руб./шт | 59744.33
| SL 6018.712 (723s) | Шкаф монтажный телекоммуникационный напольный 19" 18U; передняя дверь стекло, задняя дверь металл, поворотная ручка с замком; IP20, 600x1000x935mm(ШхГхВ), цвет серый(RAL7035/RAL7000) | SYSMATRIX | руб./шт | 57031.87
| SL 6018.713 (8036s) | Шкаф монтажный телекоммуникационный 19" напольный 18U 600x1000x935mm (ШхГхВ), передняя дверь стеклянная, задняя дверь перфорированная, поворотная ручка с замком, цвет серый RAL 7035. Разобранный. | SYSMATRIX | руб./шт | 58121.53
| SL 6018.714 (8057s) | Шкаф монтажный телекоммуникационный 19" напольный 18U 600x1000x935mm (ШхГхВ), передняя дверь стеклянная, задняя дверь двухстворчатая перфорированная, поворотная ручка с замком, цвет серый RAL 7035. Разобранный. | SYSMATRIX | руб./шт | 61629.02
| SL 6018.722 (8162s) | Шкаф телекоммуникационный 19", напольный, 18U, 600x1000x935мм (ШхГхВ), передняя дверь сплошная металлическая, задняя дверь сплошная металлическая, поворотная ручка с замком, цвет серый (RAL 7035/RAL 7000) | SYSMATRIX | руб./шт | 54588.31
| SL 6018.732 (8120s) | Шкаф монтажный телекоммуникационный 19" напольный 18U 600x1000x935mm (ШхГхВ), передняя дверь перфорированная, задняя дверь сплошная металлическая, поворотная ручка с замком, цвет серый RAL 7035. Разобранный. | SYSMATRIX | руб./шт | 55677.97
| SL 6018.733 (8078s) | Шкаф монтажный телекоммуникационный 19" напольный 18U 600x1000x935mm (ШхГхВ), передняя дверь перфорированная, задняя дверь перфорированная, поворотная ручка с замком, цвет серый RAL 7035. Разобранный. | SYSMATRIX | руб./шт | 56767.63
| SL 6018.734 (8099s) | Шкаф монтажный телекоммуникационный 19" напольный 18U 600x1000x935mm (ШхГхВ), передняя дверь перфорированная, задняя дверь двухстворчатая перфорированная, поворотная ручка с замком, цвет серый RAL 7035. Разобранный. | SYSMATRIX | руб./шт | 60275.13
| SL 6018.744 (8141s) | Шкаф монтажный телекоммуникационный 19" напольный 18U 600x1000x935mm (ШхГхВ), передняя дверь двухстворчатая перфорированная, задняя дверь двухстворчатая перфорированная, поворотная ручка с замком, цвет серый RAL 7035. Разобранный. | SYSMATRIX | руб./шт | 63782.62
| SL 6018.912 (7709s) | Шкаф монтажный телекоммуникационный напольный 19" 18U; передняя дверь стекло, задняя дверь металл, поворотная ручка с замком; IP20, 600x1000x935mm(ШхГхВ), цвет черный(RAL9004/RAL7000) | SYSMATRIX | руб./шт | 57031.87
| SL 6018.913 (8183s) | Шкаф телекоммуникационный 19", напольный, 18U, 600x1000x935мм (ШхГхВ), передняя дверь стеклянная, задняя дверь перфорированная, поворотная ручка с замком, цвет черный (RAL 9004/RAL 7000) | SYSMATRIX | руб./шт | 58121.53
| SL 6018.914 (8204s) | Шкаф телекоммуникационный 19", напольный, 18U, 600x1000x935мм (ШхГхВ), передняя дверь стеклянная, задняя дверь двухстворчатая перфорированная, поворотная ручка с замком, цвет черный (RAL 9004/RAL 7000) | SYSMATRIX | руб./шт | 61629.02
| SL 6018.922 (8311s) | Шкаф монтажный телекоммуникационный 19", напольный ,18U, 600x1000x935mm (ШхГхВ), передняя дверь сплошная металлическая, задняя дверь сплошная металлическая, поворотная ручка с замком, цвет черный (RAL 9004/RAL 7000). Разобранный. | SYSMATRIX | руб./шт | 54588.31
| SL 6018.932 (8268s) | Шкаф монтажный телекоммуникационный 19", напольный, 18U, 600x1000x935mm (ШхГхВ), передняя дверь перфорированная, задняя дверь сплошная металлическая, поворотная ручка с замком, цвет черный (RAL 9004/RAL 7000). Разобранный. | SYSMATRIX | руб./шт | 55677.97
| SL 6018.933 (8226s) | Шкаф телекоммуникационный 19", напольный, 18U, 600x1000x935мм (ШхГхВ), передняя дверь перфорированная, задняя дверь перфорированная, поворотная ручка с замком, цвет черный (RAL 9004/RAL 7000) | SYSMATRIX | руб./шт | 56767.63
| SL 6018.934 (8247s) | Шкаф монтажный телекоммуникационный 19", напольный, 18U, 600x1000x935mm (ШхГхВ), передняя дверь перфорированная, задняя дверь двухстворчатая перфорированная, поворотная ручка с замком, цвет черный (RAL 9004/RAL 7000). Разобранный. | SYSMATRIX | руб./шт | 60275.13
| SL 6018.944 (8289s) | Шкаф монтажный телекоммуникационный 19", напольный, 18U, 600x1000x935mm (ШхГхВ), передняя дверь двухстворчатая перфорированная, задняя дверь двухстворчатая перфорированная, поворотная ручка с замком, цвет черный (RAL 9004/RAL 7000).Разобранный. | SYSMATRIX | руб./шт | 63782.62
| SL 6022.712 (726s) | Шкаф монтажный телекоммуникационный напольный 19" 22U; передняя дверь стекло, задняя дверь металл, поворотная ручка с замком; IP20, 600x1000x1100mm(ШхГхВ), цвет серый(RAL7035/RAL7000) | SYSMATRIX | руб./шт | 62192.56
| SL 6022.713 (8039s) | Шкаф монтажный телекоммуникационный 19" напольный 22U 600x1000x1100mm (ШхГхВ), передняя дверь стеклянная, задняя дверь перфорированная, поворотная ручка с замком, цвет серый RAL 7035. Разобранный. | SYSMATRIX | руб./шт | 63829.39
| SL 6022.714 (8060s) | Шкаф монтажный телекоммуникационный 19" напольный 22U 600x1000x1100mm (ШхГхВ), передняя дверь стеклянная, задняя дверь двухстворчатая перфорированная, поворотная ручка с замком, цвет серый RAL 7035. Разобранный. | SYSMATRIX | руб./шт | 67257.38
| SL 6022.722 (8165s) | Шкаф телекоммуникационный 19", напольный, 22U, 600x1000x1100мм (ШхГхВ), передняя дверь сплошная металлическая, задняя дверь сплошная металлическая, поворотная ручка с замком, цвет серый (RAL 7035/RAL 7000) | SYSMATRIX | руб./шт | 59267.31
| SL 6022.732 (8123s) | Шкаф монтажный телекоммуникационный 19" напольный 22U 600x1000x1100mm (ШхГхВ), передняя дверь перфорированная, задняя дверь сплошная металлическая, поворотная ручка с замком, цвет серый RAL 7035. Разобранный. | SYSMATRIX | руб./шт | 60904.14
| SL 6022.733 (8080s) | Шкаф монтажный телекоммуникационный 19" напольный 22U 600x1000x1100mm (ШхГхВ), передняя дверь перфорированная, задняя дверь перфорированная, поворотная ручка с замком, цвет серый RAL 7035. Разобранный. | SYSMATRIX | руб./шт | 62540.97
| SL 6022.734 (8102s) | Шкаф монтажный телекоммуникационный 19" напольный 22U 600x1000x1100mm (ШхГхВ), передняя дверь перфорированная, задняя дверь двухстворчатая перфорированная, поворотная ручка с замком, цвет серый RAL 7035. Разобранный. | SYSMATRIX | руб./шт | 65968.96
| SL 6022.744 (8144s) | Шкаф монтажный телекоммуникационный 19" напольный 22U 600x1000x1100mm (ШхГхВ), передняя дверь двухстворчатая перфорированная, задняя дверь двухстворчатая перфорированная, поворотная ручка с замком, цвет серый RAL 7035. Разобранный. | SYSMATRIX | руб./шт | 69396.95
| SL 6022.912 (7712s) | Шкаф монтажный телекоммуникационный напольный 19" 22U; передняя дверь стекло, задняя дверь металл, поворотная ручка с замком; IP20, 600x1000x1100mm(ШхГхВ), цвет черный(RAL9004/RAL7000) | SYSMATRIX | руб./шт | 62192.56
| SL 6022.913 (8186s) | Шкаф телекоммуникационный 19", напольный, 22U, 600x1000x1100мм (ШхГхВ), передняя дверь стеклянная, задняя дверь перфорированная, поворотная ручка с замком, цвет черный (RAL 9004/RAL 7000) | SYSMATRIX | руб./шт | 63829.39
| SL 6022.914 (8207s) | Шкаф телекоммуникационный 19", напольный, 22U, 600x1000x1100мм (ШхГхВ), передняя дверь стеклянная, задняя дверь двухстворчатая перфорированная, поворотная ручка с замком, цвет черный (RAL 9004/RAL 7000) | SYSMATRIX | руб./шт | 67257.38
| SL 6022.922 (8310s) | Шкаф монтажный телекоммуникационный 19", напольный, 22U, 600x1000x1100mm (ШхГхВ), передняя дверь сплошная металлическая, задняя дверь сплошная металлическая, поворотная ручка с замком, цвет черный (RAL 9004/RAL 7000). Разобранный. | SYSMATRIX | руб./шт | 59267.31
| SL 6022.932 (8271s) | Шкаф монтажный телекоммуникационный 19", напольный, 22U, 600x1000x1100mm (ШхГхВ), передняя дверь перфорированная, задняя дверь сплошная металлическая, поворотная ручка с замком, цвет черный (RAL 9004/RAL 7000). Разобранный. | SYSMATRIX | руб./шт | 60904.14
| SL 6022.933 (8229s) | Шкаф телекоммуникационный 19", напольный, 22U, 600x1000x1100мм (ШхГхВ), передняя дверь перфорированная, задняя дверь перфорированная, поворотная ручка с замком, цвет черный (RAL 9004/RAL 7000) | SYSMATRIX | руб./шт | 62540.97
| SL 6022.934 (8250s) | Шкаф монтажный телекоммуникационный 19", напольный, 22U, 600x1000x1100mm (ШхГхВ), передняя дверь перфорированная, задняя дверь двухстворчатая перфорированная, поворотная ручка с замком, цвет черный (RAL 9004/RAL 7000). Разобранный. | SYSMATRIX | руб./шт | 65968.96
| SL 6022.944 (8292s) | Шкаф монтажный телекоммуникационный 19", напольный, 22U, 600x1000x1100mm (ШхГхВ), передняя дверь двухстворчатая перфорированная, задняя дверь двухстворчатая перфорированная, поворотная ручка с замком, цвет черный (RAL 9004/RAL 7000). Разобранный. | SYSMATRIX | руб./шт | 69396.95
| SL 6027.712 (729s) | Шкаф монтажный телекоммуникационный напольный 19" 27U; передняя дверь стекло, задняя дверь металл, поворотная ручка с замком; IP20, 600x1000x1330mm(ШхГхВ), цвет серый(RAL7035/RAL7000) | SYSMATRIX | руб./шт | 67746.09
| SL 6027.713 (8042s) | Шкаф монтажный телекоммуникационный 19" напольный 27U 600x1000x1330mm (ШхГхВ), передняя дверь стеклянная, задняя дверь перфорированная, поворотная ручка с замком, цвет серый RAL 7035. Разобранный. | SYSMATRIX | руб./шт | 71176.42
| SL 6027.714 (8063s) | Шкаф монтажный телекоммуникационный 19" напольный 27U 600x1000x1330mm (ШхГхВ), передняя дверь стеклянная, задняя дверь двухстворчатая перфорированная, поворотная ручка с замком, цвет серый RAL 7035. Разобранный. | SYSMATRIX | руб./шт | 74503.87
| SL 6027.722 (8168s) | Шкаф телекоммуникационный 19", напольный, 27U, 600x1000x1330мм (ШхГхВ), передняя дверь сплошная металлическая, задняя дверь сплошная металлическая, поворотная ручка с замком, цвет серый (RAL 7035/RAL 7000) | SYSMATRIX | руб./шт | 65835.68
| SL 6027.732 (8126s) | Шкаф монтажный телекоммуникационный 19" напольный 27U 600x1000x1330mm (ШхГхВ) передняя дверь перфорированная, задняя дверь сплошная металлическая, поворотная ручка с замком, цвет серый RAL 7035. Разобранный. | SYSMATRIX | руб./шт | 67687.63
| SL 6027.733 (8084s) | Шкаф монтажный телекоммуникационный 19" напольный 27U 600x1000x1330mm (ШхГхВ), передняя дверь перфорированная, задняя дверь перфорированная, поворотная ручка с замком, цвет серый RAL 7035. Разобранный. | SYSMATRIX | руб./шт | 69539.59
| SL 6027.734 (8106s) | Шкаф монтажный телекоммуникационный 19" напольный 27U 600x1000x1330mm (ШхГхВ), передняя дверь перфорированная, задняя дверь двухстворчатая перфорированная, поворотная ручка с замком, цвет серый RAL 7035. Разобранный. | SYSMATRIX | руб./шт | 72867.04
| SL 6027.744 (8147s) | Шкаф монтажный телекоммуникационный 19" напольный 27U 600x1000x1330mm (ШхГхВ), передняя дверь двухстворчатая перфорированная, задняя дверь двухстворчатая перфорированная, поворотная ручка с замком, цвет серый RAL 7035. Разобранный. | SYSMATRIX | руб./шт | 76194.48
| SL 6027.912 (7715s) | Шкаф монтажный телекоммуникационный напольный 19" 27U; передняя дверь стекло, задняя дверь металл, поворотная ручка с замком; IP20, 600x1000x1330mm(ШхГхВ), цвет черный(RAL9004/RAL7000) | SYSMATRIX | руб./шт | 69324.47
| SL 6027.913 (8189s) | Шкаф телекоммуникационный 19", напольный, 27U, 600x1000x1330мм (ШхГхВ), передняя дверь стеклянная, задняя дверь перфорированная, поворотная ручка с замком, цвет черный (RAL 9004/RAL 7000) | SYSMATRIX | руб./шт | 71176.42
| SL 6027.914 (8210s) | Шкаф телекоммуникационный 19", напольный, 27U, 600x1000x1330мм (ШхГхВ), передняя дверь стеклянная, задняя дверь двухстворчатая перфорированная, поворотная ручка с замком, цвет черный (RAL 9004/RAL 7000) | SYSMATRIX | руб./шт | 74503.87
| SL 6027.922 (8316s) | Шкаф монтажный телекоммуникационный 19", напольный, 27U, 600x1000x1330mm (ШхГхВ), передняя дверь сплошная металлическая, задняя дверь сплошная металлическая, поворотная ручка с замком, цвет черный (RAL 9004/RAL 7000). Разобранный. | SYSMATRIX | руб./шт | 65835.68
| SL 6027.932 (8274s) | Шкаф монтажный телекоммуникационный 19", напольный, 27U, 600x1000x1330mm (ШхГхВ), передняя дверь перфорированная, задняя дверь сплошная металлическая, поворотная ручка с замком, цвет черный (RAL 9004/RAL 7000). Разобранный. | SYSMATRIX | руб./шт | 67687.63
| SL 6027.933 (8232s) | Шкаф телекоммуникационный 19", напольный, 27U, 600x1000x1330мм (ШхГхВ), передняя дверь перфорированная, задняя дверь перфорированная, поворотная ручка с замком, цвет черный (RAL 9004/RAL 7000) | SYSMATRIX | руб./шт | 69539.59
| SL 6027.934 (8253s) | Шкаф монтажный телекоммуникационный 19", напольный, 27U, 600x1000x1330mm (ШхГхВ), передняя дверь перфорированная, задняя дверь двухстворчатая перфорированная, поворотная ручка с замком, цвет черный (RAL 9004/RAL 7000). Разобранный. | SYSMATRIX | руб./шт | 72867.04
| SL 6027.944 (8295s) | Шкаф монтажный телекоммуникационный 19", напольный, 27U, 600x1000x1330mm (ШхГхВ), передняя дверь двухстворчатая перфорированная, задняя дверь двухстворчатая перфорированная, поворотная ручка с замком, цвет черный (RAL 9004/RAL 7000). Разобранный. | SYSMATRIX | руб./шт | 76194.48
| SL 6033.712 (732s) | Шкаф монтажный телекоммуникационный напольный 19" 33U; передняя дверь стекло, задняя дверь металл, поворотная ручка с замком; IP20, 600x1000x1600mm(ШхГхВ), цвет серый(RAL7035/RAL7000) | SYSMATRIX | руб./шт | 82412.1
| SL 6033.713 (8045s) | Шкаф монтажный телекоммуникационный 19" напольный 33U 600x1000x1600mm (ШхГхВ), передняя дверь стеклянная, задняя дверь перфорированная, поворотная ручка с замком, цвет серый RAL 7035. Разобранный. | SYSMATRIX | руб./шт | 83780.02
| SL 6033.714 (8066s) | Шкаф монтажный телекоммуникационный 19" напольный 33U 600x1000x1600mm (ШхГхВ), передняя дверь стеклянная, задняя дверь двухстворчатая перфорированная, поворотная ручка с замком, цвет серый RAL 7035. Разобранный. | SYSMATRIX | руб./шт | 86740.35
| SL 6033.722 (8171s) | Шкаф телекоммуникационный 19", напольный, 33U, 600x1000x1600мм (ШхГхВ), передняя дверь сплошная металлическая, задняя дверь сплошная металлическая, поворотная ручка с замком, цвет серый (RAL 7035/RAL 7000) | SYSMATRIX | руб./шт | 78902.26
| SL 6033.732 (8129s) | Шкаф монтажный телекоммуникационный 19" напольный 33U 600x1000x1600mm (ШхГхВ) передняя дверь перфорированная, задняя дверь сплошная металлическая, поворотная ручка с замком, цвет серый RAL 7035. Разобранный. | SYSMATRIX | руб./шт | 80270.19
| SL 6033.733 (8087s) | Шкаф монтажный телекоммуникационный 19" напольный 33U 600x1000x1600mm (ШхГхВ), передняя дверь перфорированная, задняя дверь перфорированная, поворотная ручка с замком, цвет серый RAL 7035. Разобранный. | SYSMATRIX | руб./шт | 81638.11
| SL 6033.734 (8108s) | Шкаф монтажный телекоммуникационный 19" напольный 33U 600x1000x1600mm (ШхГхВ), передняя дверь перфорированная, задняя дверь двухстворчатая перфорированная, поворотная ручка с замком, цвет серый RAL 7035. Разобранный. | SYSMATRIX | руб./шт | 84598.44
| SL 6033.744 (8150s) | Шкаф монтажный телекоммуникационный 19" напольный 33U 600x1000x1600mm (ШхГхВ), передняя дверь двухстворчатая перфорированная, задняя дверь двухстворчатая перфорированная, поворотная ручка с замком, цвет серый RAL 7035. Разобранный. | SYSMATRIX | руб./шт | 87558.76
| SL 6033.912 (7718s) | Шкаф монтажный телекоммуникационный напольный 19" 33U; передняя дверь стекло, задняя дверь металл, поворотная ручка с замком; IP20, 600x1000x1600mm(ШхГхВ), цвет черный(RAL9004/RAL7000) | SYSMATRIX | руб./шт | 82412.1
| SL 6033.913 (8192s) | Шкаф телекоммуникационный 19", напольный, 33U, 600x1000x1600мм (ШхГхВ), передняя дверь стеклянная, задняя дверь перфорированная, поворотная ручка с замком, цвет черный (RAL 9004/RAL 7000) | SYSMATRIX | руб./шт | 83780.02
| SL 6033.914 (8213s) | Шкаф телекоммуникационный 19", напольный, 33U, 600x1000x1600мм (ШхГхВ), передняя дверь стеклянная, задняя дверь двухстворчатая перфорированная, поворотная ручка с замком, цвет черный (RAL 9004/RAL 7000) | SYSMATRIX | руб./шт | 86740.35
| SL 6033.922 (8319s) | Шкаф монтажный телекоммуникационный 19", напольный, 33U, 600x1000x1600mm (ШхГхВ), передняя дверь сплошная металлическая, задняя дверь сплошная металлическая, поворотная ручка с замком, цвет черный (RAL 9004/RAL 7000). Разобранный. | SYSMATRIX | руб./шт | 78902.26
| SL 6033.932 (8277s) | Шкаф монтажный телекоммуникационный 19", напольный, 33U, 600x1000x1600mm (ШхГхВ), передняя дверь перфорированная, задняя дверь сплошная металлическая, поворотная ручка с замком, цвет черный (RAL 9004/RAL 7000). Разобранный. | SYSMATRIX | руб./шт | 80270.19
| SL 6033.933 (8235s) | Шкаф телекоммуникационный 19", напольный, 33U, 600x1000x1600мм (ШхГхВ), передняя дверь перфорированная, задняя дверь перфорированная, поворотная ручка с замком, цвет черный (RAL 9004/RAL 7000) | SYSMATRIX | руб./шт | 81638.11
| SL 6033.934 (8256s) | Шкаф монтажный телекоммуникационный 19", напольный, 33U, 600x1000x1600mm (ШхГхВ), передняя дверь перфорированная, задняя дверь двухстворчатая перфорированная, поворотная ручка с замком, цвет черный (RAL 9004/RAL 7000). Разобранный. | SYSMATRIX | руб./шт | 84598.44
| SL 6033.944 (8298s) | Шкаф монтажный телекоммуникационный 19", напольный, 33U, 600x1000x1600mm (ШхГхВ), передняя дверь двухстворчатая перфорированная, задняя дверь двухстворчатая перфорированная, поворотная ручка с замком, цвет черный (RAL 9004/RAL 7000). Разобранный. | SYSMATRIX | руб./шт | 87558.76
| SL 6037.712 (735s) | Шкаф монтажный телекоммуникационный напольный 19" 37U; передняя дверь стекло, задняя дверь металл, поворотная ручка с замком; IP20, 600x1000x1780mm(ШхГхВ), цвет серый(RAL7035/RAL7000) | SYSMATRIX | руб./шт | 90439.58
| SL 6037.713 (8051s) | Шкаф монтажный телекоммуникационный 19" напольный 37U 600x1000x1780mm (ШхГхВ), передняя дверь стеклянная, задняя дверь перфорированная, поворотная ручка с замком, цвет серый RAL 7035. Разобранный. | SYSMATRIX | руб./шт | 92303.23
| SL 6037.714 (8069s) | Шкаф монтажный телекоммуникационный 19" напольный 37U 600x1000x1780mm (ШхГхВ), передняя дверь стеклянная, задняя дверь двухстворчатая перфорированная, поворотная ручка с замком, цвет серый RAL 7035. Разобранный. | SYSMATRIX | руб./шт | 95174.7
| SL 6037.722 (8174s) | Шкаф телекоммуникационный 19", напольный, 37U, 600x1000x1780мм (ШхГхВ),передняя дверь сплошная металлическая, задняя дверь сплошная металлическая, поворотная ручка с замком, цвет серый (RAL 7035/RAL 7000) | SYSMATRIX | руб./шт | 86237.61
| SL 6037.732 (8132s) | Шкаф монтажный телекоммуникационный 19" напольный 37U 600x1000x1780mm (ШхГхВ), передняя дверь перфорированная, задняя дверь сплошная металлическая, поворотная ручка с замком, цвет серый RAL 7035. Разобранный. | SYSMATRIX | руб./шт | 88101.25
| SL 6037.733 (8090s) | Шкаф монтажный телекоммуникационный 19" напольный 37U 600x1000x1780mm (ШхГхВ), передняя дверь перфорированная, задняя дверь перфорированная, поворотная ручка с замком, цвет серый RAL 7035. Разобранный. | SYSMATRIX | руб./шт | 89964.9
| SL 6037.734 (8111s) | Шкаф монтажный телекоммуникационный 19" напольный 37U 600x1000x1780mm (ШхГхВ), передняя дверь перфорированная, задняя дверь двухстворчатая перфорированная, поворотная ручка с замком, цвет серый RAL 7035. Разобранный. | SYSMATRIX | руб./шт | 92836.37
| SL 6037.744 (8153s) | Шкаф монтажный телекоммуникационный 19" напольный 37U 600x1000x1780mm (ШхГхВ), передняя дверь двухстворчатая перфорированная, задняя дверь двухстворчатая перфорированная, поворотная ручка с замком, цвет серый RAL 7035. Разобранный. | SYSMATRIX | руб./шт | 95707.84
| SL 6037.912 (7721s) | Шкаф монтажный телекоммуникационный напольный 19" 37U; передняя дверь стекло, задняя дверь металл, поворотная ручка с замком; IP20, 600x1000x1780mm(ШхГхВ), цвет черный(RAL9004/RAL7000) | SYSMATRIX | руб./шт | 90439.58
| SL 6037.913 (8195s) | Шкаф телекоммуникационный 19", напольный, 37U, 600x1000x1780мм (ШхГхВ), передняя дверь стеклянная, задняя дверь перфорированная, поворотная ручка с замком, цвет черный (RAL 9004/RAL 7000) | SYSMATRIX | руб./шт | 92303.23
| SL 6037.914 (8216s) | Шкаф телекоммуникационный 19", напольный, 37U, 600x1000x1780мм (ШхГхВ), передняя дверь стеклянная, задняя дверь двухстворчатая перфорированная, поворотная ручка с замком, цвет черный (RAL 9004/RAL 7000) | SYSMATRIX | руб./шт | 95174.7
| SL 6037.922 (8322s) | Шкаф монтажный телекоммуникационный 19", напольный, 37U, 600x1000x1780mm (ШхГхВ), передняя дверь сплошная металлическая, задняя дверь сплошная металлическая, поворотная ручка с замком, цвет черный (RAL 9004/RAL 7000). Разобранный. | SYSMATRIX | руб./шт | 86237.61
| SL 6037.932 (8280s) | Шкаф монтажный телекоммуникационный 19", напольный, 37U, 600x1000x1780mm (ШхГхВ), передняя дверь перфорированная, задняя дверь сплошная металлическая, поворотная ручка с замком, цвет черный (RAL 9004/RAL 7000). Разобранный. | SYSMATRIX | руб./шт | 88101.25
| SL 6037.933 (8238s) | Шкаф телекоммуникационный 19", напольный, 37U, 600x1000x1780мм (ШхГхВ),передняя дверь перфорированная, задняя дверь перфорированная, поворотная ручка с замком, цвет черный (RAL 9004/RAL 7000) | SYSMATRIX | руб./шт | 89964.9
| SL 6037.934 (8259s) | Шкаф монтажный телекоммуникационный 19", напольный, 37U, 600x1000x1780mm (ШхГхВ), передняя дверь перфорированная, задняя дверь двухстворчатая перфорированная, поворотная ручка с замком, цвет черный (RAL 9004/RAL 7000). Разобранный. | SYSMATRIX | руб./шт | 92836.37
| SL 6037.944 (8301s) | Шкаф монтажный телекоммуникационный 19", напольный, 37U, 600x1000x1780mm (ШхГхВ), передняя дверь двухстворчатая перфорированная, задняя дверь двухстворчатая перфорированная, поворотная ручка с замком, цвет черный (RAL 9004/RAL 7000). Разобранный. | SYSMATRIX | руб./шт | 95707.84
| SL 6042.712 (738s) | Шкаф монтажный телекоммуникационный напольный 19" 42U; передняя дверь стекло, задняя дверь металл, поворотная ручка с замком; IP20, 600x1000x2000mm(ШхГхВ), цвет серый(RAL7035/RAL7000) | SYSMATRIX | руб./шт | 97052.38
| SL 6042.713 (8050s) | Шкаф монтажный телекоммуникационный 19" напольный 42U 600x1000x2000mm (ШхГхВ), передняя дверь стеклянная, задняя дверь перфорированная, поворотная ручка с замком, цвет серый RAL 7035. Разобранный. | SYSMATRIX | руб./шт | 99023.59
| SL 6042.714 (8072s) | Шкаф монтажный телекоммуникационный 19" напольный 42U 600x1000x2000mm (ШхГхВ), передняя дверь стеклянная, задняя дверь двухстворчатая перфорированная, поворотная ручка с замком, цвет серый RAL 7035. Разобранный. | SYSMATRIX | руб./шт | 101429.73
| SL 6042.722 (8177s) | Шкаф телекоммуникационный 19", напольный, 42U, 600х1000х2000мм (ШхГхВ), передняя дверь сплошная металлическая, задняя дверь сплошная металлическая, поворотная ручка с замком, цвет серый (RAL 7035/RAL 7000) | SYSMATRIX | руб./шт | 92144.23
| SL 6042.732 (8135s) | Шкаф монтажный телекоммуникационный 19" напольный 42U 600x1000x2000mm (ШхГхВ), передняя дверь перфорированная, задняя дверь сплошная металлическая, поворотная ручка с замком, цвет серый RAL 7035. Разобранный. | SYSMATRIX | руб./шт | 94115.44
| SL 6042.733 (8093s) | Шкаф монтажный телекоммуникационный 19" напольный 42U 600x1000x2000mm (ШхГхВ), передняя дверь перфорированная, задняя дверь перфорированная, поворотная ручка с замком, цвет серый RAL 7035. Разобранный. | SYSMATRIX | руб./шт | 96086.65
| SL 6042.734 (8114s) | Шкаф монтажный телекоммуникационный 19" напольный 42U 600x1000x2000mm (ШхГхВ), передняя дверь перфорированная, задняя дверь двухстворчатая перфорированная, поворотная ручка с замком, цвет серый RAL 7035. Разобранный. | SYSMATRIX | руб./шт | 98492.79
| SL 6042.744 (8156s) | Шкаф монтажный телекоммуникационный 19" напольный 42U 600x1000x2000mm (ШхГхВ), передняя дверь двухстворчатая перфорированная, задняя дверь двухстворчатая перфорированная, поворотная ручка с замком, цвет серый RAL 7035. Разобранный. | SYSMATRIX | руб./шт | 100898.93
| SL 6042.912 (7724s) | Шкаф монтажный телекоммуникационный напольный 19" 42U; передняя дверь стекло, задняя дверь металл, поворотная ручка с замком; IP20, 600x1000x2000mm(ШхГхВ), цвет черный(RAL9004/RAL7000) | SYSMATRIX | руб./шт | 97052.38
| SL 6042.913 (8198s) | Шкаф телекоммуникационный 19", напольный, 42U, 600x1000x2000мм (ШхГхВ), передняя дверь стеклянная, задняя дверь перфорированная, поворотная ручка с замком, цвет черный (RAL 9004/RAL 7000) | SYSMATRIX | руб./шт | 99023.59
| SL 6042.914 (8220s) | Шкаф телекоммуникационный 19", напольный, 42U, 600x1000x2000мм (ШхГхВ), передняя дверь стеклянная, задняя дверь двухстворчатая перфорированная, поворотная ручка с замком, цвет черный (RAL 9004/RAL 7000) | SYSMATRIX | руб./шт | 101429.73
| SL 6042.922 (8325s) | Шкаф монтажный телекоммуникационный 19", напольный 42U, 600x1000x2000mm (ШхГхВ), передняя дверь сплошная металлическая, задняя дверь сплошная металлическая, поворотная ручка с замком, цвет черный (RAL 9004/RAL 7000). Разобранный. | SYSMATRIX | руб./шт | 92144.23
| SL 6042.932 (8283s) | Шкаф монтажный телекоммуникационный 19", напольный, 42U, 600x1000x2000mm (ШхГхВ), передняя дверь перфорированная, задняя дверь сплошная металлическая, поворотная ручка с замком, цвет черный (RAL 9004/RAL 7000). Разобранный. | SYSMATRIX | руб./шт | 94115.44
| SL 6042.933 (8241s) | Шкаф телекоммуникационный 19", напольный, 42U, 600x1000x2000мм (ШхГхВ), передняя дверь перфорированная, задняя дверь перфорированная, поворотная ручка с замком, цвет черный (RAL 9004/RAL 7000) | SYSMATRIX | руб./шт | 96086.65
| SL 6042.934 (8262s) | Шкаф монтажный телекоммуникационный 19", напольный, 42U, 600x1000x2000mm (ШхГхВ), передняя дверь перфорированная, задняя дверь двухстворчатая перфорированная, поворотная ручка с замком, цвет черный (RAL 9004/RAL 7000). Разобранный. | SYSMATRIX | руб./шт | 98492.79
| SL 6042.944 (8304s) | Шкаф монтажный телекоммуникационный 19", напольный, 42U, 600x1000x2000mm (ШхГхВ), передняя дверь двухстворчатая перфорированная, задняя дверь двухстворчатая перфорированная, поворотная ручка с замком, цвет черный (RAL 9004/RAL 7000). Разобранный. | SYSMATRIX | руб./шт | 100898.93
| SL 6615.712 (718s) | Шкаф монтажный телекоммуникационный напольный 19" 15U; передняя дверь стекло, задняя дверь металл, поворотная ручка с замком; IP20, 600x600x800mm(ШхГхВ), цвет серый(RAL7035/RAL7000) | SYSMATRIX | руб./шт | 42742.33
| SL 6615.713 (8031s) | Шкаф монтажный телекоммуникационный 19" напольный 15U 600x600x800mm (ШхГхВ), передняя дверь стеклянная, задняя дверь перфорированная, поворотная ручка с замком, цвет серый RAL 7035. Разобранный. | SYSMATRIX | руб./шт | 43715.08
| SL 6615.714 (8052s) | Шкаф монтажный телекоммуникационный 19" напольный 15U 600x600x800mm (ШхГхВ), передняя дверь стеклянная, задняя дверь двухстворчатая перфорированная, поворотная ручка с замком, цвет серый RAL 7035. Разобранный. | SYSMATRIX | руб./шт | 47257.65
| SL 6615.722 (8157s) | Шкаф телекоммуникационный 19", напольный, 15U, 600x600x800мм (ШхГхВ), передняя дверь сплошная металлическая, задняя дверь сплошная металлическая, поворотная ручка с замком, цвет серый (RAL 7035/RAL 7000) | SYSMATRIX | руб./шт | 40726.69
| SL 6615.732 (8115s) | Шкаф монтажный телекоммуникационный 19" напольный 15U 600x600x800mm (ШхГхВ), передняя дверь перфорированная, задняя дверь сплошная металлическая, поворотная ручка с замком, цвет серый RAL 7035. Разобранный. | SYSMATRIX | руб./шт | 41699.44
| SL 6615.733 (8073s) | Шкаф монтажный телекоммуникационный 19" напольный 15U 600x600x800mm (ШхГхВ), передняя дверь перфорированная, задняя дверь перфорированная, поворотная ручка с замком, цвет серый RAL 7035. Разобранный. | SYSMATRIX | руб./шт | 42672.18
| SL 6615.734 (8094s) | Шкаф монтажный телекоммуникационный 19" напольный 15U 600x600x800mm (ШхГхВ) передняя дверь перфорированная, задняя дверь двухстворчатая перфорированная, поворотная ручка с замком, цвет серый RAL 7035. Разобранный. | SYSMATRIX | руб./шт | 46214.75
| SL 6615.744 (8136s) | Шкаф монтажный телекоммуникационный 19" напольный 15U 600x600x800mm (ШхГхВ), передняя дверь двухстворчатая перфорированная, задняя дверь двухстворчатая перфорированная, поворотная ручка с замком, цвет серый RAL 7035. Разобранный. | SYSMATRIX | руб./шт | 49757.32
| SL 6615.912 (7704s) | Шкаф монтажный телекоммуникационный напольный 19" 15U; передняя дверь стекло, задняя дверь металл, поворотная ручка с замком; IP20, 600x600x800mm(ШхГхВ), цвет черный(RAL9004/RAL7000) | SYSMATRIX | руб./шт | 42742.33
| SL 6615.913 (8178s) | Шкаф телекоммуникационный 19", напольный, 15U, 600x600x800мм (ШхГхВ), передняя дверь стеклянная, задняя дверь перфорированная, поворотная ручка с замком, цвет черный (RAL 9004/RAL 7000) | SYSMATRIX | руб./шт | 43715.08
| SL 6615.914 (8199s) | Шкаф телекоммуникационный 19", напольный, 15U, 600x600x800мм (ШхГхВ), передняя дверь стеклянная, задняя дверь двухстворчатая перфорированная, поворотная ручка с замком, цвет черный (RAL 9004/RAL 7000) | SYSMATRIX | руб./шт | 47257.65
| SL 6615.922 (8305s) | Шкаф монтажный телекоммуникационный 19", напольный, 15U, 600x600x800mm (ШхГхВ), передняя дверь сплошная металлическая, задняя дверь сплошная металлическая, поворотная ручка с замком, цвет черный (RAL 9004/RAL 7000). Разобранный. | SYSMATRIX | руб./шт | 40726.69
| SL 6615.932 (8263s) | Шкаф монтажный телекоммуникационный 19", напольный, 15U, 600x600x800mm (ШхГхВ), передняя дверь перфорированная, задняя дверь сплошная металлическая, поворотная ручка с замком, цвет черный (RAL 9004/RAL 7000). Разобранный. | SYSMATRIX | руб./шт | 41699.44
| SL 6615.933 (8221s) | Шкаф телекоммуникационный 19", напольный, 15U, 600x600x800мм (ШхГхВ), передняя дверь перфорированная, задняя дверь перфорированная, поворотная ручка с замком, цвет черный (RAL 9004/RAL 7000) | SYSMATRIX | руб./шт | 42672.18
| SL 6615.934 (8242s) | Шкаф монтажный телекоммуникационный 19", напольный, 15U, 600x600x800mm (ШхГхВ), передняя дверь перфорированная, задняя дверь двухстворчатая перфорированная, поворотная ручка с замком, цвет черный (RAL 9004/RAL 7000). Разобранный. | SYSMATRIX | руб./шт | 46214.75
| SL 6615.944 (8284s) | Шкаф монтажный телекоммуникационный 19", напольный, 15U, 600x600x800mm (ШхГхВ), передняя дверь двухстворчатая перфорированная, задняя дверь двухстворчатая перфорированная, поворотная ручка с замком, цвет черный (RAL 9004/RAL 7000). Разобранный. | SYSMATRIX | руб./шт | 49757.32
| SL 6618.712 (721s) | Шкаф монтажный телекоммуникационный напольный 19" 18U; передняя дверь стекло, задняя дверь металл, поворотная ручка с замком; IP20, 600x600x935mm(ШхГхВ), цвет серый(RAL7035/RAL7000) | SYSMATRIX | руб./шт | 46392.46
| SL 6618.713 (8034s) | Шкаф монтажный телекоммуникационный 19" напольный 18U 600x600x935mm (ШхГхВ), передняя дверь стеклянная, задняя дверь перфорированная, поворотная ручка с замком, цвет серый RAL 7035. Разобранный. | SYSMATRIX | руб./шт | 47482.13
| SL 6618.714 (8055s) | Шкаф монтажный телекоммуникационный 19" напольный 18U 600x600x935mm (ШхГхВ), передняя дверь стеклянная, задняя дверь двухстворчатая перфорированная, поворотная ручка с замком, цвет серый RAL 7035. Разобранный. | SYSMATRIX | руб./шт | 50989.62
| SL 6618.722 (8160s) | Шкаф телекоммуникационный 19", напольный, 18U, 600x600x935мм (ШхГхВ), передняя дверь сплошная металлическая, задняя дверь сплошная металлическая, поворотная ручка с замком, цвет серый (RAL 7035/RAL 7000) | SYSMATRIX | руб./шт | 43948.91
| SL 6618.732 (8118s) | Шкаф монтажный телекоммуникационный 19" напольный 18U 600x600x935mm (ШхГхВ), передняя дверь перфорированная, задняя дверь сплошная металлическая, поворотная ручка с замком, цвет серый RAL 7035. Разобранный. | SYSMATRIX | руб./шт | 45038.57
| SL 6618.733 (8076s) | Шкаф монтажный телекоммуникационный 19" напольный 18U 600x600x935mm (ШхГхВ), передняя дверь перфорированная, задняя дверь перфорированная, поворотная ручка с замком, цвет серый RAL 7035. Разобранный. | SYSMATRIX | руб./шт | 46128.23
| SL 6618.734 (8097s) | Шкаф монтажный телекоммуникационный 19" напольный 18U 600x600x935mm (ШхГхВ), передняя дверь перфорированная, задняя дверь двухстворчатая перфорированная, поворотная ручка с замком, цвет серый RAL 7035. Разобранный. | SYSMATRIX | руб./шт | 49635.73
| SL 6618.744 (8139s) | Шкаф монтажный телекоммуникационный 19" напольный 18U 600x600x935mm (ШхГхВ) передняя дверь двухстворчатая перфорированная, задняя дверь двухстворчатая перфорированная, поворотная ручка с замком, цвет серый RAL 7035. Разобранный. | SYSMATRIX | руб./шт | 53143.22
| SL 6618.912 (7707s) | Шкаф монтажный телекоммуникационный напольный 19" 18U; передняя дверь стекло, задняя дверь металл, поворотная ручка с замком; IP20, 600x600x935mm(ШхГхВ), цвет черный(RAL9004/RAL7000) | SYSMATRIX | руб./шт | 46392.46
| SL 6618.913 (8181s) | Шкаф телекоммуникационный 19", напольный, 18U, 600x600x935мм (ШхГхВ), передняя дверь стеклянная, задняя дверь перфорированная, поворотная ручка с замком, цвет черный (RAL 9004/RAL 7000) | SYSMATRIX | руб./шт | 47482.13
| SL 6618.914 (8202s) | Шкаф телекоммуникационный 19", напольный, 18U, 600x600x935мм (ШхГхВ), передняя дверь стеклянная, задняя дверь двухстворчатая перфорированная, поворотная ручка с замком, цвет черный (RAL 9004/RAL 7000) | SYSMATRIX | руб./шт | 50989.62
| SL 6618.922 (8308s) | Шкаф монтажный телекоммуникационный 19", напольный, 18U, 600x600x935mm (ШхГхВ), передняя дверь сплошная металлическая, задняя дверь сплошная металлическая, поворотная ручка с замком, цвет черный (RAL 9004/RAL 7000). Разобранный. | SYSMATRIX | руб./шт | 43948.91
| SL 6618.932 (8266s) | Шкаф монтажный телекоммуникационный 19", напольный, 18U, 600x600x935mm (ШхГхВ), передняя дверь перфорированная, задняя дверь сплошная металлическая, поворотная ручка с замком, цвет черный (RAL 9004/RAL 7000). Разобранный. | SYSMATRIX | руб./шт | 45038.57
| SL 6618.933 (8224s) | Шкаф телекоммуникационный 19", напольный, 18U, 600x600x935мм (ШхГхВ), передняя дверь перфорация, задняя дверь перфорация, поворотная ручка с замком, цвет черный (RAL 9004/RAL 7000). | SYSMATRIX | руб./шт | 46128.23
| SL 6618.934 (8245s) | Шкаф монтажный телекоммуникационный 19", напольный, 18U, 600x600x935mm (ШхГхВ), передняя дверь перфорированная, задняя дверь двухстворчатая перфорированная, поворотная ручка с замком, цвет черный (RAL 9004/RAL 7000). Разобранный. | SYSMATRIX | руб./шт | 49635.73
| SL 6618.944 (8287s) | Шкаф монтажный телекоммуникационный 19", напольный, 18U, 600x600x935mm (ШхГхВ), передняя дверь двухстворчатая перфорированная, задняя дверь двухстворчатая перфорированная, поворотная ручка с замком, цвет черный (RAL 9004/RAL 7000). Разобранный. | SYSMATRIX | руб./шт | 53143.22
| SL 6622.712 (724s) | Шкаф монтажный телекоммуникационный напольный 19" 22U; передняя дверь стекло, задняя дверь металл, поворотная ручка с замком; IP20, 600x600x1100mm(ШхГхВ), цвет серый(RAL7035/RAL7000) | SYSMATRIX | руб./шт | 50575.74
| SL 6622.713 (8037s) | Шкаф монтажный телекоммуникационный 19" напольный 22U 600x600x1100mm (ШхГхВ) передняя дверь стеклянная, задняя дверь перфорированная, поворотная ручка с замком, цвет серый RAL 7035. Разобранный. | SYSMATRIX | руб./шт | 52212.57
| SL 6622.714 (8058s) | Шкаф монтажный телекоммуникационный 19" напольный 22U 600x600x1100mm (ШхГхВ), передняя дверь стеклянная, задняя дверь двухстворчатая перфорированная, поворотная ручка с замком, цвет серый RAL 7035. Разобранный. | SYSMATRIX | руб./шт | 55640.56
| SL 6622.722 (8163s) | Шкаф телекоммуникационный 19", напольный, 22U, 600x600x1100мм (ШхГхВ), передняя дверь сплошная металлическая, задняя дверь сплошная металлическая, поворотная ручка с замком, цвет серый (RAL 7035/RAL 7000) | SYSMATRIX | руб./шт | 49287.32
| SL 6622.732 (8121s) | Шкаф монтажный телекоммуникационный 19" напольный 22U 600x600x1100mm (ШхГхВ), передняя дверь перфорированная, задняя дверь сплошная металлическая, поворотная ручка с замком, цвет серый RAL 7035. Разобранный. | SYSMATRIX | руб./шт | 50924.15
| SL 6622.733 (8081s) | Шкаф монтажный телекоммуникационный 19" напольный 22U 600x600x1100mm (ШхГхВ), передняя дверь перфорированная, задняя дверь перфорированная, поворотная ручка с замком, цвет серый RAL 7035. Разобранный. | SYSMATRIX | руб./шт | 54352.14
| SL 6622.734 (8100s) | Шкаф монтажный телекоммуникационный 19" напольный 22U 600x600x1100mm (ШхГхВ), передняя дверь перфорированная, задняя дверь двухстворчатая перфорированная, поворотная ручка с замком, цвет серый RAL 7035. Разобранный. | SYSMATRIX | руб./шт | 57780.13
| SL 6622.744 (8142s) | Шкаф монтажный телекоммуникационный 19" напольный 22U 600x600x1100mm (ШхГхВ), передняя дверь двухстворчатая перфорированная, задняя дверь двухстворчатая перфорированная, поворотная ручка с замком, цвет серый RAL 7035. Разобранный. | SYSMATRIX | руб./шт | 57780.13
| SL 6622.912 (7710s) | Шкаф монтажный телекоммуникационный напольный 19" 22U; передняя дверь стекло, задняя дверь металл, поворотная ручка с замком; IP20, 600x600x1100mm(ШхГхВ), цвет черный(RAL9004/RAL7000) | SYSMATRIX | руб./шт | 50575.74
| SL 6622.913 (8184s) | Шкаф телекоммуникационный 19", напольный, 22U, 600x600x1100мм (ШхГхВ), передняя дверь стеклянная, задняя дверь перфорированная, поворотная ручка с замком, цвет черный (RAL 9004/RAL 7000) | SYSMATRIX | руб./шт | 52212.57
| SL 6622.914 (8205s) | Шкаф телекоммуникационный 19", напольный, 22U, 600x600x1100мм (ШхГхВ), передняя дверь стеклянная, задняя дверь двухстворчатая перфорированная, поворотная ручка с замком, цвет черный (RAL 9004/RAL 7000) | SYSMATRIX | руб./шт | 55640.56
| SL 6622.922 (8312s) | Шкаф монтажный телекоммуникационный 19", напольный, 22U, 600x600x1100mm (ШхГхВ), передняя дверь сплошная металлическая, задняя дверь сплошная металлическая, поворотная ручка с замком, цвет черный (RAL 9004/RAL 7000). Разобранный. | SYSMATRIX | руб./шт | 47650.49
| SL 6622.932 (8269s) | Шкаф монтажный телекоммуникационный 19", напольный, 22U, 600x600x1100mm (ШхГхВ), передняя дверь перфорированная, задняя дверь сплошная металлическая, поворотная ручка с замком, цвет черный (RAL 9004/RAL 7000). Разобранный. | SYSMATRIX | руб./шт | 49287.32
| SL 6622.933 (8227s) | Шкаф телекоммуникационный 19", напольный, 22U, 600x600x1100мм (ШхГхВ), передняя дверь перфорированная, задняя дверь перфорированная, поворотная ручка с замком, цвет черный (RAL 9004/RAL 7000) | SYSMATRIX | руб./шт | 50924.15
| SL 6622.934 (8248s) | Шкаф монтажный телекоммуникационный 19", напольный, 22U, 600x600x1100mm (ШхГхВ), передняя дверь перфорированная, задняя дверь двухстворчатая перфорированная, поворотная ручка с замком, цвет черный (RAL 9004/RAL 7000). Разобранный. | SYSMATRIX | руб./шт | 54352.14
| SL 6622.944 (8290s) | Шкаф монтажный телекоммуникационный 19", напольный, 22U, 600x600x1100mm (ШхГхВ), передняя дверь двухстворчатая перфорированная, задняя дверь двухстворчатая перфорированная, поворотная ручка с замком, цвет черный (RAL 9004/RAL 7000). Разобранный. | SYSMATRIX | руб./шт | 57780.13
| SL 6627.712 (727s) | Шкаф монтажный телекоммуникационный напольный 19" 27U; передняя дверь стекло, задняя дверь металл, поворотная ручка с замком; IP20, 600x600x1330mm(ШхГхВ), цвет серый(RAL7035/RAL7000) | SYSMATRIX | руб./шт | 56465.99
| SL 6627.713 (8040s) | Шкаф монтажный телекоммуникационный 19" напольный 27U 600x600x1330mm (ШхГхВ), передняя дверь стеклянная, задняя дверь перфорированная, поворотная ручка с замком, цвет серый RAL 7035. Разобранный. | SYSMATRIX | руб./шт | 58317.95
| SL 6627.714 (8061s) | Шкаф монтажный телекоммуникационный 19" напольный 27U 600x600x1330mm (ШхГхВ), передняя дверь стеклянная, задняя дверь двухстворчатая перфорированная, поворотная ручка с замком, цвет серый RAL 7035. Разобранный. | SYSMATRIX | руб./шт | 61645.39
| SL 6627.722 (8166s) | Шкаф телекоммуникационный 19", напольный, 27U, 600x600x1330мм (ШхГхВ), передняя дверь сплошная металлическая, задняя дверь сплошная металлическая, поворотная ручка с замком, цвет серый (RAL 7035/RAL 7000) | SYSMATRIX | руб./шт | 52977.2
| SL 6627.732 (8124s) | Шкаф монтажный телекоммуникационный 19" напольный 27U 600x600x1330mm (ШхГхВ), передняя дверь перфорированная, задняя дверь сплошная металлическая, поворотная ручка с замком, цвет серый RAL 7035. Разобранный. | SYSMATRIX | руб./шт | 54829.16
| SL 6627.733 (8082s) | Шкаф монтажный телекоммуникационный 19" напольный 27U 600x600x1330mm (ШхГхВ), передняя дверь перфорированная, задняя дверь перфорированная, поворотная ручка с замком, цвет серый RAL 7035. Разобранный. | SYSMATRIX | руб./шт | 55909.47
| SL 6627.734 (8103s) | Шкаф монтажный телекоммуникационный 19" напольный 27U 600x600x1330mm (ШхГхВ), передняя дверь перфорированная, задняя дверь двухстворчатая перфорированная, поворотная ручка с замком, цвет серый RAL 7035. Разобранный. | SYSMATRIX | руб./шт | 60008.56
| SL 6627.744 (8145s) | Шкаф монтажный телекоммуникационный 19" напольный 27U 600x600x1330mm (ШхГхВ), передняя дверь двухстворчатая перфорированная, задняя дверь двухстворчатая перфорированная, поворотная ручка с замком, цвет серый RAL 7035. Разобранный. | SYSMATRIX | руб./шт | 63336
| SL 6627.912 (7713s) | Шкаф монтажный телекоммуникационный напольный 19" 27U; передняя дверь стекло, задняя дверь металл, поворотная ручка с замком; IP20, 600x600x1330mm(ШхГхВ), цвет черный(RAL9004/RAL7000) | SYSMATRIX | руб./шт | 56465.99
| SL 6627.913 (8187s) | Шкаф телекоммуникационный 19", напольный, 27U, 600x600x1330мм (ШхГхВ), передняя дверь стеклянная, задняя дверь перфорированная, поворотная ручка с замком, цвет черный (RAL 9004/RAL 7000) | SYSMATRIX | руб./шт | 58317.95
| SL 6627.914 (8208s) | Шкаф телекоммуникационный 19", напольный, 27U, 600x600x1330мм (ШхГхВ), передняя дверь стеклянная, задняя дверь двухстворчатая перфорированная, поворотная ручка с замком, цвет черный (RAL 9004/RAL 7000) | SYSMATRIX | руб./шт | 61645.39
| SL 6627.922 (8314s) | Шкаф монтажный телекоммуникационный 19", напольный, 27U, 600x600x1330mm (ШхГхВ), передняя дверь сплошная металлическая, задняя дверь сплошная металлическая, поворотная ручка с замком, цвет черный (RAL 9004/RAL 7000). Разобранный. | SYSMATRIX | руб./шт | 52977.2
| SL 6627.932 (8272s) | Шкаф монтажный телекоммуникационный 19", напольный, 27U, 600x600x1330mm (ШхГхВ), передняя дверь перфорированная, задняя дверь сплошная металлическая, поворотная ручка с замком, цвет черный (RAL 9004/RAL 7000). Разобранный. | SYSMATRIX | руб./шт | 54829.16
| SL 6627.933 (8230s) | Шкаф телекоммуникационный 19", напольный, 27U, 600x600x1330мм (ШхГхВ), передняя дверь перфорированная, задняя дверь перфорированная, поворотная ручка с замком, цвет черный (RAL 9004/RAL 7000) | SYSMATRIX | руб./шт | 56681.12
| SL 6627.934 (8251s) | Шкаф монтажный телекоммуникационный 19", напольный, 27U, 600x600x1330mm (ШхГхВ), передняя дверь перфорированная, задняя дверь двухстворчатая перфорированная, поворотная ручка с замком, цвет черный (RAL 9004/RAL 7000). Разобранный. | SYSMATRIX | руб./шт | 60008.56
| SL 6627.944 (8293s) | Шкаф монтажный телекоммуникационный 19", напольный, 27U, 600x600x1330mm (ШхГхВ), передняя дверь двухстворчатая перфорированная, задняя дверь двухстворчатая перфорированная, поворотная ручка с замком, цвет черный (RAL 9004/RAL 7000). Разобранный. | SYSMATRIX | руб./шт | 63336
| SL 6633.712 (730s) | Шкаф монтажный телекоммуникационный напольный 19" 33U; передняя дверь стекло, задняя дверь металл, поворотная ручка с замком; IP20, 600x600x1600mm(ШхГхВ), цвет серый(RAL7035/RAL7000) | SYSMATRIX | руб./шт | 68078.14
| SL 6633.713 (8043s) | Шкаф монтажный телекоммуникационный 19" напольный 33U 600x600x1600mm (ШхГхВ) передняя дверь стеклянная, задняя дверь перфорированная, поворотная ручка с замком, цвет серый RAL 7035. Разобранный. | SYSMATRIX | руб./шт | 69446.06
| SL 6633.714 (8064s) | Шкаф монтажный телекоммуникационный 19" напольный 33U 600x600x1600mm (ШхГхВ), передняя дверь стеклянная, задняя дверь двухстворчатая перфорированная, поворотная ручка с замком, цвет серый RAL 7035. Разобранный. | SYSMATRIX | руб./шт | 72406.38
| SL 6633.722 (8169s) | Шкаф телекоммуникационный 19", напольный, 33U, 600x600x1600мм (ШхГхВ), передняя дверь сплошная металлическая, задняя дверь сплошная металлическая, поворотная ручка с замком, цвет серый (RAL 7035/RAL 7000) | SYSMATRIX | руб./шт | 64568.3
| SL 6633.732 (8127s) | Шкаф монтажный телекоммуникационный 19" напольный 33U 600x600x1600mm (ШхГхВ), передняя дверь перфорированная, задняя дверь сплошная металлическая, поворотная ручка с замком, цвет серый RAL 7035. Разобранный. | SYSMATRIX | руб./шт | 65936.23
| SL 6633.733 (8085s) | Шкаф монтажный телекоммуникационный 19" напольный 33U 600x600x1600mm (ШхГхВ), передняя дверь перфорированная, задняя дверь перфорированная, поворотная ручка с замком, цвет серый RAL 7035. Разобранный. | SYSMATRIX | руб./шт | 67304.15
| SL 6633.734 (8107s) | Шкаф монтажный телекоммуникационный 19" напольный 33U 600x600x1600mm (ШхГхВ), передняя дверь перфорированная, задняя дверь двухстворчатая перфорированная, поворотная ручка с замком, цвет серый RAL 7035. Разобранный. | SYSMATRIX | руб./шт | 70264.47
| SL 6633.744 (8148s) | Шкаф монтажный телекоммуникационный 19" напольный 33U 600x600x1600mm (ШхГхВ), передняя дверь двухстворчатая перфорированная, задняя дверь двухстворчатая перфорированная, поворотная ручка с замком, цвет серый RAL 7035. Разобранный. | SYSMATRIX | руб./шт | 73224.8
| SL 6633.912 (7716s) | Шкаф монтажный телекоммуникационный напольный 19" 33U; передняя дверь стекло, задняя дверь металл, поворотная ручка с замком; IP20, 600x600x1600mm(ШхГхВ), цвет черный(RAL9004/RAL7000) | SYSMATRIX | руб./шт | 68078.14
| SL 6633.913 (8190s) | Шкаф телекоммуникационный 19", напольный, 33U, 600x600x1600мм (ШхГхВ), передняя дверь стеклянная, задняя дверь перфорированная, поворотная ручка с замком, цвет черный (RAL 9004/RAL 7000) | SYSMATRIX | руб./шт | 69446.06
| SL 6633.914 (8211s) | Шкаф телекоммуникационный 19", напольный, 33U, 600x600x1600мм (ШхГхВ), передняя дверь стеклянная, задняя дверь двухстворчатая перфорированная, поворотная ручка с замком, цвет черный (RAL 9004/RAL 7000) | SYSMATRIX | руб./шт | 72406.38
| SL 6633.922 (8317s) | Шкаф монтажный телекоммуникационный 19", напольный, 33U, 600x600x1600mm (ШхГхВ), передняя дверь сплошная металлическая, задняя дверь сплошная металлическая, поворотная ручка с замком, цвет черный (RAL 9004/RAL 7000). Разобранный. | SYSMATRIX | руб./шт | 64568.3
| SL 6633.932 (8275s) | Шкаф монтажный телекоммуникационный 19", напольный, 33U, 600x600x1600mm (ШхГхВ), передняя дверь перфорированная, задняя дверь сплошная металлическая, поворотная ручка с замком, цвет черный (RAL 9004/RAL 7000). Разобранный. | SYSMATRIX | руб./шт | 65936.23
| SL 6633.933 (8233s) | Шкаф телекоммуникационный 19", напольный, 33U, 600x600x1600мм (ШхГхВ),передняя дверь перфорированная, задняя дверь перфорированная, поворотная ручка с замком, цвет черный (RAL 9004/RAL 7000) | SYSMATRIX | руб./шт | 67304.15
| SL 6633.934 (8254s) | Шкаф монтажный телекоммуникационный 19", напольный, 33U, 600x600x1600mm (ШхГхВ), передняя дверь перфорированная, задняя дверь двухстворчатая перфорированная, поворотная ручка с замком, цвет черный (RAL 9004/RAL 7000). Разобранный. | SYSMATRIX | руб./шт | 70264.47
| SL 6633.944 (8296s) | Шкаф монтажный телекоммуникационный 19", напольный, 33U, 600x600x1600mm (ШхГхВ), передняя дверь двухстворчатая перфорированная, задняя дверь двухстворчатая перфорированная, поворотная ручка с замком, цвет черный (RAL 9004/RAL 7000). Разобранный. | SYSMATRIX | руб./шт | 73224.8
| SL 6637.712 (733s) | Шкаф монтажный телекоммуникационный напольный 19" 37U; передняя дверь стекло, задняя дверь металл, поворотная ручка с замком; IP20, 600x600x1780mm(ШхГхВ), цвет серый(RAL7035/RAL7000) | SYSMATRIX | руб./шт | 73414.2
| SL 6637.713 (8046s) | Шкаф монтажный телекоммуникационный 19" напольный 37U 600x600x1780mm (ШхГхВ), передняя дверь стеклянная, задняя дверь перфорированная, поворотная ручка с замком, цвет серый RAL 7035. Разобранный. | SYSMATRIX | руб./шт | 75277.85
| SL 6637.714 (8067s) | Шкаф монтажный телекоммуникационный 19" напольный 37U 600x600x1780mm (ШхГхВ), передняя дверь стеклянная, задняя дверь двухстворчатая перфорированная, поворотная ручка с замком, цвет серый RAL 7035. Разобранный. | SYSMATRIX | руб./шт | 78149.32
| SL 6637.722 (8172s) | Шкаф телекоммуникационный 19", напольный, 37U, 600x600x1780мм (ШхГхВ), передняя дверь сплошная металлическая, задняя дверь сплошная металлическая, поворотная ручка с замком, цвет серый (RAL 7035/RAL 7000) | SYSMATRIX | руб./шт | 69212.23
| SL 6637.732 (8130s) | Шкаф монтажный телекоммуникационный 19" напольный 37U 600x600x1780mm (ШхГхВ), передняя дверь перфорированная, задняя дверь сплошная металлическая, поворотная ручка с замком, цвет серый RAL 7035. Разобранный. | SYSMATRIX | руб./шт | 71075.87
| SL 6637.733 (8088s) | Шкаф монтажный телекоммуникационный 19" напольный 37U 600x600x1780mm (ШхГхВ), передняя дверь перфорированная, задняя дверь перфорированная, поворотная ручка с замком, цвет серый RAL 7035. Разобранный. | SYSMATRIX | руб./шт | 72939.52
| SL 6637.734 (8109s) | Шкаф монтажный телекоммуникационный 19" напольный 37U 600x600x1780mm (ШхГхВ), передняя дверь перфорированная, задняя дверь двухстворчатая перфорированная, поворотная ручка с замком, цвет серый RAL 7035. Разобранный. | SYSMATRIX | руб./шт | 75810.99
| SL 6637.744 (8151s) | Шкаф монтажный телекоммуникационный 19" напольный 37U 600x600x1780mm (ШхГхВ), передняя дверь двухстворчатая перфорированная, задняя дверь двухстворчатая перфорированная, поворотная ручка с замком, цвет серый RAL 7035. Разобранный. | SYSMATRIX | руб./шт | 78682.46
| SL 6637.912 (7719s) | Шкаф монтажный телекоммуникационный напольный 19" 37U; передняя дверь стекло, задняя дверь металл, поворотная ручка с замком; IP20, 600x600x1780mm(ШхГхВ), цвет черный(RAL9004/RAL7000) | SYSMATRIX | руб./шт | 73414.2
| SL 6637.913 (8193s) | Шкаф телекоммуникационный 19", напольный, 37U, 600x600x1780мм (ШхГхВ), передняя дверь стеклянная, задняя дверь перфорированная, поворотная ручка с замком, цвет черный (RAL 9004/RAL 7000) | SYSMATRIX | руб./шт | 75277.85
| SL 6637.914 (8214s) | Шкаф телекоммуникационный 19", напольный, 37U, 600x600x1780мм (ШхГхВ), передняя дверь стеклянная, задняя дверь двухстворчатая перфорированная, поворотная ручка с замком, цвет черный (RAL 9004/RAL 7000) | SYSMATRIX | руб./шт | 78149.32
| SL 6637.922 (8320s) | Шкаф монтажный телекоммуникационный 19", напольный, 37U, 600x600x1780mm (ШхГхВ), передняя дверь сплошная металлическая, задняя дверь сплошная металлическая, поворотная ручка с замком, цвет черный (RAL 9004/RAL 7000). Разобранный. | SYSMATRIX | руб./шт | 69212.23
| SL 6637.932 (8278s) | Шкаф монтажный телекоммуникационный 19", напольный, 37U, 600x600x1780mm (ШхГхВ), передняя дверь перфорированная, задняя дверь сплошная металлическая, поворотная ручка с замком, цвет черный (RAL 9004/RAL 7000). Разобранный. | SYSMATRIX | руб./шт | 71075.87
| SL 6637.933 (8236s) | Шкаф телекоммуникационный 19", напольный, 37U, 600x600x1780мм (ШхГхВ), передняя дверь перфорированная, задняя дверь перфорированная, поворотная ручка с замком, цвет черный (RAL 9004/RAL 7000) | SYSMATRIX | руб./шт | 72939.52
| SL 6637.934 (8257s) | Шкаф монтажный телекоммуникационный 19", напольный, 37U, 600x600x1780mm (ШхГхВ), передняя дверь перфорированная, задняя дверь двухстворчатая перфорированная, поворотная ручка с замком, цвет черный (RAL 9004/RAL 7000). Разобранный. | SYSMATRIX | руб./шт | 75810.99
| SL 6637.944 (8299s) | Шкаф монтажный телекоммуникационный 19", напольный, 37U, 600x600x1780mm (ШхГхВ), передняя дверь двухстворчатая перфорированная, задняя дверь двухстворчатая перфорированная, поворотная ручка с замком, цвет черный (RAL 9004/RAL 7000). Разобранный. | SYSMATRIX | руб./шт | 78682.46
| SL 6642.712 (736s) | Шкаф монтажный телекоммуникационный напольный 19" 42U; передняя дверь стекло, задняя дверь металл, поворотная ручка с замком; IP20, 600x600x2000mm(ШхГхВ), цвет серый(RAL7035/RAL7000) | SYSMATRIX | руб./шт | 80555.46
| SL 6642.713 (8048s) | Шкаф монтажный телекоммуникационный 19" напольный 42U 600x600x2000mm (ШхГхВ), передняя дверь стеклянная, задняя дверь перфорированная, поворотная ручка с замком, цвет серый RAL 7035. Разобранный. | SYSMATRIX | руб./шт | 82526.68
| SL 6642.714 (8070s) | Шкаф монтажный телекоммуникационный 19" напольный 42U 600x600x2000mm (ШхГхВ), передняя дверь стеклянная, задняя дверь двухстворчатая перфорированная, поворотная ручка с замком, цвет серый RAL 7035. Разобранный. | SYSMATRIX | руб./шт | 84932.82
| SL 6642.722 (8175s) | Шкаф телекоммуникационный 19", напольный, 42U, 600x600x2000мм (ШхГхВ), передняя дверь сплошная металлическая, задняя дверь сплошная металлическая, поворотная ручка с замком, цвет серый (RAL 7035/RAL 7000) | SYSMATRIX | руб./шт | 75647.31
| SL 6642.732 (8133s) | Шкаф монтажный телекоммуникационный 19" напольный 42U 600x600x2000mm (ШхГхВ), передняя дверь перфорированная, задняя дверь сплошная металлическая, поворотная ручка с замком, цвет серый RAL 7035. Разобранный. | SYSMATRIX | руб./шт | 77618.52
| SL 6642.733 (8091s) | Шкаф монтажный телекоммуникационный 19" напольный 42U 600x600x2000mm (ШхГхВ), передняя дверь перфорированная, задняя дверь перфорированная, поворотная ручка с замком, цвет серый RAL 7035. Разобранный. | SYSMATRIX | руб./шт | 79589.73
| SL 6642.734 (8112s) | Шкаф монтажный телекоммуникационный 19" напольный 42U 600x600x2000mm (ШхГхВ) передняя дверь перфорированная, задняя дверь двухстворчатая перфорированная, поворотная ручка с замком, цвет серый RAL 7035. Разобранный. | SYSMATRIX | руб./шт | 81995.88
| SL 6642.744 (8154s) | Шкаф монтажный телекоммуникационный 19" напольный 42U 600x600x2000mm (ШхГхВ), передняя дверь двухстворчатая перфорированная, задняя дверь двухстворчатая перфорированная, поворотная ручка с замком, цвет серый RAL 7035. Разобранный. | SYSMATRIX | руб./шт | 84402.02
| SL 6642.912 (7722s) | Шкаф монтажный телекоммуникационный напольный 19" 42U; передняя дверь стекло, задняя дверь металл, поворотная ручка с замком; IP20, 600x600x2000mm(ШхГхВ), цвет черный(RAL9004/RAL7000) | SYSMATRIX | руб./шт | 80555.46
| SL 6642.913 (8196s) | Шкаф телекоммуникационный 19", напольный, 42U, 600x600x2000мм (ШхГхВ), передняя дверь стеклянная, задняя дверь перфорированная, поворотная ручка с замком, цвет черный (RAL 9004/RAL 7000) | SYSMATRIX | руб./шт | 82526.68
| SL 6642.914 (8218s) | Шкаф телекоммуникационный 19", напольный, 42U, 600x600x2000мм (ШхГхВ),передняя дверь стеклянная, задняя дверь двухстворчатая перфорированная, поворотная ручка с замком, цвет черный (RAL 9004/RAL 7000) | SYSMATRIX | руб./шт | 84932.82
| SL 6642.922 (8323s) | Шкаф монтажный телекоммуникационный 19", напольный, 42U, 600x600x2000mm (ШхГхВ), передняя дверь сплошная металлическая, задняя дверь сплошная металлическая, поворотная ручка с замком, цвет черный (RAL 9004/RAL 7000). Разобранный. | SYSMATRIX | руб./шт | 75647.31
| SL 6642.932 (8281s) | Шкаф монтажный телекоммуникационный 19", напольный, 42U, 600x600x2000mm (ШхГхВ), передняя дверь перфорированная, задняя дверь сплошная металлическая, поворотная ручка с замком, цвет черный (RAL 9004/RAL 7000). Разобранный. | SYSMATRIX | руб./шт | 77618.52
| SL 6642.933 (8239s) | Шкаф телекоммуникационный 19",напольный, 42U, 600x600x2000мм (ШхГхВ), передняя дверь перфорированная, задняя дверь перфорированная, поворотная ручка с замком, цвет черный (RAL 9004/RAL 7000) | SYSMATRIX | руб./шт | 79589.73
| SL 6642.934 (8260s) | Шкаф монтажный телекоммуникационный 19", напольный, 42U, 600x600x2000mm (ШхГхВ) передняя дверь перфорированная, задняя дверь двухстворчатая перфорированная, поворотная ручка с замком, цвет черный (RAL 9004/RAL 7000). Разобранный. | SYSMATRIX | руб./шт | 81995.88
| SL 6642.944 (8302s) | Шкаф монтажный телекоммуникационный 19", напольный, 42U, 600x600x2000mm (ШхГхВ), передняя дверь двухстворчатая перфорированная, задняя дверь двухстворчатая перфорированная, поворотная ручка с замком, цвет черный (RAL 9004/RAL 7000). Разобранный. | SYSMATRIX | руб./шт | 100898.93
| SL 6815.712 (719s) | Шкаф монтажный телекоммуникационный напольный 19" 15U; передняя дверь стекло, задняя дверь металл, поворотная ручка с замком; IP20, 600x800x800mm(ШхГхВ), цвет серый(RAL7035/RAL7000) | SYSMATRIX | руб./шт | 47737
| SL 6815.713 (8032s) | Шкаф монтажный телекоммуникационный 19" напольный 15U 600x800x800mm (ШхГхВ), передняя дверь стеклянная, задняя дверь перфорированная, поворотная ручка с замком, цвет серый RAL 7035. Разобранный. | SYSMATRIX | руб./шт | 48709.75
| SL 6815.714 (8053s) | Шкаф монтажный телекоммуникационный 19" напольный 15U 600x800x800mm (ШхГхВ), передняя дверь стеклянная, задняя дверь двухстворчатая перфорированная, поворотная ручка с замком, цвет серый RAL 7035. Разобранный. | SYSMATRIX | руб./шт | 52252.32
| SL 6815.722 (8158s) | Шкаф телекоммуникационный 19", напольный, 15U, 600x800x800мм (ШхГхВ), передняя дверь сплошная металлическая, задняя дверь сплошная металлическая, поворотная ручка с замком, цвет серый (RAL 7035/RAL 7000) | SYSMATRIX | руб./шт | 45721.36
| SL 6815.732 (8116s) | Шкаф монтажный телекоммуникационный 19" напольный 15U 600x800x800mm (ШхГхВ), передняя дверь перфорированная, задняя дверь сплошная металлическая, поворотная ручка с замком, цвет серый RAL 7035. Разобранный. | SYSMATRIX | руб./шт | 46694.11
| SL 6815.733 (8074s) | Шкаф монтажный телекоммуникационный 19" напольный 15U 600x800x800mm (ШхГхВ), передняя дверь перфорированная, задняя дверь перфорированная, поворотная ручка с замком, цвет серый RAL 7035. Разобранный. | SYSMATRIX | руб./шт | 47666.85
| SL 6815.734 (8095s) | Шкаф монтажный телекоммуникационный 19" напольный 15U 600x800x800mm (ШхГхВ), передняя дверь перфорированная, задняя дверь двухстворчатая перфорированная, поворотная ручка с замком, цвет серый RAL 7035. Разобранный. | SYSMATRIX | руб./шт | 51209.42
| SL 6815.744 (8137s) | Шкаф монтажный телекоммуникационный 19" напольный 15U 600x800x800mm (ШхГхВ), передняя дверь двухстворчатая перфорированная, задняя дверь двухстворчатая перфорированная, поворотная ручка с замком, цвет серый RAL 7035. Разобранный. | SYSMATRIX | руб./шт | 54751.99
| SL 6815.912 (7705s) | Шкаф монтажный телекоммуникационный напольный 19" 15U; передняя дверь стекло, задняя дверь металл, поворотная ручка с замком; IP20, 600x800x800mm(ШхГхВ), цвет черный(RAL9004/RAL7000) | SYSMATRIX | руб./шт | 47737
| SL 6815.913 (8179s) | Шкаф телекоммуникационный 19", напольный, 15U, 600x800x800мм (ШхГхВ), передняя дверь стеклянная, задняя дверь перфорированная, поворотная ручка с замком, цвет черный (RAL 9004/RAL 7000) | SYSMATRIX | руб./шт | 48709.75
| SL 6815.914 (8200s) | Шкаф телекоммуникационный 19", напольный, 15U, 600x800x800мм (ШхГхВ), передняя дверь стеклянная, задняя дверь двухстворчатая перфорированная, поворотная ручка с замком, цвет черный (RAL 9004/RAL 7000) | SYSMATRIX | руб./шт | 52252.32
| SL 6815.922 (8306s) | Шкаф монтажный телекоммуникационный 19", напольный, 15U, 600x800x800mm (ШхГхВ), передняя дверь сплошная металлическая, задняя дверь сплошная металлическая, поворотная ручка с замком, цвет черный (RAL 9004/RAL 7000). Разобранный. | SYSMATRIX | руб./шт | 45721.36
| SL 6815.932 (8264s) | Шкаф монтажный телекоммуникационный 19", напольный, 15U, 600x800x800mm (ШхГхВ), передняя дверь перфорированная, задняя дверь сплошная металлическая, поворотная ручка с замком, цвет черный (RAL 9004/RAL 7000). Разобранный. | SYSMATRIX | руб./шт | 46694.11
| SL 6815.933 (8222s) | Шкаф телекоммуникационный 19", напольный, 15U, 600x800x800мм (ШхГхВ), передняя дверь перфорированная, задняя дверь перфорированная, поворотная ручка с замком, цвет черный (RAL 9004/RAL 7000) | SYSMATRIX | руб./шт | 47666.85
| SL 6815.934 (8243s) | Шкаф монтажный телекоммуникационный 19", напольный, 15U, 600x800x800mm (ШхГхВ), передняя дверь перфорированная, задняя дверь двухстворчатая перфорированная, поворотная ручка с замком, цвет черный (RAL 9004/RAL 7000). Разобранный. | SYSMATRIX | руб./шт | 51209.42
| SL 6815.944 (8285s) | Шкаф монтажный телекоммуникационный 19", напольный, 15U, 600x800x800mm (ШхГхВ), передняя дверь двухстворчатая перфорированная, задняя дверь двухстворчатая перфорированная, поворотная ручка с замком, цвет черный (RAL 9004/RAL 7000). Разобранный. | SYSMATRIX | руб./шт | 54751.99
| SL 6818.712 (722s) | Шкаф монтажный телекоммуникационный напольный 19" 18U; передняя дверь стекло, задняя дверь металл, поворотная ручка с замком; IP20, 600x800x935mm(ШхГхВ), цвет серый(RAL7035/RAL7000) | SYSMATRIX | руб./шт | 51667.74
| SL 6818.713 (8035s) | Шкаф монтажный телекоммуникационный 19" напольный 18U 600x800x935mm (ШхГхВ), передняя дверь стеклянная, задняя дверь перфорированная, поворотная ручка с замком, цвет серый RAL 7035.Разобранный. | SYSMATRIX | руб./шт | 52757.4
| SL 6818.714 (8056s) | Шкаф монтажный телекоммуникационный 19" напольный 18U 600x800x935mm (ШхГхВ), передняя дверь стеклянная, задняя дверь двухстворчатая перфорированная, поворотная ручка с замком, цвет серый RAL 7035. Разобранный. | SYSMATRIX | руб./шт | 56264.89
| SL 6818.722 (8161s) | Шкаф телекоммуникационный 19", напольный, 18U, 600x800x935мм (ШхГхВ), передняя дверь сплошная металлическая, задняя дверь сплошная металлическая, поворотная ручка с замком, цвет серый (RAL 7035/RAL 7000) | SYSMATRIX | руб./шт | 49224.18
| SL 6818.732 (8119s) | Шкаф монтажный телекоммуникационный 19" напольный 18U 600x800x935mm (ШхГхВ) передняя дверь перфорированная, задняя дверь сплошная металлическая, поворотная ручка с замком, цвет серый RAL 7035. Разобранный. | SYSMATRIX | руб./шт | 50313.84
| SL 6818.733 (8077s) | Шкаф монтажный телекоммуникационный 19" напольный 18U 600x800x935mm (ШхГхВ), передняя дверь перфорированная, задняя дверь перфорированная, поворотная ручка с замком, цвет серый RAL 7035. Разобранный. | SYSMATRIX | руб./шт | 51403.51
| SL 6818.734 (8098s) | Шкаф монтажный телекоммуникационный 19" напольный 18U 600x800x935mm (ШхГхВ), передняя дверь перфорированная, задняя дверь двухстворчатая перфорированная, поворотная ручка с замком, цвет серый RAL 7035. Разобранный. | SYSMATRIX | руб./шт | 54911
| SL 6818.744 (8140s) | Шкаф монтажный телекоммуникационный 19" напольный 18U 600x800x935mm (ШхГхВ) передняя дверь двухстворчатая перфорированная, задняя дверь двухстворчатая перфорированная, поворотная ручка с замком, цвет серый RAL 7035. Разобранный. | SYSMATRIX | руб./шт | 58418.5
| SL 6818.912 (7708s) | Шкаф монтажный телекоммуникационный напольный 19" 18U; передняя дверь стекло, задняя дверь металл, поворотная ручка с замком; IP20, 600x800x935mm(ШхГхВ), цвет черный(RAL9004/RAL7000) | SYSMATRIX | руб./шт | 51667.74
| SL 6818.913 (8182s) | Шкаф телекоммуникационный 19", напольный, 18U, 600х800х935мм (ШхГхВ), передняя дверь стеклянная, задняя дверь сплошная металлическая, поворотная ручка с замком, цвет черный (RAL 9004/RAL 7000) | SYSMATRIX | руб./шт | 52757.4
| SL 6818.914 (8203s) | Шкаф телекоммуникационный 19", напольный, 18U, 600x800x935мм (ШхГхВ), передняя дверь стеклянная, задняя дверь двухстворчатая перфорированная, поворотная ручка с замком, цвет черный (RAL 9004/RAL 7000) | SYSMATRIX | руб./шт | 56264.89
| SL 6818.922 (8309s) | Шкаф монтажный телекоммуникационный 19", напольный ,18U, 600x800x935mm (ШхГхВ), передняя дверь сплошная металлическая, задняя дверь сплошная металлическая, поворотная ручка с замком, цвет черный (RAL 9004/RAL 7000). Разобранный. | SYSMATRIX | руб./шт | 49224.18
| SL 6818.932 (8267s) | Шкаф монтажный телекоммуникационный 19", напольный, 18U, 600x800x935mm (ШхГхВ), передняя дверь перфорированная, задняя дверь сплошная металлическая, поворотная ручка с замком, цвет черный (RAL 9004/RAL 7000).Разобранный. | SYSMATRIX | руб./шт | 50313.84
| SL 6818.933 (8225s) | Шкаф телекоммуникационный 19", напольный, 18U, 600x800x935мм (ШхГхВ), передняя дверь перфорированная, задняя дверь перфорированная, поворотная ручка с замком, цвет черный (RAL 9004/RAL 7000) | SYSMATRIX | руб./шт | 51403.51
| SL 6818.934 (8246s) | Шкаф монтажный телекоммуникационный 19", напольный, 18U, 600x800x935mm (ШхГхВ), передняя дверь перфорированная, задняя дверь двухстворчатая перфорированная, поворотная ручка с замком, цвет черный (RAL 9004/RAL 7000). Разобранный. | SYSMATRIX | руб./шт | 54911
| SL 6818.944 (8288s) | Шкаф монтажный телекоммуникационный 19", напольный, 18U, 600x800x935mm (ШхГхВ), передняя дверь двухстворчатая перфорированная, задняя дверь двухстворчатая перфорированная, поворотная ручка с замком, цвет черный (RAL 9004/RAL 7000). Разобранный. | SYSMATRIX | руб./шт | 58418.5
| SL 6822.712 (725s) | Шкаф монтажный телекоммуникационный напольный 19" 22U; передняя дверь стекло, задняя дверь металл, поворотная ручка с замком; IP20, 600x800x1100mm(ШхГхВ), цвет серый(RAL7035/RAL7000) | SYSMATRIX | руб./шт | 54759.01
| SL 6822.713 (8038s) | Шкаф монтажный телекоммуникационный 19" напольный 22U 600x800x1100mm (ШхГхВ), передняя дверь стеклянная, задняя дверь перфорированная, поворотная ручка с замком, цвет серый RAL 7035. Разобранный. | SYSMATRIX | руб./шт | 58016.3
| SL 6822.714 (8059s) | Шкаф монтажный телекоммуникационный 19" напольный 22U 600x800x1100mm (ШхГхВ), передняя дверь стеклянная, задняя дверь двухстворчатая перфорированная, поворотная ручка с замком, цвет серый RAL 7035. Разобранный. | SYSMATRIX | руб./шт | 61444.29
| SL 6822.722 (8164s) | Шкаф телекоммуникационный 19", напольный, 22U, 600x800x1100мм (ШхГхВ), передняя дверь сплошная металлическая, задняя дверь сплошная металлическая, поворотная ручка с замком, цвет серый (RAL 7035/RAL 7000) | SYSMATRIX | руб./шт | 53454.22
| SL 6822.732 (8122s) | Шкаф монтажный телекоммуникационный 19" напольный 22U 600x800x1100mm (ШхГхВ), передняя дверь перфорированная, задняя дверь сплошная металлическая, поворотная ручка с замком, цвет серый RAL 7035. Разобранный. | SYSMATRIX | руб./шт | 55091.05
| SL 6822.733 (8079s) | Шкаф монтажный телекоммуникационный 19" напольный 22U 600x800x1100mm (ШхГхВ), передняя дверь перфорированная, задняя дверь перфорированная, поворотная ручка с замком, цвет серый RAL 7035. Разобранный. | SYSMATRIX | руб./шт | 56727.88
| SL 6822.734 (8101s) | Шкаф монтажный телекоммуникационный 19" напольный 22U 600x800x1100mm (ШхГхВ), передняя дверь перфорированная, задняя дверь двухстворчатая перфорированная, поворотная ручка с замком, цвет серый RAL 7035. Разобранный. | SYSMATRIX | руб./шт | 60155.87
| SL 6822.744 (8143s) | Шкаф монтажный телекоммуникационный 19" напольный 22U 600x800x1100mm (ШхГхВ) передняя дверь двухстворчатая перфорированная, задняя дверь двухстворчатая перфорированная, поворотная ручка с замком, цвет серый RAL 7035. Разобранный. | SYSMATRIX | руб./шт | 63583.87
| SL 6822.912 (7711s) | Шкаф монтажный телекоммуникационный напольный 19" 22U; передняя дверь стекло, задняя дверь металл, поворотная ручка с замком; IP20, 600x800x1100mm(ШхГхВ), цвет черный(RAL9004/RAL7000) | SYSMATRIX | руб./шт | 56379.47
| SL 6822.913 (8185s) | Шкаф телекоммуникационный 19", напольный, 22U, 600x800x1100мм (ШхГхВ), передняя дверь стеклянная, задняя дверь перфорированная, поворотная ручка с замком, цвет черный (RAL 9004/RAL 7000) | SYSMATRIX | руб./шт | 58016.3
| SL 6822.914 (8206s) | Шкаф телекоммуникационный 19", напольный, 22U, 600x800x1100мм (ШхГхВ), передняя дверь стеклянная, задняя дверь сплошная металлическая, поворотная ручка с замком, цвет черный (RAL 9004/RAL 7000) | SYSMATRIX | руб./шт | 61444.29
| SL 6822.922 (8313s) | Шкаф монтажный телекоммуникационный 19", напольный, 22U, 600x800x1100mm (ШхГхВ), передняя дверь сплошная металлическая, задняя дверь сплошная металлическая, поворотная ручка с замком, цвет черный (RAL 9004/RAL 7000). Разобранный. | SYSMATRIX | руб./шт | 53454.22
| SL 6822.932 (8270s) | Шкаф монтажный телекоммуникационный 19", напольный, 22U, 600x800x1100mm (ШхГхВ), передняя дверь перфорированная, задняя дверь сплошная металлическая, поворотная ручка с замком, цвет черный (RAL 9004/RAL 7000). Разобранный. | SYSMATRIX | руб./шт | 55091.05
| SL 6822.933 (8228s) | Шкаф телекоммуникационный 19", напольный, 22U, 600x800x1100мм (ШхГхВ), передняя дверь перфорированная, задняя дверь перфорированная, поворотная ручка с замком, цвет черный (RAL 9004/RAL 7000) | SYSMATRIX | руб./шт | 56727.88
| SL 6822.934 (8249s) | Шкаф монтажный телекоммуникационный 19", напольный, 22U, 600x800x1100mm (ШхГхВ), передняя дверь перфорированная, задняя дверь двухстворчатая перфорированная, поворотная ручка с замком, цвет черный (RAL 9004/RAL 7000). Разобранный. | SYSMATRIX | руб./шт | 60155.87
| SL 6822.944 (8291s) | Шкаф монтажный телекоммуникационный 19", напольный, 22U, 600x800x1100mm (ШхГхВ), передняя дверь двухстворчатая перфорированная, задняя дверь двухстворчатая перфорированная, поворотная ручка с замком, цвет черный (RAL 9004/RAL 7000). Разобранный. | SYSMATRIX | руб./шт | 63583.87
| SL 6827.712 (728s) | Шкаф монтажный телекоммуникационный напольный 19" 27U; передняя дверь стекло, задняя дверь металл, поворотная ручка с замком; IP20, 600x800x1330mm(ШхГхВ), цвет серый(RAL7035/RAL7000) | SYSMATRIX | руб./шт | 62903.41
| SL 6827.713 (8041s) | Шкаф монтажный телекоммуникационный 19" напольный 27U 600x800x1330mm (ШхГхВ), передняя дверь стеклянная, задняя дверь перфорированная, поворотная ручка с замком, цвет серый RAL 7035. Разобранный. | SYSMATRIX | руб./шт | 64755.37
| SL 6827.714 (8062s) | Шкаф монтажный телекоммуникационный 19" напольный 27U 600x800x1330mm (ШхГхВ), передняя дверь стеклянная, задняя дверь двухстворчатая перфорированная, поворотная ручка с замком, цвет серый RAL 7035. Разобранный. | SYSMATRIX | руб./шт | 68082.81
| SL 6827.722 (8167s) | Шкаф телекоммуникационный 19", напольный, 27U, 600x800x1330мм (ШхГхВ), передняя дверь сплошная металлическая, задняя дверь сплошная металлическая, поворотная ручка с замком, цвет серый (RAL 7035/RAL 7000) | SYSMATRIX | руб./шт | 59414.62
| SL 6827.732 (8125s) | Шкаф монтажный телекоммуникационный 19" напольный 27U 600x800x1330mm (ШхГхВ), передняя дверь перфорированная, задняя дверь сплошная металлическая, поворотная ручка с замком, цвет серый RAL 7035. Разобранный. | SYSMATRIX | руб./шт | 61266.58
| SL 6827.733 (8083s) | Шкаф монтажный телекоммуникационный 19" напольный 27U 600x800x1330mm (ШхГхВ), передняя дверь перфорированная, задняя дверь перфорированная, поворотная ручка с замком, цвет серый RAL 7035. Разобранный. | SYSMATRIX | руб./шт | 63118.54
| SL 6827.734 (8105s) | Шкаф монтажный телекоммуникационный 19" напольный 27U 600x800x1330mm (ШхГхВ), передняя дверь перфорированная, задняя дверь двухстворчатая перфорированная, поворотная ручка с замком, цвет серый RAL 7035. Разобранный. | SYSMATRIX | руб./шт | 66445.98
| SL 6827.744 (8146s) | Шкаф монтажный телекоммуникационный 19" напольный 27U 600x800x1330mm (ШхГхВ), передняя дверь двухстворчатая перфорированная, задняя дверь двухстворчатая перфорированная, поворотная ручка с замком, цвет серый RAL 7035. Разобранный. | SYSMATRIX | руб./шт | 69773.43
| SL 6827.912 (7714s) | Шкаф монтажный телекоммуникационный напольный 19" 27U; передняя дверь стекло, задняя дверь металл, поворотная ручка с замком; IP20, 600x800x1330mm(ШхГхВ), цвет черный(RAL9004/RAL7000) | SYSMATRIX | руб./шт | 62903.41
| SL 6827.913 (8188s) | Шкаф телекоммуникационный 19", напольный, 27U, 600x800x1330мм (ШхГхВ), передняя дверь стеклянная, задняя дверь перфорированная, поворотная ручка с замком, цвет черный (RAL 9004/RAL 7000) | SYSMATRIX | руб./шт | 64755.37
| SL 6827.914 (8209s) | Шкаф телекоммуникационный 19", напольный, 27U, 600x800x1330мм (ШхГхВ), передняя дверь стеклянная, задняя дверь двухстворчатая перфорированная, поворотная ручка с замком, цвет черный (RAL 9004/RAL 7000) | SYSMATRIX | руб./шт | 68082.81
| SL 6827.922 (8315s) | Шкаф монтажный телекоммуникационный 19", напольный, 27U, 600x800x1330mm (ШхГхВ), передняя дверь сплошная металлическая, задняя дверь сплошная металлическая, поворотная ручка с замком, цвет черный (RAL 9004/RAL 7000).Разобранный. | SYSMATRIX | руб./шт | 59414.62
| SL 6827.932 (8273s) | Шкаф монтажный телекоммуникационный 19", напольный, 27U, 600x800x1330mm (ШхГхВ), передняя дверь перфорированная, задняя дверь сплошная металлическая, поворотная ручка с замком, цвет черный (RAL 9004/RAL 7000). Разобранный. | SYSMATRIX | руб./шт | 61266.58
| SL 6827.933 (8231s) | Шкаф телекоммуникационный 19", напольный, 27U, 600x800x1330мм (ШхГхВ), передняя дверь перфорированная, задняя дверь перфорированная, поворотная ручка с замком, цвет черный (RAL 9004/RAL 7000) | SYSMATRIX | руб./шт | 63118.54
| SL 6827.934 (8252s) | Шкаф монтажный телекоммуникационный 19", напольный, 27U, 600x800x1330mm (ШхГхВ), передняя дверь перфорированная, задняя дверь двухстворчатая перфорированная, поворотная ручка с замком, цвет черный (RAL 9004/RAL 7000). Разобранный. | SYSMATRIX | руб./шт | 66445.98
| SL 6827.944 (8294s) | Шкаф монтажный телекоммуникационный 19", напольный, 27U, 600x800x1330mm (ШхГхВ), передняя дверь двухстворчатая перфорированная, задняя дверь двухстворчатая перфорированная, поворотная ручка с замком, цвет черный (RAL 9004/RAL 7000). Разобранный. | SYSMATRIX | руб./шт | 69773.43
| SL 6833.712 (731s) | Шкаф монтажный телекоммуникационный напольный 19" 33U; передняя дверь стекло, задняя дверь металл, поворотная ручка с замком; IP20, 600x800x1600mm(ШхГхВ), цвет серый(RAL7035/RAL7000) | SYSMATRIX | руб./шт | 75247.46
| SL 6833.713 (8044s) | Шкаф монтажный телекоммуникационный 19" напольный 33U 600x800x1600mm (ШхГхВ) передняя дверь стеклянная, задняя дверь перфорированная, поворотная ручка с замком, цвет серый RAL 7035. Разобранный. | SYSMATRIX | руб./шт | 76615.38
| SL 6833.714 (8065s) | Шкаф монтажный телекоммуникационный 19" напольный 33U 600x800x1600mm (ШхГхВ), передняя дверь стеклянная, задняя дверь двухстворчатая перфорированная, поворотная ручка с замком, цвет серый RAL 7035. Разобранный. | SYSMATRIX | руб./шт | 79575.7
| SL 6833.722 (8170s) | Шкаф телекоммуникационный 19", напольный, 33U, 600x800x1600мм (ШхГхВ), передняя дверь сплошная металлическая, задняя дверь сплошная металлическая, поворотная ручка с замком, цвет серый (RAL 7035/RAL 7000) | SYSMATRIX | руб./шт | 71737.62
| SL 6833.732 (8128s) | Шкаф монтажный телекоммуникационный 19" напольный 33U 600x800x1600mm (ШхГхВ), передняя дверь перфорированная, задняя дверь сплошная металлическая, поворотная ручка с замком, цвет серый RAL 7035. Разобранный. | SYSMATRIX | руб./шт | 73105.55
| SL 6833.733 (8086s) | Шкаф монтажный телекоммуникационный 19" напольный 33U 600x800x1600mm (ШхГхВ), передняя дверь перфорированная, задняя дверь перфорированная, поворотная ручка с замком, цвет серый RAL 7035. Разобранный. | SYSMATRIX | руб./шт | 74473.47
| SL 6833.734 (8104s) | Шкаф монтажный телекоммуникационный 19" напольный 33U 600x800x1600mm (ШхГхВ), передняя дверь перфорированная, задняя дверь двухстворчатая перфорированная, поворотная ручка с замком, цвет серый RAL 7035. Разобранный. | SYSMATRIX | руб./шт | 77433.79
| SL 6833.744 (8149s) | Шкаф монтажный телекоммуникационный 19" напольный 33U 600x800x1600mm (ШхГхВ) передняя дверь двухстворчатая перфорированная, задняя дверь двухстворчатая перфорированная, поворотная ручка с замком, цвет серый RAL 7035. Разобранный. | SYSMATRIX | руб./шт | 80394.12
| SL 6833.912 (7717s) | Шкаф монтажный телекоммуникационный напольный 19" 33U; передняя дверь стекло, задняя дверь металл, поворотная ручка с замком; IP20, 600x800x1600mm(ШхГхВ), цвет черный(RAL9004/RAL7000) | SYSMATRIX | руб./шт | 75247.46
| SL 6833.913 (8191s) | Шкаф телекоммуникационный 19", напольный, 33U, 600x800x1600мм (ШхГхВ), передняя дверь стеклянная, задняя дверь перфорированная, поворотная ручка с замком, цвет черный (RAL 9004/RAL 7000) | SYSMATRIX | руб./шт | 76615.38
| SL 6833.914 (8212s) | Шкаф телекоммуникационный 19", напольный, 33U, 600x800x1600мм (ШхГхВ), передняя дверь стеклянная, задняя дверь двухстворчатая перфорированная, поворотная ручка с замком, цвет черный (RAL 9004/RAL 7000) | SYSMATRIX | руб./шт | 79575.7
| SL 6833.922 (8318s) | Шкаф монтажный телекоммуникационный 19", напольный, 33U, 600x800x1600mm (ШхГхВ), передняя дверь сплошная металлическая, задняя дверь сплошная металлическая, поворотная ручка с замком, цвет черный (RAL 9004/RAL 7000). Разобранный. | SYSMATRIX | руб./шт | 71737.62
| SL 6833.932 (8276s) | Шкаф монтажный телекоммуникационный 19", напольный, 33U, 600x800x1600mm (ШхГхВ), передняя дверь перфорированная, задняя дверь сплошная металлическая, поворотная ручка с замком, цвет черный (RAL 9004/RAL 7000). Разобранный. | SYSMATRIX | руб./шт | 73105.55
| SL 6833.933 (8234s) | Шкаф телекоммуникационный 19", напольный, 33U, 600x800x1600мм (ШхГхВ), передняя дверь перфорированная, задняя дверь перфорированная, поворотная ручка с замком, цвет черный (RAL 9004/RAL 7000) | SYSMATRIX | руб./шт | 74473.47
| SL 6833.934 (8255s) | Шкаф монтажный телекоммуникационный 19", напольный, 33U, 600x800x1600mm (ШхГхВ), передняя дверь перфорированная, задняя дверь двухстворчатая перфорированная, поворотная ручка с замком, цвет черный (RAL 9004/RAL 7000). Разобранный. | SYSMATRIX | руб./шт | 77433.79
| SL 6833.944 (8297s) | Шкаф монтажный телекоммуникационный 19", напольный, 33U, 600x800x1600mm (ШхГхВ), передняя дверь двухстворчатая перфорированная, задняя дверь двухстворчатая перфорированная, поворотная ручка с замком, цвет черный (RAL 9004/RAL 7000). Разобранный. | SYSMATRIX | руб./шт | 80394.12
| SL 6837.712 (734s) | Шкаф монтажный телекоммуникационный напольный 19" 37U; передняя дверь стекло, задняя дверь металл, поворотная ручка с замком; IP20, 600x800x1780mm(ШхГхВ), цвет серый(RAL7035/RAL7000) | SYSMATRIX | руб./шт | 81670.85
| SL 6837.713 (8047s) | Шкаф монтажный телекоммуникационный 19" напольный 37U 600x800x1780mm (ШхГхВ), передняя дверь стеклянная, задняя дверь перфорированная, поворотная ручка с замком, цвет серый RAL 7035. Разобранный. | SYSMATRIX | руб./шт | 83534.5
| SL 6837.714 (8068s) | Шкаф монтажный телекоммуникационный 19" напольный 37U 600x800x1780mm (ШхГхВ), передняя дверь стеклянная, задняя дверь двухстворчатая перфорированная, поворотная ручка с замком, цвет серый RAL 7035. Разобранный. | SYSMATRIX | руб./шт | 86405.97
| SL 6837.722 (8173s) | Шкаф телекоммуникационный 19",напольный, 37U, 600x800x1780мм (ШхГхВ), передняя дверь сплошная металлическая, задняя дверь сплошная металлическая, поворотная ручка с замком, цвет серый (RAL 7035/RAL 7000) | SYSMATRIX | руб./шт | 77468.87
| SL 6837.732 (8131s) | Шкаф монтажный телекоммуникационный 19" напольный 37U 600x800x1780mm (ШхГхВ), передняя дверь перфорированная, задняя дверь сплошная металлическая, поворотная ручка с замком, цвет серый RAL 7035. Разобранный. | SYSMATRIX | руб./шт | 79332.52
| SL 6837.733 (8089s) | Шкаф монтажный телекоммуникационный 19" напольный 37U 600x800x1780mm (ШхГхВ), передняя дверь перфорированная, задняя дверь перфорированная, поворотная ручка с замком, цвет серый RAL 7035. Разобранный. | SYSMATRIX | руб./шт | 81196.17
| SL 6837.734 (8110s) | Шкаф монтажный телекоммуникационный 19" напольный 37U 600x800x1780mm (ШхГхВ), передняя дверь перфорированная, задняя дверь двухстворчатая перфорированная, поворотная ручка с замком, цвет серый RAL 7035. Разобранный. | SYSMATRIX | руб./шт | 84067.64
| SL 6837.744 (8152s) | Шкаф монтажный телекоммуникационный 19" напольный 37U 600x800x1780mm (ШхГхВ), передняя дверь двухстворчатая перфорированная, задняя дверь двухстворчатая перфорированная, поворотная ручка с замком, цвет серый RAL 7035. Разобранный. | SYSMATRIX | руб./шт | 86939.1
| SL 6837.912 (7720s) | Шкаф монтажный телекоммуникационный напольный 19" 37U; передняя дверь стекло, задняя дверь металл, поворотная ручка с замком; IP20, 600x800x1780mm(ШхГхВ), цвет черный(RAL9004/RAL7000) | SYSMATRIX | руб./шт | 81670.85
| SL 6837.913 (8194s) | Шкаф телекоммуникационный 19", напольный, 37U, 600x800x1780мм (ШхГхВ), передняя дверь стеклянная, задняя дверь перфорированная, поворотная ручка с замком, цвет черный (RAL 9004/RAL 7000) | SYSMATRIX | руб./шт | 83534.5
| SL 6837.914 (8215s) | Шкаф телекоммуникационный 19", напольный, 37U, 600x800x1780мм (ШхГхВ), передняя дверь стеклянная, задняя дверь двухстворчатая перфорированная, поворотная ручка с замком, цвет черный (RAL 9004/RAL 7000) | SYSMATRIX | руб./шт | 86405.97
| SL 6837.922 (8321s) | Шкаф монтажный телекоммуникационный 19", напольный, 37U, 600x800x1780mm (ШхГхВ), передняя дверь сплошная металлическая, задняя дверь сплошная металлическая, поворотная ручка с замком, цвет черный (RAL 9004/RAL 7000). Разобранный. | SYSMATRIX | руб./шт | 77468.87
| SL 6837.932 (8279s) | Шкаф монтажный телекоммуникационный 19", напольный, 37U, 600x800x1780mm (ШхГхВ), передняя дверь перфорированная, задняя дверь сплошная металлическая, поворотная ручка с замком, цвет черный (RAL 9004/RAL 7000). Разобранный. | SYSMATRIX | руб./шт | 79332.52
| SL 6837.933 (8237s) | Шкаф телекоммуникационный 19", напольный, 37U, 600x800x1780мм (ШхГхВ), передняя дверь перфорированная, задняя дверь перфорированная, поворотная ручка с замком, цвет черный (RAL 9004/RAL 7000) | SYSMATRIX | руб./шт | 81196.17
| SL 6837.934 (8258s) | Шкаф монтажный телекоммуникационный 19", напольный, 37U, 600x800x1780mm (ШхГхВ), передняя дверь перфорированная, задняя дверь двухстворчатая перфорированная, поворотная ручка с замком, цвет черный (RAL 9004/RAL 7000). Разобранный. | SYSMATRIX | руб./шт | 84067.64
| SL 6837.944 (8300s) | Шкаф монтажный телекоммуникационный 19", напольный, 37U, 600x800x1780mm (ШхГхВ), передняя дверь двухстворчатая перфорированная, задняя дверь двухстворчатая перфорированная, поворотная ручка с замком, цвет черный (RAL 9004/RAL 7000). Разобранный. | SYSMATRIX | руб./шт | 86939.1
| SL 6842.712 (737s) | Шкаф монтажный телекоммуникационный напольный 19" 42U; передняя дверь стекло, задняя дверь металл, поворотная ручка с замком; IP20, 600x800x2000mm(ШхГхВ), цвет серый(RAL7035/RAL7000) | SYSMATRIX | руб./шт | 88805.09
| SL 6842.713 (8049s) | Шкаф монтажный телекоммуникационный 19" напольный 42U 600x800x2000mm (ШхГхВ), передняя дверь стеклянная, задняя дверь перфорированная, поворотная ручка с замком, цвет серый RAL 7035. Разобранный. | SYSMATRIX | руб./шт | 90776.3
| SL 6842.714 (8071s) | Шкаф монтажный телекоммуникационный 19" напольный 42U 600x800x2000mm (ШхГхВ), передняя дверь стеклянная, задняя дверь двухстворчатая перфорированная, поворотная ручка с замком, цвет серый RAL 7035. Разобранный. | SYSMATRIX | руб./шт | 93182.45
| SL 6842.722 (8176s) | Шкаф телекоммуникационный 19", напольный, 42U, 600x800x2000мм (ШхГхВ), передняя дверь сплошная металлическая, задняя дверь сплошная металлическая, поворотная ручка с замком, цвет серый (RAL 7035/RAL 7000) | SYSMATRIX | руб./шт | 83896.94
| SL 6842.732 (8134s) | Шкаф монтажный телекоммуникационный 19" напольный 42U 600x800x2000mm (ШхГхВ), передняя дверь перфорированная, задняя дверь сплошная металлическая, поворотная ручка с замком, цвет серый RAL 7035. Разобранный. | SYSMATRIX | руб./шт | 85868.15
| SL 6842.733 (8092s) | Шкаф монтажный телекоммуникационный 19" напольный 42U 600x800x2000mm (ШхГхВ), передняя дверь перфорированная, задняя дверь перфорированная, поворотная ручка с замком, цвет серый RAL 7035. Разобранный. | SYSMATRIX | руб./шт | 87839.36
| SL 6842.734 (8113s) | Шкаф монтажный телекоммуникационный 19" напольный 42U 600x800x2000mm (ШхГхВ) передняя дверь перфорированная, задняя дверь двухстворчатая перфорированная, поворотная ручка с замком, цвет серый RAL 7035. Разобранный. | SYSMATRIX | руб./шт | 90245.5
| SL 6842.744 (8155s) | Шкаф монтажный телекоммуникационный 19" напольный 42U 600x800x2000mm (ШхГхВ), передняя дверь двухстворчатая перфорированная, задняя дверь двухстворчатая перфорированная, поворотная ручка с замком, цвет серый RAL 7035. Разобранный. | SYSMATRIX | руб./шт | 92651.64
| SL 6842.912 (7723s) | Шкаф монтажный телекоммуникационный напольный 19" 42U; передняя дверь стекло, задняя дверь металл, поворотная ручка с замком; IP20, 600x800x2000mm(ШхГхВ), цвет черный(RAL9004/RAL7000) | SYSMATRIX | руб./шт | 88805.09
| SL 6842.913 (8197s) | Шкаф телекоммуникационный 19", напольный, 42U, 600x800x2000мм (ШхГхВ), передняя дверь стеклянная, задняя дверь перфорированная, поворотная ручка с замком, цвет черный (RAL 9004/RAL 7000) | SYSMATRIX | руб./шт | 90776.3
| SL 6842.914 (8219s) | Шкаф телекоммуникационный 19", напольный, 42U, 600x800x2000мм (ШхГхВ), передняя дверь стеклянная, задняя дверь двухстворчатая перфорированная, поворотная ручка с замком, цвет черный (RAL 9004/RAL 7000) | SYSMATRIX | руб./шт | 93182.45
| SL 6842.922 (8324s) | Шкаф монтажный телекоммуникационный 19", напольный, 42U, 600x800x2000mm (ШхГхВ), передняя дверь сплошная металлическая, задняя дверь сплошная металлическая, поворотная ручка с замком, цвет черный (RAL 9004/RAL 7000). Разобранный. | SYSMATRIX | руб./шт | 83896.94
| SL 6842.932 (8282s) | Шкаф монтажный телекоммуникационный 19", напольный, 42U, 600x800x2000mm (ШхГхВ), передняя дверь перфорированная, задняя дверь сплошная металлическая, поворотная ручка с замком, цвет черный (RAL 9004/RAL 7000). Разобранный. | SYSMATRIX | руб./шт | 85868.15
| SL 6842.933 (8240s) | Шкаф телекоммуникационный 19",напольный, 42U, 600x800x2000мм (ШхГхВ) ,передняя дверь перфорированная, задняя дверь перфорированная, поворотная ручка с замком, цвет черный (RAL 9004/RAL 7000) | SYSMATRIX | руб./шт | 87839.36
| SL 6842.934 (8261s) | Шкаф монтажный телекоммуникационный 19", напольный, 42U, 600x800x2000mm (ШхГхВ), передняя дверь перфорированная, задняя дверь двухстворчатая перфорированная, поворотная ручка с замком, цвет черный (RAL 9004/RAL 7000). Разобранный. | SYSMATRIX | руб./шт | 90245.5
| SL 6842.944 (8303s) | Шкаф монтажный телекоммуникационный 19", напольный, 42U, 600x800x2000mm (ШхГхВ), передняя дверь двухстворчатая перфорированная, задняя дверь двухстворчатая перфорированная, поворотная ручка с замком, цвет черный (RAL 9004/RAL 7000). Разобранный. | SYSMATRIX | руб./шт | 92651.64
| TC5402-06B | Шкаф телекоммуникационный 19" настенный; дверь тонированное стекло; 6U; 520х400х314; максимальная нагрузка 30 кг; IP20; цвет черный. | 5bites | руб./шт | 6357.38
| TC5402-06G | Шкаф телекоммуникационный 19" настенный; дверь тонированное стекло; 6U; 520х400х314; максимальная нагрузка 30 кг; IP20; цвет серый. | 5bites | руб./шт | 6357.38
| TC5402-09G | Шкаф телекоммуникационный настенный 19'', 9U, дверь из тонированного ударопрочного стекла 5 мм, допустимая распределенная нагрузка 30 кг, цвет серый, разобранный, 447х520х400 мм. | 5bites | руб./шт | 6414.05
| TC5405-04G | Шкаф телекоммуникационный настенный 19'', 4U, дверь холоднокатаная сталь, допустимая распределенная нагрузка 40 кг, цвет серый, разобранный, 220х540х350 мм. | 5bites | руб./шт | 4986.99
| TC5405-06G | Шкаф телекоммуникационный настенный 19'', 6U, дверь из ударопрочного стекла 5 мм, допустимая распределенная нагрузка 40 кг, цвет серый, 320х540х400 мм. | 5bites | руб./шт | 6645.89
| TC6401-04B | Шкаф телекоммуникационный 19" настенный; дверь тонированное стекло в металлической раме; 4U; 600х450; максимальная нагрузка 60 кг; IP20; цвет черный. | 5bites | руб./шт | 7691.71
| TC6401-04G | Шкаф телекоммуникационный 19" настенный; дверь тонированное стекло в металлической раме; 4U; 600х450; максимальная нагрузка 60 кг; IP20; цвет серый. | 5bites | руб./шт | 7691.71
| TC6401-06B | Шкаф телекоммуникационный 19" настенный; дверь тонированное стекло в металлической раме; 6U; 600х450х370; максимальная нагрузка 60 кг; IP20; цвет черный. | 5bites | руб./шт | 8428.43
| TC6401-06G | Шкаф телекоммуникационный 19" настенный; дверь тонированное стекло в металлической раме; 6U; 600х450х370; максимальная нагрузка 60 кг; IP20; цвет серый. | 5bites | руб./шт | 8428.43
| TC6401-09B | Шкаф телекоммуникационный 19" настенный; дверь тонированное стекло в металлической раме; 9U; 600х450х500; максимальная нагрузка 60 кг; IP20; цвет черный. | 5bites | руб./шт | 9907.01
| TC6401-09G | Шкаф телекоммуникационный 19" настенный; дверь тонированное стекло в металлической раме; 9U; 600х450х500; максимальная нагрузка 60 кг; IP20; цвет серый. | 5bites | руб./шт | 9907.01
| TC6401-12B | Шкаф телекоммуникационный 19" настенный, 12U, дверь стекло, 500х600х450 мм (ВхШхГ), распределенная нагрузка: 60 кг, разборный, цвет чёрный. | 5bites | руб./шт | 11416.5
| TC6401-12G | Шкаф телекоммуникационный 19" настенный, 12U, дверь стекло, 500х600х450 мм (ВхШхГ), распределенная нагрузка: 60 кг, разборный, цвет серый. | 5bites | руб./шт | 11416.5
| TC6403-06B | Шкаф телекоммуникационный 19" настенный; дверь тонированное стекло в металлической раме с перфорацией; 6U; 600х450х370; максимальная нагрузка 60 кг; IP20; цвет черный. | 5bites | руб./шт | 9422.73
| TC6403-06G | Шкаф телекоммуникационный 19" настенный; дверь тонированное стекло в металлической раме с перфорацией; 6U; 600х450х370; максимальная нагрузка 60 кг; IP20; цвет серый. | 5bites | руб./шт | 9422.73
| TC6403-09B | Шкаф телекоммуникационный 19" настенный; дверь тонированное стекло в металлической раме с перфорацией; 9U; 600х450х500; максимальная нагрузка 60 кг; IP20; цвет черный. | 5bites | руб./шт | 10854.95
| TC6403-09G | Шкаф телекоммуникационный 19" настенный; дверь тонированное стекло в металлической раме с перфорацией; 9U; 600х450х500; максимальная нагрузка 60 кг; IP20; цвет серый. | 5bites | руб./шт | 10854.95
| TC6403-12B | Шкаф телекоммуникационный 19" настенный, 12U, дверь стекло, максимальная нагрузка 60 кг, разборный, цвет черный, 500х600х450 мм. | 5bites | руб./шт | 12694.16
| TC6403-12G | Шкаф телекоммуникационный 19" настенный, 12U, дверь стекло, максимальная нагрузка 60 кг, разборный, цвет серый, 500х600х450 мм. | 5bites | руб./шт | 12694.16
| TC6601-09B | Шкаф телекоммуникационный 19" настенный, 9U, дверь стекло, 500х600х600 мм (ВхШхГ), распределенная нагрузка: 60 кг, разборный, цвет чёрный. | 5bites | руб./шт | 11705
| TFI-186060-GMMM-R-GY | Напольный шкаф 18U, стеклянная дверь, цельнометаллические стенки и задняя дверь, 974x600х600мм, полезная глубина 550мм,в разобранном виде, серый. | NIKOMAX ESSENTIAL | руб./шт | 41981
| TFI-186060-MMMM-R-GY | Напольный шкаф 19", 18U, металлическая передняя и задняя дверь, цельнометаллические стенки, 974х600х600мм, полезная глубина 550мм, в разобранном виде, серый. | NIKOMAX ESSENTIAL | руб./шт | 40487
| TFI-186060-PMMM-R-GY | Напольный шкаф 19", 18U, перфорированная дверь, цельнометаллические стенки и задняя дверь, 974х600х600мм, полезная глубина 550мм, в разобранном виде, серый. | NIKOMAX ESSENTIAL | руб./шт | 41361
| TFI-186080-GMMM-R-GY | Напольный шкаф 19", 18U, стеклянная дверь, цельнометаллические стенки и задняя дверь, 974х600х800мм, полезная глубина 750мм, в разобранном виде, серый. | NIKOMAX ESSENTIAL | руб./шт | 44827
| TFI-186080-PMMM-R-GY | Напольный шкаф 19", 18U, перфорированная дверь, цельнометаллические стенки и задняя дверь, 974х600х800мм, полезная глубина 750мм, в разобранном виде, серый. | NIKOMAX ESSENTIAL | руб./шт | 44207
| TFI-186080-PMPM-R-GY | Напольный шкаф 19", 18U, перфорированные двери, цельнометаллические стенки, 974х600х800мм, полезная глубина 750мм, в разобранном виде, серый. | NIKOMAX ESSENTIAL | руб./шт | 45081
| TFI-246060-GMMM-R-GY | Напольный шкаф 19", 24U, стеклянная дверь, цельнометаллические стенки и задняя дверь, 1242х600х600мм, полезная глубина 550мм, в разобранном виде, серый. | NIKOMAX ESSENTIAL | руб./шт | 46877
| TFI-246060-MMMM-R-GY | Напольный шкаф 19", 24U, цельнометаллические стенки и двери, 1241х600х600мм, полезная глубина 550мм, в разобранном виде, серый. | NIKOMAX ESSENTIAL | руб./шт | 43965
| TFI-246060-PMMM-R-GY | Напольный шкаф 19", 24U, перфорированная дверь, цельнометаллические стенки и задняя дверь, 1241х600х600мм, полезная глубина 550мм, в разобранном виде, серый. | NIKOMAX ESSENTIAL | руб./шт | 44698
| TFI-246080-GMMM-R-BK | Напольный шкаф 19", 24U, стеклянная дверь, цельнометаллические стенки и задняя дверь, 1241х600х800мм, полезная глубина 750мм, в разобранном виде, черный RAL9005 | NIKOMAX ESSENTIAL | руб./шт | 49830
| TFI-246080-GMMM-R-GY | Напольный шкаф 19", 24U, стеклянная дверь, цельнометаллические стенки и задняя дверь, 1241х600х800мм, полезная глубина 750мм, в разобранном виде, серый. RAL7035 | NIKOMAX ESSENTIAL | руб./шт | 49830
| TFI-246080-PMMM-R-BK | Напольный шкаф 19", 24U, перфорированная дверь, цельнометаллические стенки и задняя дверь, 1241х600х800мм, полезная глубина 750мм, в разобранном виде, черный RAL9005 | NIKOMAX ESSENTIAL | руб./шт | 47651
| TFI-246080-PMMM-R-GY | Напольный шкаф 19", 24U, перфорированная дверь, цельнометаллические стенки и задняя дверь, 1241х600х800мм, полезная глубина 750мм, в разобранном виде, серый. RAL7035 | NIKOMAX ESSENTIAL | руб./шт | 47651
| TFI-336010-GHMH-R-GY | Напольный шкаф 19", 33U, стеклянная дверь, цельнометаллические двухуровневые стенки и задняя дверь, 1641х600х1000мм, полезная глубина 950мм, в разобранном виде, серый. | NIKOMAX ESSENTIAL | руб./шт | 60963
| TFI-336060-GHMH-R-GY | Напольный шкаф 19", 33U, стеклянная дверь, цельнометаллические двухуровневые стенки и задняя дверь, 1641х600х600мм, полезная глубина 550мм, в разобранном виде, серый. | NIKOMAX ESSENTIAL | руб./шт | 56211
| TFI-336060-MHMH-R-GY | Напольный шкаф 19", 33U, металлические двери, цельнометаллические двухуровневые стенки, 1641х600х600мм, полезная глубина 550мм, в разобранном виде, серый. | NIKOMAX ESSENTIAL | руб./шт | 52162
| TFI-336060-PHPH-R-GY | Напольный шкаф 19", 33U, перфорированные двери, цельнометаллические двухуровневые стенки, 1642х600х600мм, полезная глубина 550мм, в разобранном виде, серый. | NIKOMAX ESSENTIAL | руб./шт | 54048
| TFI-336080-GHMH-R-GY | Напольный шкаф 19", 33U, стеклянная дверь, цельнометаллические двухуровневые стенки и задняя дверь, 1641х600х800мм, полезная глубина 750мм, в разобранном виде, серый. | NIKOMAX ESSENTIAL | руб./шт | 58348
| TFI-336080-PHPH-R-GY | Напольный шкаф 19", 33U, перфорированные двери, цельнометаллические двухуровневые стенки, 1641х600х800мм, полезная глубина 750мм, в разобранном виде, серый. | NIKOMAX ESSENTIAL | руб./шт | 56185
| TFI-338010-GHMH-R-GY | Напольный шкаф 19", 33U, стеклянная передняя и металлическая задняя двери с ручкой и замком, боковые двухуровневые цельнометаллические панели, оснащены замками, 1642х800х1000мм, полезная глубина 950мм, в разобранном виде, серый. RAL7035 | NIKOMAX ESSENTIAL | руб./шт | 64429
| TFI-338010-PHPH-R-BK | Напольный шкаф 19", 33U, перфорированные передняя и задняя двери с ручкой и замком, боковые двухуровневые цельнометаллические панели, оснащены замками, 1642х800х1000мм, полезная глубина 950мм, в разобранном виде, черный RAL9005 | NIKOMAX ESSENTIAL | руб./шт | 62732
| TFI-338010-PHPH-R-GY | Напольный шкаф 19", 33U, перфорированные передняя и задняя двери с ручкой и замком, боковые двухуровневые цельнометаллические панели, оснащены замками, 1642х800х1000мм, полезная глубина 950мм, в разобранном виде, серый. RAL7035 | NIKOMAX ESSENTIAL | руб./шт | 62732
| TFI-338080-GHMH-R-GY | Напольный шкаф 19", 33U, стеклянная передняя и металлическая задняя двери с ручкой и замком, боковые двухуровневые цельнометаллические панели, оснащены замками, 1642х800х800мм, полезная глубина 750мм, в разобранном виде, серый. RAL7035 | NIKOMAX ESSENTIAL | руб./шт | 61774
| TFI-426010-GHMH-R-BK | Напольный шкаф 19", 42U, стеклянная дверь, цельнометаллические двухуровневые стенки и задняя дверь, 2042х600х1000мм, полезная глубина 950мм, в разобранном виде, черный | NIKOMAX ESSENTIAL | руб./шт | 71965
| TFI-426010-GHMH-R-GY | Напольный шкаф 19", 42U, стеклянная дверь, цельнометаллические двухуровневые стенки и задняя дверь, 2042х600х1000мм, полезная глубина 950мм, в разобранном виде, серый. | NIKOMAX ESSENTIAL | руб./шт | 71965
| TFI-426010-PHPH-R-BK | Напольный шкаф 19", 42U, перфорированные передняя и задняя двери с ручкой и замком, боковые двухуровневые цельнометаллические панели, оснащены замками, 2042х600х1000мм, полезная глубина 950мм, в разобранном виде, черный RAL9005 | NIKOMAX ESSENTIAL | руб./шт | 70637
| TFI-426010-PHPH-R-GY | Напольный шкаф 19", 42U, перфорированные передняя и задняя двери с ручкой и замком, боковые двухуровневые цельнометаллические панели, оснащены замками, 2042х600х1000мм, полезная глубина 750мм, в разобранном виде, серый. RAL7035 | NIKOMAX ESSENTIAL | руб./шт | 70637
| TFI-426060-GHMH-R-GY | Напольный шкаф 19", 42U, стеклянная дверь, цельнометаллические двухуровневые стенки и задняя дверь, 2042х600х600мм, полезная глубина 550мм, в разобранном виде, серый. RAL7035 | NIKOMAX ESSENTIAL | руб./шт | 64658
| TFI-426060-PHPH-R-GY | Напольный шкаф 19", 42U, перфорированные передняя и задняя двери с ручкой и замком, боковые двухуровневые цельнометаллические панели, оснащены замками, 2042х600х600мм, полезная глубина 550мм, в разобранном виде, серый. RAL7035 | NIKOMAX ESSENTIAL | руб./шт | 63330
| TFI-426080-GHMH-R-BK | Напольный шкаф 19", 42U, стеклянная дверь, цельнометаллические двухуровневые стенки и задняя дверь, 2042х600х800мм, полезная глубина 750мм, в разобранном виде, черный RAL9005 | NIKOMAX ESSENTIAL | руб./шт | 68510
| TFI-426080-GHMH-R-GY | Напольный шкаф 19", 42U, стеклянная дверь, цельнометаллические двухуровневые стенки и задняя дверь, 2042х600х800мм, полезная глубина 750мм, в разобранном виде, серый. RAL7035 | NIKOMAX ESSENTIAL | руб./шт | 68510
| TFI-426080-MHMH-R-BK | Напольный шкаф 42U, металлическая передняя и задняя дверь, цельнометаллические двухуровневые стенки, 2042x600х800мм, полезная глубина 750мм, в разобранном виде, черный RAL9005. | NIKOMAX ESSENTIAL | руб./шт | 65792
| TFI-426080-MHMH-R-GY | Напольный шкаф 19", 42U, металлическая передняя и задняя дверь, цельнометаллические двухуровневые стенки, 2042х600х800мм, полезная глубина 750мм, в разобранном виде, серый. RAL7035 | NIKOMAX ESSENTIAL | руб./шт | 65792
| TFI-426080-PHMH-R-BK | Напольный шкаф 19", 42U, перфорированная дверь, цельнометаллические двухуровневые стенки и задняя дверь, 2042х600х800мм, полезная глубина 750мм, в разобранном виде, черный RAL9005 | NIKOMAX ESSENTIAL | руб./шт | 66487
| TFI-426080-PHMH-R-GY | Напольный шкаф 19", 42U, перфорированная дверь, цельнометаллические двухуровневые стенки и задняя дверь, 2042х600х800мм, полезная глубина 750мм, в разобранном виде, серый. RAL7035 | NIKOMAX ESSENTIAL | руб./шт | 66487
| TFI-426080-PHPH-R-GY | Напольный шкаф 19", 42U, перфорированные двери, цельнометаллические двухуровневые стенки, 2042х600х800мм, полезная глубина 750мм, в разобранном виде, серый. RAL7035 | NIKOMAX ESSENTIAL | руб./шт | 67182
| TFI-428010-GHMH-R-BK | Напольный шкаф 19", 42U, стеклянная дверь, цельнометаллические двухуровневые стенки и задняя дверь, 2042х800х1000мм, полезная глубина 950мм, в разобранном виде, черный RAL9005 | NIKOMAX ESSENTIAL | руб./шт | 76706
| TFI-428010-GHMH-R-GY | Напольный шкаф 19", 42U, стеклянная дверь, цельнометаллические двухуровневые стенки и задняя дверь, 2042х800х1000мм, полезная глубина 950мм, в разобранном виде, серый. RAL7035 | NIKOMAX ESSENTIAL | руб./шт | 76706
| TFI-428010-PHPH-R-BK | Напольный шкаф 19", 42U, перфорированные передняя и задняя двери с ручкой и замком, боковые двухуровневые цельнометаллические панели, оснащены замками, 2042х800х1000мм, полезная глубина 950мм, в разобранном виде, черный RAL9005 | NIKOMAX ESSENTIAL | руб./шт | 75671
| TFI-428010-PHPH-R-GY | Напольный шкаф 19", 42U, перфорированные передняя и задняя двери с ручкой и замком, боковые двухуровневые цельнометаллические панели, оснащены замками, 2042х800х1000мм, полезная глубина 950мм, в разобранном виде, серый. RAL7035 | NIKOMAX ESSENTIAL | руб./шт | 75671
| TFI-428080-GHMH-R-BK | Напольный шкаф 19", 42U, стеклянная дверь, цельнометаллические двухуровневые стенки и задняя дверь, 2042х800х800мм, полезная глубина 750мм, в разобранном виде, черный RAL9005 | NIKOMAX ESSENTIAL | руб./шт | 73211
| TFI-428080-GHMH-R-GY | Напольный шкаф 19", 42U, стеклянная дверь, цельнометаллические двухуровневые стенки и задняя дверь, 2042х800х800мм, полезная глубина 750мм, в разобранном виде, серый. RAL7035 | NIKOMAX ESSENTIAL | руб./шт | 73211
| TFI-428080-PHMH-R-GY | Напольный шкаф 19", 42U, перфорированная дверь, цельнометаллические двухуровневые стенки и задняя дверь, 2042х800х800мм, полезная глубина 750мм, в разобранном виде, серый. RAL7035 | NIKOMAX ESSENTIAL | руб./шт | 71261
| TFI-428080-PHPH-R-GY | Напольный шкаф 19", 42U, перфорированные передняя и задняя двери с ручкой и замком, боковые двухуровневые цельнометаллические панели, оснащены замками, 2042х800х800мм, полезная глубина 750мм, в разобранном виде, серый. RAL7035 | NIKOMAX ESSENTIAL | руб./шт | 72176
| TFI-476010-PHPH-R-BK | Напольный шкаф 19", 47U, перфорированные передняя и задняя двери с ручкой и замком, боковые двухуровневые цельнометаллические панели, оснащены замками, 2264х600х1000мм, полезная глубина 950мм, в разобранном виде, черный RAL9005 | NIKOMAX ESSENTIAL | руб./шт | 79351
| TFI-476010-PHPH-R-GY | Напольный шкаф 19", 47U, перфорированные передняя и задняя двери с ручкой и замком, боковые двухуровневые цельнометаллические панели, оснащены замками, 2264х600х1000мм, полезная глубина 950мм, в разобранном виде, серый. RAL7035 | NIKOMAX ESSENTIAL | руб./шт | 79351
| TFI-476080-GHMH-R-BK | Напольный шкаф 19", 47U, стеклянная дверь, цельнометаллические двухуровневые стенки и задняя дверь, 2264х600х800мм, полезная глубина 750мм, в разобранном виде, черный RAL9005 | NIKOMAX ESSENTIAL | руб./шт | 75411
| TFI-476080-GHMH-R-GY | Напольный шкаф 19", 47U, стеклянная дверь, цельнометаллические двухуровневые стенки и задняя дверь, 2264х600х800мм, полезная глубина 750мм, в разобранном виде, серый. RAL7035 | NIKOMAX ESSENTIAL | руб./шт | 75411
| TFI-478010-PHPH-R-BK | Напольный шкаф 19", 47U, перфорированные передняя и задняя двери с ручкой и замком, боковые двухуровневые цельнометаллические панели, оснащены замками, 2266х800х1000мм, полезная глубина 950мм, в разобранном виде, черный RAL9005 | NIKOMAX ESSENTIAL | руб./шт | 81253
| TFI-478010-PHPH-R-GY | Напольный шкаф 19", 47U, перфорированные передняя и задняя двери с ручкой и замком, боковые двухуровневые цельнометаллические панели, оснащены замками, 2266х800х1000мм, полезная глубина 950мм, в разобранном виде, серый. RAL7035 | NIKOMAX ESSENTIAL | руб./шт | 81253
| TFI-478080-PHMH-R-GY | Напольный шкаф 19", 47U, перфорированная дверь, цельнометаллические двухуровневые стенки и задняя дверь, 2264х800х800мм, полезная глубина 750мм, в разобранном виде, серый. RAL7035 | NIKOMAX ESSENTIAL | руб./шт | 77757
| TWB-0645-GP-RAL9004 | Шкаф настенный 19", 6U, полезная глубина 275 мм, допустимая статическая нагрузка 40 кг, IP20, 367x600х450 мм (ВхШхГ). Передняя дверь стеклянная с перфорацией по бокам в комплекте с поворотной ручной и замком. Цвет черный (RAL 9004). Разобранный. | Hyperline | руб./шт | 34000
| TWB-0645-SR-RAL9004 | Шкаф настенный 19", 6U, полезная глубина 275 мм, допустимая статическая нагрузка 40 кг, IP20, 367x600х450 мм (ВхШхГ). Передняя дверь металлическая сплошная в комплекте с замком. Цвет черный (RAL 9004). Разобранный. | Hyperline | руб./шт | 32350
| TWB-0666-GP-RAL9004 | Шкаф настенный 19", 6U, полезная глубина 425 мм, допустимая статическая нагрузка 40 кг, IP20, 367x600х600 мм (ВхШхГ). Передняя дверь стеклянная с перфорацией по бокам в комплекте с поворотной ручной и замком. Цвет черный (RAL 9004). Разобранный. | Hyperline | руб./шт | 35250
| TWB-0666-SR-RAL9004 | Шкаф настенный 19'', 6U, металлическая передняя дверь с замком, две боковые съемные панели, допустимая статическая нагрузка 60 кг, полезная глубина 520 мм, цвет черный, разобранный, 367x600х600 мм. | Hyperline | руб./шт | 34000
| TWB-0945-GP-RAL9004 | Шкаф настенный 19", 9U, полезная глубина 275 мм, допустимая статическая нагрузка 40 кг, IP20, 500x600х450 мм (ВхШхГ). Передняя дверь стеклянная с перфорацией по бокам в комплекте с поворотной ручной и замком. Цвет черный (RAL 9004). Разобранный. | Hyperline | руб./шт | 35250
| TWB-0945-SR-RAL9004 | Шкаф настенный 19", 9U, полезная глубина 275 мм, допустимая статическая нагрузка 40 кг, IP20, 500x600х450 мм (ВхШхГ). Передняя дверь металлическая сплошная в комплекте с замком. Цвет черный (RAL 9004). Разобранный. | Hyperline | руб./шт | 34600
| TWB-0966-GP-RAL9004 | Шкаф настенный 19", 9U, полезная глубина 520 мм, допустимая статическая нагрузка 40 кг, IP20, 500x600х600 мм (ВхШхГ). Передняя дверь стеклянная с перфорацией по бокам в комплекте с поворотной ручной и замком. Цвет черный (RAL 9004). Разобранный. | Hyperline | руб./шт | 37400
| TWB-0966-SR-RAL9004 | Шкаф настенный 19", 9U, полезная глубина 520 мм, допустимая статическая нагрузка 40 кг, IP20, 500x600х600 мм (ВхШхГ). Передняя дверь металлическая сплошная в комплекте с замком. Цвет черный (RAL 9004). Разобранный. | Hyperline | руб./шт | 37000
| TWB-1245-GP-RAL9004 | Шкаф настенный 19", 12U, полезная глубина 275 мм, допустимая статическая нагрузка 40 кг, IP20, 650x600х450 мм (ВхШхГ). Передняя дверь стеклянная с перфорацией по бокам в комплекте с поворотной ручной и замком. Цвет черный (RAL 9004). Разобранный. | Hyperline | руб./шт | 38650
| TWB-1245-SR-RAL9004 | Шкаф настенный 19'', 12U, дверь цельнометаллическая, допустимая статическая нагрузка 60 кг, полезная глубина 370 мм, цвет черный, разборный, 650x600х450 мм. | Hyperline | руб./шт | 38000
| TWB-1266-GP-RAL9004 | Шкаф настенный 19", 12U, полезная глубина 425 мм, допустимая статическая нагрузка 40 кг, IP20, 650x600х600 мм (ВхШхГ). Передняя дверь стеклянная с перфорацией по бокам в комплекте с поворотной ручной и замком. Цвет черный (RAL 9004). Разобранный. | Hyperline | руб./шт | 42000
| TWB-1266-SR-RAL9004 | Шкаф настенный 19-дюймовый (19"), 12U, 650x600х600мм, металлическая передняя дверь с замком, две боковые панели, цвет черный (RAL 9004) (разобранный). | Hyperline | руб./шт | 41000
| TWB-1268-GP-RAL9004 | Шкаф настенный 19'', 12U, стеклянная дверь с перфорацией по бокам, ручка с замком, допустимая статическая нагрузка 60 кг, полезная глубина 720 мм, цвет черный, разобранный, 650x600х800 мм. | Hyperline | руб./шт | 49050
| TWB-1268-SR-RAL9004 | Шкаф настенный 19'', 12U, дверь цельнометаллическая, допустимая статическая нагрузка 60 кг, полезная глубина 720 мм, цвет черный, разборный, 650x600х800 мм. | Hyperline | руб./шт | 48300
| TWB-1545-GP-RAL9004 | Шкаф настенный 19", 15U, полезная глубина 275 мм, допустимая статическая нагрузка 40 кг, IP20, 775x600х450 мм (ВхШхГ). Передняя дверь стеклянная с перфорацией по бокам в комплекте с поворотной ручной и замком. Цвет черный (RAL 9004). Разобранный. | Hyperline | руб./шт | 42650
| TWB-1545-SR-RAL9004 | Шкаф настенный 19'', 15U, дверь цельнометаллическая, ручка с замком, допустимая статическая нагрузка 60 кг, полезная глубина 370 мм, цвет черный, разобранный, 775x600х450 мм. | Hyperline | руб./шт | 42000
| TWB-1566-GP-RAL9004 | Шкаф настенный 19", 15U, полезная глубина 425 мм, допустимая статическая нагрузка 40 кг, IP20, 775x600х600 мм (ВхШхГ). Передняя дверь стеклянная с перфорацией по бокам в комплекте с поворотной ручной и замком. Цвет черный (RAL 9004). Разобранный. | Hyperline | руб./шт | 45650
| TWB-1566-SR-RAL9004 | Шкаф настенный 19'', 15U, дверь цельнометаллическая, ручка с замком, допустимая статическая нагрузка 60 кг, полезная глубина 520 мм, цвет черный, разобранный, 775x600х600 мм. | Hyperline | руб./шт | 44400
| TWB-1568-GP-RAL9004 | Шкаф настенный 19'', 15U, стеклянная дверь с перфорацией по бокам, ручка с замком, допустимая статическая нагрузка 60 кг, полезная глубина 720 мм, цвет чёрный, разобранный, 775x600х800 мм. | Hyperline | руб./шт | 54000
| TWB-1568-SR-RAL9004 | Шкаф настенный 19'', 15U, дверь цельнометаллическая, ручка с замком, допустимая статическая нагрузка 60 кг, полезная глубина 720 мм, цвет черный, разобранный, 775x600х800 мм. | Hyperline | руб./шт | 53500
| TWB-1845-GP-RAL9004 | Шкаф настенный 19", 18U, полезная глубина 275 мм, допустимая статическая нагрузка 40 кг, IP20, 908x600х450 мм (ВхШхГ). Передняя дверь стеклянная с перфорацией по бокам в комплекте с поворотной ручной и замком. Цвет черный (RAL 9004). Разобранный. | Hyperline | руб./шт | 45650
| TWB-1845-SR-RAL9004 | Шкаф настенный 19'', 18U, дверь цельнометаллическая, ручка с замком, допустимая статическая нагрузка 60 кг, полезная глубина 370 мм, цвет черный, разобранный, 908x600х450 мм. | Hyperline | руб./шт | 44400
| TWB-1866-GP-RAL9004 | Шкаф настенный 19", 18U, полезная глубина 425 мм, допустимая статическая нагрузка 40 кг, IP20, 908x600х600 мм (ВхШхГ). Передняя дверь стеклянная с перфорацией по бокам в комплекте с поворотной ручной и замком. Цвет черный (RAL 9004). Разобранный. | Hyperline | руб./шт | 48400
| TWB-1866-SR-RAL9004 | Шкаф настенный 19'', 18U, дверь цельнометаллическая, ручка с замком, допустимая статическая нагрузка 60 кг, полезная глубина 520 мм, цвет черный, разобранный, 908x600х600 мм. | Hyperline | руб./шт | 47900
| TWB-1868-GP-RAL9004 | Шкаф настенный 19'', 18U, стеклянная дверь с перфорацией по бокам, ручка с замком, допустимая статическая нагрузка 60 кг, полезная глубина 720 мм, цвет черный, разобранный, 908x600х800 мм. | Hyperline | руб./шт | 57800
| TWB-1868-SR-RAL9004 | Шкаф настенный 19'', 18U, дверь цельнометаллическая , ручка с замком, допустимая статическая нагрузка 60 кг, полезная глубина 720 мм, цвет черный, разобранный, 908x600х800 мм. | Hyperline | руб./шт | 56500
| TWB-2245-GP-RAL9004 | Шкаф настенный 19", 22U, полезная глубина 275 мм, 1086x600х450 мм (ВхШхГ). Передняя дверь стеклянная с перфорацией по бокам. Ручка с замком. Цвет черный (RAL 9004). Разобранный. | Hyperline | руб./шт | 48400
| TWB-2245-SR-RAL9004 | Шкаф настенный 19'', 22U, дверь цельнометаллическая, ручка с замком, допустимая статическая нагрузка 60 кг, полезная глубина 370 мм, цвет черный, разобранный, 1086x600х450 мм. | Hyperline | руб./шт | 47900
| TWB-2266-GP-RAL9004 | Шкаф настенный 19", 22U, 1086x600х600 мм (ВхШхГ). Передняя дверь стеклянная с перфорацией по бокам. Ручка с замком. Цвет черный (RAL 9004). Разобранный | Hyperline | руб./шт | 52400
| TWB-2266-SR-RAL9004 | Шкаф настенный 19'', 22U, дверь цельнометаллическая, ручка с замком, допустимая статическая нагрузка 60 кг, полезная глубина 520 мм, цвет черный, разобранный, 1086x600х600 мм. | Hyperline | руб./шт | 51900
| TWB-2268-GP-RAL9004 | Шкаф настенный 19'', 22U, дверь стекло с перфорацией по бокам, ручка с замком, допустимая статическая нагрузка 60 кг, полезная глубина 720 мм, цвет черный, разобранный, 1086x600х800 мм. | Hyperline | руб./шт | 61500
| TWB-2268-SR-RAL9004 | Шкаф настенный 19'', 22U, дверь цельнометаллическая, ручка с замком, допустимая статическая нагрузка 60 кг, полезная глубина 520 мм, цвет черный, разобранный, 1086x600х800 мм. | Hyperline | руб./шт | 60800
| TWB-2745-GP-RAL9004 | Шкаф настенный 19'', 27U, дверь стекло с перфорацией по бокам, ручка с замком, допустимая статическая нагрузка 60 кг, полезная глубина 370 мм, цвет черный, разобранный, 1304x600х450 мм. | Hyperline | руб./шт | 54800
| TWB-2766-GP-RAL9004 | Шкаф настенный 19'', 27U, дверь стекло с перфорацией по бокам, ручка с замком, допустимая статическая нагрузка 60 кг, полезная глубина 520 мм, цвет черный, разобранный, 1304x600х600 мм. | Hyperline | руб./шт | 59900
| TWB-2766-SR-RAL9004 | Шкаф настенный 19'', 27U, дверь цельнометаллическая, ручка с замком, допустимая статическая нагрузка 60 кг, полезная глубина 520 мм, цвет черный, разобранный, 1304x600х600 мм. | Hyperline | руб./шт | 59300
| TWB-2768-GP-RAL9004 | Шкаф настенный 19'', 27U, дверь стекло с перфорацией по бокам, ручка с замком, допустимая статическая нагрузка 60 кг, полезная глубина 720 мм, цвет черный, разобранный, 1304x600х800 мм. | Hyperline | руб./шт | 69500
| TWB-2768-SR-RAL9004 | Шкаф настенный 19'', 27U, дверь цельнометаллическая, ручка с замком, допустимая статическая нагрузка 60 кг, полезная глубина 720 мм, цвет черный, разобранный, 1304x600х800 мм. | Hyperline | руб./шт | 69500
| TWB-FC-1245-GP-RAL9004 | Шкаф настенный 19'', 12U, стеклянная дверь с перфорацией по бокам, ручка с замком, допустимая статическая нагрузка 60 кг, с возможностью установки на ножки (в комплекте), полезная глубина 370 мм, цвет черный, разобранный, 662x600х450 мм. | Hyperline | руб./шт | 47300
| TWB-FC-1245-SR-RAL9004 | Шкаф настенный 19'', 12U, дверь цельнометаллическая, ручка с замком, допустимая статическая нагрузка 60 кг, с возможностью установки на ножки (в комплекте), полезная глубина 370 мм, цвет черный, разобранный, 662x600х450 мм. | Hyperline | руб./шт | 46650
| TWB-FC-1266-GP-RAL9004 | Шкаф настенный 19", 12U, полезная глубина 425 мм, допустимая статическая нагрузка 40 кг, IP20, 650x600х600 мм (ВхШхГ). Передняя дверь стеклянная с перфорацией по бокам в комплекте с поворотной ручной и замком. Возможность установки на ножки. Цвет черный (RAL 9004). Разобранный. | Hyperline | руб./шт | 50700
| TWB-FC-1266-SR-RAL9004 | Шкаф настенный 19'', 12U, дверь цельнометаллическая, ручка с замком, допустимая статическая нагрузка 60 кг, с возможностью установки на ножки (в комплекте), полезная глубина 520 мм, цвет черный, разобранный, 662x600х600 мм. | Hyperline | руб./шт | 49650
| TWB-FC-1545-GP-RAL9004 | Шкаф настенный 19'', 15U, стеклянная дверь с перфорацией по бокам, допустимая статическая нагрузка 60 кг, с возможностью установки на ножки (в комплекте), полезная глубина 370 мм, цвет черный, разборный, 787x600х450 мм. | Hyperline | руб./шт | 51300
| TWB-FC-1545-SR-RAL9004 | Шкаф настенный 19'', 15U, дверь цельнометаллическая, ручка с замком, допустимая статическая нагрузка 60 кг, с возможностью установки на ножки (в комплекте), полезная глубина 370 мм, цвет черный, разобранный, 787x600х450 мм. | Hyperline | руб./шт | 50700
| TWB-FC-1566-GP-RAL9004 | Шкаф настенный 19", 15U, полезная глубина 425 мм, допустимая статическая нагрузка 40 кг, IP20, 775x600х600 мм (ВхШхГ). Передняя дверь стеклянная с перфорацией по бокам в комплекте с поворотной ручной и замком. Возможность установки на ножки. Цвет черный (RAL 9004). Разобранный. | Hyperline | руб./шт | 54300
| TWB-FC-1566-SR-RAL9004 | Шкаф настенный 19'', 15U, дверь цельнометаллическая, ручка с замком, допустимая статическая нагрузка 60 кг, с возможностью установки на ножки (в комплекте), полезная глубина 520 мм, цвет черный, разобранный, 787x600х600 мм. | Hyperline | руб./шт | 53000
| TWB-FC-1845-GP-RAL9004 | Шкаф настенный 19'', 18U, дверь цельнометаллическая, ручка с замком, допустимая статическая нагрузка 60 кг, с возможностью установки на ножки (в комплекте), полезная глубина 370 мм, цвет черный, разобранный, 920x600х450 мм. | Hyperline | руб./шт | 54300
| TWB-FC-1845-SR-RAL9004 | Шкаф настенный 19'', 18U, дверь цельнометаллическая, ручка с замком, допустимая статическая нагрузка 60 кг, с возможностью установки на ножки (в комплекте), полезная глубина 370 мм, цвет черный, разобранный, 920x600х450 мм. | Hyperline | руб./шт | 53000
| TWB-FC-1866-GP-RAL9004 | Шкаф настенный 19", 18U, полезная глубина 425 мм, допустимая статическая нагрузка 40 кг, IP20, 908x600х600 мм (ВхШхГ). Передняя дверь стеклянная с перфорацией по бокам в комплекте с поворотной ручной и замком. Возможность установки на ножки. Цвет черный (RAL 9004). Разобранный. | Hyperline | руб./шт | 57100
| TWB-FC-1866-SR-RAL9004 | Шкаф настенный 19'', 18U, дверь цельнометаллическая, ручка с замком, допустимая статическая нагрузка 60 кг, с возможностью установки на ножки (в комплекте), полезная глубина 520 мм, цвет черный, разобранный, 908x600х600 мм. | Hyperline | руб./шт | 56500
| TWB-FC-2245-GP-RAL9004 | Шкаф настенный 19-дюймовый (19"), 22U, 1098x600х450мм, стеклянная дверь с перфорацией по бокам, ручка с замком, с возможностью установки на ножки (в комплекте), цвет черный (RAL 9004) (разобранный). | Hyperline | руб./шт | 57100
| TWB-FC-2245-SR-RAL9004 | Шкаф настенный 19'', 22U, дверь цельнометаллическая, ручка с замком, допустимая статическая нагрузка 60 кг, с возможностью установки на ножки (в комплекте), полезная глубина 370 мм, цвет черный, разобранный, 1086x600х450 мм. | Hyperline | руб./шт | 56500
| TWB-FC-2266-GP-RAL9004 | Шкаф настенный 19", 22U, допустимая статическая нагрузка 40 кг, IP20, 1086x600х600 мм (ВхШхГ). Передняя дверь стеклянная с перфорацией по бокам в комплекте с поворотной ручной и замком. Возможность установки на ножки. Цвет черный (RAL 9004). Разобранный. | Hyperline | руб./шт | 61100
| TWB-FC-2266-SR-RAL9004 | Шкаф настенный 19'', 22U, дверь цельнометаллическая, ручка с замком, допустимая статическая нагрузка 60 кг, с возможностью установки на ножки (в комплекте), полезная глубина 520 мм, цвет черный, разобранный, 1086x600х600 мм. | Hyperline | руб./шт | 60600
| TWB-FC-2766-GP-RAL9004 | Шкаф настенный 19'', 27U, дверь цельнометаллическая, ручка с замком, допустимая статическая нагрузка 60 кг, с возможностью установки на ножки (в комплекте), полезная глубина 520 мм, цвет черный, разобранный, 1316x600х600 мм. | Hyperline | руб./шт | 72700
| TWC-066045-R-G-BK | Настенный разборный шкаф 19", 6U, стеклянная дверь, 370х600х450 мм, 2 пары монтажных направляющих, цвет черный. | NIKOMAX | руб./шт | 23696
| TWC-066045-R-G-GY | Настенный разборный шкаф 19", 6U, стеклянная дверь, 370х600х450 мм, 2 пары монтажных направляющих, цвет серый. | NIKOMAX | руб./шт | 23696
| TWC-066045-R-M-BK | Настенный разборный шкаф 19", 6U, металлическая дверь, 370х600х450 мм, 2 пары монтажных направляющих, цвет черный. | NIKOMAX | руб./шт | 22739
| TWC-066045-R-M-GY | Настенный разборный шкаф 19", 6U, металлическая дверь, 370х600х450 мм, 2 пары монтажных направляющих, цвет серый. | NIKOMAX | руб./шт | 22739
| TWC-066060-R-G-BK | Настенный разборный шкаф 19", 6U, стеклянная дверь, Ш600хВ370хГ600мм, 2 пары монтажных направляющих, цвет черный. | NIKOMAX | руб./шт | 25879
| TWC-066060-R-G-GY | Настенный разборный шкаф 19", 6U, стеклянная дверь, 370х600х600 мм, 2 пары монтажных направляющих, цвет серый. | NIKOMAX | руб./шт | 25879
| TWC-066060-R-M-BK | Настенный разборный шкаф 19", 6U, металлическая дверь, 370х600х600 мм, 2 пары монтажных направляющих, цвет черный. | NIKOMAX | руб./шт | 24835
| TWC-066060-R-M-GY | Настенный разборный шкаф 19", 6U, металлическая дверь, 370х600х600 мм, 2 пары монтажных направляющих, цвет серый. | NIKOMAX | руб./шт | 24835
| TWC-096045-R-G-BK | Настенный разборный шкаф 19", 9U, стеклянная дверь, 503х600х450 мм, 2 пары монтажных направляющих, цвет черный. | NIKOMAX | руб./шт | 26842
| TWC-096045-R-G-GY | Настенный разборный шкаф 19", 9U, стеклянная дверь, 503х600х450 мм, 2 пары монтажных направляющих, цвет серый. | NIKOMAX | руб./шт | 26842
| TWC-096045-R-M-BK | Настенный разборный шкаф 19", 9U, металлическая дверь, 503х600х450 мм, 2 пары монтажных направляющих, цвет черный. | NIKOMAX | руб./шт | 25754
| TWC-096045-R-M-GY | Настенный разборный шкаф 19", 9U, металлическая дверь, 503х600х600 мм, 2 пары монтажных направляющих, цвет серый. | NIKOMAX | руб./шт | 25754
| TWC-096060-R-G-BK | Настенный разборный шкаф 19", 9U, стеклянная дверь, 503х600х600 мм, 2 пары монтажных направляющих, цвет черный. | NIKOMAX | руб./шт | 29315
| TWC-096060-R-G-GY | Настенный разборный шкаф 19", 9U, стеклянная дверь, 503х600х600 мм, 2 пары монтажных направляющих, цвет серый. | NIKOMAX | руб./шт | 29315
| TWC-096060-R-M-BK | Настенный разборный шкаф 19", 9U, металлическая дверь, 503х600х600 мм, 2 пары монтажных направляющих, цвет черный. | NIKOMAX | руб./шт | 28123
| TWC-096060-R-M-GY | Настенный разборный шкаф 19", 9U, металлическая дверь, 503х600х600 мм, 2 пары монтажных направляющих, цвет серый. | NIKOMAX | руб./шт | 28123
| TWC-126045-R-G-BK | Шкаф телекоммуникационный 19", настенный, дверь стекло, 12U, 636х600х450мм, 2 пары монтажных направляющих, чёрный. | NIKOMAX | руб./шт | 30276
| TWC-126045-R-G-GY | Шкаф телекоммуникационный 19", настенный, дверь стекло, 12U, 636х600х450мм, 2 пары монтажных направляющих, серый. | NIKOMAX | руб./шт | 30276
| TWC-126045-R-M-GY | Шкаф телекоммуникационный 19", настенный, дверь металл, 12U, 636х600х450мм, 2 пары монтажных направляющих, серый. | NIKOMAX | руб./шт | 29111
| TWC-126060-R-G-BK | Настенный разборный шкаф 19", 12U, стеклянная дверь, 636х600х600 мм, 2 пары монтажных направляющих,цвет черный. | NIKOMAX | руб./шт | 33056
| TWC-126060-R-G-GY | Настенный разборный шкаф 19", 12U, стеклянная дверь, 636х600х600 мм, 2 пары монтажных направляющих, цвет серый. | NIKOMAX | руб./шт | 33056
| TWC-126060-R-M-BK | Настенный разборный шкаф 19", 12U, металлическая дверь, 636х600х600 мм, 2 пары монтажных направляющих, цвет черный. | NIKOMAX | руб./шт | 31782
| TWC-126060-R-M-GY | Настенный разборный шкаф 19", 12U, металлическая дверь, 636х600х600 мм, 2 пары монтажных направляющих, цвет серый. | NIKOMAX | руб./шт | 31782
| TWC-156045-R-G-BK | Шкаф телекоммуникационный 19", настенный, дверь стекло, 15U, 770х600х450мм, 2 пары монтажных направляющих, чёрный. | NIKOMAX | руб./шт | 33760
| TWC-156045-R-G-GY | Шкаф телекоммуникационный 19", настенный, дверь стекло, 15U, 770х600х450мм, 2 пары монтажных направляющих, серый. | NIKOMAX | руб./шт | 33760
| TWC-156060-R-G-BK | Настенный разборный шкаф 19", 15U, стеклянная дверь, 770х600х600 мм, 2 пары монтажных направляющих, цвет черный. | NIKOMAX | руб./шт | 36865
| TWC-156060-R-G-GY | Настенный разборный шкаф 19", 15U, стеклянная дверь, 770х600х600 мм, 2 пары монтажных направляющих, цвет серый. | NIKOMAX | руб./шт | 36865
| TWC-156060-R-M-BK | Настенный разборный шкаф 19", 15U, металлическая дверь, 770х600х600 мм, 2 пары монтажных направляющих, цвет черный. | NIKOMAX | руб./шт | 35347
| TWC-156060-R-M-GY | Настенный разборный шкаф 19", 15U, металлическая дверь,770х600х600 мм, 2 пары монтажных направляющих, цвет серый. | NIKOMAX | руб./шт | 35347
| TWC-186045-R-G-GY | Шкаф телекоммуникационный 19", настенный, дверь стекло, 18U, 904х600х450мм, 2 пары монтажных направляющих, серый. | NIKOMAX | руб./шт | 37078
| TWC-186045-R-M-GY | Шкаф телекоммуникационный 19", настенный, дверь металл, 18U, 904х600х450мм, 2 пары монтажных направляющих, серый. | NIKOMAX | руб./шт | 38819
| TWC-186060-R-G-BK | Настенный разборный шкаф 19", 18U, стеклянная дверь, 904х600х600мм, 2 пары монтажных направляющих, цвет черный. | NIKOMAX | руб./шт | 40493
| TWC-186060-R-G-GY | Настенный разборный шкаф 19", 18U, стеклянная дверь, 904х600х600 мм, 2 пары монтажных направляющих, цвет серый. | NIKOMAX | руб./шт | 40493
| TWC-186060-R-M-BK | Настенный разборный шкаф 19", 18U, металлическая дверь, 904х600х600 мм, 2 пары монтажных направляющих, цвет черный. | NIKOMAX | руб./шт | 42413
| TWC-186060-R-M-GY | Настенный разборный шкаф 19", 18U, металлическая дверь, 904х600х600 мм, 2 пары монтажных направляющих, цвет серый. | NIKOMAX | руб./шт | 42413
| TWI-066035-R-G-BK | Настенный разборный шкаф TLK 19", 6U, стеклянная дверь, Ш600хВ303хГ350мм, 1 пара монтажных направляющих, черный | NIKOMAX ESSENTIAL | руб./шт | 11575
| TWI-066035-R-P-GY | Шкаф настенный 19", 6U, перфорированная дверь, 303х600х350 мм (ВхШхГ). Цвет светло-серый (RAL 7035). Разборный. | NIKOMAX ESSENTIAL | руб./шт | 10600
| TWI-066045-R-G-BK | Настенный разборный шкаф TLK 19", 6U, стеклянная дверь, Ш600хВ303хГ450мм, 1 пара монтажных направляющих, черный | NIKOMAX ESSENTIAL | руб./шт | 11876
| TWI-066045-R-G-GY | Шкаф настенный 19", 6U, стеклянная дверь, 303х600х450 мм (ВхШхГ). Цвет светло-серый (RAL 7035). Разборный. | NIKOMAX ESSENTIAL | руб./шт | 11876
| TWI-066045-R-P-GY | Шкаф настенный 19", 6U, перфорированная дверь,303х600х450 мм (ВхШхГ). Цвет светло-серый (RAL 7035). Разборный. | NIKOMAX ESSENTIAL | руб./шт | 10994
| TWI-066060-R-G-GY | Шкаф телекоммуникационный 19" настенный; разборный 6U, полезная глубина 390мм, распределенная нагрузка до 60 кг, дверь стекло, съемные боковые стенки с замком, цвет серый, IP 20, 370х600х450 мм. | NIKOMAX ESSENTIAL | руб./шт | 13588
| TWI-066060-R-M-BK | Шкаф настенный шкаф 19", 6U, полезная глубина 580 мм, допустимая статическая нагрузка 40 кг, цельнометаллическая дверь, черный, Ш600хВ303хГ600мм, разобранный. | NIKOMAX ESSENTIAL | руб./шт | 12908
| TWI-066060-R-M-GY | Шкаф настенный шкаф 19", 6U, полезная глубина 580 мм, допустимая статическая нагрузка 40 кг, цельнометаллическая дверь, серый, Ш600хВ303хГ600мм, разобранный. | NIKOMAX ESSENTIAL | руб./шт | 12908
| TWI-096035-R-G-GY | Шкаф настенный 19", 9U, стеклянная дверь, 436х600х350 мм (ВхШхГ). Цвет светло-серый (RAL 7035). Разборный. | NIKOMAX ESSENTIAL | руб./шт | 13408
| TWI-096035-R-P-GY | Шкаф настенный 19", 9U, перфорированная дверь, 436х600х350 мм (ВхШхГ). Цвет светло-серый (RAL 7035). Разборный. | NIKOMAX ESSENTIAL | руб./шт | 12617
| TWI-096045-R-G-BK | Настенный разборный шкаф TLK 19", 9U, стеклянная дверь, Ш600хВ436хГ450мм, 1 пара монтажных направляющих, черный | NIKOMAX ESSENTIAL | руб./шт | 13826
| TWI-096045-R-G-GY | Шкаф настенный 19", 9U, стеклянная дверь, 436х600х450 мм (ВхШхГ). Цвет светло-серый (RAL 7035). Стеклянный. | NIKOMAX ESSENTIAL | руб./шт | 13826
| TWI-096045-R-P-GY | Шкаф настенный 19", 9U, перфорированная дверь, 436х600х450 мм (ВхШхГ). Цвет светло-серый (RAL 7035). Разборный. | NIKOMAX ESSENTIAL | руб./шт | 13039
| TWI-096060-R-G-BK | Настенный разборный шкаф TLK 19", 9U, стеклянная дверь, Ш600хВ436хГ600мм, 2 пары монтажных направляющих, черный | NIKOMAX ESSENTIAL | руб./шт | 15062
| TWI-096060-R-G-GY | Шкаф настенный 19", 9U, стеклянная дверь, 436х600х600 мм (ВхШхГ). Цвет светло-серый (RAL 7035). Разборный. | NIKOMAX ESSENTIAL | руб./шт | 15062
| TWI-096060-R-M-BK | Шкаф настенный шкаф 19", 9U, полезная глубина 580 мм, допустимая статическая нагрузка 40 кг, цельнометаллическая дверь, черный, Ш600хВ436хГ600мм, разобранный. | NIKOMAX ESSENTIAL | руб./шт | 13218
| TWI-096060-R-M-GY | Шкаф настенный шкаф 19", 9U, полезная глубина 580 мм, допустимая статическая нагрузка 40 кг, цельнометаллическая дверь, серый, Ш600хВ436хГ600мм, разобранный. | NIKOMAX ESSENTIAL | руб./шт | 13218
| TWI-096060-R-P-GY | Шкаф настенный 19", 9U, перфорированная дверь, 436х600х600 мм (ВхШхГ). Цвет светло-серый (RAL 7035). Разборный. | NIKOMAX ESSENTIAL | руб./шт | 14253
| TWI-126045-R-G-BK | Настенный разборный шкаф TLK 19", 12U, стеклянная дверь, Ш600хВ569хГ450мм, 1 пара монтажных направляющих, черный | NIKOMAX ESSENTIAL | руб./шт | 15564
| TWI-126045-R-G-GY | Шкаф настенный 19", 12U, стеклянная дверь, 569х600х450 мм (ВхШхГ). Цвет светло-серый (RAL 7035). Разборный. | NIKOMAX ESSENTIAL | руб./шт | 15564
| TWI-126045-R-P-GY | Шкаф настенный 19", 12U, перфорированная дверь, 569х600х450 мм (ВхШхГ). Цвет светло-серый (RAL 7035). Разборный. | NIKOMAX ESSENTIAL | руб./шт | 15030
| TWI-126060-R-G-BK | Настенный разборный шкаф TLK 19", 12U, стеклянная дверь, Ш600хВ569хГ600мм, 2 пары монтажных направляющих, черный | NIKOMAX ESSENTIAL | руб./шт | 17733
| TWI-126060-R-G-GY | Шкаф настенный 19", 12U, стеклянная дверь, 569х600х600 мм (ВхШхГ). Цвет светло-серый (RAL 7035). Разборный. | NIKOMAX ESSENTIAL | руб./шт | 17733
| TWI-126060-R-P-GY | Шкаф настенный 19", 12U, перфорированная дверь, 569х600х600 мм (ВхШхГ). Цвет светло-серый (RAL 7035). Разборный. | NIKOMAX ESSENTIAL | руб./шт | 16587
| TWI-156045-R-G-GY | Шкаф настенный 19", 15U, стеклянная дверь, 703х600х450 мм (ВхШхГ). Цвет светло-серый (RAL 7035). Разборный. | NIKOMAX ESSENTIAL | руб./шт | 16480
| TWI-156045-R-P-GY | Шкаф настенный 19", 15U, перфорированная дверь, 703х600х450 мм (ВхШхГ). Цвет светло-серый (RAL 7035). Разборный. | NIKOMAX ESSENTIAL | руб./шт | 15655
| TWI-156060-R-G-GY | Шкаф настенный 19", 15U, стеклянная дверь, 703х600х600 мм (ВхШхГ). Цвет светло-серый (RAL 7035). Разборный. | NIKOMAX ESSENTIAL | руб./шт | 19361
| TWI-156060-R-P-GY | Шкаф настенный 19", 15U, перфорированная дверь, 703х600х600 мм (ВхШхГ).Цвет светло-серый (RAL 7035). Разборный. | NIKOMAX ESSENTIAL | руб./шт | 18440
| TWS-096054-M-GY | Шкаф настенный 19" антивандальный, 9U, полезная глубина 472 мм, 501х600х545 мм (ВхШхГ). Цвет светло-серый (RAL 7035). | NIKOMAX | руб./шт | 46662
| TWS-126054-M-GY | Настенный антивандальный шкаф 19", 12U, Ш600хВ634хГ545мм, серый | NIKOMAX | руб./шт | 59823
| TWS-126065-M-GY | Шкаф настенный 19" антивандальный, 12U, полезная глубина 582 мм, 634х600х650 мм (ВхШхГ). Цвет светло-серый (RAL 7035). | NIKOMAX | руб./шт | 61019
| TWS-156054-M-GY | Настенный антивандальный шкаф 19", 15U, Ш600хВ767хГ545мм, серый | NIKOMAX | руб./шт | 67001
| TWS-156065-M-GY | Настенный антивандальный шкаф 19", 15U, Ш600хВ767хГ650мм, серый | NIKOMAX | руб./шт | 71788
| WP 6306.710 (7633s) | Шкаф телекоммуникационный настенный 19" 6U; дверь стекло; IP20, 600x350x315mm(ШхГхВ); цвет серый(RAL 7035/RAL7000) | SYSMATRIX | руб./шт | 13966.84
| WP 6306.720 (7926s) | Шкаф телекоммуникационный настенный 19" 6U; дверь металл; IP20, 600x350x315mm(ШхГхВ); цвет серый(RAL 7035/RAL7000) | SYSMATRIX | руб./шт | 12573.2
| WP 6306.730 (7978s) | Шкаф телекоммуникационный настенный 19" 6U; дверь перфорированная; IP20, 600x350x315mm(ШхГхВ); цвет серый(RAL 7035/RAL7000) | SYSMATRIX | руб./шт | 12811.71
| WP 6306.910 (7629s) | Шкаф телекоммуникационный настенный 19" 6U; дверь стекло; IP20, 600x350x315mm(ШхГхВ); цвет черный(RAL 9004/RAL7000) | SYSMATRIX | руб./шт | 13966.84
| WP 6306.920 (7906s) | Шкаф телекоммуникационный настенный 19" 6U; дверь металл; IP20, 600x350x315mm(ШхГхВ); цвет черный(RAL 9004/RAL7000) | SYSMATRIX | руб./шт | 12573.2
| WP 6306.930 (7966s) | Шкаф телекоммуникационный настенный 19" 6U; дверь перфорированная; IP20, 600x350x315mm(ШхГхВ); цвет черный(RAL 9004/RAL7000) | SYSMATRIX | руб./шт | 12811.71
| WP 6309.710 (7634s) | Шкаф телекоммуникационный настенный 19" 9U; дверь стекло; IP20, 600x350x450mm(ШхГхВ); цвет серый(RAL 7035/RAL7000) | SYSMATRIX | руб./шт | 17158.66
| WP 6309.720 (7933s) | Шкаф телекоммуникационный настенный 19" 9U; дверь металл; IP20, 600x350x450mm(ШхГхВ); цвет серый(RAL 7035/RAL7000) | SYSMATRIX | руб./шт | 15136.01
| WP 6309.730 (7984s) | Шкаф телекоммуникационный настенный 19" 9U; дверь перфорированная; IP20, 600x350x450mm(ШхГхВ); цвет серый(RAL 7035/RAL7000) | SYSMATRIX | руб./шт | 15503.13
| WP 6309.910 (7630s) | Шкаф телекоммуникационный настенный 19" 9U; дверь стекло; IP20, 600x350x450mm(ШхГхВ); цвет черный(RAL 9004/RAL7000) | SYSMATRIX | руб./шт | 17158.66
| WP 6309.920 (7930s) | Шкаф телекоммуникационный настенный 19" 9U; дверь металл; IP20, 600x350x450mm(ШхГхВ); цвет черный(RAL 9004/RAL7000) | SYSMATRIX | руб./шт | 15136.01
| WP 6309.930 (7981s) | Шкаф телекоммуникационный настенный 19" 9U; дверь перфорированная; IP20, 600x350x450mm(ШхГхВ); цвет черный(RAL 9004/RAL7000) | SYSMATRIX | руб./шт | 15503.13
| WP 6312.710 (7635s) | Шкаф телекоммуникационный настенный 19" 12U; дверь стекло; IP20, 600x350x585mm(ШхГхВ); цвет серый(RAL 7035/RAL7000) | SYSMATRIX | руб./шт | 20733.97
| WP 6312.720 (7939s) | Шкаф телекоммуникационный настенный 19" 12U; дверь металл; IP20, 600x350x585mm(ШхГхВ); цвет серый(RAL 7035/RAL7000) | SYSMATRIX | руб./шт | 17771.31
| WP 6312.730 (7990s) | Шкаф телекоммуникационный настенный 19" 12U; дверь перфорированная; IP20, 600x350x585mm(ШхГхВ); цвет серый(RAL 7035/RAL7000) | SYSMATRIX | руб./шт | 18215.59
| WP 6312.910 (7631s) | Шкаф телекоммуникационный настенный 19" 12U; дверь стекло; IP20, 600x350x585mm(ШхГхВ); цвет черный(RAL 9004/RAL7000) | SYSMATRIX | руб./шт | 20733.97
| WP 6312.920 (7936s) | Шкаф телекоммуникационный настенный 19" 12U; дверь металл; IP20, 600x350x585mm(ШхГхВ); цвет черный(RAL 9004/RAL7000) | SYSMATRIX | руб./шт | 17771.31
| WP 6312.930 (7987s) | Шкаф телекоммуникационный настенный 19" 12U; дверь перфорированная; IP20, 600x350x585mm(ШхГхВ); цвет черный(RAL 9004/RAL7000) | SYSMATRIX | руб./шт | 18215.59
| WP 6315.710 (7636s) | Шкаф телекоммуникационный настенный 19" 15U; дверь стекло; IP20, 600x350x720mm(ШхГхВ); цвет серый(RAL 7035/RAL7000) | SYSMATRIX | руб./шт | 23895.39
| WP 6315.720 (7953s) | Шкаф телекоммуникационный настенный 19" 15U; дверь металл; IP20, 600x350x720mm(ШхГхВ); цвет серый(RAL 7035/RAL7000) | SYSMATRIX | руб./шт | 20390.24
| WP 6315.730 (7996s) | Шкаф телекоммуникационный настенный 19" 15U; дверь перфорированная; IP20, 600x350x720mm(ШхГхВ); цвет серый(RAL 7035/RAL7000) | SYSMATRIX | руб./шт | 20836.86
| WP 6315.910 (7632s) | Шкаф телекоммуникационный настенный 19" 15U; дверь стекло; IP20, 600x350x720mm(ШхГхВ); цвет черный(RAL 9004/RAL7000) | SYSMATRIX | руб./шт | 23895.39
| WP 6315.920 (7943s) | Шкаф телекоммуникационный настенный 19" 15U; дверь металл; IP20, 600x350x720mm(ШхГхВ); цвет черный(RAL 9004/RAL7000) | SYSMATRIX | руб./шт | 20390.24
| WP 6315.930 (7993s) | Шкаф телекоммуникационный настенный 19" 15U; дверь перфорированная; IP20, 600x350x720mm(ШхГхВ); цвет черный(RAL 9004/RAL7000) | SYSMATRIX | руб./шт | 20836.86
| WP 6318.710 (7853s) | Шкаф телекоммуникационный настенный 19" 18U; дверь стекло; IP20, 600x350x852mm(ШхГхВ); цвет серый(RAL 7035/RAL7000) | SYSMATRIX | руб./шт | 27498.76
| WP 6318.720 (7959s) | Шкаф телекоммуникационный настенный 19" 18U; дверь металл; IP20, 600x350x852mm(ШхГхВ); цвет серый(RAL 7035/RAL7000) | SYSMATRIX | руб./шт | 23743.4
| WP 6318.730 (8002s) | Шкаф телекоммуникационный настенный 19" 18U; дверь перфорированная; IP20, 600x350x852mm(ШхГхВ); цвет серый(RAL 7035/RAL7000) | SYSMATRIX | руб./шт | 24358.38
| WP 6318.910 (7855s) | Шкаф телекоммуникационный настенный 19" 18U; дверь стекло; IP20, 600x350x852mm(ШхГхВ); цвет черный(RAL 9004/RAL7000) | SYSMATRIX | руб./шт | 27498.76
| WP 6318.920 (7956s) | Шкаф телекоммуникационный настенный 19" 18U; дверь металл; IP20, 600x350x852mm(ШхГхВ); цвет черный(RAL 9004/RAL7000) | SYSMATRIX | руб./шт | 23743.4
| WP 6318.930 (7999s) | Шкаф телекоммуникационный настенный 19" 18U; дверь перфорированная; IP20, 600x350x852mm(ШхГхВ); цвет черный(RAL 9004/RAL7000) | SYSMATRIX | руб./шт | 24358.38
| WP 6406.710 (752s) | Шкаф телекоммуникационный настенный 19" 6U; дверь стекло; IP20, 600x450x315mm(ШхГхВ); цвет серый(RAL 7035/RAL7000) | SYSMATRIX | руб./шт | 15458.7
| WP 6406.720 (7927s) | Шкаф телекоммуникационный настенный 19" 6U; дверь металл; IP20, 600x450x315mm(ШхГхВ); цвет серый(RAL 7035/RAL7000) | SYSMATRIX | руб./шт | 14065.05
| WP 6406.730 (7979s) | Шкаф телекоммуникационный настенный 19" 6U; дверь перфорированная; IP20, 600x450x315mm(ШхГхВ); цвет серый(RAL 7035/RAL7000) | SYSMATRIX | руб./шт | 14303.56
| WP 6406.910 (7611s) | Шкаф телекоммуникационный настенный 19" 6U; дверь стекло; IP20, 600x450x315mm(ШхГхВ); цвет черный(RAL 9004/RAL7000) | SYSMATRIX | руб./шт | 15458.7
| WP 6406.920 (7924s) | Шкаф телекоммуникационный настенный 19" 6U; дверь металл; IP20, 600x450x315mm(ШхГхВ); цвет черный(RAL 9004/RAL7000) | SYSMATRIX | руб./шт | 14065.05
| WP 6406.930 (7976s) | Шкаф телекоммуникационный настенный 19" 6U; дверь перфорированная; IP20, 600x450x315mm(ШхГхВ); цвет черный(RAL 9004/RAL7000) | SYSMATRIX | руб./шт | 14303.56
| WP 6409.710 (754s) | Шкаф телекоммуникационный настенный 19" 9U; дверь стекло; IP20, 600x450x450mm(ШхГхВ); цвет серый(RAL 7035/RAL7000) | SYSMATRIX | руб./шт | 16859.36
| WP 6409.720 (7934s) | Шкаф телекоммуникационный настенный 19" 9U; дверь металл; IP20, 600x450x450mm(ШхГхВ); цвет серый(RAL 7035/RAL7000) | SYSMATRIX | руб./шт | 16859.36
| WP 6409.730 (7985s) | Шкаф телекоммуникационный настенный 19" 9U; дверь перфорированная; IP20, 600x450x450mm(ШхГхВ); цвет серый(RAL 7035/RAL7000) | SYSMATRIX | руб./шт | 17226.48
| WP 6409.910 (7616s) | Шкаф телекоммуникационный настенный 19" 9U; дверь стекло; IP20, 600x450x450mm(ШхГхВ); цвет черный(RAL 9004/RAL7000) | SYSMATRIX | руб./шт | 16859.36
| WP 6409.920 (7931s) | Шкаф телекоммуникационный настенный 19" 9U; дверь металл; IP20, 600x450x450mm(ШхГхВ); цвет черный(RAL 9004/RAL7000) | SYSMATRIX | руб./шт | 16859.36
| WP 6409.930 (7982s) | Шкаф телекоммуникационный настенный 19" 9U; дверь перфорированная; IP20, 600x450x450mm(ШхГхВ); цвет черный(RAL 9004/RAL7000) | SYSMATRIX | руб./шт | 17226.48
| WP 6412.710 (756s) | Шкаф телекоммуникационный настенный 19" 12U; дверь стекло; IP20, 600x450x585mm(ШхГхВ); цвет серый(RAL 7035/RAL7000) | SYSMATRIX | руб./шт | 22677.12
| WP 6412.720 (7940s) | Шкаф телекоммуникационный настенный 19" 12U; дверь металл; IP20, 600x450x585mm(ШхГхВ); цвет серый(RAL 7035/RAL7000) | SYSMATRIX | руб./шт | 19714.46
| WP 6412.730 (7991s) | Шкаф телекоммуникационный настенный 19" 12U; дверь перфорированная; IP20, 600x450x585mm(ШхГхВ); цвет серый(RAL 7035/RAL7000) | SYSMATRIX | руб./шт | 20158.74
| WP 6412.910 (7618s) | Шкаф телекоммуникационный настенный 19" 12U; дверь стекло; IP20, 600x450x585mm(ШхГхВ); цвет черный(RAL 9004/RAL7000) | SYSMATRIX | руб./шт | 22677.12
| WP 6412.920 (7937s) | Шкаф телекоммуникационный настенный 19" 12U; дверь металл; IP20, 600x450x585mm(ШхГхВ); цвет черный(RAL 9004/RAL7000) | SYSMATRIX | руб./шт | 19714.46
| WP 6412.930 (7988s) | Шкаф телекоммуникационный настенный 19" 12U; дверь перфорированная; IP20, 600x450x585mm(ШхГхВ); цвет черный(RAL 9004/RAL7000) | SYSMATRIX | руб./шт | 20158.74
| WP 6415.710 (758s) | Шкаф телекоммуникационный настенный 19" 15U; дверь стекло; IP20, 600x450x720mm(ШхГхВ); цвет серый(RAL 7035/RAL7000) | SYSMATRIX | руб./шт | 27440.3
| WP 6415.720 (7954s) | Шкаф телекоммуникационный настенный 19" 15U; дверь металл; IP20, 600x450x720mm(ШхГхВ); цвет серый(RAL 7035/RAL7000) | SYSMATRIX | руб./шт | 23935.14
| WP 6415.730 (7997s) | Шкаф телекоммуникационный настенный 19" 15U; дверь перфорированная; IP20, 600x450x720mm(ШхГхВ); цвет серый(RAL 7035/RAL7000) | SYSMATRIX | руб./шт | 24381.77
| WP 6415.910 (7620s) | Шкаф телекоммуникационный настенный 19" 15U; дверь стекло; IP20, 600x450x720mm(ШхГхВ); цвет черный(RAL 9004/RAL7000) | SYSMATRIX | руб./шт | 27440.3
| WP 6415.920 (7944s) | Шкаф телекоммуникационный настенный 19" 15U; дверь металл; IP20, 600x450x720mm(ШхГхВ); цвет черный(RAL 9004/RAL7000) | SYSMATRIX | руб./шт | 23935.14
| WP 6415.930 (7994s) | Шкаф телекоммуникационный настенный 19" 15U; дверь перфорированная; IP20, 600x450x720mm(ШхГхВ); цвет черный(RAL 9004/RAL7000) | SYSMATRIX | руб./шт | 24381.77
| WP 6418.710 (7856s) | Шкаф телекоммуникационный настенный 19" 18U; дверь стекло; IP20, 600x450x852mm(ШхГхВ); цвет серый(RAL 7035/RAL7000) | SYSMATRIX | руб./шт | 29317.98
| WP 6418.720 (7960s) | Шкаф телекоммуникационный настенный 19" 18U; дверь металл; IP20, 600x450x852mm(ШхГхВ); цвет серый(RAL 7035/RAL7000) | SYSMATRIX | руб./шт | 25562.62
| WP 6418.730 (8003s) | Шкаф телекоммуникационный настенный 19" 18U; дверь перфорированная; IP20, 600x450x852mm(ШхГхВ); цвет серый(RAL 7035/RAL7000) | SYSMATRIX | руб./шт | 26177.6
| WP 6418.910 (7857s) | Шкаф телекоммуникационный настенный 19" 18U; дверь стекло; IP20, 600x450x852mm(ШхГхВ); цвет черный(RAL 9004/RAL7000) | SYSMATRIX | руб./шт | 29317.98
| WP 6418.920 (7957s) | Шкаф телекоммуникационный настенный 19" 18U; дверь металл; IP20, 600x450x852mm(ШхГхВ); цвет черный(RAL 9004/RAL7000) | SYSMATRIX | руб./шт | 25562.62
| WP 6418.930 (8000s) | Шкаф телекоммуникационный настенный 19" 18U; дверь перфорированная; IP20, 600x450x852mm(ШхГхВ); цвет черный(RAL 9004/RAL7000) | SYSMATRIX | руб./шт | 26177.6
| WP 6422.710 (7862s) | Шкаф телекоммуникационный настенный 19" 22U; дверь стекло; IP20, 600x450x1040mm(ШхГхВ); цвет серый(RAL 7035/RAL7000) | SYSMATRIX | руб./шт | 33417.07
| WP 6422.720 (7964s) | Шкаф телекоммуникационный настенный 19" 22U; дверь металл; IP20, 600x450x1040mm(ШхГхВ); цвет серый(RAL 7035/RAL7000) | SYSMATRIX | руб./шт | 29243.15
| WP 6422.730 (8007s) | Шкаф телекоммуникационный настенный 19" 22U; дверь перфорированная; IP20, 600x450x1040mm(ШхГхВ); цвет серый(RAL 7035/RAL7000) | SYSMATRIX | руб./шт | 29944.65
| WP 6422.910 (7863s) | Шкаф телекоммуникационный настенный 19" 22U; дверь стекло; IP20, 600x450x1040mm(ШхГхВ); цвет черный(RAL 9004/RAL7000) | SYSMATRIX | руб./шт | 33417.07
| WP 6422.920 (7962s) | Шкаф телекоммуникационный настенный 19" 22U; дверь металл; IP20, 600x450x1040mm(ШхГхВ); цвет черный(RAL 9004/RAL7000) | SYSMATRIX | руб./шт | 29243.15
| WP 6422.930 (8005s) | Шкаф телекоммуникационный настенный 19" 22U; дверь перфорированная; IP20, 600x450x1040mm(ШхГхВ); цвет черный(RAL 9004/RAL7000) | SYSMATRIX | руб./шт | 29944.65
| WP 6606.710 (753s) | Шкаф телекоммуникационный настенный 19" 6U; дверь стекло; IP20, 600x600x315mm(ШхГхВ); цвет серый(RAL 7035/RAL7000) | SYSMATRIX | руб./шт | 17696.48
| WP 6606.720 (7928s) | Шкаф телекоммуникационный настенный 19" 6U; дверь металл; IP20, 600x600x315mm(ШхГхВ); цвет серый(RAL 7035/RAL7000) | SYSMATRIX | руб./шт | 16302.84
| WP 6606.730 (7980s) | Шкаф телекоммуникационный настенный 19" 6U; дверь перфорированная; IP20, 600x600x315mm(ШхГхВ); цвет серый(RAL 7035/RAL7000) | SYSMATRIX | руб./шт | 16541.35
| WP 6606.910 (7612s) | Шкаф телекоммуникационный настенный 19" 6U; дверь стекло; IP20, 600x600x315mm(ШхГхВ); цвет черный(RAL 9004/RAL7000) | SYSMATRIX | руб./шт | 17696.48
| WP 6606.920 (7925s) | Шкаф телекоммуникационный настенный 19" 6U; дверь металл; IP20, 600x600x315mm(ШхГхВ); цвет черный(RAL 9004/RAL7000) | SYSMATRIX | руб./шт | 16302.84
| WP 6606.930 (7977s) | Шкаф телекоммуникационный настенный 19" 6U; дверь перфорированная; IP20, 600x600x315mm(ШхГхВ); цвет черный(RAL 9004/RAL7000) | SYSMATRIX | руб./шт | 16541.35
| WP 6609.710 (755s) | Шкаф телекоммуникационный настенный 19" 9U; дверь стекло; IP20, 600x600x450mm(ШхГхВ); цвет серый(RAL7000) | SYSMATRIX | руб./шт | 21465.87
| WP 6609.720 (7935s) | Шкаф телекоммуникационный настенный 19" 9U; дверь металл; IP20, 600x600x450mm(ШхГхВ); цвет серый(RAL 7035/RAL7000) | SYSMATRIX | руб./шт | 19443.21
| WP 6609.730 (7986s) | Шкаф телекоммуникационный настенный 19" 9U; дверь перфорированная; IP20, 600x600x450mm(ШхГхВ); цвет серый(RAL 7035/RAL7000) | SYSMATRIX | руб./шт | 19810.33
| WP 6609.910 (7617s) | Шкаф телекоммуникационный настенный 19" 9U; дверь стекло; IP20, 600x600x450mm(ШхГхВ); цвет черный(RAL 9004/RAL7000) | SYSMATRIX | руб./шт | 21465.87
| WP 6609.920 (7932s) | Шкаф телекоммуникационный настенный 19" 9U; дверь металл; IP20, 600x600x450mm(ШхГхВ); цвет черный(RAL 9004/RAL7000) | SYSMATRIX | руб./шт | 19443.21
| WP 6609.930 (7983s) | Шкаф телекоммуникационный настенный 19" 9U; дверь перфорированная; IP20, 600x600x450mm(ШхГхВ); цвет черный(RAL 9004/RAL7000) | SYSMATRIX | руб./шт | 19810.33
| WP 6612.710 (757s) | Шкаф телекоммуникационный настенный 19" 12U; дверь стекло; IP20, 600x600x585mm(ШхГхВ); цвет серый(RAL 7035/RAL7000) | SYSMATRIX | руб./шт | 25602.37
| WP 6612.720 (7941s) | Шкаф телекоммуникационный настенный 19" 12U; дверь металл; IP20, 600x600x585mm(ШхГхВ); цвет серый(RAL 7035/RAL7000) | SYSMATRIX | руб./шт | 22639.71
| WP 6612.730 (7992s) | Шкаф телекоммуникационный настенный 19" 12U; дверь перфорированная; IP20, 600x600x585mm(ШхГхВ); полезная глубина 560 мм, цвет серый(RAL 7035/RAL7000) | SYSMATRIX | руб./шт | 23083.99
| WP 6612.910 (7619s) | Шкаф телекоммуникационный настенный 19" 12U; дверь стекло; IP20, 600x600x585mm(ШхГхВ); цвет черный(RAL 9004/RAL7000) | SYSMATRIX | руб./шт | 25602.37
| WP 6612.920 (7938s) | Шкаф телекоммуникационный настенный 19" 12U; дверь металл; IP20, 600x600x585mm(ШхГхВ); цвет черный(RAL 9004/RAL7000) | SYSMATRIX | руб./шт | 22639.71
| WP 6612.930 (7989s) | Шкаф телекоммуникационный настенный 19" 12U; дверь перфорированная; IP20, 600x600x585mm(ШхГхВ); цвет черный(RAL 9004/RAL7000) | SYSMATRIX | руб./шт | 23083.99
| WP 6615.710 (759s) | Шкаф телекоммуникационный настенный 19" 15U; дверь стекло; IP20, 600x600x720mm(ШхГхВ); цвет серый(RAL 7035/RAL7000) | SYSMATRIX | руб./шт | 29332.01
| WP 6615.720 (7955s) | Шкаф телекоммуникационный настенный 19" 15U; дверь металл; IP20, 600x600x720mm(ШхГхВ); цвет серый(RAL 7035/RAL7000) | SYSMATRIX | руб./шт | 25826.85
| WP 6615.730 (7998s) | Шкаф телекоммуникационный настенный 19" 15U; дверь перфорированная; IP20, 600x600x720mm(ШхГхВ); цвет серый(RAL 7035/RAL7000) | SYSMATRIX | руб./шт | 26273.47
| WP 6615.910 (7621s) | Шкаф телекоммуникационный настенный 19" 15U; дверь стекло; IP20, 600x600x720mm(ШхГхВ); цвет черный(RAL 9004/RAL7000) | SYSMATRIX | руб./шт | 29332.01
| WP 6615.920 (7945s) | Шкаф телекоммуникационный настенный 19" 15U; дверь металл; IP20, 600x600x720mm(ШхГхВ); цвет черный(RAL 9004/RAL7000) | SYSMATRIX | руб./шт | 25826.85
| WP 6615.930 (7995s) | Шкаф телекоммуникационный настенный 19" 15U; дверь перфорированная; IP20, 600x600x720mm(ШхГхВ); цвет черный(RAL 9004/RAL7000) | SYSMATRIX | руб./шт | 26273.47
| WP 6618.710 (7858s) | Шкаф телекоммуникационный настенный 19" 18U; дверь стекло; IP20, 600x600x852mm(ШхГхВ); цвет серый(RAL 7035/RAL7000) | SYSMATRIX | руб./шт | 32909.65
| WP 6618.720 (7961s) | Шкаф телекоммуникационный настенный 19" 18U; дверь металл; IP20, 600x600x852mm(ШхГхВ); цвет серый(RAL 7035/RAL7000) | SYSMATRIX | руб./шт | 29154.3
| WP 6618.730 (8004s) | Шкаф телекоммуникационный настенный 19" 18U; дверь перфорированная; IP20, 600x600x852mm(ШхГхВ); цвет серый(RAL 7035/RAL7000) | SYSMATRIX | руб./шт | 29769.28
| WP 6618.910 (7859s) | Шкаф телекоммуникационный настенный 19" 18U; дверь стекло; IP20, 600x600x852mm(ШхГхВ); цвет черный(RAL 9004/RAL7000) | SYSMATRIX | руб./шт | 32909.65
| WP 6618.920 (7958s) | Шкаф телекоммуникационный настенный 19" 18U; дверь металл; IP20, 600x600x852mm(ШхГхВ); цвет черный(RAL 9004/RAL7000) | SYSMATRIX | руб./шт | 29154.3
| WP 6618.930 (8001s) | Шкаф телекоммуникационный настенный 19" 18U; дверь перфорированная; IP20, 600x600x852mm(ШхГхВ); цвет черный(RAL 9004/RAL7000) | SYSMATRIX | руб./шт | 29769.28
| WP 6622.710 (7864s) | Шкаф телекоммуникационный настенный 19" 22U; дверь стекло; IP20, 600x600x1040mm(ШхГхВ); цвет серый(RAL 7035/RAL7000) | SYSMATRIX | руб./шт | 38353.29
| WP 6622.720 (7965s) | Шкаф телекоммуникационный настенный 19" 22U; дверь металл; IP20, 600x600x1040mm(ШхГхВ); цвет серый(RAL 7035/RAL7000) | SYSMATRIX | руб./шт | 34179.37
| WP 6622.730 (8008s) | Шкаф телекоммуникационный настенный 19" 22U; дверь перфорированная; IP20, 600x600x1040mm(ШхГхВ); цвет серый(RAL 7035/RAL7000) | SYSMATRIX | руб./шт | 34880.87
| WP 6622.910 (7865s) | Шкаф телекоммуникационный настенный 19" 22U; дверь стекло; IP20, 600x600x1040mm(ШхГхВ); цвет черный(RAL 9004/RAL7000) | SYSMATRIX | руб./шт | 38353.29
| WP 6622.920 (7963s) | Шкаф телекоммуникационный настенный 19" 22U; дверь металл; IP20, 600x600x1040mm(ШхГхВ); цвет черный(RAL 9004/RAL7000) | SYSMATRIX | руб./шт | 34179.37
| WP 6622.930 (8006s) | Шкаф телекоммуникационный настенный 19" 22U; дверь перфорированная; IP20, 600x600x1040mm(ШхГхВ); цвет черный(RAL 9004/RAL7000) | SYSMATRIX | руб./шт | 34880.87
| WSC-05D-12U55/45 (10179c) | Шкаф телекоммуникационный 19" настенный, дверь стекло, 12U, 590х550х450 мм (ВхШхГ), полезная глубина 340 мм, распределенная нагрузка: 30 кг, цвет серый. | CABEUS | руб./шт | 12707.72
| WSC-05D-12U55/45m (10181c) | Шкаф телекоммуникационный 19" настенный, дверь металл, 12U, 590х550х450 мм (ВхШхГ), полезная глубина 340 мм, распределенная нагрузка: 30 кг, цвет серый. | CABEUS | руб./шт | 12707.72
| WSC-05D-12U55/45m-BK (10182c) | Шкаф телекоммуникационный 19" настенный, 12U, дверь металл, 590х550х450 мм (ВхШхГ), полезная глубина 340 мм, распределенная нагрузка: 30 кг, разборный, цвет чёрный. | CABEUS | руб./шт | 12707.72
| WSC-05D-4U55/45 (10183c) | Шкаф телекоммуникационный 19" настенный, дверь стекло, 4U, 230х550х450 мм (ВхШхГ), полезная глубина 340 мм, распределенная нагрузка: 30 кг, цвет серый. | CABEUS | руб./шт | 8540.1
| WSC-05D-4U55/45-BK (10184c) | Шкаф телекоммуникационный 19" настенный, 4U, дверь стекло, 230х550х450 мм (ВхШхГ), полезная глубина 340 мм, распределенная нагрузка: 30 кг, разборный, цвет чёрный. | CABEUS | руб./шт | 8540.1
| WSC-05D-4U55/45m (10185c) | Шкаф телекоммуникационный 19" настенный, дверь металл, 4U, 230х550х450 мм (ВхШхГ), полезная глубина 340 мм, распределенная нагрузка: 30 кг, цвет серый. | CABEUS | руб./шт | 8540.1
| WSC-05D-4U55/45m-BK (10186c) | Шкаф телекоммуникационный 19" настенный, 4U, дверь металл, 230х550х450 мм (ВхШхГ), полезная глубина 340 мм, распределенная нагрузка: 30 кг, разборный, цвет чёрный. | CABEUS | руб./шт | 8540.1
| WSC-05D-6U55/45 (10170c) | Шкаф телекоммуникационный 19" настенный, дверь стекло, 6U, 320х550х450 мм (ВхШхГ), полезная глубина 340 мм, распределенная нагрузка: 30 кг, цвет серый. | CABEUS | руб./шт | 9374.63
| WSC-05D-6U55/45-BK (10172c) | Шкаф телекоммуникационный 19" настенный, 6U, дверь стекло, 320х550х450 мм (ВхШхГ), полезная глубина 340 мм, распределенная нагрузка: 30 кг, разборный, цвет чёрный. | CABEUS | руб./шт | 9374.63
| WSC-05D-6U55/45m (10173c) | Шкаф телекоммуникационный 19" настенный, дверь металл, 6U, 320х550х450 мм (ВхШхГ), полезная глубина 340 мм, распределенная нагрузка: 30 кг, цвет серый. | CABEUS | руб./шт | 9374.63
| WSC-05D-6U55/45m-BK (10174c) | Шкаф телекоммуникационный 19" настенный, 6U, дверь металл, 320х550х450 мм (ВхШхГ), полезная глубина 340 мм, распределенная нагрузка: 30 кг, разборный, цвет чёрный. | CABEUS | руб./шт | 9374.63
| WSC-05D-9U55/45 (10175c) | Шкаф телекоммуникационный 19" настенный, дверь стекло, 9U, 450х550х450 мм (ВхШхГ), полезная глубина 340 мм, распределенная нагрузка: 30 кг, цвет серый. | CABEUS | руб./шт | 11041.18
| WSC-05D-9U55/45-BK (10176c) | Шкаф телекоммуникационный 19" настенный, 9U, дверь стекло, 450х550х450 мм (ВхШхГ), полезная глубина 340 мм, распределенная нагрузка: 30 кг, разборный, цвет чёрный. | CABEUS | руб./шт | 11041.18
| WSC-05D-9U55/45m (10177c) | Шкаф телекоммуникационный 19" настенный, дверь металл, 9U, 450х550х450 мм (ВхШхГ), полезная глубина 340 мм, распределенная нагрузка: 30 кг, цвет серый. | CABEUS | руб./шт | 11041.18
| WSC-05D-9U55/45m-BK (10178c) | Шкаф телекоммуникационный 19" настенный, 9U, дверь металл, 450х550х450 мм (ВхШхГ), полезная глубина 340 мм, распределенная нагрузка: 30 кг, разборный, цвет чёрный. | CABEUS | руб./шт | 11041.18
| ШРН-12.650 | Шкаф телекоммуникационный 19" настенный, дверь стекло, 12U, 632х600х657 мм (ВхШхГ), полезная глубина: 657 мм, распределенная нагрузка: 50 кг, цвет серый (RAL 7035) | ЦМО | руб./шт | 19354.5
| ШРН-12.650.1 | Шкаф телекоммуникационный 19" настенный, дверь металл, 12U, 612х599х670 мм (ВхШхГ), полезная глубина: 605 мм, распределенная нагрузка: 50 кг, цвет серый (RAL 7035) | ЦМО | руб./шт | 17017
| ШРН-15.650 | Шкаф телекоммуникационный 19" настенный, дверь стекло, 15U, 766х600х657 мм (ВхШхГ), полезная глубина: 605 мм, распределенная нагрузка: 50 кг, цвет серый (RAL 7035) | ЦМО | руб./шт | 21250
| ШРН-15.650.1 | Шкаф телекоммуникационный 19" настенный, дверь металл, 15U, 766х600х657 мм (ВхШхГ), полезная глубина: 605 мм, распределенная нагрузка: 50 кг, цвет серый (RAL 7035) | ЦМО | руб./шт | 18402.5
| ШРН-6.650 | Шкаф телекоммуникационный настенный 19", 6U, дверь стекло, полезная глубина 600 мм, съемные стенки, распределенная нагрузка 200 кг, цвет серый, сварной, 346х599х658 мм. | ЦМО | руб./шт | 15640
| ШРН-6.650.1 | Шкаф телекоммуникационный настенный 19", 6U, дверь металл, полезная глубина 600 мм, съемные стенки, распределенная нагрузка 200 кг, цвет серый, сварной, 346х599х658 мм. | ЦМО | руб./шт | 14424.5
| ШРН-9.650 | Шкаф телекоммуникационный настенный 19", 9U, дверь стекло, полезная глубина 600 мм, съемные стенки, распределенная нагрузка 200 кг, цвет серый, сварной, 479х599х658 мм. | ЦМО | руб./шт | 17535.5
| ШРН-9.650.1, шкаф телекоммуникационный 19" настенный 9U | Шкаф телекоммуникационный настенный 19", 9U, дверь металл, полезная глубина 600 мм, съемные стенки, распределенная нагрузка 200 кг, цвет серый, сварной, 479х599х658 мм. | ЦМО | руб./шт | 15725
| ШРН-М-12.500 | Шкаф телекоммуникационный 19" настенный разборный, съемные стенки, дверь стекло, 12U, 610х600х520 мм (ВхШхГ), полезная глубина: 456 мм, распределенная нагрузка: 50 кг, цвет серый (RAL 7035) | ЦМО | руб./шт | 19439.5
| ШРН-М-12.500.1 | Шкаф телекоммуникационный 19" настенный разборный, съемные стенки, дверь металл, 12U, 610х600х520 мм (ВхШхГ), полезная глубина: 456 мм, распределенная нагрузка: 50 кг, цвет серый (RAL 7035) | ЦМО | руб./шт | 17195.5
| ШРН-М-12.650 | Шкаф телекоммуникационный 19" настенный разборный, съемные стенки, дверь стекло, 12U, 610х600х650 мм (ВхШхГ), полезная глубина: 581 мм, распределенная нагрузка: 50 кг, цвет серый (RAL 7035) | ЦМО | руб./шт | 20995
| ШРН-М-12.650.1 | Шкаф телекоммуникационный 19" настенный разборный, съемные стенки, дверь металл, 12U, 610х600х650 мм (ВхШхГ), полезная глубина: 581 мм, распределенная нагрузка: 50 кг, цвет серый (RAL 7035) | ЦМО | руб./шт | 18751
| ШРН-М-15.500 | Шкаф телекоммуникационный 19" настенный разборный, съемные стенки, дверь стекло, 15U, 745х600х520 мм (ВхШхГ), полезная глубина: 486 мм, распределенная нагрузка: 50 кг, цвет серый (RAL 7035) | ЦМО | руб./шт | 21683.5
| ШРН-М-15.500.1 | Шкаф телекоммуникационный 19" настенный разборный, съемные стенки, дверь металл, 15U, 745х600х520 мм (ВхШхГ), полезная глубина: 486 мм, распределенная нагрузка: 50 кг, цвет серый (RAL 7035) | ЦМО | руб./шт | 18836
| ШРН-М-15.650 | Шкаф телекоммуникационный 19" настенный разборный, съемные стенки, дверь стекло, 15U, 745х600х650 мм (ВхШхГ), полезная глубина: 581 мм, распределенная нагрузка: 50 кг, цвет серый (RAL 7035) | ЦМО | руб./шт | 23324
| ШРН-М-15.650.1 | Шкаф телекоммуникационный 19" настенный разборный, съемные стенки, дверь металл, 15U, 745х600х650 мм (ВхШхГ), полезная глубина: 581 мм, распределенная нагрузка: 50 кг, цвет серый (RAL 7035) | ЦМО | руб./шт | 20476.5
| ШРН-М-9.500 | Шкаф телекоммуникационный 19" настенный разборный, съемные стенки, дверь стекло, 9U, 475х600х520 мм (ВхШхГ), полезная глубина: 456 мм, распределенная нагрузка: 50 кг, цвет серый (RAL 7035) | ЦМО | руб./шт | 17450.5
| ШРН-М-9.500.1 | Шкаф телекоммуникационный 19" настенный разборный, съемные стенки, дверь металл, 9U, 475х600х520 мм (ВхШхГ), полезная глубина: 456 мм, распределенная нагрузка: 50 кг, цвет серый (RAL 7035) | ЦМО | руб./шт | 15725
| ШРН-М-9.650 | Шкаф телекоммуникационный 19" настенный разборный, съемные стенки, дверь стекло, 9U, 475х600х650 мм (ВхШхГ), полезная глубина: 581 мм, распределенная нагрузка: 50 кг, цвет серый (RAL 7035) | ЦМО | руб./шт | 18836
| ШРН-М-9.650.1 | Шкаф телекоммуникационный 19" настенный разборный, съемные стенки, дверь металл, 9U, 475х600х650 мм (ВхШхГ), полезная глубина: 581 мм, распределенная нагрузка: 50 кг, цвет серый (RAL 7035) | ЦМО | руб./шт | 17102
| ШРН-Э-12.350 | Шкаф телекоммуникационный 19" настенный; разборный 12U, полезная глубина 300мм, распределенная нагрузка до 85кг, дверь стекло, съемные боковые стенки с замком, 608х600х350мм, цвет серый. | ЦМО | руб./шт | 11611
| ШРН-Э-12.350.1 | Шкаф телекоммуникационный 19" настенный; разборный 12U, полезная глубина 300мм, распределенная нагрузка до 85кг, дверь металл, съемные боковые стенки с замком, 608х600х350мм, цвет серый. | ЦМО | руб./шт | 10251
| ШРН-Э-12.350-9005 | Шкаф телекоммуникационный 19" настенный, разборный 12U, полезная глубина 300мм, распределенная нагрузка до 85кг, дверь стекло, съемные боковые стенки с замком, цвет чёрный, 608х600х350 мм. | ЦМО | руб./шт | 11611
| ШРН-Э-12.500 | Шкаф телекоммуникационный 19" настенный; разборный 12U, полезная глубина 470мм, распределенная нагрузка до 75кг, дверь стекло, съемные боковые стенки с замком, 608х600х520мм, цвет серый. | ЦМО | руб./шт | 13243
| ШРН-Э-12.500.1 | Шкаф телекоммуникационный 19" настенный; разборный 12U, полезная глубина 470мм, распределенная нагрузка до 75кг, дверь металл, съемные боковые стенки с замком, 608х600х520мм, цвет серый. | ЦМО | руб./шт | 11976.5
| ШРН-Э-12.500-9005 | Шкаф телекоммуникационный 19" настенный; разборный 12U, полезная глубина 470мм, распределенная нагрузка до 75кг, дверь стекло, съемные боковые стенки с замком, 608х600х520мм, цвет чёрный. | ЦМО | руб./шт | 13243
| ШРН-Э-12.650 | Шкаф телекоммуникационный 19" настенный; разборный 12U, полезная глубина 600мм, распределенная нагрузка до 65кг, дверь стекло, съемные боковые стенки с замком, 608х600х650мм, цвет серый, | ЦМО | руб./шт | 14611.5
| ШРН-Э-12.650.1 | Шкаф телекоммуникационный 19" настенный; разборный 12U, полезная глубина 600мм, распределенная нагрузка до 65кг, дверь металл, съемные боковые стенки с замком, 608х600х650мм, цвет серый, | ЦМО | руб./шт | 13243
| ШРН-Э-12.650-9005 | Шкаф телекоммуникационный 19" настенный; 12U, разборный, полезная глубина 600 мм, распределенная нагрузка до 65кг, дверь стекло, съемные боковые стенки с замком, цвет чёрный, 608х600х650 мм. | ЦМО | руб./шт | 14611.5
| ШРН-Э-15.350 | Шкаф телекоммуникационный 19" настенный; разборный 15U, полезная глубина 300мм, распределенная нагрузка до 85кг, дверь стекло, съемные боковые стенки с замком, 742х600х350мм, цвет серый. | ЦМО | руб./шт | 13243
| ШРН-Э-15.350.1 | Шкаф телекоммуникационный 19" настенный; разборный 15U, полезная глубина 300мм, распределенная нагрузка до 85кг, дверь металл, съемные боковые стенки с замком, 742х600х350мм, цвет серый. | ЦМО | руб./шт | 11611
| ШРН-Э-15.350-9005 | Шкаф телекоммуникационный 19" настенный, разборный 15U, полезная глубина 300мм, распределенная нагрузка до 85кг, дверь стекло, съемные боковые стенки с замком, цвет чёрный, 742х600х350 мм. | ЦМО | руб./шт | 13243
| ШРН-Э-15.500 | Шкаф телекоммуникационный 19" настенный; разборный 15U, полезная глубина 470мм, распределенная нагрузка до 75кг, дверь стекло, съемные боковые стенки с замком, 742х600х520мм, цвет серый. | ЦМО | руб./шт | 14696.5
| ШРН-Э-15.500.1 | Шкаф телекоммуникационный 19" настенный; разборный 15U, полезная глубина 470мм, распределенная нагрузка до 75кг, дверь металл, съемные боковые стенки с замком, 742х600х520мм, цвет серый. | ЦМО | руб./шт | 13064.5
| ШРН-Э-15.500-9005 | Шкаф телекоммуникационный 19" настенный, разборный 15U, полезная глубина 470мм, распределенная нагрузка до 75кг, дверь стекло, съемные боковые стенки с замком, цвет чёрный, 742х600х520 мм. | ЦМО | руб./шт | 14696.5
| ШРН-Э-15.650 | Шкаф телекоммуникационный 19" настенный; разборный 15U, полезная глубина 600мм, распределенная нагрузка до 65кг, дверь стекло, съемные боковые стенки с замком, 742х600х650мм, цвет серый. | ЦМО | руб./шт | 16150
| ШРН-Э-15.650.1 | Шкаф телекоммуникационный 19" настенный; разборный 15U, полезная глубина 470мм, распределенная нагрузка до 65кг, дверь металл, съемные боковые стенки с замком, 742х600х6500мм, цвет серый. | ЦМО | руб./шт | 14509.5
| ШРН-Э-15.650-9005 | Шкаф телекоммуникационный 19" настенный; разборный 15U, полезная глубина 4700мм, распределенная нагрузка до 65кг, дверь металл, съемные боковые стенки с замком, 742х600х6500мм, цвет чёрный. | ЦМО | руб./шт | 16150
| ШРН-Э-18.350 | Шкаф телекоммуникационный 19" настенный; разборный 18U, полезная глубина 300мм, распределенная нагрузка до 85кг, дверь стекло, съемные боковые стенки с замком, 878х600х350мм, цвет серый. | ЦМО | руб./шт | 14611.5
| ШРН-Э-18.350.1 | Шкаф телекоммуникационный 19" настенный; разборный 18U, полезная глубина 300мм, распределенная нагрузка до 85кг, дверь металл, съемные боковые стенки с замком, 878х600х350мм, цвет серый. | ЦМО | руб./шт | 13243
| ШРН-Э-18.350-9005 | Шкаф телекоммуникационный 19" настенный; разборный 18U, полезная глубина 300мм, распределенная нагрузка до 85кг, дверь металл, съемные боковые стенки с замком, 878х600х350мм, цвет чёрный. | ЦМО | руб./шт | 14611.5
| ШРН-Э-18.500 | Шкаф телекоммуникационный 19" настенный; разборный 18U, полезная глубина 470мм, распределенная нагрузка до 75кг, дверь стекло, съемные боковые стенки с замком, 878х600х520мм, цвет серый. | ЦМО | руб./шт | 16422
| ШРН-Э-18.500.1 | Шкаф телекоммуникационный 19" настенный; разборный 18U, полезная глубина 470мм, распределенная нагрузка до 75кг, дверь металл, съемные боковые стенки с замком, 878х600х520мм, цвет серый. | ЦМО | руб./шт | 15062
| ШРН-Э-18.500-9005 | Шкаф телекоммуникационный 19" настенный, разборный 18U, полезная глубина 470мм, распределенная нагрузка до 75кг, дверь стекло, съемные боковые стенки с замком, цвет чёрный, 878х600х520 мм. | ЦМО | руб./шт | 16422
| ШРН-Э-18.650 | Шкаф телекоммуникационный 19" настенный; разборный 18U, полезная глубина 600мм, распределенная нагрузка до 65кг, дверь стекло, съемные боковые стенки с замком, 878х600х650мм, цвет серый. | ЦМО | руб./шт | 17782
| ШРН-Э-18.650.1 | Шкаф телекоммуникационный 19" настенный; разборный 18U, полезная глубина 600мм, распределенная нагрузка до 65кг, дверь металл, съемные боковые стенки с замком, 878х600х650мм, цвет серый. | ЦМО | руб./шт | 16328.5
| ШРН-Э-18.650-9005 | Шкаф телекоммуникационный 19" настенный; разборный 18U, полезная глубина 600мм, распределенная нагрузка до 65кг, дверь металл, съемные боковые стенки с замком, 878х600х650мм, цвет чёрный. | ЦМО | руб./шт | 17782
| ШРН-Э-6.350 | Шкаф телекоммуникационный 19" настенный; разборный 6U, полезная глубина 300мм, распределенная нагрузка до 85кг, дверь стекло, съемные боковые стенки с замком, 342х600х350мм, цвет серый, | ЦМО | руб./шт | 8984.5
| ШРН-Э-6.350.1 | Шкаф телекоммуникационный 19" настенный; разборный 6U, полезная глубина 300мм, распределенная нагрузка до 85кг, дверь металл, съемные боковые стенки с замком, 342х600х350мм, цвет серый, | ЦМО | руб./шт | 8253.5
| ШРН-Э-6.350-9005 | Шкаф телекоммуникационный 19" настенный; разборный 6U, полезная глубина 300мм, распределенная нагрузка до 85кг, дверь стекло, съемные боковые стенки с замком, цвет чёрный, 342х600х350 мм. | ЦМО | руб./шт | 8984.5
| ШРН-Э-6.500 | Шкаф телекоммуникационный 19" настенный; разборный 6U, полезная глубина 470мм, распределенная нагрузка до 75кг, дверь стекло, съемные боковые стенки с замком, 342х600х520мм, цвет серый, | ЦМО | руб./шт | 10438
| ШРН-Э-6.500.1 | Шкаф телекоммуникационный 19" настенный; разборный 6U, полезная глубина 470мм, распределенная нагрузка до 75кг, дверь металл, съемные боковые стенки с замком, 342х600х520мм, цвет серый, | ЦМО | руб./шт | 9707
| ШРН-Э-6.500-9005 | Шкаф телекоммуникационный 19" настенный; разборный 6U, полезная глубина 470мм, распределенная нагрузка до 75кг, дверь стекло, съемные боковые стенки с замком, цвет чёрный, 342х600х520 мм. | ЦМО | руб./шт | 10438
| ШРН-Э-6.650 | Шкаф телекоммуникационный 19" настенный; разборный 6U, полезная глубина 600мм, распределенная нагрузка до 65кг, дверь стекло, съемные боковые стенки с замком, 342х600х650мм, цвет серый, | ЦМО | руб./шт | 11611
| ШРН-Э-6.650.1 | Шкаф телекоммуникационный 19" настенный; разборный 6U, полезная глубина 600мм, распределенная нагрузка до 65кг, дверь металл, съемные боковые стенки с замком, 342х600х650мм, цвет серый, | ЦМО | руб./шт | 10880
| ШРН-Э-6.650-9005 | Шкаф телекоммуникационный 19" настенный; разборный 6U, полезная глубина 600мм, распределенная нагрузка до 65кг, дверь стекло, съемные боковые стенки с замком, цвет чёрный, 342х600х650 мм. | ЦМО | руб./шт | 11611
| ШРН-Э-9.350 | Шкаф телекоммуникационный 19" настенный; разборный 9U, полезная глубина 300мм, распределенная нагрузка до 85кг, дверь стекло, съемные боковые стенки с замком, 476х600х350мм, цвет серый, | ЦМО | руб./шт | 10251
| ШРН-Э-9.350.1 | Шкаф телекоммуникационный 19" настенный; разборный 9U, полезная глубина 300мм, распределенная нагрузка до 85кг, дверь металл, съемные боковые стенки с замком, 476х600х350мм, цвет серый, | ЦМО | руб./шт | 9248
| ШРН-Э-9.350-9005 | Шкаф телекоммуникационный 19" настенный; 9U, разборный, полезная глубина 300 мм, распределенная нагрузка до 85кг, дверь стекло, съемные боковые стенки с замком, цвет чёрный, 476х600х350 мм. | ЦМО | руб./шт | 10251
| ШРН-Э-9.500 | Шкаф телекоммуникационный 19" настенный; разборный 9U, полезная глубина 470мм, распределенная нагрузка до 75кг, дверь стекло, съемные боковые стенки с замком, 476х600х520мм, цвет серый, | ЦМО | руб./шт | 11789.5
| ШРН-Э-9.500.1 | Шкаф телекоммуникационный 19" настенный; разборный 9U, полезная глубина 470мм, распределенная нагрузка до 75кг, дверь металл, съемные боковые стенки с замком, 476х600х520мм, цвет серый, | ЦМО | руб./шт | 10795
| ШРН-Э-9.500-9005 | Шкаф телекоммуникационный 19" настенный; разборный 9U, полезная глубина 470мм, распределенная нагрузка до 75кг, дверь стекло, съемные боковые стенки с замком, цвет чёрный, 476х600х520 мм. | ЦМО | руб./шт | 11789.5
| ШРН-Э-9.650 | Шкаф телекоммуникационный 19" настенный; разборный 9U, полезная глубина 600мм, распределенная нагрузка до 65кг, дверь стекло, съемные боковые стенки с замком, 476х600х650мм, цвет серый, | ЦМО | руб./шт | 13064.5
| ШРН-Э-9.650.1 | Шкаф телекоммуникационный 19" настенный; разборный 9U, полезная глубина 600мм, распределенная нагрузка до 65кг, дверь металл, съемные боковые стенки с замком, 476х600х650мм, цвет серый, | ЦМО | руб./шт | 12070
| ШРН-Э-9.650-9005 | Шкаф телекоммуникационный 19" настенный; разборный 9U, полезная глубина 600мм, распределенная нагрузка до 65кг, дверь стекло, съемные боковые стенки с замком, 476х600х650мм, цвет чёрный. | ЦМО | руб./шт | 13064.5
| ШТВ-1-18.7.9-43АА | Всепогодный шкаф 19" напольный , 18U, полезная глубина 820 мм, две двери, материал сталь 2мм, цвет серый, неразборный, допустимая нагрузка до 800 кг, вес 117 кг, IP65, IK10, климат. исп. У1; -50…+45°C, 1040x745x930 мм. | ЦМО | руб./шт | 118243.5
| ШТВ-2-36.10.9-43А3 | Всепогодный шкаф 19" напольный с 2-мя изолированными отсеками, 36U, полезная глубина 820мм, материал сталь 2мм, 3 двери, цвет серый, неразборный, допустимая нагрузка до 1200 кг, вес 260 кг, IP65, IK10, -50…+45°C, 1840х1045х930 мм. | ЦМО | руб./шт | 224476.5
| ШТВ-Н-18.6.3-4ААА | Шкаф уличный всепогодный настенный, передняя дверь вентилируемая, 18U, 900х600х330 мм (ВхШхГ), полезная глубина 19" отсека: 220 мм, распределенная нагрузка: 57 кг, цвет серый (RAL 7035) | ЦМО | руб./шт | 54077
| ШТК-М-18.6.6-1ААА | Шкаф телекоммуникационный 19" напольный, дверь стекло, 18U, 960х600х600 мм (ВхШхГ), полезная глубина: 455 мм, распределенная нагрузка: 270 кг, цвет серый. | ЦМО | руб./шт | 36031.5
| ШТК-М-18.6.6-1ААА-9005 | Шкаф телекоммуникационный 19" напольный, дверь стекло, 18U, 960х600х600 мм (ВхШхГ), полезная глубина: 455 мм, распределенная нагрузка: 270 кг, цвет черный. | ЦМО | руб./шт | 36031.5
| ШТК-М-18.6.6-3ААА | Шкаф телекоммуникационный 19" напольный, дверь металл, 18U, 960х600х600 мм (ВхШхГ), полезная глубина: 455 мм, распределенная нагрузка: 270 кг, цвет серый. | ЦМО | руб./шт | 34042.5
| ШТК-М-18.6.6-4ААА | Шкаф телекоммуникационный 19" напольный, дверь перфорированная, 18U, 960х600х600 мм (ВхШхГ), полезная глубина: 455 мм, распределенная нагрузка: 270 кг, цвет серый. | ЦМО | руб./шт | 34127.5
| ШТК-М-18.6.8-1ААА | Шкаф телекоммуникационный напольный; 18U (600x800) дверь стекло. | ЦМО | руб./шт | 38360.5
| ШТК-М-18.6.8-1ААА-9005 | Шкаф телекоммуникационный 19" напольный, дверь стекло, 18U, 960х600х800 мм (ВхШхГ), полезная глубина: 655 мм, распределенная нагрузка: 270 кг, цвет чёрный. | ЦМО | руб./шт | 38360.5
| ШТК-М-18.6.8-3ААА | Шкаф телекоммуникационный 19" напольный, дверь металл, 18U, 960х600х800 мм (ВхШхГ), полезная глубина: 655 мм, распределенная нагрузка: 270 кг, цвет серый. | ЦМО | руб./шт | 36380
| ШТК-М-18.6.8-4ААА | Шкаф телекоммуникационный 19" напольный, дверь перфорированная, 18U, 960х600х800 мм (ВхШхГ), полезная глубина: 655 мм, распределенная нагрузка: 270 кг, цвет серый. | ЦМО | руб./шт | 36465
| ШТК-М-42.6.10-1ААА | Шкаф телекоммуникационный напольный; 42U (600x1000) дверь стекло. | ЦМО | руб./шт | 69989
| ШТК-М-42.6.10-1ААА-9005 | Шкаф телекоммуникационный 19" напольный, дверь стекло, 42U, 2030х600х1000 мм (ВхШхГ), полезная глубина: 855 мм, распределенная нагрузка: 550 кг, цвет чёрный. | ЦМО | руб./шт | 69989
| ШТК-М-42.6.10-3ААА | Шкаф телекоммуникационный 19" напольный, дверь металл, 42U, 2030х600х1000 мм (ВхШхГ), полезная глубина: 855 мм, распределенная нагрузка: 550 кг, цвет серый. | ЦМО | руб./шт | 66274.5
| ШТК-М-42.6.10-44АА | Шкаф телекоммуникационный 19" напольный, дверь перфорированная - 2 шт, 42U, 2030х600х1000 мм (ВхШхГ), полезная глубина: 855 мм, распределенная нагрузка: 550 кг, цвет серый. | ЦМО | руб./шт | 82611.5
| ШТК-М-42.6.10-44АА-9005 | Шкаф телекоммуникационный 19" напольный, дверь перфорированная - 2 шт, 42U, 2030х600х1000 мм (ВхШхГ), полезная глубина: 855 мм, распределенная нагрузка: 550 кг, цвет чёрный. | ЦМО | руб./шт | 82611.5
| ШТК-М-42.6.10-48АА | Шкаф монтажный телекоммуникационный 19" напольный, разборный, для распределительного и серверного оборудования, 42U, полезная глубина 855мм, распределенная нагрузка 1010 кг, передняя и задняя(распашная) двери перфорированные, ручка с замком, цвет серый (RAL 7035), 2030х600х1020 мм. | ЦМО | руб./шт | 83385
| ШТК-М-42.6.10-48АА-9005 | Шкаф телекоммуникационный 19'' напольный, 42U, передняя и задняя(двойная распашная) двери перфорированные, площадь перфорации двери 61%, ручка с замком, распределенная нагрузка 1200 кг, полезная глубина 855 мм, цвет черный, разобранный, 2048x600х1025 мм. | ЦМО | руб./шт | 83385
| ШТК-М-42.6.10-4ААА | Шкаф телекоммуникационный 19" напольный, дверь перфорированная, 42U, 2030х600х1000 мм (ВхШхГ), полезная глубина: 855 мм, распределенная нагрузка: 550 кг, цвет серый. | ЦМО | руб./шт | 68093.5
| ШТК-М-42.6.12-44АА | Шкаф телекоммуникационный 19'' напольный, 42U, передняя и задняя двери перфорированные, площадь перфорации двери 61%, ручка с замком, распределенная нагрузка 1200 кг, полезная глубина 1055 мм, цвет серый, разобранный, 2048x600х1225 мм. | ЦМО | руб./шт | 88051.5
| ШТК-М-42.6.12-44АА-9005 | Шкаф телекоммуникационный 19'' напольный, 42U, передняя и задняя двери перфорированные, площадь перфорации двери 61%, ручка с замком, распределенная нагрузка 1200 кг, полезная глубина 1055 мм, цвет черный, разобранный, 2048x600х1225 мм. | ЦМО | руб./шт | 88051.5
| ШТК-М-42.6.12-48АА | Шкаф телекоммуникационный 19'' напольный, 42U, передняя и задняя(двойная распашная) двери перфорированные, площадь перфорации двери 61%, ручка с замком, распределенная нагрузка 1200 кг, полезная глубина 1055 мм, цвет серый, разобранный, 2048x600х1225 мм. | ЦМО | руб./шт | 88655
| ШТК-М-42.6.12-48АА-9005 | Шкаф телекоммуникационный 19'' напольный, 42U, передняя и задняя(двойная распашная) двери перфорированные, площадь перфорации двери 61%, ручка с замком, распределенная нагрузка 1200 кг, полезная глубина 1055 мм, цвет черный, разобранный, 2048x600х1225 мм. | ЦМО | руб./шт | 88655
| ШТК-М-42.6.6-1ААА | Шкаф телекоммуникационный напольный; 42U (600x600) дверь стекло. | ЦМО | руб./шт | 60919.5
| ШТК-М-42.6.6-1ААА-9005 | Шкаф телекоммуникационный 19" напольный, дверь стекло, 42U, 2030х600х600 мм (ВхШхГ), полезная глубина: 455 мм, распределенная нагрузка: 550 кг, цвет чёрный. | ЦМО | руб./шт | 60919.5
| ШТК-М-42.6.6-3ААА | Шкаф телекоммуникационный 19" напольный, дверь металл, 42U, 2030х600х600 мм (ВхШхГ), полезная глубина: 455 мм, распределенная нагрузка: 550 кг, цвет серый. | ЦМО | руб./шт | 57205
| ШТК-М-42.6.6-44АА | Шкаф телекоммуникационный 19" напольный, дверь перфорированная - 2 шт, 42U, 2030х600х600 мм (ВхШхГ), полезная глубина: 455 мм, распределенная нагрузка: 550 кг, цвет серый. | ЦМО | руб./шт | 69385.5
| ШТК-М-42.6.6-4ААА | Шкаф телекоммуникационный 19" напольный, дверь перфорированная, 42U, 2030х600х600 мм (ВхШхГ), полезная глубина: 455 мм, распределенная нагрузка: 550 кг, цвет серый. | ЦМО | руб./шт | 59015.5
| ШТК-М-42.6.8-1ААА | Шкаф телекоммуникационный напольный; 42U (600x800) дверь стекло. | ЦМО | руб./шт | 65152.5
| ШТК-М-42.6.8-1ААА-9005 | Шкаф телекоммуникационный 19" напольный, дверь стекло, 42U, 2030х600х800 мм (ВхШхГ), полезная глубина: 655 мм, распределенная нагрузка: 550 кг, цвет чёрный. | ЦМО | руб./шт | 65152.5
| ШТК-М-42.6.8-3ААА | Шкаф телекоммуникационный 19" напольный, дверь металл, 42U, 2030х600х800 мм (ВхШхГ), полезная глубина: 680 мм, распределенная нагрузка: 550 кг, диаметр отверстия под винтовые опоры (ножки) М10, цвет серый (RAL 7035) | ЦМО | руб./шт | 61438
| ШТК-М-42.6.8-44АА | Шкаф телекоммуникационный 19" напольный, дверь перфорированная - 2 шт, 42U, 2030х600х800 мм (ВхШхГ), полезная глубина: 655 мм, распределенная нагрузка: 550 кг, цвет серый. | ЦМО | руб./шт | 73533.5
| ШТК-М-42.6.8-4ААА | Шкаф телекоммуникационный 19" напольный, дверь перфорированная, 42U, 2030х600х800 мм (ВхШхГ), полезная глубина: 655 мм, распределенная нагрузка: 550 кг, цвет серый. | ЦМО | руб./шт | 63248.5
| ШТК-М-42.8.10-1ААА | Шкаф телекоммуникационный напольный; 42U (800x1000) дверь стекло. | ЦМО | руб./шт | 79500.5
| ШТК-М-42.8.10-1ААА-9005 | Шкаф телекоммуникационный 19" напольный, дверь стекло, 42U, 2030х800х1000 мм (ВхШхГ), полезная глубина: 855 мм, распределенная нагрузка: 550 кг, цвет чёрный. | ЦМО | руб./шт | 79500.5
| ШТК-М-42.8.10-3ААА | Шкаф телекоммуникационный 19" напольный, дверь металл, 42U, 2030х800х1000 мм (ВхШхГ), полезная глубина: 855 мм, распределенная нагрузка: 550 кг, цвет серый. | ЦМО | руб./шт | 75871
| ШТК-М-42.8.10-48АА | Шкаф монтажный телекоммуникационный 19" напольный, разборный, для распределительного и серверного оборудования, 42U, полезная глубина 855мм, распределенная нагрузка 710 кг, передняя и задняя(распашная) двери перфорированные, площадь перфорации двери 59%, ручка с замком, цвет серый (RAL 7035), 2030х800х1020 мм. | ЦМО | руб./шт | 99977
| ШТК-М-42.8.10-48АА-9005 | Шкаф телекоммуникационный 19'' напольный, 42U, передняя и задняя(двойная распашная) двери перфорированные, площадь перфорации двери 61%, ручка с замком, распределенная нагрузка 1200 кг, полезная глубина 855 мм, цвет черный, разобранный, 2048x800х1025 мм. | ЦМО | руб./шт | 99977
| ШТК-М-42.8.10-4ААА | Шкаф телекоммуникационный 19" напольный, дверь перфорированная, 42U, 2030х800х1000 мм (ВхШхГ), полезная глубина: 855 мм, распределенная нагрузка: 550 кг, цвет серый. | ЦМО | руб./шт | 82526.5
| ШТК-М-42.8.10-88АА | Шкаф телекоммуникационный 19'' напольный, 42U, двери передняя и задняя двойные перфорированные, площадь перфорации двери 61%, ручка с замком, распределенная нагрузка 1200 кг, полезная глубина 855 мм, цвет серый, разобранный, 2048x800х1025 мм. | ЦМО | руб./шт | 99977
| ШТК-М-42.8.10-88АА-9005 | Шкаф телекоммуникационный 19'' напольный, 42U, двери передняя и задняя двойные перфорированные, площадь перфорации двери 61%, ручка с замком, распределенная нагрузка 1200 кг, полезная глубина 855 мм, цвет черный, разобранный, 2048x800х1025 мм. | ЦМО | руб./шт | 99977
| ШТК-М-42.8.12-48АА | Шкаф телекоммуникационный 19'' напольный, 42U, передняя и задняя(двойная распашная) двери перфорированные, площадь перфорации двери 61%, ручка с замком, распределенная нагрузка 1200 кг, полезная глубина 1055 мм, цвет серый, разобранный, 2048x800х1225 мм. | ЦМО | руб./шт | 105765.5
| ШТК-М-42.8.12-48АА-9005 | Шкаф телекоммуникационный 19'' напольный, 42U, передняя и задняя(двойная распашная) двери перфорированные, площадь перфорации двери 61%, ручка с замком, распределенная нагрузка 1200 кг, полезная глубина 1055 мм, цвет черный, разобранный, 2048x800х1225 мм. | ЦМО | руб./шт | 105765.5
| ШТК-М-42.8.12-88АА | Шкаф телекоммуникационный 19'' напольный, 42U, двери передняя и задняя двойные перфорированные, площадь перфорации двери 61%, ручка с замком, распределенная нагрузка 1200 кг, полезная глубина 1055 мм, цвет серый, разобранный, 2048x800х1225 мм. | ЦМО | руб./шт | 105765.5
| ШТК-М-42.8.12-88АА-9005 | Шкаф телекоммуникационный 19'' напольный, 42U, двери передняя и задняя двойные перфорированные, площадь перфорации двери 61%, ручка с замком, распределенная нагрузка 1200 кг, полезная глубина 1055 мм, цвет черный, разобранный, 2048x800х1225 мм. | ЦМО | руб./шт | 105765.5
| ШТК-М-42.8.8-1ААА | Шкаф телекоммуникационный напольный; 42U (800x800) дверь стекло. | ЦМО | руб./шт | 74230.5
| ШТК-М-42.8.8-1ААА-9005 | Шкаф телекоммуникационный 19" напольный, дверь стекло, 42U, 2030х800х800 мм (ВхШхГ), полезная глубина: 655 мм, распределенная нагрузка: 550 кг, цвет чёрный. | ЦМО | руб./шт | 74230.5
| ШТК-М-42.8.8-3ААА | Шкаф телекоммуникационный 19" напольный, дверь металл, 42U, 2030х800х800 мм (ВхШхГ), полезная глубина: 655 мм, распределенная нагрузка: 550 кг, цвет серый. | ЦМО | руб./шт | 70422.5
| ШТК-М-42.8.8-4ААА | Шкаф телекоммуникационный 19" напольный, дверь перфорированная, 42U, 2030х800х800 мм (ВхШхГ), полезная глубина: 655 мм, распределенная нагрузка: 550 кг, цвет серый. | ЦМО | руб./шт | 77341.5
| ШТК-М-48.6.10-44АА | Шкаф телекоммуникационный 19'' напольный, 48U, двери перфорированные, площадь перфорации двери 61%, ручка с замком, распределенная нагрузка 1200 кг, полезная глубина 855 мм, цвет серый, разобранный, 2315x600х1025 мм. | ЦМО | руб./шт | 88315
| ШТК-М-48.6.10-44АА-9005 | Шкаф телекоммуникационный 19'' напольный, 48U, двери перфорированные, площадь перфорации двери 61%, ручка с замком, распределенная нагрузка 1200 кг, полезная глубина 855 мм, цвет черный, разобранный, 2315x600х1025 мм. | ЦМО | руб./шт | 88315
| ШТК-М-48.6.10-48АА | Шкаф телекоммуникационный 19'' напольный, 48U, передняя и задняя(двойная распашная) двери перфорированные, площадь перфорации двери 61%, ручка с замком, распределенная нагрузка 1200 кг, полезная глубина 855 мм, цвет серый, разобранный, 2315x600х1025 мм. | ЦМО | руб./шт | 89267
| ШТК-М-48.6.10-48АА-9005 | Шкаф телекоммуникационный 19'' напольный, 48U, передняя и задняя(двойная распашная) двери перфорированные, площадь перфорации двери 61%, ручка с замком, распределенная нагрузка 1200 кг, полезная глубина 855 мм, цвет черный, разобранный, 2315x600х1025 мм. | ЦМО | руб./шт | 89267
| ШТК-М-48.6.12-44АА | Шкаф телекоммуникационный 19'' напольный, 48U, двери перфорированные, площадь перфорации двери 61%, ручка с замком, распределенная нагрузка 1200 кг, полезная глубина 1055 мм, цвет серый, разобранный, 2315x600х1225 мм. | ЦМО | руб./шт | 94018.5
| ШТК-М-48.6.12-44АА-9005 | Шкаф телекоммуникационный 19'' напольный, 48U, двери перфорированные, площадь перфорации двери 61%, ручка с замком, распределенная нагрузка 1200 кг, полезная глубина 1055 мм, цвет черный, разобранный, 2315x600х1225 мм. | ЦМО | руб./шт | 94018.5
| ШТК-М-48.6.12-48АА | Шкаф телекоммуникационный 19'' напольный, 48U, передняя и задняя(двойная распашная) двери перфорированные, площадь перфорации двери 61%, ручка с замком, распределенная нагрузка 1200 кг, полезная глубина 1055 мм, цвет серый, разобранный, 2315x600х1225 мм. | ЦМО | руб./шт | 94970.5
| ШТК-М-48.6.12-48АА-9005 | Шкаф телекоммуникационный 19'' напольный, 48U, передняя и задняя(двойная распашная) двери перфорированные, площадь перфорации двери 61%, ручка с замком, распределенная нагрузка 1200 кг, полезная глубина 1055 мм, цвет черный, разобранный, 2315x600х1225 мм. | ЦМО | руб./шт | 94970.5
| ШТК-М-48.8.10-48АА | Шкаф телекоммуникационный 19'' напольный, 48U, двери перфорированные, площадь перфорации двери 61%, ручка с замком, распределенная нагрузка 1200 кг, полезная глубина 855 мм, цвет серый, разобранный, 2315x800х1025 мм. | ЦМО | руб./шт | 105680.5
| ШТК-М-48.8.10-48АА-9005 | Шкаф телекоммуникационный 19'' напольный, 48U, двери перфорированные, площадь перфорации двери 61%, ручка с замком, распределенная нагрузка 1200 кг, полезная глубина 855 мм, цвет черный, разобранный, 2315x800х1025 мм. | ЦМО | руб./шт | 105680.5
| ШТК-М-48.8.10-88АА | Шкаф телекоммуникационный 19'' напольный, 48U, двери передняя и задняя двойные перфорированные, площадь перфорации двери 61%, ручка с замком, распределенная нагрузка 1200 кг, полезная глубина 855 мм, цвет серый, разобранный, 2315x800х1025 мм. | ЦМО | руб./шт | 105680.5
| ШТК-М-48.8.10-88АА-9005 | Шкаф телекоммуникационный 19'' напольный, 48U, двери передняя и задняя двойные перфорированные, площадь перфорации двери 61%, ручка с замком, распределенная нагрузка 1200 кг, полезная глубина 855 мм, цвет черный, разобранный, 2315x800х1025 мм. | ЦМО | руб./шт | 105680.5
| ШТК-М-48.8.12-48АА | Шкаф телекоммуникационный 19'' напольный, 48U, передняя и задняя(двойная распашная) двери перфорированные, площадь перфорации двери 61%, ручка с замком, распределенная нагрузка 1200 кг, полезная глубина 1055 мм, цвет серый, разобранный, 2315x800х1225 мм. | ЦМО | руб./шт | 111732.5
| ШТК-М-48.8.12-48АА-9005 | Шкаф телекоммуникационный 19'' напольный, 48U, передняя и задняя(двойная распашная) двери перфорированные, площадь перфорации двери 61%, ручка с замком, распределенная нагрузка 1200 кг, полезная глубина 1055 мм, цвет черный, разобранный, 2315x800х1225 мм. | ЦМО | руб./шт | 111732.5
| ШТК-М-48.8.12-88АА | Шкаф телекоммуникационный 19'' напольный, 48U, двери передняя и задняя двойные перфорированные, площадь перфорации двери 61%, ручка с замком, распределенная нагрузка 1200 кг, полезная глубина 1055 мм, цвет серый, разобранный, 2315x800х1225 мм. | ЦМО | руб./шт | 111732.5
| ШТК-М-48.8.12-88АА-9005 | Шкаф телекоммуникационный 19'' напольный, 48U, двери передняя и задняя двойные перфорированные, площадь перфорации двери 61%, ручка с замком, распределенная нагрузка 1200 кг, полезная глубина 1055 мм, цвет черный, разобранный, 2315x800х1225 мм. | ЦМО | руб./шт | 111732.5
| ШТК-МП-42.6.10-1ААА-9005 | Шкаф телекоммуникационный ПРОФ напольный, дверь стекло, 42U, 1840х600х1000 мм, полезная глубина 785, распределенная нагрузка: 1350 кг, IP 20, цвет черный (RAL 9005). | ЦМО | руб./шт | 122570
| ШТК-МП-42.6.6-1ААА-9005 | Шкаф телекоммуникационный 19" напольный; 42U, разборный, полезная глубина 385 мм, распределенная нагрузка до 1350 кг, дверь стекло, съемные боковые стенки с замком, цвет чёрный, 1950х600х585 мм. | ЦМО | руб./шт | 108791.5
| ШТК-МП-42.6.8-1ААА-9005 | Шкаф телекоммуникационный ПРОФ напольный, дверь стекло, 42U, 1840х600х800 мм, полезная глубина 585, распределенная нагрузка: 1350 кг, IP 20, цвет черный (RAL 9005). | ЦМО | руб./шт | 115379
| ШТК-СП-42.6.10-44АА-9005 | Шкаф серверный ПРОФ напольный, двери перфорированные, площадь перфорации двери, 65%, общая площадь перфорированной поверхности, 73%, 42U, 1950х600х930 мм, полезная глубина 690, распределенная нагрузка: 1350 кг, IP 20, климат. исп. О4.2; цвет черный (RAL 9005). | ЦМО | руб./шт | 110049.5
| ШТК-СП-42.6.10-48АА-9005 | Шкаф серверный ПРОФ напольный, дверь перфорированная,задние двери двойные перф, площадь перфорации двери, 64%, общая площадь перфорированной поверхности, 73%, 42U, 1950х600х930 мм, полезная глубина 690, распределенная нагрузка: 1350 кг, IP 20,цвет черный (RAL 9005). | ЦМО | руб./шт | 113670.5
| ШТК-СП-42.6.12-44АА-9005 | Шкаф монтажный телекоммуникационный 19" ПРОФ напольный, разборный, 42U, полезная глубина 890 мм, распределенная нагрузка 1350 кг, передняя и задняя дверь перфорация, площадь перфорации двери 65%, ручка с замком, цвет черный (RAL 9005), 1950х600х1130 мм. | ЦМО | руб./шт | 115566
| ШТК-СП-42.6.12-48АА-9005 | Шкаф монтажный телекоммуникационный 19" ПРОФ напольный, разборный, 42U, полезная глубина 890 мм, распределенная нагрузка 1350 кг, передняя и задняя(двойная распашная) дверь перфорация, площадь перфорации двери 65%, ручка с замком, цвет черный (RAL 9005), 1950х600х1130 мм. | ЦМО | руб./шт | 119289
| ШТК-СП-42.8.10-44АА-9005 | Шкаф монтажный телекоммуникационный 19" ПРОФ напольный, разборный, 42U, полезная глубина 690 мм, распределенная нагрузка 1350 кг, передняя и задняя дверь перфорация, площадь перфорации двери 65%, ручка с замком, цвет черный (RAL 9005), 1950х800х930 мм. | ЦМО | руб./шт | 123284
| ШТК-СП-42.8.10-48АА-9005 | Шкаф серверный ПРОФ напольный, дверь перфорированная,задние двери двойные перф, площадь перфорации двери, 65%, общая площадь перфорированной поверхности, 73%, 42U, 1950х800х930 мм, полезная глубина 690, распределенная нагрузка: 1350 кг, IP 20,цвет черный (RAL 9005). | ЦМО | руб./шт | 126429
| ШТК-СП-42.8.10-88АА-9005 | Шкаф телекоммуникационный 19'' напольный ПРОФ, 42U, двери передняя и задняя двойные перфорированные, площадь перфорации двери 65%, ручка с замком, распределенная нагрузка 1350 кг, полезная глубина 683 мм, цвет черный, разобранный, 1950x800х930 мм. | ЦМО | руб./шт | 129761
| ШТК-СП-42.8.12-44АА-9005 | Шкаф монтажный телекоммуникационный 19" ПРОФ напольный, разборный, 42U, полезная глубина 890 мм, распределенная нагрузка 1350 кг, передняя и задняя дверь перфорация, площадь перфорации двери 65%, ручка с замком, цвет черный (RAL 9005), 1950х800х1130 мм. | ЦМО | руб./шт | 128809
| ШТК-СП-42.8.12-48АА-9005 | Шкаф серверный ПРОФ напольный, дверь перфорированная,задние двери двойные перф, площадь перфорации двери, 65%, общая площадь перфорированной поверхности, 73 %, 42U, 1950х800х1130 мм, распределенная нагрузка: 1350 кг, цвет черный (RAL 9005). | ЦМО | руб./шт | 132149.5
| ШТК-СП-42.8.12-88АА-9005 | Шкаф телекоммуникационный 19'' напольный ПРОФ, 42U, двери передняя и задняя двойные перфорированные, площадь перфорации двери 65%, ручка с замком, распределенная нагрузка 1350 кг, полезная глубина 883 мм, цвет черный, разобранный, 1950x800х1130 мм. | ЦМО | руб./шт | 135286
| ШТК-СП-48.6.10-44АА-9005 | Шкаф монтажный телекоммуникационный 19" ПРОФ напольный, разборный, 48U, полезная глубина 690 мм, распределенная нагрузка 1350 кг, передняя и задняя дверь перфорация, площадь перфорации двери 65%, ручка с замком, цвет черный (RAL 9005), 2215х600х930 мм. | ЦМО | руб./шт | 117759
| ШТК-СП-48.6.10-48АА-9005 | Шкаф серверный ПРОФ напольный, двери перфорированные, задние двойные, площадь перфорации двери, 65%, общая площадь перфорированной поверхности, 73%, 48U, 2215х600х930 мм, полезная глубина 690, распределенная нагрузка: 1350 кг, IP 20,цвет черный (RAL 9005). | ЦМО | руб./шт | 121482
| ШТК-СП-48.6.12-44АА-9005 | Шкаф серверный ПРОФ напольный, двери перфорированные, площадь перфорации двери, 65%, общая площадь перфорированной поверхности, 73%, 48U, 2215х600х1130 мм, полезная глубина 890, распределенная нагрузка: 1350 кг, IP 20,цвет черный (RAL 9005). | ЦМО | руб./шт | 123666.5
| ШТК-СП-48.6.12-48АА-9005 | Шкаф монтажный телекоммуникационный 19" ПРОФ напольный, разборный, 48U, полезная глубина 890 мм, распределенная нагрузка 1350 кг, передняя и задняя(двойная распашная) дверь перфорация, площадь перфорации двери 65%, ручка с замком, цвет черный (RAL 9005), 2215х600х1130 мм. | ЦМО | руб./шт | 127381
| ШТК-СП-48.8.10-44АА-9005 | Шкаф монтажный телекоммуникационный 19" ПРОФ напольный, разборный, 48U, полезная глубина 690 мм, распределенная нагрузка 1350 кг, передняя и задняя дверь перфорация, площадь перфорации двери 65%, ручка с замком, цвет черный (RAL 9005), 2215х800х930 мм. | ЦМО | руб./шт | 132243
| ШТК-СП-48.8.10-48АА-9005 | Шкаф серверный ПРОФ напольный, дверь перфорированная,задние двери двойные перф, площадь перфорации двери, 73%, общая площадь перфорированной поверхности, 73%, 48U, 2215х800х930 мм, полезная глубина 690, распределенная нагрузка: 1350 кг, IP 20,цвет черный (RAL 9005). | ЦМО | руб./шт | 135668.5
| ШТК-СП-48.8.10-88АА-9005 | Шкаф телекоммуникационный 19'' напольный ПРОФ, 48U, двери передняя и задняя двойные перфорированные, площадь перфорации двери 65%, ручка с замком, распределенная нагрузка 1350 кг, полезная глубина 683 мм, цвет черный, разобранный, 2215x800х930 мм. | ЦМО | руб./шт | 138907
| ШТК-СП-48.8.12-44АА-9005 | Шкаф монтажный телекоммуникационный 19" ПРОФ напольный, разборный, 48U, полезная глубина 890 мм, распределенная нагрузка 1350 кг, передняя и задняя дверь перфорация, площадь перфорации двери 65%, ручка с замком, цвет черный (RAL 9005), 2215х800х1130 мм. | ЦМО | руб./шт | 139476.5
| ШТК-СП-48.8.12-48АА-9005 | Шкаф серверный ПРОФ напольный, двери перфорированные, задние двойные, площадь перфорации двери, 73%, общая площадь перфорированной поверхности, 73%, 48U, 2215х800х1190 мм, полезная глубина 890, распределенная нагрузка: 1350 кг, IP 20,цвет черный (RAL 9005). | ЦМО | руб./шт | 142817
| ШТК-СП-48.8.12-88АА-9005 | Шкаф телекоммуникационный 19'' напольный ПРОФ, 48U, двери передняя и задняя двойные перфорированные, площадь перфорации двери 65%, ручка с замком, распределенная нагрузка 1350 кг, полезная глубина 883 мм, цвет черный, разобранный, 2215x800х1130 мм. | ЦМО | руб./шт | 146251
| ШТК-СП-К-2-40.6.10-44АА-Ч | Шкаф монтажный телекоммуникационный 19" ПРОФ напольный, для совместного размещения оборудования с двумя не зависимыми отсеками, разборный, 40U, полезная глубина 675 мм, распределенная нагрузка 1050 кг, передняя и задняя дверь перфорация, площадь перфорации двери 63%, ручка с замком, цвет черный (RAL 9005), 1945х600х984 мм. | ЦМО | руб./шт | 134436
| ШТК-СП-К-2-40.6.12-44АА-Ч | Шкаф монтажный телекоммуникационный 19" ПРОФ напольный, для совместного размещения оборудования с двумя не зависимыми отсеками, разборный, 40U, полезная глубина 875 мм, распределенная нагрузка 1250 кг, передняя и задняя дверь перфорация, площадь перфорации двери 63%, ручка с замком, цвет черный (RAL 9005), 1945х600х1184 мм. | ЦМО | руб./шт | 140428.5
| ШТК-СП-К-2-46.6.10-44АА-Ч | Шкаф монтажный телекоммуникационный 19" ПРОФ напольный, для совместного размещения оборудования с двумя не зависимыми отсеками, разборный, 46U, полезная глубина 675 мм, распределенная нагрузка 1050 кг, передняя и задняя дверь перфорация, площадь перфорации двери 63%, ручка с замком, цвет черный (RAL 9005), 2212х600х984 мм. | ЦМО | руб./шт | 141958.5
| ШТК-СП-К-2-46.6.12-44АА-Ч | Шкаф монтажный телекоммуникационный 19" ПРОФ напольный, для совместного размещения оборудования с двумя не зависимыми отсеками, разборный, 46U, полезная глубина 875 мм, распределенная нагрузка 1250 кг, передняя и задняя дверь перфорация, площадь перфорации двери 63%, ручка с замком, цвет черный (RAL 9005), 2212х600х1184 мм. | ЦМО | руб./шт | 148435.5
| ШТК-СП-К-4-44.6.10-44АА-Ч | Шкаф монтажный телекоммуникационный 19" ПРОФ напольный, для совместного размещения оборудования с четырьмя не зависимыми отсеками, разборный, 44U, полезная глубина 675 мм, распределенная нагрузка 1000 кг, передняя и задняя дверь перфорация, площадь перфорации двери 63%, ручка с замком, цвет черный (RAL 9005), 2250х600х984 мм. | ЦМО | руб./шт | 194463
| ШТК-СП-К-4-44.6.12-44АА-Ч | Шкаф монтажный телекоммуникационный 19" ПРОФ напольный, для совместного размещения оборудования с четырьмя не зависимыми отсеками, разборный, 44U, полезная глубина 875 мм, распределенная нагрузка 1000 кг, передняя и задняя дверь перфорация, площадь перфорации двери 63%, ручка с замком, цвет черный (RAL 9005), 2250х600х1184 мм. | ЦМО | руб./шт | 202844
| ШТК-Э-18.6.6-13АА | Шкаф телекоммуникационный 19" серии ЭКОНОМ, напольный, дверь стекло, 18U, 920х598х600 мм (ВхШхГ), полезная глубина: 515 мм, распределенная нагрузка: 540 кг, цвет серый. | ЦМО | руб./шт | 32750.5
| ШТК-Э-18.6.8-13АА | Шкаф телекоммуникационный 19" серии ЭКОНОМ, напольный, дверь стекло, 18U, 920х598х800 мм (ВхШхГ), полезная глубина: 715 мм, распределенная нагрузка: 540 кг, цвет серый. | ЦМО | руб./шт | 36635
| ШТК-Э-24.6.10-13АА | Шкаф телекоммуникационный 19" серии ЭКОНОМ, напольный, дверь стекло, 24U, 1187х598х1000 мм (ВхШхГ), полезная глубина: 915 мм, распределенная нагрузка: 540 кг, цвет серый. | ЦМО | руб./шт | 44582.5
| ШТК-Э-24.6.6-13АА | Шкаф телекоммуникационный 19" серии ЭКОНОМ, напольный, дверь стекло, 24U, 1187х598х600 мм (ВхШхГ), полезная глубина: 515 мм, распределенная нагрузка: 540 кг, цвет серый. | ЦМО | руб./шт | 36201.5
| ШТК-Э-24.6.8-13АА | Шкаф телекоммуникационный 19" серии ЭКОНОМ, напольный, дверь стекло, 24U, 1187х598х800 мм (ВхШхГ), полезная глубина: 715 мм, распределенная нагрузка: 540 кг, цвет серый. | ЦМО | руб./шт | 41301.5
| ШТК-Э-30.6.10-13АА | Шкаф телекоммуникационный 19" серии ЭКОНОМ, напольный, дверь стекло, 30U, 1454х598х1000 мм (ВхШхГ), полезная глубина: 915 мм, распределенная нагрузка: 620 кг, цвет серый. | ЦМО | руб./шт | 49427.5
| ШТК-Э-30.6.6-13АА | Шкаф телекоммуникационный 19" серии ЭКОНОМ, напольный, дверь стекло, 30U, 1454х598х600 мм (ВхШхГ), полезная глубина: 515 мм, распределенная нагрузка: 620 кг, цвет серый. | ЦМО | руб./шт | 40868
| ШТК-Э-30.6.8-13АА | Шкаф телекоммуникационный 19" серии ЭКОНОМ, напольный, дверь стекло, 30U, 1454х598х800 мм (ВхШхГ), полезная глубина: 715 мм, распределенная нагрузка: 620 кг, цвет серый. | ЦМО | руб./шт | 45798
| ШТК-Э-42.6.10-13АА | Шкаф телекоммуникационный 19" серии ЭКОНОМ, напольный, дверь стекло, 42U, 1987х598х1000 мм (ВхШхГ), полезная глубина: 915 мм, распределенная нагрузка: 710 кг, цвет серый. | ЦМО | руб./шт | 59534
| ШТК-Э-42.6.10-44АА | Шкаф телекоммуникационный 19" серии ЭКОНОМ, напольный, дверь перфорированная, 42U, 1987х598х1000 мм (ВхШхГ), полезная глубина: 915 мм, распределенная нагрузка: 710 кг, цвет серый. | ЦМО | руб./шт | 59015.5
| ШТК-Э-42.6.10-44АА-9005 | Шкаф телекоммуникационный 19'' напольный , 42U, передняя и задняя перфорированные двери, ручка с замком, распределенная нагрузка 710 кг, полезная глубина 915 мм, цвет черный, разобранный, 1987x600х1000 мм. | ЦМО | руб./шт | 59015.5
| ШТК-Э-42.6.6-13АА | Шкаф телекоммуникационный 19" серии ЭКОНОМ, напольный, дверь стекло, 42U, 1987х598х600 мм (ВхШхГ), полезная глубина: 515 мм, распределенная нагрузка: 710 кг, цвет серый. | ЦМО | руб./шт | 50201
| ШТК-Э-42.6.6-33АА | Шкаф телекоммуникационный 19" серии ЭКОНОМ, напольный, дверь металл, 42U, 1987х598х600 мм (ВхШхГ), полезная глубина: 515 мм, распределенная нагрузка: 710 кг, цвет серый. | ЦМО | руб./шт | 45883
| ШТК-Э-42.6.6-44АА | Шкаф телекоммуникационный 19'' напольный , 42U, передняя и задняя перфорированные двери, ручка с замком, распределенная нагрузка 710 кг, полезная глубина 515 мм, цвет серый, разобранный, 1987x600х600 мм. | ЦМО | руб./шт | 49427.5
| ШТК-Э-42.6.6-44АА-9005 | Шкаф телекоммуникационный 19'' напольный , 42U, передняя и задняя перфорированные двери, ручка с замком, распределенная нагрузка 710 кг, полезная глубина 515 мм, цвет черный, разобранный, 1987x600х600 мм. | ЦМО | руб./шт | 49427.5
| ШТК-Э-42.6.8-13АА | Шкаф телекоммуникационный 19" серии ЭКОНОМ, напольный, дверь стекло, 42U, 1987х598х800 мм (ВхШхГ), полезная глубина: 715 мм, распределенная нагрузка: 710 кг, цвет серый. | ЦМО | руб./шт | 54527.5
| ШТК-Э-42.6.8-33АА | Шкаф телекоммуникационный 19" серии ЭКОНОМ, напольный, дверь металл, 42U, 1987х598х800 мм (ВхШхГ), полезная глубина: 715 мм, распределенная нагрузка: 710 кг, цвет серый. | ЦМО | руб./шт | 50116
| ШТК-Э-42.6.8-44АА | Шкаф телекоммуникационный 19" серии ЭКОНОМ, напольный, дверь перфорированная, 42U, 1987х598х800 мм (ВхШхГ), полезная глубина: 715 мм, распределенная нагрузка: 710 кг, цвет серый. | ЦМО | руб./шт | 53830.5
| ШТК-Э-42.6.8-44АА-9005 | Шкаф телекоммуникационный 19'' напольный , 42U, передняя и задняя перфорированные двери, ручка с замком, распределенная нагрузка 710 кг, полезная глубина 715 мм, цвет черный, разобранный, 1987x600х800 мм. | ЦМО | руб./шт | 53830.5
| ШТК-Э-42.8.10-13АА | Шкаф монтажный телекоммуникационный 19" напольный, разборный, 42U, полезная глубина 915мм, распределенная нагрузка 710 кг, передняя дверь стекло, задняя дверь металл, ручка с замком, цвет серый (RAL 7035), 1987х800х1000 мм. | ЦМО | руб./шт | 69989
| ШТК-Э-42.8.10-44АА | Шкаф телекоммуникационный 19" серии ЭКОНОМ, напольный, дверь перфорированная, 42U, 1987х800х1000 мм (ВхШхГ), полезная глубина: 915 мм, распределенная нагрузка: 710 кг, цвет серый. | ЦМО | руб./шт | 69045.5
| ШТК-Э-42.8.10-44АА-9005 | Шкаф телекоммуникационный 19'' напольный ЭКОНОМ, 42U, двери перфорированные, ручка с замком, распределенная нагрузка 710 кг, полезная глубина 915 мм, цвет черный, разобранный, 1987x800х1000 мм. | ЦМО | руб./шт | 69045.5
| ШТК-Э-42.8.8-13АА | Шкаф монтажный телекоммуникационный 19" напольный, разборный, для распределительного и серверного оборудования, 42U, полезная глубина 715мм, распределенная нагрузка 710 кг, передняя дверь стекло, задняя дверь металл, ручка с замком, цвет серый (RAL 7035), 1987х798х800 мм. | ЦМО | руб./шт | 64719
| ШТК-Э-42.8.8-44АА | Шкаф монтажный телекоммуникационный 19" напольный, разборный, 42U, полезная глубина 715мм, распределенная нагрузка 710 кг, передняя и задняя дверь перфорация, ручка с замком, цвет серый (RAL 7035), 1987х800х800 мм. | ЦМО | руб./шт | 63597
| ШТК-Э-42.8.8-44АА-9005 | Шкаф телекоммуникационный 19'' напольный , 42U, передняя и задняя перфорированные двери, ручка с замком, распределенная нагрузка 710 кг, полезная глубина 715 мм, цвет черный, разобранный, 1987x800х800 мм. | ЦМО | руб./шт | 63597
| ШТК-Э-48.6.10-13АА | Шкаф телекоммуникационный 19" серии ЭКОНОМ, напольный, дверь стекло, 48U, 2254х598х1000 мм (ВхШхГ), полезная глубина: 915 мм, распределенная нагрузка: 710 кг, цвет серый. | ЦМО | руб./шт | 64719
| ШТК-Э-48.6.10-44АА | Шкаф телекоммуникационный 19" серии ЭКОНОМ, напольный, дверь перфорированная, 48U, 2254х598х1000 мм (ВхШхГ), полезная глубина: 915 мм, распределенная нагрузка: 710 кг, цвет серый. | ЦМО | руб./шт | 64030.5
| ШТК-Э-48.6.10-44АА-9005 | Шкаф телекоммуникационный 19'' напольный ЭКОНОМ, 48U, двери перфорированные, ручка с замком, распределенная нагрузка 710 кг, полезная глубина 915 мм, цвет серый, разобранный, 2254x600х1000 мм. | ЦМО | руб./шт | 64030.5
| ШТК-Э-48.6.6-44АА | Шкаф телекоммуникационный 19'' напольный ЭКОНОМ, 48U, двери перфорированные, ручка с замком, распределенная нагрузка 710 кг, полезная глубина 515 мм, цвет серый, разобранный, 2254x600х600 мм. | ЦМО | руб./шт | 53830.5
| ШТК-Э-48.6.6-44АА-9005 | Шкаф телекоммуникационный 19'' напольный ЭКОНОМ, 48U, двери перфорированные, ручка с замком, распределенная нагрузка 710 кг, полезная глубина 515 мм, цвет черный, разобранный, 2254x600х600 мм. | ЦМО | руб./шт | 53830.5
| ШТК-Э-48.6.8-13АА | Шкаф телекоммуникационный 19" серии ЭКОНОМ, напольный, дверь стекло, 48U, 1987х598х800 мм (ВхШхГ), полезная глубина: 715 мм, распределенная нагрузка: 710 кг, цвет серый. | ЦМО | руб./шт | 59797.5
| ШТК-Э-48.6.8-44АА | Шкаф телекоммуникационный 19'' напольный ЭКОНОМ, 48U, двери перфорированные, ручка с замком, распределенная нагрузка 710 кг, полезная глубина 715 мм, цвет серый, разобранный, 2254x600х800 мм. | ЦМО | руб./шт | 58930.5
| ШТК-Э-48.6.8-44АА-9005 | Шкаф телекоммуникационный 19'' напольный ЭКОНОМ, 48U, двери перфорированные, ручка с замком, распределенная нагрузка 710 кг, полезная глубина 715 мм, цвет черный, разобранный, 2254x600х800 мм. | ЦМО | руб./шт | 58930.5
| ШТК-Э-48.8.10-13АА | Шкаф монтажный телекоммуникационный 19" напольный, разборный, 48U, полезная глубина 915мм, распределенная нагрузка 710 кг, передняя дверь стекло, задняя дверь металл, ручка с замком, цвет серый (RAL 7035), 2254х800х1000 мм. | ЦМО | руб./шт | 76389.5
| ШТК-Э-48.8.10-44АА | Шкаф монтажный телекоммуникационный 19" напольный, разборный, 48U, полезная глубина 915мм, распределенная нагрузка 710 кг, передняя и задняя дверь перфорация, ручка с замком, цвет серый (RAL 7035), 2254х800х1000 мм. | ЦМО | руб./шт | 75607.5
| ШТК-Э-48.8.10-44АА-9005 | Шкаф телекоммуникационный 19'' напольный ЭКОНОМ, 48U, двери перфорированные, ручка с замком, распределенная нагрузка 710 кг, полезная глубина 915 мм, цвет черный, разобранный, 2254x800х1000 мм. | ЦМО | руб./шт | 75607.5
| ШТК-Э-48.8.8-13АА | Шкаф монтажный телекоммуникационный 19" напольный, разборный, 48U, полезная глубина 715мм, распределенная нагрузка 710 кг, передняя дверь стекло, задняя дверь металл, ручка с замком, цвет серый (RAL 7035), 2254х800х800 мм. | ЦМО | руб./шт | 71204.5
| ШТК-Э-48.8.8-44АА | Шкаф телекоммуникационный 19'' напольный ЭКОНОМ, 48U, двери перфорированные, ручка с замком, распределенная нагрузка 710 кг, полезная глубина 715 мм, цвет серый, разобранный, 2254x800х800 мм. | ЦМО | руб./шт | 70167.5
| ШТК-Э-48.8.8-44АА-9005 | Шкаф телекоммуникационный 19'' напольный ЭКОНОМ, 48U, двери перфорированные, ручка с замком, распределенная нагрузка 710 кг, полезная глубина 715 мм, цвет черный, разобранный, 2254x800х800 мм. | ЦМО | руб./шт | 70167.5
| TFI-186080-MMMM-R-GY | Напольный телекоммуникационный шкаф 19", 18U, глубина 800мм, металлическая передняя и задняя дверь, цельнометаллические стенки, полезная глубина 750мм, 974х600х800мм, цвет серый | NIKOMAX ESSENTIAL | руб./шт | 43333
| TFI-186010-PMMM-R-GY | Напольный телекоммуникационный шкаф 19", 18U, перфорированная дверь, цельнометаллические стенки и задняя дверь, 974х600х1000мм, цвет серый. | NIKOMAX ESSENTIAL | руб./шт | 45901
| TFI-186060-PMMM-R-BK | Напольный телекоммуникационный шкаф 19", 18U, перфорированная дверь, цельнометаллические стенки и задняя дверь, 974х600х600мм, полезная глубина 550мм, в разобранном виде, чёрный. | NIKOMAX ESSENTIAL | руб./шт | 41361
| TFI-186080-PMPM-R-BK | Напольный телекоммуникационный шкаф 19", 18U, перфорированные двери, цельнометаллические стенки, 974х600х800мм, полезная глубина 750мм, в разобранном виде, серый. | NIKOMAX ESSENTIAL | руб./шт | 45081
| TFI-186010-GMMM-R-GY | Напольный телекоммуникационный шкаф 19", 18U, глубина 1000 мм, в разобранном виде, передняя дверь со стеклом, задняя дверь цельнометаллическая, полезная глубина 950мм, 974х600х1000мм, цвет серый. | NIKOMAX ESSENTIAL | руб./шт | 46521
| TFI-246010-PMMM-R-GY | Напольный телекоммуникационный шкаф 19", 24U, глубина 1000 мм, в разобранном виде, передняя дверь перфорированная, задняя дверь цельнометаллическая, полезная глубина 950мм, 1241х600х1000мм, цвет серый. | NIKOMAX ESSENTIAL | руб./шт | 49443
| TFI-246010-PMPM-R-GY | Напольный телекоммуникационный шкаф 19", 24U, глубина 1000 мм, в разобранном виде, передняя дверь перфорированная, задняя дверь перфорированная, полезная глубина 950мм, 1241х600х1000мм, цвет серый. | NIKOMAX ESSENTIAL | руб./шт | 50176
| TFI-246060-PMPM-R-GY | Напольный телекоммуникационный шкаф 19", 24U, глубина 600 мм, в разобранном виде, передняя дверь перфорированная, задняя дверь перфорированная, полезная глубина 550мм, 1241х600х600мм, цвет серый. | NIKOMAX ESSENTIAL | руб./шт | 45431
| TFI-248080-GMMM-R-GY | Напольный телекоммуникационный шкаф 19", 24U, глубина 800 мм, в разобранном виде, передняя дверь со стеклом, задняя дверь цельнометаллическая, полезная глубина 750мм, 1241х600х800мм, цвет серый. | NIKOMAX ESSENTIAL | руб./шт | 55828
| TFI-246080-MMMM-R-GY | Напольный телекоммуникационный шкаф 19", 24U, глубина 800 мм, в разобранном виде, передняя дверь цельнометаллическая, задняя дверь цельнометаллическая, полезная глубина 750мм, 1241х600х800мм, цвет серый. | NIKOMAX ESSENTIAL | руб./шт | 46918
| TFI-336010-PHPH-R-GY | Напольный телекоммуникационный шкаф 19", 33U, глубина 1000 мм, в разобранном виде, передняя дверь перфорированная, задняя дверь перфорированная, полезная глубина 950мм, 1641х600х1000мм, цвет серый. | NIKOMAX ESSENTIAL | руб./шт | 58800
| TFI-336080-PHPH-R-BK | Напольный телекоммуникационный шкаф 19", 33U, глубина 800 мм, в разобранном виде, передняя дверь перфорированная, задняя дверь перфорированная, полезная глубина 750мм, 1641х600х800мм, цвет черный. | NIKOMAX ESSENTIAL | руб./шт | 56185
| TFI-426060-MHMH-R-GY | Напольный телекоммуникационный шкаф 19", 42U, глубина 600 мм, в разобранном виде, передняя дверь цельнометаллическая, задняя дверь цельнометаллическая, полезная глубина 550мм, 2042х600х600мм, цвет серый. | NIKOMAX ESSENTIAL | руб./шт | 61940
| TFI-428010-MHMH-R-GY | Напольный телекоммуникационный шкаф 19", 42U, глубина 1000 мм, в разобранном виде, передняя дверь цельнометаллическая, задняя дверь цельнометаллическая, полезная глубина 950мм, 2042х600х1000мм, цвет серый. | NIKOMAX ESSENTIAL | руб./шт | 73841
| TFI-426010-PHMH-R-GY | Напольный телекоммуникационный шкаф 19", 42U, глубина 1000 мм, в разобранном виде, передняя дверь перфорированная, задняя дверь цельнометаллическая, полезная глубина 950мм, 2042х600х1000мм, цвет серый. | NIKOMAX ESSENTIAL | руб./шт | 69942
| TFI-426060-PHMH-R-GY | Напольный телекоммуникационный шкаф 19", 42U, глубина 600 мм, в разобранном виде, передняя дверь перфорированная, задняя дверь цельнометаллическая, полезная глубина 550мм, 2042х600х600мм, цвет серый. | NIKOMAX ESSENTIAL | руб./шт | 62635
| TFI-426060-GHMH-R-BK | Напольный телекоммуникационный шкаф 19", 42U, глубина 600 мм, в разобранном виде, передняя дверь со стеклом, задняя дверь цельнометаллическая, полезная глубина 550мм, 2042х600х600мм, цвет чёрный. | NIKOMAX ESSENTIAL | руб./шт | 64658
| TFI-476060-GHMH-R-BK | Напольный телекоммуникационный шкаф 19", 42U, глубина 600 мм, в разобранном виде, передняя дверь со стеклом, задняя дверь цельнометаллическая, полезная глубина 550мм, 2042х600х600мм, цвет чёрный. | NIKOMAX ESSENTIAL | руб./шт | 72749
| TFI-428010-GHPH-R-GY | Напольный телекоммуникационный шкаф 19", 42U, глубина 1000 мм, в разобранном виде, передняя дверь со стеклом, задняя дверь цельнометаллическая, полезная глубина 950мм, 2042х800х1000мм, цвет серый. | NIKOMAX ESSENTIAL | руб./шт | 77621
| TFI-476010-MHMH-R-GY | Напольный телекоммуникационный шкаф 19", 47U, глубина 1000 мм, в разобранном виде, передняя дверь цельнометаллическая, задняя дверь цельнометаллическая, полезная глубина 950мм, 2264х600х1000мм, цвет серый. | NIKOMAX ESSENTIAL | руб./шт | 75669
| TFI-478010-GHMH-R-BK | Напольный телекоммуникационный шкаф 19", 47U, глубина 1000 мм, в разобранном виде, передняя дверь со стеклом, задняя дверь цельнометаллическая, полезная глубина 950мм, 2266х800х1000мм, цвет чёрный. | NIKOMAX ESSENTIAL | руб./шт | 82347
| TFI-476080-PHMH-R-GY | Напольный телекоммуникационный шкаф 19", 47U, глубина 800 мм, в разобранном виде, передняя дверь перфорированная, задняя дверь цельнометаллическая, полезная глубина 750мм, 2264х600х800мм, цвет серый. | NIKOMAX ESSENTIAL | руб./шт | 74347
| TFI-478080-PHPH-R-GY | Напольный телекоммуникационный шкаф 19", 47U, глубина 800 мм, в разобранном виде, передняя дверь перфорированная, задняя дверь перфорированная, полезная глубина 750мм, 2264х800х800мм, цвет серый. | NIKOMAX ESSENTIAL | руб./шт | 78050
| TFI-478080-PHPH-R-BK | Напольный телекоммуникационный шкаф 19", 47U, глубина 800 мм, в разобранном виде, передняя дверь перфорированная, задняя дверь перфорированная, полезная глубина 750мм, 2264х800х800мм, цвет чёрный. | NIKOMAX ESSENTIAL | руб./шт | 78050
| TFI-476010-GHMH-R-GY | Напольный телекоммуникационный шкаф 19", 47U, глубина 1000 мм, в разобранном виде, передняя дверь со стеклом, задняя дверь цельнометаллическая, полезная глубина 950мм, 2264х600х1000мм, цвет серый. | NIKOMAX ESSENTIAL | руб./шт | 78574
| TFI-478080-GHMH-R-GY | Напольный телекоммуникационный шкаф 19", 47U, глубина 800 мм, в разобранном виде, передняя дверь со стеклом, задняя дверь цельнометаллическая, полезная глубина 750мм, 2264х800х800мм, цвет серый. | NIKOMAX ESSENTIAL | руб./шт | 79144
| TFI-478080-GHMH-R-BK | Напольный телекоммуникационный шкаф 19", 47U, глубина 800 мм, в разобранном виде, передняя дверь со стеклом, задняя дверь цельнометаллическая, полезная глубина 750мм, 2264х800х800мм, цвет чёрный. | NIKOMAX ESSENTIAL | руб./шт | 79144
| TWC-126045-R-M-BK | Настенный телекоммуникационный шкаф 19", 12U, глубина 450 мм, в разобранном виде, передняя дверь цельнометаллическая, задняя стенка цельнометаллическая, полезная глубина 390мм, 636х600х450мм, цвет чёрный. | NIKOMAX | руб./шт | 29111
| TWI-126060-R-P-BK | Настенный телекоммуникационный шкаф 19", 12U, глубина 600 мм, в разобранном виде, передняя дверь перфорированная, задняя стенка цельнометаллическая, полезная глубина 580мм, 569х600х600мм, цвет чёрный. | NIKOMAX ESSENTIAL | руб./шт | 16587
| TWC-156045-R-M-GY | Настенный телекоммуникационный шкаф 19", 15U, глубина 450 мм, в разобранном виде, передняя дверь цельнометаллическая, задняя стенка цельнометаллическая, полезная глубина 390мм, 7709х600х450мм, цвет серый. | NIKOMAX | руб./шт | 32368
| TWC-156045-R-M-BK | Настенный телекоммуникационный шкаф 19", 15U, глубина 450 мм, в разобранном виде, передняя дверь цельнометаллическая, задняя стенка цельнометаллическая, полезная глубина 390мм, 709х600х450мм, цвет чёрный. | NIKOMAX | руб./шт | 32368
| TWC-186045-R-M-BK | Настенный телекоммуникационный шкаф 19", 18U, глубина 450 мм, в разобранном виде, передняя дверь цельнометаллическая, задняя стенка цельнометаллическая, полезная глубина 390мм, 904х600х450мм, цвет чёрный. | NIKOMAX | руб./шт | 38819
| TWC-186045-R-G-BK | Настенный телекоммуникационный шкаф 19", 18U, глубина 450 мм, в разобранном виде, передняя дверь со стеклом, задняя стенка цельнометаллическая, полезная глубина 390мм, 904х600х450мм, цвет чёрный. | NIKOMAX | руб./шт | 37078
| TWI-096060-R-P-BK | Настенный телекоммуникационный шкаф 19", 9U, глубина 600 мм, в разобранном виде, передняя дверь перфорированная, задняя стенка цельнометаллическая, полезная глубина 580мм, 436х600х600мм, цвет чёрный. | NIKOMAX ESSENTIAL | руб./шт | 14253
| ШТ-НСр-6U-600-350-С-Ч (130411-01320) | Шкаф телекоммуникационный 19" настенный, дверь стекло, 6U, 360х600х350 мм (ВхШхГ), полезная глубина 290 мм, ручка с замком, распределенная нагрузка: 50 кг, цвет чёрный. | ССД (Связьстройдеталь) | руб./шт | 13633.51
| ШТ-НСр-6U-600-350-М-Ч (130411-01321) | Шкаф телекоммуникационный 19" настенный, дверь металл, 6U, 360х600х350 мм (ВхШхГ), полезная глубина 290 мм, ручка с замком, распределенная нагрузка: 50 кг, цвет чёрный. | ССД (Связьстройдеталь) | руб./шт | 12048.54
| ШТ-НСр-6U-600-350-П-Ч (130411-01322) | Шкаф телекоммуникационный 19" настенный, дверь перфорированная, 6U, 360х600х350 мм (ВхШхГ), полезная глубина 290 мм, ручка с замком, распределенная нагрузка: 50 кг, цвет чёрный. | ССД (Связьстройдеталь) | руб./шт | 12567.1
| ШТ-НСр-9U-600-350-С-Ч (130411-01323) | Шкаф телекоммуникационный 19" настенный, дверь стекло, 9U, 492х600х350 мм (ВхШхГ), полезная глубина 290 мм, ручка с замком, распределенная нагрузка: 50 кг, цвет чёрный. | ССД (Связьстройдеталь) | руб./шт | 11375.66
| ШТ-НСр-9U-600-350-П-Ч (130411-01325) | Шкаф телекоммуникационный 19" настенный, дверь перфорированная, 9U, 492х600х350 мм (ВхШхГ), полезная глубина 290 мм, ручка с замком, распределенная нагрузка: 50 кг, цвет чёрный. | ССД (Связьстройдеталь) | руб./шт | 13553.26
| ШТ-НСр-9U-600-350-М-Ч (130411-01324) | Шкаф телекоммуникационный 19" настенный, дверь металл, 9U, 492х600х350 мм (ВхШхГ), полезная глубина 290 мм, ручка с замком, распределенная нагрузка: 50 кг, цвет чёрный. | ССД (Связьстройдеталь) | руб./шт | 13361.9
| ШТ-НСр-12U-600-350-С-Ч (130411-01326) | Шкаф телекоммуникационный 19" настенный, дверь стекло, 12U, 626х600х350 мм (ВхШхГ), полезная глубина 290 мм, ручка с замком, распределенная нагрузка: 50 кг, цвет чёрный. | ССД (Связьстройдеталь) | руб./шт | 18459.41
| ШТ-НСр-12U-600-350-М-Ч (130411-01327) | Шкаф телекоммуникационный 19" настенный, дверь металл, 12U, 626х600х350 мм (ВхШхГ), полезная глубина 290 мм, ручка с замком, распределенная нагрузка: 50 кг, цвет чёрный. | ССД (Связьстройдеталь) | руб./шт | 14815.68
| ШТ-НСр-12U-600-350-П-Ч (130411-01328) | Шкаф телекоммуникационный 19" настенный, дверь перфорированная, 12U, 626х600х350 мм (ВхШхГ), полезная глубина 290 мм, ручка с замком, распределенная нагрузка: 50 кг, цвет чёрный. | ССД (Связьстройдеталь) | руб./шт | 15020.94
| ШТ-НСр-15U-600-350-С-Ч (130411-01329) | Шкаф телекоммуникационный 19" настенный, дверь стекло, 15U, 760х600х350 мм (ВхШхГ), полезная глубина 290 мм, ручка с замком, распределенная нагрузка: 50 кг, цвет чёрный. | ССД (Связьстройдеталь) | руб./шт | 19227.98
| ШТ-НСр-15U-600-350-М-Ч (130411-01330) | Шкаф телекоммуникационный 19" настенный, дверь металл, 15U, 760х600х350 мм (ВхШхГ), полезная глубина 290 мм, ручка с замком, распределенная нагрузка: 50 кг, цвет чёрный. | ССД (Связьстройдеталь) | руб./шт | 16843.58
| ШТ-НСр-15U-600-350-П-Ч (130411-01331) | Шкаф телекоммуникационный 19" настенный, дверь перфорированная, 15U, 760х600х350 мм (ВхШхГ), полезная глубина 290 мм, ручка с замком, распределенная нагрузка: 50 кг, цвет чёрный. | ССД (Связьстройдеталь) | руб./шт | 17095.13
| ШТ-НСр-18U-600-350-С-Ч (130411-01332) | Шкаф телекоммуникационный 19" настенный, дверь стекло, 18U, 894х600х350 мм (ВхШхГ), полезная глубина 290 мм, ручка с замком, распределенная нагрузка: 50 кг, цвет чёрный. | ССД (Связьстройдеталь) | руб./шт | 22908.75
| ШТ-НСр-18U-600-350-М-Ч (130411-01333) | Шкаф телекоммуникационный 19" настенный, дверь металл, 18U, 894х600х350 мм (ВхШхГ), полезная глубина 290 мм, ручка с замком, распределенная нагрузка: 50 кг, цвет чёрный. | ССД (Связьстройдеталь) | руб./шт | 17467.07
| ШТ-НСр-18U-600-350-П-Ч (130411-01334) | Шкаф телекоммуникационный 19" настенный, дверь перфорированная, 18U, 894х600х350 мм (ВхШхГ), полезная глубина 290 мм, ручка с замком, распределенная нагрузка: 50 кг, цвет чёрный. | ССД (Связьстройдеталь) | руб./шт | 17751.03
| ШТ-НСр-6U-600-450-М-Ч (130411-01539) | Шкаф телекоммуникационный 19" настенный, дверь металл, 6U, 360х600х450 мм (ВхШхГ), полезная глубина 390 мм, ручка с замком, распределенная нагрузка: 50 кг, цвет чёрный. | ССД (Связьстройдеталь) | руб./шт | 13530.11
| ШТ-НСр-6U-600-450-П-Ч (130411-01540) | Шкаф телекоммуникационный 19" настенный, дверь перфорированная, 6U, 360х600х450 мм (ВхШхГ), полезная глубина 390 мм, ручка с замком, распределенная нагрузка: 50 кг, цвет чёрный. | ССД (Связьстройдеталь) | руб./шт | 13724.57
| ШТ-НСр-9U-600-450-С-Ч (130411-01541) | Шкаф телекоммуникационный 19" настенный, дверь стекло, 9U, 492х600х450 мм (ВхШхГ), полезная глубина 390 мм, ручка с замком, распределенная нагрузка: 50 кг, цвет чёрный. | ССД (Связьстройдеталь) | руб./шт | 16610.54
| ШТ-НСр-9U-600-450-М-Ч (130411-01542) | Шкаф телекоммуникационный 19" настенный, дверь металл, 9U, 492х600х450 мм (ВхШхГ), полезная глубина 390 мм, ручка с замком, распределенная нагрузка: 50 кг, цвет чёрный. | ССД (Связьстройдеталь) | руб./шт | 14545.6
| ШТ-НСр-9U-600-450-П-Ч (130411-01543) | Шкаф телекоммуникационный 19" настенный, дверь перфорированная, 9U, 492х600х450 мм (ВхШхГ), полезная глубина 390 мм, ручка с замком, распределенная нагрузка: 50 кг, цвет чёрный. | ССД (Связьстройдеталь) | руб./шт | 14723.08
| ШТ-НСр-12U-600-450-С-Ч (130411-01544) | Шкаф телекоммуникационный 19" настенный, дверь стекло, 12U, 626х600х450 мм (ВхШхГ), полезная глубина 390 мм, ручка с замком, распределенная нагрузка: 50 кг, цвет чёрный. | ССД (Связьстройдеталь) | руб./шт | 18562.82
| ШТ-НСр-12U-600-450-М-Ч (130411-01545) | Шкаф телекоммуникационный 19" настенный, дверь металл, 12U, 626х600х450 мм (ВхШхГ), полезная глубина 390 мм, ручка с замком, распределенная нагрузка: 50 кг, цвет чёрный. | ССД (Связьстройдеталь) | руб./шт | 16301.88
| ШТ-НСр-12U-600-450-П-Ч (130411-01546) | Шкаф телекоммуникационный 19" настенный, дверь перфорированная, 12U, 626х600х450 мм (ВхШхГ), полезная глубина 390 мм, ручка с замком, распределенная нагрузка: 50 кг, цвет чёрный. | ССД (Связьстройдеталь) | руб./шт | 16507.13
| ШТ-НСр-15U-600-450-С-Ч (130411-01547) | Шкаф телекоммуникационный 19" настенный, дверь стекло, 15U, 760х600х450 мм (ВхШхГ), полезная глубина 390 мм, ручка с замком, распределенная нагрузка: 50 кг, цвет чёрный. | ССД (Связьстройдеталь) | руб./шт | 20795.44
| ШТ-НСр-15U-600-450-М-Ч (130411-01548) | Шкаф телекоммуникационный 19" настенный, дверь металл, 15U, 760х600х450 мм (ВхШхГ), полезная глубина 390 мм, ручка с замком, распределенная нагрузка: 50 кг, цвет чёрный. | ССД (Связьстройдеталь) | руб./шт | 17417.68
| ШТ-НСр-15U-600-450-П-Ч (130411-01549) | Шкаф телекоммуникационный 19" настенный, дверь перфорированная, 15U, 760х600х450 мм (ВхШхГ), полезная глубина 390 мм, ручка с замком, распределенная нагрузка: 50 кг, цвет чёрный. | ССД (Связьстройдеталь) | руб./шт | 17672.33
| ШТ-НСр-18U-600-450-С-Ч (130411-01550) | Шкаф телекоммуникационный 19" настенный, дверь стекло, 18U, 894х600х450 мм (ВхШхГ), полезная глубина 390 мм, ручка с замком, распределенная нагрузка: 50 кг, цвет чёрный. | ССД (Связьстройдеталь) | руб./шт | 25385.74
| ШТ-НСр-18U-600-450-М-Ч (130411-01551) | Шкаф телекоммуникационный 19" настенный, дверь металл, 18U, 894х600х450 мм (ВхШхГ), полезная глубина 390 мм, ручка с замком, распределенная нагрузка: 50 кг, цвет чёрный. | ССД (Связьстройдеталь) | руб./шт | 18633.81
| ШТ-НСр-18U-600-450-П-Ч (130411-01552) | Шкаф телекоммуникационный 19" настенный, дверь перфорированная, 18U, 894х600х450 мм (ВхШхГ), полезная глубина 390 мм, ручка с замком, распределенная нагрузка: 50 кг, цвет чёрный. | ССД (Связьстройдеталь) | руб./шт | 18893.07
| ШТ-НСр-6U-600-550-М-Ч (130411-01818) | Шкаф телекоммуникационный 19" настенный, дверь металл, 6U, 360х600х550 мм (ВхШхГ), полезная глубина 490 мм, ручка с замком, распределенная нагрузка: 50 кг, цвет чёрный. | ССД (Связьстройдеталь) | руб./шт | 14295.59
| ШТ-НСр-6U-600-550-П-Ч (130411-01819) | Шкаф телекоммуникационный 19" настенный, дверь перфорированная, 6U, 360х600х550 мм (ВхШхГ), полезная глубина 490 мм, ручка с замком, распределенная нагрузка: 50 кг, цвет чёрный. | ССД (Связьстройдеталь) | руб./шт | 14488.51
| ШТ-НСр-6U-600-550-С-Ч (130411-01820) | Шкаф телекоммуникационный 19" настенный, дверь стекло, 6U, 360х600х550 мм (ВхШхГ), полезная глубина 490 мм, ручка с замком, распределенная нагрузка: 50 кг, цвет чёрный. | ССД (Связьстройдеталь) | руб./шт | 16400.64
| ШТ-НСр-9U-600-550-М-Ч (130411-01821) | Шкаф телекоммуникационный 19" настенный, дверь стекло, 9U, 492х600х550 мм (ВхШхГ), полезная глубина 490 мм, ручка с замком, распределенная нагрузка: 50 кг, цвет чёрный. | ССД (Связьстройдеталь) | руб./шт | 15270.95
| ШТ-НСр-9U-600-550-П-Ч (130411-01822) | Шкаф телекоммуникационный 19" настенный, дверь перфорированная, 9U, 492х600х550 мм (ВхШхГ), полезная глубина 490 мм, ручка с замком, распределенная нагрузка: 50 кг, цвет чёрный. | ССД (Связьстройдеталь) | руб./шт | 15449.97
| ШТ-НСр-9U-600-550-С-Ч (130411-01823) | Шкаф телекоммуникационный 19" настенный, дверь стекло, 9U, 492х600х550 мм (ВхШхГ), полезная глубина 490 мм, ручка с замком, распределенная нагрузка: 50 кг, цвет чёрный. | ССД (Связьстройдеталь) | руб./шт | 18741.84
| ШТ-НСр-12U-600-550-М-Ч (130411-01824) | Шкаф телекоммуникационный 19" настенный, дверь металл, 12U, 626х600х550 мм (ВхШхГ), полезная глубина 490 мм, ручка с замком, распределенная нагрузка: 50 кг, цвет чёрный. | ССД (Связьстройдеталь) | руб./шт | 17352.87
| ШТ-НСр-12U-600-550-П-Ч (130411-01825) | Шкаф телекоммуникационный 19" настенный, дверь перфорированная, 12U, 626х600х550 мм (ВхШхГ), полезная глубина 490 мм, ручка с замком, распределенная нагрузка: 50 кг, цвет чёрный. | ССД (Связьстройдеталь) | руб./шт | 17559.67
| ШТ-НСр-12U-600-550-С-Ч (130411-01826) | Шкаф телекоммуникационный 19" настенный, дверь стекло, 12U, 626х600х550 мм (ВхШхГ), полезная глубина 490 мм, ручка с замком, распределенная нагрузка: 50 кг, цвет чёрный. | ССД (Связьстройдеталь) | руб./шт | 13719.94
| ШТ-НСр-15U-600-550-М-Ч (130411-01827) | Шкаф телекоммуникационный 19" настенный, дверь металл, 15U, 760х600х550 мм (ВхШхГ), полезная глубина 490 мм, ручка с замком, распределенная нагрузка: 50 кг, цвет чёрный. | ССД (Связьстройдеталь) | руб./шт | 19056.67
| ШТ-НСр-15U-600-550-П-Ч (130411-01828) | Шкаф телекоммуникационный 19" настенный, дверь перфорированная, 15U, 760х600х550 мм (ВхШхГ), полезная глубина 490 мм, ручка с замком, распределенная нагрузка: 50 кг, цвет чёрный. | ССД (Связьстройдеталь) | руб./шт | 19308.22
| ШТ-НСр-15U-600-550-С-Ч (130411-01829) | Шкаф телекоммуникационный 19" настенный, дверь стекло, 15U, 760х600х550 мм (ВхШхГ), полезная глубина 490 мм, ручка с замком, распределенная нагрузка: 50 кг, цвет чёрный. | ССД (Связьстройдеталь) | руб./шт | 21442.61
| ШТ-НСр-18U-600-550-М-Ч (130411-01830) | Шкаф телекоммуникационный 19" настенный, дверь металл, 18U, 894х600х550 мм (ВхШхГ), полезная глубина 490 мм, ручка с замком, распределенная нагрузка: 50 кг, цвет чёрный. | ССД (Связьстройдеталь) | руб./шт | 21584.59
| ШТ-НСр-18U-600-550-П-Ч (130411-01831) | Шкаф телекоммуникационный 19" настенный, дверь перфорированная, 18U, 894х600х550 мм (ВхШхГ), полезная глубина 490 мм, ручка с замком, распределенная нагрузка: 50 кг, цвет чёрный. | ССД (Связьстройдеталь) | руб./шт | 21868.56
| ШТ-НСр-18U-600-550-С-Ч (130411-01832) | Шкаф телекоммуникационный 19" настенный, дверь стекло, 18U, 894х600х550 мм (ВхШхГ), полезная глубина 490 мм, ручка с замком, распределенная нагрузка: 50 кг, цвет чёрный. | ССД (Связьстройдеталь) | руб./шт | 26719.16
| ШТ-НСр-6U-600-650-М-Ч (130411-01833) | Шкаф телекоммуникационный 19" настенный, дверь металл, 6U, 360х600х650 мм (ВхШхГ), полезная глубина 590 мм, ручка с замком, распределенная нагрузка: 50 кг, цвет чёрный. | ССД (Связьстройдеталь) | руб./шт | 16930
| ШТ-НСр-6U-600-650-П-Ч (130411-01834) | Шкаф телекоммуникационный 19" настенный, дверь перфорированная, 6U, 360х600х650 мм (ВхШхГ), полезная глубина 590 мм, ручка с замком, распределенная нагрузка: 50 кг, цвет чёрный. | ССД (Связьстройдеталь) | руб./шт | 17139.89
| ШТ-НСр-6U-600-650-С-Ч (130411-01835) | Шкаф телекоммуникационный 19" настенный, дверь стекло, 6U, 360х600х650 мм (ВхШхГ), полезная глубина 590 мм, ручка с замком, распределенная нагрузка: 50 кг, цвет чёрный. | ССД (Связьстройдеталь) | руб./шт | 17764.92
| ШТ-НСр-9U-600-650-М-Ч (130411-01836) | Шкаф телекоммуникационный 19" настенный, дверь металл, 9U, 492х600х650 мм (ВхШхГ), полезная глубина 590 мм, ручка с замком, распределенная нагрузка: 50 кг, цвет чёрный. | ССД (Связьстройдеталь) | руб./шт | 17871.41
| ШТ-НСр-9U-600-650-П-Ч (130411-01837) | Шкаф телекоммуникационный 19" настенный, дверь перфорированная, 9U, 492х600х650 мм (ВхШхГ), полезная глубина 590 мм, ручка с замком, распределенная нагрузка: 50 кг, цвет чёрный. | ССД (Связьстройдеталь) | руб./шт | 18050.43
| ШТ-НСр-9U-600-650-С-Ч (130411-01838) | Шкаф телекоммуникационный 19" настенный, дверь стекло, 9U, 492х600х650 мм (ВхШхГ), полезная глубина 590 мм, ручка с замком, распределенная нагрузка: 50 кг, цвет чёрный. | ССД (Связьстройдеталь) | руб./шт | 19936.35
| ШТ-НСр-12U-600-650-М-Ч (130411-01839) | Шкаф телекоммуникационный 19" настенный, дверь металл, 12U, 626х600х650 мм (ВхШхГ), полезная глубина 590 мм, ручка с замком, распределенная нагрузка: 50 кг, цвет чёрный. | ССД (Связьстройдеталь) | руб./шт | 19510.39
| ШТ-НСр-12U-600-650-П-Ч (130411-01840) | Шкаф телекоммуникационный 19" настенный, дверь перфорированная, 12U, 626х600х650 мм (ВхШхГ), полезная глубина 590 мм, ручка с замком, распределенная нагрузка: 50 кг, цвет чёрный. | ССД (Связьстройдеталь) | руб./шт | 19717.2
| ШТ-НСр-12U-600-650-С-Ч (130411-01841) | Шкаф телекоммуникационный 19" настенный, дверь стекло, 12U, 626х600х650 мм (ВхШхГ), полезная глубина 590 мм, ручка с замком, распределенная нагрузка: 50 кг, цвет чёрный. | ССД (Связьстройдеталь) | руб./шт | 21769.79
| ШТ-НСр-15U-600-650-М-Ч (130411-01842) | Шкаф телекоммуникационный 19" настенный, дверь металл, 15U, 760х600х650 мм (ВхШхГ), полезная глубина 590 мм, ручка с замком, распределенная нагрузка: 50 кг, цвет чёрный. | ССД (Связьстройдеталь) | руб./шт | 21691.08
| ШТ-НСр-15U-600-650-П-Ч (130411-01843) | Шкаф телекоммуникационный 19" настенный, дверь металл, 15U, 760х600х650 мм (ВхШхГ), полезная глубина 590 мм, ручка с замком, распределенная нагрузка: 50 кг, цвет чёрный. | ССД (Связьстройдеталь) | руб./шт | 21944.19
| ШТ-НСр-15U-600-650-С-Ч (130411-01844) | Шкаф телекоммуникационный 19" настенный, дверь металл, 15U, 760х600х650 мм (ВхШхГ), полезная глубина 590 мм, ручка с замком, распределенная нагрузка: 50 кг, цвет чёрный. | ССД (Связьстройдеталь) | руб./шт | 24075.48
| ШТ-НСр-18U-600-650-М-Ч (130411-01845) | Шкаф телекоммуникационный 19" настенный, дверь металл, 18U, 894х600х650 мм (ВхШхГ), полезная глубина 590 мм, ручка с замком, распределенная нагрузка: 50 кг, цвет чёрный. | ССД (Связьстройдеталь) | руб./шт | 23578.54
| ШТ-НСр-18U-600-650-П-Ч (130411-01846) | Шкаф телекоммуникационный 19" настенный, дверь перфорированная, 18U, 894х600х650 мм (ВхШхГ), полезная глубина 590 мм, ручка с замком, распределенная нагрузка: 50 кг, цвет чёрный. | ССД (Связьстройдеталь) | руб./шт | 23862.5
| ШТ-НСр-18U-600-650-С-Ч (130411-01847) | Шкаф телекоммуникационный 19" настенный, дверь стекло, 18U, 894х600х650 мм (ВхШхГ), полезная глубина 590 мм, ручка с замком, распределенная нагрузка: 50 кг, цвет чёрный. | ССД (Связьстройдеталь) | руб./шт | 28561.85
| ШАН-Н 19" 18U (130411-01076) | Шкаф телекоммуникационный 19" антивандальный напольный; 18U, полезная глубина 450 мм, цвет серый. На боковых стенках расположены вентиляционные отверстия, кабельный ввод в основании шкафа, замок ригельный, 914х600х550 мм. | ССД (Связьстройдеталь) | руб./шт | 30352.08
| ШАН-Н 19" 22U (130411-01077) | Шкаф телекоммуникационный 19" антивандальный напольный; 22U, полезная глубина 450 мм, цвет серый. На боковых стенках расположены вентиляционные отверстия, кабельный ввод в основании шкафа, замок ригельный, 1092х600х550 мм. | ССД (Связьстройдеталь) | руб./шт | 33262.75
| ШАН-Н 19" 30U (130411-01078) | Шкаф телекоммуникационный 19" антивандальный напольный; 30U, полезная глубина 450 мм, цвет серый. На боковых стенках расположены вентиляционные отверстия, кабельный ввод в основании шкафа, замок ригельный, 1448х600х550 мм. | ССД (Связьстройдеталь) | руб./шт | 39500.76
| ШАН-М 19" 12U (130411-00465) | Шкаф телекоммуникационный 19" антивандальный настенный; 12U, полезная глубина 350 мм, цвет серый. На боковых стенках расположены вентиляционные отверстия, кабельный ввод в основании шкафа, замок ригельный, 647х600х450 мм. | ССД (Связьстройдеталь) | руб./шт | 19399.28
| ШАН-М 19" 15U (130411-00466) | Шкаф телекоммуникационный 19" антивандальный настенный; 15U, полезная глубина 350 мм, цвет серый. На боковых стенках расположены вентиляционные отверстия, кабельный ввод в основании шкафа, замок ригельный, 780х600х450 мм. | ССД (Связьстройдеталь) | руб./шт | 20570.65
| ШАН-М 19" 18U (130411-00467) | Шкаф телекоммуникационный 19" антивандальный настенный; 18U, полезная глубина 350 мм, цвет серый. На боковых стенках расположены вентиляционные отверстия, кабельный ввод в основании шкафа, замок ригельный, 914х600х450 мм. | ССД (Связьстройдеталь) | руб./шт | 24603.28
| ШАН-М 19" 22U (130411-00468) | Шкаф телекоммуникационный 19" антивандальный настенный; 22U, полезная глубина 350 мм, цвет серый. На боковых стенках расположены вентиляционные отверстия, кабельный ввод в основании шкафа, замок ригельный, 1092х600х450 мм. | ССД (Связьстройдеталь) | руб./шт | 25501.49
| ШАН-М 19" 6U (130411-00463) | Шкаф телекоммуникационный 19" антивандальный настенный; 6U, полезная глубина 350 мм, цвет серый. На боковых стенках расположены вентиляционные отверстия, кабельный ввод в основании шкафа, замок ригельный, 380х600х450 мм. | ССД (Связьстройдеталь) | руб./шт | 15732.4
| ШАН-М 19" 9U (130411-00464) | Шкаф телекоммуникационный 19" антивандальный настенный; 9U, полезная глубина 350 мм, цвет серый. На боковых стенках расположены вентиляционные отверстия, кабельный ввод в основании шкафа, замок ригельный, 513х600х450 мм. | ССД (Связьстройдеталь) | руб./шт | 17584.36
| ШАН-П 6U (130411-00469) | Шкаф телекоммуникационный 19" антивандальный настенный пенального типа; 6U, полезная глубина 400 мм, цвет серый. На боковых стенках расположены вентиляционные отверстия и кабельный ввод, замок ригельный, 306х600х500 мм. | ССД (Связьстройдеталь) | руб./шт | 11337.08
| ШАН-П 9U (130411-00470) | Шкаф телекоммуникационный 19" антивандальный настенный пенального типа; 9U, полезная глубина 400 мм, цвет серый. На боковых стенках расположены вентиляционные отверстия и кабельный ввод, замок ригельный, 440х600х500 мм. | ССД (Связьстройдеталь) | руб./шт | 12576.35
| ШАН-Э 19" 12U (130411-00823) | Шкаф телекоммуникационный 19" антивандальный настенный; 12U, полезная глубина 400 мм, цвет серый. На боковых стенках расположены вентиляционные отверстия, кабельный ввод в основании шкафа, замок ригельный, 650х600х550 мм. | ССД (Связьстройдеталь) | руб./шт | 17570.47
| ШАН-Э 19" 6U (130411-00821) | Шкаф телекоммуникационный 19" антивандальный настенный; 6U, полезная глубина 400 мм, цвет серый. На боковых стенках расположены вентиляционные отверстия, кабельный ввод в основании шкафа, замок ригельный, 380х600х550 мм. | ССД (Связьстройдеталь) | руб./шт | 13962.23
| ШАН-Э 19" 9U (130411-00822) | Шкаф телекоммуникационный 19" антивандальный настенный; 9U, полезная глубина 400 мм, цвет серый. На боковых стенках расположены вентиляционные отверстия, кабельный ввод в основании шкафа, замок ригельный, 515х600х550 мм. | ССД (Связьстройдеталь) | руб./шт | 16263.3
| 60F-22-68-31BL | Шкаф телекоммуникационный 19", напольный 22U, дверь передняя стеклянная, дверь задняя металл, полезная глубина 655 мм, распределенная нагрузка 550 кг, цвет черный, разобранный, 1145х600x800 мм. | Eurolan | руб./шт | 115204
| 60W-18-66-31GY | Шкаф телекоммуникационный 19", настенный 18U, дверь стеклянная, полезная глубина 531 мм, распределенная нагрузка 100 кг, цвет серый, разобранный, 941х600x600 мм. | Eurolan | руб./шт | 57233
| 60W-12-66-31GY | Шкаф телекоммуникационный 19", настенный 12U, дверь стеклянная, полезная глубина 531 мм, распределенная нагрузка 100 кг, цвет серый, разобранный, 620х600x600 мм. | Eurolan | руб./шт | 44321
| 60F-33-68-31BL | Шкаф телекоммуникационный 19", напольный 33U, дверь передняя стеклянная, дверь задняя металл, полезная глубина 655 мм, распределенная нагрузка 900 кг, цвет черный, разобранный, 1633х600x800 мм. | Eurolan | руб./шт | 152675
| 60W-06-64-31GY | Шкаф телекоммуникационный 19", настенный 6U, дверь стеклянная, полезная глубина 381 мм, распределенная нагрузка 100 кг, цвет серый, разобранный, 355х600x450 мм. | Eurolan | руб./шт | 32490
| 60F-42-6A-31BL | Шкаф телекоммуникационный 19", напольный 42U, дверь передняя стеклянная, дверь задняя металл, полезная глубина 855 мм, распределенная нагрузка 1300 кг, цвет черный, разобранный, 2034х600x1000 мм. | Eurolan | руб./шт | 191858
| 60F-22-8A-34BL | Шкаф телекоммуникационный 19", напольный 22U, дверь передняя перфорированная, дверь задняя двустворчатая перфорированная, полезная глубина 855 мм, распределенная нагрузка 550 кг, цвет черный, разобранный, 1145х800x1000 мм. | Eurolan | руб./шт | 160264
| 60F-22-68-34BL | Шкаф телекоммуникационный 19", напольный 22U, дверь передняя перфорированная, дверь задняя перфорированная, полезная глубина 655 мм, распределенная нагрузка 550 кг, цвет черный, разобранный, 1145х600x800 мм. | Eurolan | руб./шт | 110277
| 60W-09-64-30GY | Шкаф телекоммуникационный 19", настенный 9U, дверь металлическая, полезная глубина 381 мм, распределенная нагрузка 100 кг, цвет серый, разобранный, 490х600x450 мм. | Eurolan | руб./шт | 34493
| FF68-18B | Шкаф телекоммуникационный 19", напольный, 18U, дверь передняя стеклянная, дверь задняя металл, ручка с замком, распределенная нагрузка 800 кг, цвет черный, разобранный, 988х600x800 мм. | 5bites | руб./шт | 30504.1
| FF68-22B | Шкаф телекоммуникационный 19", напольный, 22U, дверь передняя стеклянная, дверь задняя металл, ручка с замком, распределенная нагрузка 800 кг, цвет черный, разобранный, 1166х600x800 мм. | 5bites | руб./шт | 26876.94
| FF68-27B | Шкаф телекоммуникационный 19", напольный, 27U, дверь передняя стеклянная, дверь задняя металл, ручка с замком, распределенная нагрузка 800 кг, цвет черный, разобранный, 1388х600x800 мм. | 5bites | руб./шт | 28781.94
| FF68-42B | Шкаф телекоммуникационный 19", напольный, 42U, дверь передняя стеклянная, дверь задняя металл, ручка с замком, распределенная нагрузка 800 кг, цвет черный, разобранный, 2055х600x800 мм. | 5bites | руб./шт | 46387.42
| FF61-42B | Шкаф телекоммуникационный 19", напольный, 42U, дверь передняя стеклянная, дверь задняя металл, ручка с замком, распределенная нагрузка 800 кг, цвет черный, разобранный, 2055х600x1000 мм. | 5bites | руб./шт | 43203.94
| TTBR-1866-AS-RAL9004 | Шкаф напольный 19'', 18U, передняя стеклянная дверь со стальными перфорированными боковинами, задняя дверь сплошная, ручка с замком, допустимая статическая нагрузка 1000 кг, полезная глубина 510 мм, цвет черный, разобранный, 988x600х600 мм. | Hyperline | руб./шт | 83700
| TTBR-1866-DD-RAL9004 | Шкаф напольный 19'', 18U, передняя и задняя распашные перфорированные двери (75%), ручка с замком, допустимая статическая нагрузка 1000 кг, полезная глубина 510 мм, цвет черный, разобранный, 988x600х600 мм. | Hyperline | руб./шт | 85900
| TTBR-1868-AS-RAL9004 | Шкаф напольный 19'', 18U, передняя стеклянная дверь со стальными перфорированными боковинами, задняя дверь сплошная, ручка с замком, допустимая статическая нагрузка 1000 кг, полезная глубина 710 мм, цвет черный, разобранный, 988x600х800 мм. | Hyperline | руб./шт | 91300
| TTBR-1868-DD-RAL9004 | Шкаф напольный 19'', 18U, передняя и задняя распашные перфорированные двери (75%), ручка с замком, допустимая статическая нагрузка 800 кг, полезная глубина 710 мм, цвет черный, разобранный, 988x600х800 мм. | Hyperline | руб./шт | 93900
| TTBR-1861-AS-RAL9004 | Шкаф напольный 19'', 18U, передняя стеклянная дверь со стальными перфорированными боковинами, задняя дверь сплошная, ручка с замком, допустимая статическая нагрузка 800 кг, полезная глубина 910 мм, цвет чёрный, разобранный, 988x600х1000 мм. | Hyperline | руб./шт | 108000
| TTBR-1861-DD-RAL9004 | Шкаф напольный 19'', 18U, передняя и задняя распашные перфорированные двери (75%), ручка с замком, допустимая статическая нагрузка 1000 кг, полезная глубина 910 мм, цвет черный, разобранный, 988x600х1000 мм. | Hyperline | руб./шт | 109500
| TTBR-2266-AS-RAL9004 | Шкаф напольный 19'', 22U, передняя стеклянная дверь со стальными перфорированными боковинами, задняя дверь сплошная, ручка с замком, допустимая статическая нагрузка 1000 кг, полезная глубина 510 мм, цвет черный, разобранный, 1166x600х600 мм. | Hyperline | руб./шт | 87600
| TTBR-2266-DD-RAL9004 | Шкаф напольный 19'', 22U, передняя и задняя распашные перфорированные двери (75%), ручка с замком, допустимая статическая нагрузка 1000 кг, полезная глубина 510 мм, цвет чёрный, разобранный, 1166x600х600 мм. | Hyperline | руб./шт | 88200
| TTBR-2268-AS-RAL9004 | Шкаф напольный 19'', 22U, передняя стеклянная дверь со стальными перфорированными боковинами, задняя дверь сплошная, ручка с замком, допустимая статическая нагрузка 1000 кг, полезная глубина 710 мм, цвет чёрный, разобранный, 1166x600х800 мм. | Hyperline | руб./шт | 95600
| TTBR-2268-DD-RAL9004 | Шкаф напольный 19'', 22U, передняя и задняя распашные перфорированные двери, ручка с замком, допустимая статическая нагрузка 1000 кг, полезная глубина 710 мм, цвет чёрный, разобранный, 1166x600х800 мм. | Hyperline | руб./шт | 98500
| TTBR-2261-DD-RAL9004 | Шкаф напольный 19'', 22U, передняя и задняя распашные перфорированные двери (75%), ручка с замком, допустимая статическая нагрузка 1000 кг, полезная глубина 910 мм, цвет чёрный, разобранный, 1166x600х1000 мм. | Hyperline | руб./шт | 114000
| TTBR-2261-AS-RAL9004 | Шкаф напольный 19'', 22U, передняя стеклянная дверь со стальными перфорированными боковинами, задняя дверь сплошная, ручка с замком, допустимая статическая нагрузка 1000 кг, полезная глубина 910 мм, цвет чёрный, разобранный, 1166x600х1000 мм. | Hyperline | руб./шт | 112500
| TTBR-2288-AS-RAL9004 | Шкаф напольный 19'', 22U, передняя стеклянная дверь со стальными перфорированными боковинами, задняя дверь сплошная, ручка с замком, 2 вертикальных органайзера, допустимая статическая нагрузка 1000 кг, полезная глубина 710 мм, цвет чёрный, разобранный, 1166x800х800 мм. | Hyperline | руб./шт | 150000
| TTBR-2288-DD-RAL9004 | Шкаф напольный 19'', 22U, передняя и задняя распашные перфорированные двери (75%), ручка с замком, 2 вертикальных органайзера, допустимая статическая нагрузка 1000 кг, полезная глубина 710 мм, цвет чёрный, разобранный, 1166x800х800 мм. | Hyperline | руб./шт | 135500
| TTBR-2281-AS-RAL9004 | Шкаф напольный 19'', 22U, передняя стеклянная дверь со стальными перфорированными боковинами, задняя дверь сплошная, ручка с замком, 2 вертикальных органайзера, допустимая статическая нагрузка 1000 кг, полезная глубина 910 мм, цвет чёрный, разобранный, 1166x800х1000 мм. | Hyperline | руб./шт | 159000
| TTBR-2281-DD-RAL9004 | Шкаф напольный 19'', 22U, передняя и задняя распашные перфорированные двери (75%), ручка с замком, 2 вертикальных органайзера, допустимая статическая нагрузка 1000 кг, полезная глубина 910 мм, цвет чёрный, разобранный, 1166x800х1000 мм. | Hyperline | руб./шт | 142500
| TTBR-2766-AS-RAL9004 | Шкаф напольный 19'', 27U, передняя стеклянная дверь со стальными перфорированными боковинами, задняя дверь сплошная, ручка с замком, допустимая статическая нагрузка 1000 кг, полезная глубина 510 мм, цвет чёрный, разобранный, 1388x600х600 мм. | Hyperline | руб./шт | 102500
| TTBR-2766-DD-RAL9004 | Шкаф напольный 19'', 27U, передняя и задняя распашные перфорированные двери (75%), ручка с замком, допустимая статическая нагрузка 1000 кг, полезная глубина 510 мм, цвет чёрный, разобранный, 1388x600х600 мм. | Hyperline | руб./шт | 97000
| TTBR-2768-AS-RAL9004 | Шкаф напольный 19'', 27U, передняя стеклянная дверь со стальными перфорированными боковинами, задняя дверь сплошная, ручка с замком, допустимая статическая нагрузка 1000 кг, полезная глубина 710 мм, цвет чёрный, разобранный, 1388x600х800 мм. | Hyperline | руб./шт | 109000
| TTBR-2768-DD-RAL9004 | Шкаф напольный 19'', 27U, передняя и задняя распашные перфорированные двери (75%), ручка с замком, допустимая статическая нагрузка 1000 кг, полезная глубина 710 мм, цвет чёрный, разобранный, 1388x600х800 мм. | Hyperline | руб./шт | 108000
| TTBR-2761-AS-RAL9004 | Шкаф напольный 19'', 27U, передняя стеклянная дверь со стальными перфорированными боковинами, задняя дверь сплошная, ручка с замком, допустимая статическая нагрузка 1000 кг, полезная глубина 910 мм, цвет чёрный, разобранный, 1388x600х1000 мм. | Hyperline | руб./шт | 129000
| TTBR-2761-DD-RAL9004 | Шкаф напольный 19'', 27U, передняя и задняя распашные перфорированные двери (75%), ручка с замком, допустимая статическая нагрузка 1000 кг, полезная глубина 910 мм, цвет чёрный, разобранный, 1388x600х1000 мм. | Hyperline | руб./шт | 126500
| TTBR-2788-AS-RAL9004 | Шкаф напольный 19'', 27U, передняя стеклянная дверь со стальными перфорированными боковинами, задняя дверь сплошная, ручка с замком, 2 вертикальных органайзера, допустимая статическая нагрузка 1000 кг, полезная глубина 710 мм, цвет чёрный, разобранный, 1388x800х800 мм. | Hyperline | руб./шт | 190500
| TTBR-2788-DD-RAL9004 | Шкаф напольный 19'', 27U, передняя и задняя распашные перфорированные двери (75%), ручка с замком, 2 вертикальных органайзера, допустимая статическая нагрузка 1000 кг, полезная глубина 710 мм, цвет серый, разобранный, 1388x800х800 мм. | Hyperline | руб./шт | 189000
| TC5405-06B | Шкаф телекоммуникационный 19", настенный, 6U, дверь передняя из ударопрочного стекла, распределенная нагрузка 40 кг, цвет черный, сварной, IP20, 320х540x400 мм. | 5bites | руб./шт | 6645.89
| TTBR-3266-AS-RAL9004 | Шкаф телекоммуникационный 19", напольный, 32U, дверь передняя стеклянная со стальными перфорированными боковинами, дверь задняя металл, ручка с замком, полезная глубина 510 мм, распределенная нагрузка 900 кг, цвет черный, разобранный, 1610х600x600 мм. | Hyperline | руб./шт | 107500
| TTBR-3266-DD-RAL9004 | Шкаф телекоммуникационный 19", напольный, 32U, передняя и задняя распашные перфорированные двери (75%), ручка с замком, полезная глубина 510 мм, распределенная нагрузка 900 кг, цвет черный, разобранный, 1610х600x600 мм. | Hyperline | руб./шт | 110500
| TTBR-3268-AS-RAL9004 | Шкаф телекоммуникационный 19", напольный, 32U, дверь передняя стеклянная со стальными перфорированными боковинами, дверь задняя металл, ручка с замком, полезная глубина 710 мм, распределенная нагрузка 1000 кг, цвет черный, разобранный, 1610х600x800 мм. | Hyperline | руб./шт | 119500
| TTBR-3268-DD-RAL9004 | Шкаф телекоммуникационный 19", напольный, 32U, передняя и задняя распашные перфорированные двери (75%), ручка с замком, полезная глубина 710 мм, распределенная нагрузка 1000 кг, цвет черный, разобранный, 1610х600x800 мм. | Hyperline | руб./шт | 122000
| TTBR-3261-AS-RAL9004 | Шкаф телекоммуникационный 19", напольный, 32U, дверь передняя стеклянная со стальными перфорированными боковинами, дверь задняя металл, ручка с замком, полезная глубина 910 мм, распределенная нагрузка 1000 кг, цвет черный, разобранный, 1610х600x1000 мм. | Hyperline | руб./шт | 141500
| TTBR-3261-DD-RAL9004 | Шкаф телекоммуникационный 19", напольный, 32U, передняя и задняя распашные перфорированные двери (75%), ручка с замком, полезная глубина 910 мм, распределенная нагрузка 1000 кг, цвет черный, разобранный, 1610х600x1000 мм. | Hyperline | руб./шт | 139500
| TTBR-3288-AS-RAL9004 | Шкаф телекоммуникационный 19", напольный, 32U, дверь передняя стеклянная со стальными перфорированными боковинами, дверь задняя металл, ручка с замком, 2 вертикальных кабельных организатора, полезная глубина 710 мм, распределенная нагрузка 1000 кг, цвет черный, разобранный, 1610х800x800 мм. | Hyperline | руб./шт | 171000
| TTBR-3288-DD-RAL9004 | Шкаф телекоммуникационный 19", напольный, 32U, передняя и задняя распашные перфорированные двери (75%), ручка с замком, 2 вертикальных кабельных организатора, полезная глубина 710 мм, распределенная нагрузка 1000 кг, цвет черный, разобранный, 1610х800x800 мм. | Hyperline | руб./шт | 169500
| TTBR-3281-AS-RAL9004 | Шкаф телекоммуникационный 19", напольный, 32U, дверь передняя стеклянная со стальными перфорированными боковинами, дверь задняя металл, ручка с замком, 2 вертикальных кабельных организатора, полезная глубина 910 мм, распределенная нагрузка 1000 кг, цвет черный, разобранный, 1610х800x1000 мм. | Hyperline | руб./шт | 203000
| TTBR-3281-DD-RAL9004 | Шкаф телекоммуникационный 19", напольный, 32U, передняя и задняя распашные перфорированные двери (75%), ручка с замком, 2 вертикальных кабельных организатора, полезная глубина 910 мм, распределенная нагрузка 1000 кг, цвет черный, разобранный, 1610х800x1000 мм. | Hyperline | руб./шт | 195000
| TTBR-3282-AS-RAL9004 | Шкаф телекоммуникационный 19", напольный, 32U, дверь передняя стеклянная со стальными перфорированными боковинами, дверь задняя металл, ручка с замком, 2 вертикальных кабельных организатора, полезная глубина 1110 мм, распределенная нагрузка 1000 кг, цвет черный, разобранный, 1610х800x1200 мм. | Hyperline | руб./шт | 234000
| TTBR-3282-DD-RAL9004 | Шкаф телекоммуникационный 19", напольный, 32U, передняя и задняя распашные перфорированные двери (75%), ручка с замком, 2 вертикальных кабельных организатора, полезная глубина 1110 мм, распределенная нагрузка 1000 кг, цвет черный, разобранный, 1610х800x1200 мм. | Hyperline | руб./шт | 223500
| TTBR-3766-AS-RAL9004 | Шкаф телекоммуникационный 19", напольный, 37U, дверь передняя стеклянная со стальными перфорированными боковинами, дверь задняя металл, ручка с замком, полезная глубина 510 мм, распределенная нагрузка 1000 кг, цвет черный, разобранный, 1833х600x600 мм. | Hyperline | руб./шт | 119000
| TTBR-3766-DD-RAL9004 | Шкаф телекоммуникационный 19", напольный, 37U, передняя и задняя распашные перфорированные двери (75%), ручка с замком, полезная глубина 510 мм, распределенная нагрузка 1000 кг, цвет черный, разобранный, 1833х600x600 мм. | Hyperline | руб./шт | 124000
| TTBR-3768-AS-RAL9004 | Шкаф телекоммуникационный 19", напольный, 37U, дверь передняя стеклянная со стальными перфорированными боковинами, дверь задняя металл, ручка с замком, полезная глубина 710 мм, распределенная нагрузка 1000 кг, цвет черный, разобранный, 1833х600x800 мм. | Hyperline | руб./шт | 132000
| TTBR-3768-DD-RAL9004 | Шкаф телекоммуникационный 19", напольный, 37U, передняя и задняя распашные перфорированные двери (75%), ручка с замком, полезная глубина 710 мм, распределенная нагрузка 1000 кг, цвет черный, разобранный, 1833х600x800 мм. | Hyperline | руб./шт | 119500
| TTBR-3761-AS-RAL9004 | Шкаф телекоммуникационный 19", напольный, 37U, дверь передняя стеклянная со стальными перфорированными боковинами, дверь задняя металл, ручка с замком, полезная глубина 910 мм, распределенная нагрузка 1000 кг, цвет черный, разобранный, 1833х600x1000 мм. | Hyperline | руб./шт | 158000
| TTBR-3761-DD-RAL9004 | Шкаф телекоммуникационный 19", напольный, 37U, передняя и задняя распашные перфорированные двери (75%), ручка с замком, полезная глубина 910 мм, распределенная нагрузка 1000 кг, цвет черный, разобранный, 1833х600x1000 мм. | Hyperline | руб./шт | 160000
| TTBR-3762-DD-RAL9004 | Шкаф телекоммуникационный 19", напольный, 37U, передняя и задняя распашные перфорированные двери (75%), ручка с замком, полезная глубина 1110 мм, распределенная нагрузка 1000 кг, цвет черный, разобранный, 1833х600x1200 мм. | Hyperline | руб./шт | 185000
| TTBR-3788-AS-RAL9004 | Шкаф телекоммуникационный 19", напольный, 37U, дверь передняя стеклянная со стальными перфорированными боковинами, дверь задняя металл, ручка с замком, 2 вертикальных кабельных организатора, полезная глубина 710 мм, распределенная нагрузка 1000 кг, цвет черный, разобранный, 1833х800x800 мм. | Hyperline | руб./шт | 209000
| TTBR-3788-DD-RAL9004 | Шкаф телекоммуникационный 19", напольный, 37U, передняя и задняя распашные перфорированные двери (75%), ручка с замком, 2 вертикальных кабельных организатора, полезная глубина 710 мм, распределенная нагрузка 1000 кг, цвет черный, разобранный, 1833х800x800 мм. | Hyperline | руб./шт | 166000
| TTBR-3781-AS-RAL9004 | Шкаф телекоммуникационный 19", напольный, 37U, дверь передняя стеклянная со стальными перфорированными боковинами, дверь задняя металл, ручка с замком, 2 вертикальных кабельных организатора, полезная глубина 910 мм, распределенная нагрузка 1000 кг, цвет черный, разобранный, 1833х800x1000 мм. | Hyperline | руб./шт | 214000
| TTBR-3781-DD-RAL9004 | Шкаф телекоммуникационный 19", напольный, 37U, передняя и задняя распашные перфорированные двери (75%), ручка с замком, 2 вертикальных кабельных организатора, полезная глубина 910 мм, распределенная нагрузка 1000 кг, цвет черный, разобранный, 1833х800x1000 мм. | Hyperline | руб./шт | 216500
| TTBR-4266-AS-RAL9004 | Шкаф телекоммуникационный 19", напольный, 42U, дверь передняя стеклянная со стальными перфорированными боковинами, дверь задняя металл, ручка с замком, полезная глубина 510 мм, распределенная нагрузка 1000 кг, цвет черный, разобранный, 2055х600x600 мм. | Hyperline | руб./шт | 120000
| TTBR-4266-DD-RAL9004 | Шкаф телекоммуникационный 19", напольный, 42U, передняя и задняя распашные перфорированные двери (75%), ручка с замком, полезная глубина 510 мм, распределенная нагрузка 1000 кг, цвет черный, разобранный, 2055х600x600 мм. | Hyperline | руб./шт | 124500
| TTBR-4268-AS-RAL9004 | Шкаф телекоммуникационный 19", напольный, 42U, дверь передняя стеклянная со стальными перфорированными боковинами, дверь задняя металл, ручка с замком, полезная глубина 710 мм, распределенная нагрузка 1000 кг, цвет черный, разобранный, 2055х600x800 мм. | Hyperline | руб./шт | 138500
| TTBR-4268-DD-RAL9004 | Шкаф телекоммуникационный 19", напольный, 42U, передняя и задняя распашные перфорированные двери (75%), ручка с замком, полезная глубина 710 мм, распределенная нагрузка 1000 кг, цвет черный, разобранный, 2055х600x800 мм. | Hyperline | руб./шт | 143000
| ШТ-НП-42U-600-800-С (130411-00530) | Шкаф телекоммуникационный напольный 19", 42U, передняя дверь стекло, ручка с замком, распределенная нагрузка 600 кг, полезная глубина 700 мм, цвет серый, разобранный, 2037x600х800 мм. | ССД (Связьстройдеталь) | руб./шт | 63537.07
| ШТ-НП-М-24U-600-1000-С-Ч (130411-01186) | Шкаф телекоммуникационный напольный 19", 24U, передняя дверь стекло, ручка с замком, распределенная нагрузка 800 кг, полезная глубина 900 мм, цвет чёрный, разобранный, 1237x600х1000 мм. | ССД (Связьстройдеталь) | руб./шт | 55578.05
| ШТ-НП-М-24U-600-600-С-Ч (130411-01130) | Шкаф телекоммуникационный напольный 19", 24U, передняя дверь стекло, ручка с замком, распределенная нагрузка 800 кг, полезная глубина 500 мм, цвет чёрный, разобранный, 1237x600х600 мм. | ССД (Связьстройдеталь) | руб./шт | 47312.64
| ШТ-НП-М-24U-600-800-С-Ч (130411-01152) | Шкаф телекоммуникационный напольный 19", 24U, передняя дверь стекло, ручка с замком, распределенная нагрузка 800 кг, полезная глубина 700 мм, цвет чёрный, разобранный, 1237x600х800 мм. | ССД (Связьстройдеталь) | руб./шт | 51229.83
| ШТ-НП-М-24U-800-1000-С-Ч (130411-01224) | Шкаф телекоммуникационный напольный 19", 24U, передняя дверь стекло, ручка с замком, распределенная нагрузка 800 кг, полезная глубина 900 мм, цвет чёрный, разобранный, 1237x800х1000 мм. | ССД (Связьстройдеталь) | руб./шт | 63871.44
| ШТ-НП-М-24U-800-800-С-Ч (130411-01206) | Шкаф телекоммуникационный напольный 19", 24U, передняя дверь стекло, ручка с замком, распределенная нагрузка 800 кг, полезная глубина 700 мм, цвет чёрный, разобранный, 1237x800х800 мм. | ССД (Связьстройдеталь) | руб./шт | 58028.55
| ШТ-НП-М-27U-600-1000-С-Ч (130411-01189) | Шкаф телекоммуникационный напольный 19", 27U, передняя дверь стекло, ручка с замком, распределенная нагрузка 800 кг, полезная глубина 900 мм, цвет чёрный, разобранный, 1370x600х1000 мм. | ССД (Связьстройдеталь) | руб./шт | 58055.14
| ШТ-НП-М-27U-600-600-С-Ч (130411-01134) | Шкаф телекоммуникационный напольный 19", 27U, передняя дверь стекло, ручка с замком, распределенная нагрузка 800 кг, полезная глубина 500 мм, цвет чёрный, разобранный, 1370x600х600 мм. | ССД (Связьстройдеталь) | руб./шт | 50093.43
| ШТ-НП-М-27U-600-800-С-Ч (130411-01155) | Шкаф телекоммуникационный напольный 19", 27U, передняя дверь стекло, ручка с замком, распределенная нагрузка 800 кг, полезная глубина 700 мм, цвет чёрный, разобранный, 1370x600х800 мм. | ССД (Связьстройдеталь) | руб./шт | 62909.99
| ШТ-НП-М-27U-800-1000-С-Ч (130411-01227) | Шкаф телекоммуникационный напольный 19", 27U, передняя дверь стекло, ручка с замком, распределенная нагрузка 800 кг, полезная глубина 900 мм, цвет чёрный, разобранный, 1370x800х1000 мм. | ССД (Связьстройдеталь) | руб./шт | 64999.44
| ШТ-НП-М-27U-800-800-С-Ч (130411-01209) | Шкаф телекоммуникационный напольный 19", 27U, передняя дверь стекло, ручка с замком, распределенная нагрузка 800 кг, полезная глубина 700 мм, цвет чёрный, разобранный, 1370x800х800 мм. | ССД (Связьстройдеталь) | руб./шт | 61832.37
| ШТ-НП-М-33U-600-1000-С-Ч (130411-01192) | Шкаф телекоммуникационный напольный 19", 33U, передняя дверь стекло, ручка с замком, распределенная нагрузка 800 кг, полезная глубина 850 мм, цвет чёрный, разобранный, 1637x600х1000 мм. | ССД (Связьстройдеталь) | руб./шт | 65885.32
| ШТ-НП-М-33U-600-600-С-Ч (130411-01140) | Шкаф телекоммуникационный напольный 19", 33U, передняя дверь стекло, ручка с замком, распределенная нагрузка 800 кг, полезная глубина 500 мм, цвет чёрный, разобранный, 1637x600х600 мм. | ССД (Связьстройдеталь) | руб./шт | 56388.35
| ШТ-НП-М-33U-600-800-С-Ч (130411-01158) | Шкаф телекоммуникационный напольный 19", 33U, передняя дверь стекло, ручка с замком, распределенная нагрузка 800 кг, полезная глубина 700 мм, цвет чёрный, разобранный, 1637x600х800 мм. | ССД (Связьстройдеталь) | руб./шт | 62070.3
| ШТ-НП-М-33U-800-1000-С-Ч (130411-01230) | Шкаф телекоммуникационный напольный 19", 33U, передняя дверь стекло, ручка с замком, распределенная нагрузка 800 кг, полезная глубина 850 мм, цвет чёрный, разобранный, 1637x800х1000 мм. | ССД (Связьстройдеталь) | руб./шт | 72083.66
| ШТ-НП-М-33U-800-800-С-Ч (130411-01212) | Шкаф телекоммуникационный напольный 19", 33U, передняя дверь стекло, ручка с замком, распределенная нагрузка 800 кг, полезная глубина 650 мм, цвет чёрный, разобранный, 1637x800х800 мм. | ССД (Связьстройдеталь) | руб./шт | 66838.36
| ШТ-НП-М-42U-600-600-С-Ч (130411-01141) | Шкаф телекоммуникационный напольный 19", 42U, передняя дверь стекло, ручка с замком, распределенная нагрузка 800 кг, полезная глубина 500 мм, цвет чёрный, разобранный, 2037x600х600 мм. | ССД (Связьстройдеталь) | руб./шт | 63741.29
| ШТ-НП-М-42U-800-1000-С-Ч (130411-01233) | Шкаф телекоммуникационный напольный 19", 42U, передняя дверь стекло, ручка с замком, распределенная нагрузка 800 кг, полезная глубина 850 мм, цвет чёрный, разобранный, 2037x800х1000 мм. | ССД (Связьстройдеталь) | руб./шт | 81747.15
| ШТ-НП-М-42U-800-800-С-Ч (130411-01215) | Шкаф телекоммуникационный напольный 19", 42U, передняя дверь стекло, ручка с замком, распределенная нагрузка 800 кг, полезная глубина 650 мм, цвет чёрный, разобранный, 2037x800х800 мм. | ССД (Связьстройдеталь) | руб./шт | 75767.12
| ШТ-НП-М-47U-600-600-C-Ч (130411-01144) | Шкаф телекоммуникационный напольный 19", 47U, передняя дверь стекло, ручка с замком, распределенная нагрузка 800 кг, полезная глубина 500 мм, цвет чёрный, разобранный, 2260x600х600 мм. | ССД (Связьстройдеталь) | руб./шт | 67489.13
| ШТ-НП-М-47U-600-800-C-Ч (130411-01163) | Шкаф телекоммуникационный напольный 19", 47U, передняя дверь стекло, ручка с замком, распределенная нагрузка 800 кг, полезная глубина 700 мм, цвет чёрный, разобранный, 2260x600х800 мм. | ССД (Связьстройдеталь) | руб./шт | 73646.9
| ШТ-НП-М-47U-800-1000-C-Ч (130411-01236) | Шкаф телекоммуникационный напольный 19", 47U, передняя дверь стекло, ручка с замком, распределенная нагрузка 800 кг, полезная глубина 850 мм, цвет чёрный, разобранный, 2260x800х1000 мм. | ССД (Связьстройдеталь) | руб./шт | 94325.79
| ШТ-НП-М-47U-800-800-C-Ч (130411-01218) | Шкаф телекоммуникационный напольный 19", 47U, передняя дверь стекло, ручка с замком, распределенная нагрузка 800 кг, полезная глубина 650 мм, цвет чёрный, разобранный, 2260x800х800 мм. | ССД (Связьстройдеталь) | руб./шт | 88828.59
| ШТ-НП-18U-600-1000-С (130411-00498) | Шкаф телекоммуникационный напольный 19", 18U, передняя дверь стекло, ручка с замком, распределенная нагрузка 250 кг, полезная глубина 900 мм, цвет серый, разобранный, 970x600х1000 мм. | ССД (Связьстройдеталь) | руб./шт | 42074.16
| ШТ-НП-М-18U-600-1000-С-Ч (130411-01183) | Шкаф телекоммуникационный напольный 19", 18U, передняя дверь стекло, ручка с замком, распределенная нагрузка 800 кг, полезная глубина 900 мм, цвет черный, разобранный, 970x600х1000 мм. | ССД (Связьстройдеталь) | руб./шт | 50307.56
| ШТ-НП-18U-600-600-С (130411-00492) | Шкаф телекоммуникационный напольный 19", 18U, передняя дверь стекло, ручка с замком, распределенная нагрузка 250 кг, полезная глубина 500 мм, цвет серый, разобранный, 970x600х600 мм. | ССД (Связьстройдеталь) | руб./шт | 39643.5
| ШТ-НП-М-18U-600-600-С-Ч (130411-01127) | Шкаф телекоммуникационный напольный 19", 18U, передняя дверь стекло, ручка с замком, распределенная нагрузка 800 кг, полезная глубина 500 мм, цвет черный, разобранный, 970x600х600 мм. | ССД (Связьстройдеталь) | руб./шт | 43297.51
| ШТ-НП-18U-600-800-С (130411-00495) | Шкаф телекоммуникационный напольный 19", 18U, передняя дверь стекло, ручка с замком, распределенная нагрузка 250 кг, полезная глубина 700 мм, цвет серый, разобранный, 970x600х800 мм. | ССД (Связьстройдеталь) | руб./шт | 40632.35
| ШТ-НП-М-18U-600-800-С-Ч (130411-01149) | Шкаф телекоммуникационный напольный 19", 18U, передняя дверь стекло, ручка с замком, распределенная нагрузка 800 кг, полезная глубина 700 мм, цвет черный, разобранный, 970x600х800 мм. | ССД (Связьстройдеталь) | руб./шт | 46552.71
| ШТ-НП-М-18U-800-1000-С-Ч (130411-01221) | Шкаф телекоммуникационный напольный 19", 18U, передняя дверь стекло, ручка с замком, распределенная нагрузка 800 кг, полезная глубина 900 мм, цвет черный, разобранный, 970x800х1000 мм. | ССД (Связьстройдеталь) | руб./шт | 57275.64
| ШТ-НП-М-18U-800-800-С-Ч (130411-01203) | Шкаф телекоммуникационный напольный 19", 18U, передняя дверь стекло, ручка с замком, распределенная нагрузка 800 кг, полезная глубина 700 мм, цвет черный, разобранный, 970x800х800 мм. | ССД (Связьстройдеталь) | руб./шт | 52040.13
| ШТ-НП-24U-600-1000-С (130411-00507) | Шкаф телекоммуникационный напольный 19", 24U, передняя дверь стекло, ручка с замком, распределенная нагрузка 330 кг, полезная глубина 900 мм, цвет серый, разобранный, 1237x600х1000 мм. | ССД (Связьстройдеталь) | руб./шт | 46926.9
| ШТ-НП-24U-600-600-П (130411-00503) | Шкаф телекоммуникационный напольный 19", 24U, передняя дверь перфорированная, ручка с замком, распределенная нагрузка 330 кг, полезная глубина 500 мм, цвет серый, разобранный, 1237x600х600 мм. | ССД (Связьстройдеталь) | руб./шт | 38813.29
| ШТ-НП-24U-600-600-С (130411-00501) | Шкаф телекоммуникационный напольный 19", 24U, передняя дверь стекло, ручка с замком, распределенная нагрузка 330 кг, полезная глубина 500 мм, цвет серый, разобранный, 1237x600х600 мм. | ССД (Связьстройдеталь) | руб./шт | 42047.02
| ШТ-НП-24U-600-800-С (130411-00504) | Шкаф телекоммуникационный напольный 19", 24U, передняя дверь стекло, ручка с замком, распределенная нагрузка 330 кг, полезная глубина 700 мм, цвет серый, разобранный, 1237x600х800 мм. | ССД (Связьстройдеталь) | руб./шт | 44257.61
| ШТ-НП-27U-600-1000-С (130411-00516) | Шкаф телекоммуникационный напольный 19", 27U, передняя дверь стекло, ручка с замком, распределенная нагрузка 400 кг, полезная глубина 900 мм, цвет серый, разобранный, 1370x600х1000 мм. | ССД (Связьстройдеталь) | руб./шт | 50277.8
| ШТ-НП-27U-600-600-С (130411-00510) | Шкаф телекоммуникационный напольный 19", 27U, передняя дверь стекло, ручка с замком, распределенная нагрузка 400 кг, полезная глубина 500 мм, цвет серый, разобранный, 1370x600х600 мм. | ССД (Связьстройдеталь) | руб./шт | 45447.94
| ШТ-НП-27U-600-800-С (130411-00513) | Шкаф телекоммуникационный напольный 19", 27U, передняя дверь стекло, ручка с замком, распределенная нагрузка 400 кг, полезная глубина 700 мм, цвет серый, разобранный, 1370x600х800 мм. | ССД (Связьстройдеталь) | руб./шт | 49864.84
| ШТ-НП-33U-600-1000-С (130411-00525) | Шкаф телекоммуникационный напольный 19", 33U, передняя дверь стекло, ручка с замком, распределенная нагрузка 500 кг, полезная глубина 850 мм, цвет серый, разобранный, 1637x600х1000 мм. | ССД (Связьстройдеталь) | руб./шт | 58005.59
| ШТ-НП-33U-600-600-С (130411-00519) | Шкаф телекоммуникационный напольный 19", 33U, передняя дверь стекло, ручка с замком, распределенная нагрузка 500 кг, полезная глубина 500 мм, цвет серый, разобранный, 1637x600х600 мм. | ССД (Связьстройдеталь) | руб./шт | 48727.39
| ШТ-НП-33U-600-800-С (130411-00522) | Шкаф телекоммуникационный напольный 19", 33U, передняя дверь стекло, ручка с замком, распределенная нагрузка 500 кг, полезная глубина 700 мм, цвет серый, разобранный, 1637x600х800 мм. | ССД (Связьстройдеталь) | руб./шт | 56468.05
| ШТ-НП-33U-800-1000-С (130411-00700) | Шкаф телекоммуникационный напольный 19", 33U, передняя дверь стекло, ручка с замком, распределенная нагрузка 500 кг, полезная глубина 850 мм, цвет серый, разобранный, 1637x800х1000 мм. | ССД (Связьстройдеталь) | руб./шт | 65526.18
| ШТ-НП-33U-800-800-С (130411-00697) | Шкаф телекоммуникационный напольный 19", 33U, передняя дверь стекло, ручка с замком, распределенная нагрузка 500 кг, полезная глубина 650 мм, цвет серый, разобранный, 1637x800х800 мм. | ССД (Связьстройдеталь) | руб./шт | 61770.89
| ШТ-НП-42U-600-1000-С (130411-00533) | Шкаф телекоммуникационный напольный 19", 42U, передняя дверь стекло, ручка с замком, распределенная нагрузка 600 кг, полезная глубина 900 мм, цвет серый, разобранный, 2037x600х1000 мм. | ССД (Связьстройдеталь) | руб./шт | 65887.71
| ШТ-НП-М-42U-600-1000-С-Ч (130411-01171) | Шкаф телекоммуникационный напольный 19", 42U, передняя дверь стекло, ручка с замком, распределенная нагрузка 600 кг, полезная глубина 900 мм, цвет черный, разобранный, 2037x600х1000 мм. | ССД (Связьстройдеталь) | руб./шт | 74380.23
| ШТ-НП-42U-600-600-С (130411-00486) | Шкаф телекоммуникационный напольный 19", 42U, передняя дверь стекло, ручка с замком, распределенная нагрузка 600 кг, полезная глубина 500 мм, цвет серый, разобранный, 2037x600х600 мм. | ССД (Связьстройдеталь) | руб./шт | 50336.39
| ШТ-НП-М-42U-600-800-С-Ч (130411-01049) | Шкаф телекоммуникационный напольный 19", 42U, передняя дверь стекло, ручка с замком, распределенная нагрузка 800 кг, полезная глубина 700 мм, цвет черный, разобранный, 2037x600х800 мм. | ССД (Связьстройдеталь) | руб./шт | 73320.53
| ШТ-НП-42U-800-1000-С (130411-00706) | Шкаф телекоммуникационный напольный 19", 42U, передняя дверь стекло, ручка с замком, распределенная нагрузка 600 кг, полезная глубина 850 мм, цвет серый, разобранный, 2037x800х1000 мм. | ССД (Связьстройдеталь) | руб./шт | 74891.57
| ШТ-НП-42U-800-800-С (130411-00703) | Шкаф телекоммуникационный напольный 19", 42U, передняя дверь стекло, ручка с замком, распределенная нагрузка 600 кг, полезная глубина 650 мм, цвет серый, разобранный, 2037x800х800 мм. | ССД (Связьстройдеталь) | руб./шт | 70326.05
| ШТ-НП-47U-600-1000-С (130411-00542) | Шкаф телекоммуникационный напольный 19", 47U, передняя дверь стекло, ручка с замком, распределенная нагрузка 700 кг, полезная глубина 900 мм, цвет серый, разобранный, 2260x600х1000 мм. | ССД (Связьстройдеталь) | руб./шт | 69304.35
| ШТ-НП-М-47U-600-1000-С-Ч (130411-01170) | Шкаф телекоммуникационный напольный 19", 47U, передняя дверь стекло, ручка с замком, распределенная нагрузка 800 кг, полезная глубина 900 мм, цвет черный, разобранный, 2260x600х1000 мм. | ССД (Связьстройдеталь) | руб./шт | 77648.03
| ШТ-НП-47U-600-800-С (130411-00539) | Шкаф телекоммуникационный напольный 19", 47U, передняя дверь стекло, ручка с замком, распределенная нагрузка 700 кг, полезная глубина 700 мм, цвет серый, разобранный, 2260x600х800 мм. | ССД (Связьстройдеталь) | руб./шт | 49777.97
| ШТ-НП-47U-800-1000-С (130411-00712) | Шкаф телекоммуникационный напольный 19", 47U, передняя дверь стекло, ручка с замком, распределенная нагрузка 700 кг, полезная глубина 850 мм, цвет серый, разобранный, 2260x800х1000 мм. | ССД (Связьстройдеталь) | руб./шт | 87657.84
| ШТ-НП-47U-800-800-С (130411-00709) | Шкаф телекоммуникационный напольный 19", 47U, передняя дверь стекло, ручка с замком, распределенная нагрузка 700 кг, полезная глубина 650 мм, цвет серый, разобранный, 2260x800х800 мм. | ССД (Связьстройдеталь) | руб./шт | 83478.16
| TTBR-4782-DD-RAL9004 | Шкаф напольный 19'', 47U, передняя и задняя распашные перфорированные двери (75%), ручка с замком, 2 вертикальных кабельных органайзера, допустимая статическая нагрузка 1000 кг, полезная глубина 1110 мм, цвет чёрный, разобранный, 2277x800х1200 мм. | Hyperline | руб./шт | 253500
| TTBR-4261-DD-RAL9004 | Шкаф напольный 19'', 42U, передняя и задняя распашные перфорированные двери (75%), ручка с замком, допустимая статическая нагрузка 1000 кг, полезная глубина 910 мм, цвет чёрный, разобранный, 2055x600х1000 мм. | Hyperline | руб./шт | 168000
| TTBR-4261-AS-RAL9004 | Шкаф напольный 19'', 42U, передняя стеклянная дверь со стальными перфорированными боковинами, задняя дверь сплошная, ручка с замком, допустимая статическая нагрузка 1000 кг, полезная глубина 910 мм, цвет чёрный, разобранный, 2055x600х1000 мм. | Hyperline | руб./шт | 160500
| TTBR-4262-AS-RAL9004 | Шкаф напольный 19'', 42U, передняя стеклянная дверь со стальными перфорированными боковинами, задняя дверь сплошная, ручка с замком, допустимая статическая нагрузка 1000 кг, полезная глубина 1110 мм, цвет чёрный, разобранный, 2055x600х1200 мм. | Hyperline | руб./шт | 180500
| TTBR-4262-DD-RAL9004 | Шкаф напольный 19'', 42U, передняя и задняя распашные перфорированные двери (75%), ручка с замком, допустимая статическая нагрузка 1000 кг, полезная глубина 1110 мм, цвет чёрный, разобранный, 2055x600х1200 мм. | Hyperline | руб./шт | 186500
| TTBR-4286-AS-RAL9004 | Шкаф напольный 19'', 42U, передняя стеклянная дверь со стальными перфорированными боковинами, задняя дверь сплошная, ручка с замком, 2 вертикальных органайзера, допустимая статическая нагрузка 1000 кг, полезная глубина 510 мм, цвет чёрный, разобранный, 2055x800х600 мм. | Hyperline | руб./шт | 146500
| TTBR-4288-AS-RAL9004 | Шкаф напольный 19'', 42U, передняя стеклянная дверь со стальными перфорированными боковинами, задняя дверь сплошная, ручка с замком, 2 вертикальных органайзера, допустимая статическая нагрузка 1000 кг, полезная глубина 710 мм, цвет чёрный, разобранный, 2055x800х800 мм. | Hyperline | руб./шт | 161000
| TTBR-4288-DD-RAL9004 | Шкаф напольный 19'', 42U, передняя и задняя распашные перфорированные двери (75%), ручка с замком, 2 вертикальных органайзера, допустимая статическая нагрузка 1000 кг, полезная глубина 710 мм, цвет чёрный, разобранный, 2055x800х800 мм. | Hyperline | руб./шт | 166500
| TTBR-4281-DD-RAL9004 | Шкаф напольный 19'', 42U, передняя и задняя распашные перфорированные двери (75%), ручка с замком, 2 вертикальных органайзера, допустимая статическая нагрузка 1000 кг, полезная глубина 910 мм, цвет чёрный, разобранный, 2055x800х1000 мм. | Hyperline | руб./шт | 202000
| TTBR-4281-AS-RAL9004 | Шкаф напольный 19'', 42U, передняя дверь стеклянная, задняя дверь сплошная, ручка с замком, 2 вертикальных органайзера, допустимая статическая нагрузка 1000 кг, полезная глубина 910 мм, цвет чёрный, разобранный, 2055x800х1000 мм. | Hyperline | руб./шт | 198000
| TTBR-4282-AS-RAL9004 | Шкаф напольный 19'', 42U, передняя дверь стеклянная, задняя дверь сплошная, ручка с замком, 2 вертикальных органайзера, допустимая статическая нагрузка 1000 кг, полезная глубина1110 мм, цвет чёрный, разобранный, 2055x800х1200 мм. | Hyperline | руб./шт | 219500
| TTBR-4282-DD-RAL9004 | Шкаф напольный 19'', 42U, передняя и задняя распашные перфорированные двери (75%), ручка с замком, 2 вертикальных органайзера, допустимая статическая нагрузка 1000 кг, полезная глубина 1110 мм, цвет чёрный, разобранный, 2055x800х1200 мм. | Hyperline | руб./шт | 221500
| TTBR-4766-AS-RAL9004 | Шкаф напольный 19'', 47U, передняя стеклянная дверь со стальными перфорированными боковинами, задняя дверь сплошная, ручка с замком, допустимая статическая нагрузка 1000 кг, полезная глубина 510 мм, цвет чёрный, разобранный, 2277x600х600 мм. | Hyperline | руб./шт | 138500
| TTBR-4766-DD-RAL9004 | Шкаф напольный 19'', 47U, передняя и задняя распашные перфорированные двери (75%), ручка с замком, допустимая статическая нагрузка 1000 кг, полезная глубина 510 мм, цвет чёрный, разобранный, 2277x600х600 мм. | Hyperline | руб./шт | 123500
| TTBR-4768-AS-RAL9004 | Шкаф напольный 19'', 47U, передняя стеклянная дверь со стальными перфорированными боковинами, задняя дверь сплошная, ручка с замком, допустимая статическая нагрузка 1000 кг, полезная глубина 710 мм, цвет чёрный, разобранный, 2277x600х800 мм. | Hyperline | руб./шт | 151500
| TTBR-4768-DD-RAL9004 | Шкаф напольный 19'', 47U, передняя и задняя распашные перфорированные двери (75%), ручка с замком, допустимая статическая нагрузка 1000 кг, полезная глубина 710 мм, цвет чёрный, разобранный, 2277x600х800 мм. | Hyperline | руб./шт | 157000
| TTBR-4761-AS-RAL9004 | Шкаф напольный 19'', 47U, передняя стеклянная дверь со стальными перфорированными боковинами, задняя дверь сплошная, ручка с замком, допустимая статическая нагрузка 1000 кг, полезная глубина 910 мм, цвет чёрный, разобранный, 2277x600х1000 мм. | Hyperline | руб./шт | 177000
| TTBR-4761-DD-RAL9004 | Шкаф напольный 19'', 47U, передняя и задняя распашные перфорированные двери (75%), ручка с замком, допустимая статическая нагрузка 1000 кг, полезная глубина 910 мм, цвет чёрный, разобранный, 2277x600х1000 мм. | Hyperline | руб./шт | 184500
| TTBR-4762-AS-RAL9004 | Шкаф напольный 19'', 47U, передняя стеклянная дверь со стальными перфорированными боковинами, задняя дверь сплошная, ручка с замком, допустимая статическая нагрузка 1000 кг, полезная глубина 1110 мм, цвет серый, разобранный, 2277x600х1200 мм. | Hyperline | руб./шт | 208000
| TTBR-4762-DD-RAL9004 | Шкаф напольный 19'', 47U, передняя и задняя распашные перфорированные двери (75%), ручка с замком, допустимая статическая нагрузка 1000 кг, полезная глубина 1110 мм, цвет чёрный, разобранный, 2277x600х1200 мм. | Hyperline | руб./шт | 211000
| TTBR-4788-AS-RAL9004 | Шкаф напольный 19'', 47U, передняя стеклянная дверь со стальными перфорированными боковинами, задняя дверь сплошная, ручка с замком, 2 вертикальных органайзера, допустимая статическая нагрузка 1000 кг, полезная глубина 710 мм, цвет чёрный, разобранный, 2277x800х800 мм. | Hyperline | руб./шт | 187000
| TTBR-4788-DD-RAL9004 | Шкаф напольный 19'', 47U, передняя и задняя распашные перфорированные двери (75%), ручка с замком, 2 вертикальных кабельных органайзера, допустимая статическая нагрузка 1000 кг, полезная глубина 710 мм, цвет чёрный, разобранный, 2277x800х800 мм. | Hyperline | руб./шт | 191000
| TTBR-4781-AS-RAL9004 | Шкаф напольный 19'', 47U, передняя стеклянная дверь со стальными перфорированными боковинами, задняя дверь сплошная, ручка с замком, 2 вертикальных органайзера, допустимая статическая нагрузка 1000 кг, полезная глубина 910 мм, цвет чёрный, разобранный, 2277x800х1000 мм. | Hyperline | руб./шт | 229500
| TTBR-4781-DD-RAL9004 | Шкаф напольный 19'', 47U, передняя и задняя распашные перфорированные двери (75%), ручка с замком, 2 вертикальных кабельных органайзера, допустимая статическая нагрузка 1000 кг, полезная глубина 910 мм, цвет чёрный, разобранный, 2277x800х1000 мм. | Hyperline | руб./шт | 232000
| TTBR-4782-AS-RAL9004 | Шкаф напольный 19'', 47U, передняя стеклянная дверь со стальными перфорированными боковинами, задняя дверь сплошная, ручка с замком, 2 вертикальных органайзера, допустимая статическая нагрузка 1000 кг, полезная глубина 1110 мм, цвет чёрный, разобранный, 2277x800х1200 мм. | Hyperline | руб./шт | 251500
| ST-NC6U01 (серый) С ПОЛКОЙ (версия 2) | Шкаф настенный 19", 6U, стеклянная дверь, ручка с замком, полка в комплекте, статическая нагрузка 90 кг, цвет серый, разобранный, 300х400х530 мм. | Space Technology | руб./шт | 11910
| ШТ-НСс-6U-600-500-М (130411-00740) | Шкаф телекоммуникационный настенный 19", 6U, дверь металл, полезная глубина 450 мм, распределенная нагрузка 50 кг, цвет серый, сварной, 360х600х500 мм. | ССД (Связьстройдеталь) | руб./шт | 12319.95
| ШТ-НСр-12U-600-350-М (130411-00564) | Шкаф телекоммуникационный настенный 19", 12U, дверь металл, полезная глубина 300 мм, распределенная нагрузка 50 кг, цвет серый, разобранный, 626х600х350 мм. | ССД (Связьстройдеталь) | руб./шт | 11333.04
| ШТ-НСр-12U-600-350-П (130411-00565) | Шкаф телекоммуникационный настенный 19", 12U, дверь перфорированная, полезная глубина 300 мм, распределенная нагрузка 50 кг, цвет серый, разобранный, 626х600х350 мм. | ССД (Связьстройдеталь) | руб./шт | 11393.06
| ШТ-НСр-12U-600-350-С (130411-00563) | Шкаф телекоммуникационный настенный 19", 12U, дверь стекло, полезная глубина 300 мм, распределенная нагрузка 50 кг, цвет серый, разобранный, 626х600х350 мм. | ССД (Связьстройдеталь) | руб./шт | 13187.83
| ШТ-НСр-12U-600-450-М (130411-00644) | Шкаф телекоммуникационный настенный 19", 12U, дверь металл, полезная глубина 400 мм, распределенная нагрузка 50 кг, цвет серый, разобранный, 626х600х450 мм. | ССД (Связьстройдеталь) | руб./шт | 13124.96
| ШТ-НСр-12U-600-450-П (130411-00645) | Шкаф телекоммуникационный настенный 19", 12U, дверь перфорированная, полезная глубина 400 мм, распределенная нагрузка 50 кг, цвет серый, разобранный, 626х600х450 мм. | ССД (Связьстройдеталь) | руб./шт | 13186.41
| ШТ-НСр-12U-600-450-С (130411-00643) | Шкаф телекоммуникационный настенный 19", 12U, дверь стекло, полезная глубина 400 мм, распределенная нагрузка 50 кг, цвет серый, разобранный, 626х600х450 мм. | ССД (Связьстройдеталь) | руб./шт | 15394.14
| ШТ-НСр-12U-600-550-М (130411-00567) | Шкаф телекоммуникационный настенный 19", 12U, дверь металл, полезная глубина 500 мм, распределенная нагрузка 50 кг, цвет серый, разобранный, 626х600х550 мм. | ССД (Связьстройдеталь) | руб./шт | 14103.8
| ШТ-НСр-12U-600-550-П (130411-00568) | Шкаф телекоммуникационный настенный 19", 12U, дверь перфорированная, полезная глубина 500 мм, распределенная нагрузка 50 кг, цвет серый, разобранный, 626х600х550 мм. | ССД (Связьстройдеталь) | руб./шт | 14163.8
| ШТ-НСр-12U-600-550-С (130411-00566) | Шкаф телекоммуникационный настенный 19", 12U, дверь стекло, полезная глубина 500 мм, распределенная нагрузка 50 кг, цвет серый, разобранный, 626х600х550 мм. | ССД (Связьстройдеталь) | руб./шт | 15948.58
| ШТ-НСр-12U-600-650-М (130411-00570) | Шкаф телекоммуникационный настенный 19", 12U, дверь металл, полезная глубина 600 мм, распределенная нагрузка 50 кг, цвет серый, разобранный, 626х600х650 мм. | ССД (Связьстройдеталь) | руб./шт | 15815.69
| ШТ-НСр-12U-600-650-П (130411-00571) | Шкаф телекоммуникационный настенный 19", 12U, дверь перфорированная, полезная глубина 600 мм, распределенная нагрузка 50 кг, цвет серый, разобранный, 626х600х650 мм. | ССД (Связьстройдеталь) | руб./шт | 15875.7
| ШТ-НСр-12U-600-650-С (130411-00569) | Шкаф телекоммуникационный настенный 19", 12U, дверь стекло, полезная глубина 600 мм, распределенная нагрузка 50 кг, цвет серый, разобранный, 626х600х650 мм. | ССД (Связьстройдеталь) | руб./шт | 17670.46
| ШТ-НСр-15U-600-350-М (130411-00573) | Шкаф телекоммуникационный настенный 19", 15U, дверь металл, полезная глубина 300 мм, распределенная нагрузка 50 кг, цвет серый, разобранный, 760х600х350 мм. | ССД (Связьстройдеталь) | руб./шт | 12210.44
| ШТ-НСр-15U-600-350-П (130411-00574) | Шкаф телекоммуникационный настенный 19", 15U, дверь перфорированная, полезная глубина 300 мм, распределенная нагрузка 50 кг, цвет серый, разобранный, 760х600х350 мм. | ССД (Связьстройдеталь) | руб./шт | 12583.38
| ШТ-НСр-15U-600-350-С (130411-00572) | Шкаф телекоммуникационный настенный 19", 15U, дверь стекло, полезная глубина 300 мм, распределенная нагрузка 50 кг, цвет серый, разобранный, 760х600х350 мм. | ССД (Связьстройдеталь) | руб./шт | 14033.77
| ШТ-НСр-15U-600-450-М (130411-00647) | Шкаф телекоммуникационный настенный 19", 15U, дверь металл, полезная глубина 400 мм, распределенная нагрузка 50 кг, цвет серый, разобранный, 760х600х450 мм. | ССД (Связьстройдеталь) | руб./шт | 13004.92
| ШТ-НСр-15U-600-450-П (130411-00648) | Шкаф телекоммуникационный настенный 19", 15U, дверь перфорированная, полезная глубина 400 мм, распределенная нагрузка 50 кг, цвет серый, разобранный, 760х600х450 мм. | ССД (Связьстройдеталь) | руб./шт | 13375.03
| ШТ-НСр-15U-600-550-М (130411-00576) | Шкаф телекоммуникационный настенный 19", 15U, дверь металл, полезная глубина 500 мм, распределенная нагрузка 50 кг, цвет серый, разобранный, 760х600х550 мм. | ССД (Связьстройдеталь) | руб./шт | 14172.38
| ШТ-НСр-15U-600-550-П (130411-00577) | Шкаф телекоммуникационный настенный 19", 15U, дверь перфорированная, полезная глубина 500 мм, распределенная нагрузка 50 кг, цвет серый, разобранный, 760х600х550 мм. | ССД (Связьстройдеталь) | руб./шт | 14542.49
| ШТ-НСр-15U-600-550-С (130411-00575) | Шкаф телекоммуникационный настенный 19", 15U, дверь стекло, полезная глубина 500 мм, распределенная нагрузка 50 кг, цвет серый, разобранный, 760х600х550 мм. | ССД (Связьстройдеталь) | руб./шт | 15967.15
| ШТ-НСр-15U-600-650-М (130411-00579) | Шкаф телекоммуникационный настенный 19", 15U, дверь металл, полезная глубина 600 мм, распределенная нагрузка 50 кг, цвет серый, разобранный, 760х600х650 мм. | ССД (Связьстройдеталь) | руб./шт | 17153.18
| ШТ-НСр-15U-600-650-П (130411-00580) | Шкаф телекоммуникационный настенный 19", 15U, дверь перфорированная, полезная глубина 600 мм, распределенная нагрузка 50 кг, цвет серый, разобранный, 760х600х650 мм. | ССД (Связьстройдеталь) | руб./шт | 17521.86
| ШТ-НСр-15U-600-650-С (130411-00578) | Шкаф телекоммуникационный настенный 19", 15U, дверь стекло, полезная глубина 600 мм, распределенная нагрузка 50 кг, цвет серый, разобранный, 760х600х650 мм. | ССД (Связьстройдеталь) | руб./шт | 18973.67
| ШТ-НСр-15U-600х450-С (130411-00646) | Шкаф телекоммуникационный настенный 19", 15U, дверь стекло, полезная глубина 400 мм, распределенная нагрузка 50 кг, цвет серый, разобранный, 760х600х450 мм. | ССД (Связьстройдеталь) | руб./шт | 14756.82
| ШТ-НСр-18U-600-650-П (130411-00589) | Шкаф телекоммуникационный настенный 19", 18U, дверь перфорированная, полезная глубина 600 мм, распределенная нагрузка 50 кг, цвет серый, разобранный, 893х600х650 мм. | ССД (Связьстройдеталь) | руб./шт | 17863.38
| ШТ-НСр-18U-600-350-М (130411-00582) | Шкаф телекоммуникационный настенный 19", 18U, дверь металл, полезная глубина 300 мм, распределенная нагрузка 50 кг, цвет серый, разобранный, 893х600х350 мм. | ССД (Связьстройдеталь) | руб./шт | 13290.72
| ШТ-НСр-18U-600-350-П (130411-00583) | Шкаф телекоммуникационный настенный 19", 18U, дверь перфорированная, полезная глубина 300 мм, распределенная нагрузка 50 кг, цвет серый, разобранный, 893х600х350 мм. | ССД (Связьстройдеталь) | руб./шт | 13447.89
| ШТ-НСр-18U-600-350-С (130411-00581) | Шкаф телекоммуникационный настенный 19", 18U, дверь стекло, полезная глубина 300 мм, распределенная нагрузка 50 кг, цвет серый, разобранный, 893х600х350 мм. | ССД (Связьстройдеталь) | руб./шт | 19460.94
| ШТ-НСр-18U-600-450-М (130411-00650) | Шкаф телекоммуникационный настенный 19", 18U, дверь металл, полезная глубина 400 мм, распределенная нагрузка 50 кг, цвет серый, разобранный, 893х600х450 мм. | ССД (Связьстройдеталь) | руб./шт | 15049.75
| ШТ-НСр-18U-600-450-П (130411-00651) | Шкаф телекоммуникационный настенный 19", 18U, дверь перфорированная, полезная глубина 400 мм, распределенная нагрузка 50 кг, цвет серый, разобранный, 893х600х450 мм. | ССД (Связьстройдеталь) | руб./шт | 15208.37
| ШТ-НСр-18U-600-450-С (130411-00649) | Шкаф телекоммуникационный настенный 19", 18U, дверь стекло, полезная глубина 400 мм, распределенная нагрузка 50 кг, цвет серый, разобранный, 893х600х450 мм. | ССД (Связьстройдеталь) | руб./шт | 21199.99
| ШТ-НСр-18U-600-550-М (130411-00585) | Шкаф телекоммуникационный настенный 19", 18U, дверь металл, полезная глубина 500 мм, распределенная нагрузка 50 кг, цвет серый, разобранный, 893х600х550 мм. | ССД (Связьстройдеталь) | руб./шт | 16604.46
| ШТ-НСр-18U-600-550-П (130411-00586) | Шкаф телекоммуникационный настенный 19", 18U, дверь перфорированная, полезная глубина 500 мм, распределенная нагрузка 50 кг, цвет серый, разобранный, 893х600х550 мм. | ССД (Связьстройдеталь) | руб./шт | 16761.65
| ШТ-НСр-18U-600-550-С (130411-00584) | Шкаф телекоммуникационный настенный 19", 18U, дверь стекло, полезная глубина 500 мм, распределенная нагрузка 50 кг, цвет серый, разобранный, 893х600х550 мм. | ССД (Связьстройдеталь) | руб./шт | 22768.98
| ШТ-НСр-18U-600-650-М (130411-00588) | Шкаф телекоммуникационный настенный 19", 18U, дверь металл, полезная глубина 600 мм, распределенная нагрузка 50 кг, цвет серый, разобранный, 893х600х650 мм. | ССД (Связьстройдеталь) | руб./шт | 17706.18
| ШТ-НСр-18U-600-650-С (130411-00587) | Шкаф телекоммуникационный настенный 19", 18U, дверь стекло, полезная глубина 600 мм, распределенная нагрузка 50 кг, цвет серый, разобранный, 893х600х650 мм. | ССД (Связьстройдеталь) | руб./шт | 23874.99
| ШТ-НСр-6U-600-350-М (130411-00546) | Шкаф телекоммуникационный настенный 19", 6U, дверь металл, полезная глубина 300 мм, распределенная нагрузка 50 кг, цвет серый, разобранный, 360х600х350 мм. | ССД (Связьстройдеталь) | руб./шт | 8749.49
| ШТ-НСр-6U-600-350-П (130411-00547) | Шкаф телекоммуникационный настенный 19", 6U, дверь перфорированная, полезная глубина 300 мм, распределенная нагрузка 50 кг, цвет серый, разобранный, 360х600х350 мм. | ССД (Связьстройдеталь) | руб./шт | 8890.96
| ШТ-НСр-6U-600-350-С (130411-00545) | Шкаф телекоммуникационный настенный 19", 6U, дверь стекло, полезная глубина 300 мм, распределенная нагрузка 50 кг, цвет серый, разобранный, 360х600х350 мм. | ССД (Связьстройдеталь) | руб./шт | 10731.47
| ШТ-НСр-6U-600-450-М (130411-00638) | Шкаф телекоммуникационный настенный 19", 6U, дверь металл, полезная глубина 400 мм, распределенная нагрузка 50 кг, цвет серый, разобранный, 360х600х450 мм. | ССД (Связьстройдеталь) | руб./шт | 10970.1
| ШТ-НСр-6U-600-450-П (130411-00639) | Шкаф телекоммуникационный настенный 19", 6U, дверь перфорированная, полезная глубина 400 мм, распределенная нагрузка 50 кг, цвет серый, разобранный, 360х600х450 мм. | ССД (Связьстройдеталь) | руб./шт | 11110.13
| ШТ-НСр-6U-600-450-С (130411-00637) | Шкаф телекоммуникационный настенный 19", 6U, дверь стекло, полезная глубина 400 мм, распределенная нагрузка 50 кг, цвет серый, разобранный, 360х600х450 мм. | ССД (Связьстройдеталь) | руб./шт | 12930.62
| ШТ-НСр-6U-600-550-М (130411-00549) | Шкаф телекоммуникационный настенный 19", 6U, дверь металл, полезная глубина 500 мм, распределенная нагрузка 50 кг, цвет серый, разобранный, 360х600х550 мм. | ССД (Связьстройдеталь) | руб./шт | 11463.09
| ШТ-НСр-6U-600-550-П (130411-00550) | Шкаф телекоммуникационный настенный 19", 6U, дверь перфорированная, полезная глубина 500 мм, распределенная нагрузка 50 кг, цвет серый, разобранный, 360х600х550 мм. | ССД (Связьстройдеталь) | руб./шт | 11603.12
| ШТ-НСр-6U-600-550-С (130411-00548) | Шкаф телекоммуникационный настенный 19", 6U, дверь стекло, полезная глубина 500 мм, распределенная нагрузка 50 кг, цвет серый, разобранный, 360х600х550 мм. | ССД (Связьстройдеталь) | руб./шт | 13459.34
| ШТ-НСр-6U-600-650-М (130411-00552) | Шкаф телекоммуникационный настенный 19", 6U, дверь металл, полезная глубина 600 мм, распределенная нагрузка 50 кг, цвет серый, разобранный, 360х600х650 мм. | ССД (Связьстройдеталь) | руб./шт | 12620.54
| ШТ-НСр-6U-600-650-П (130411-00553) | Шкаф телекоммуникационный настенный 19", 6U, дверь перфорированная, полезная глубина 600 мм, распределенная нагрузка 50 кг, цвет серый, разобранный, 360х600х650 мм. | ССД (Связьстройдеталь) | руб./шт | 12760.58
| ШТ-НСр-6U-600-650-С (130411-00551) | Шкаф телекоммуникационный настенный 19", 6U, дверь стекло, полезная глубина 600 мм, распределенная нагрузка 50 кг, цвет серый, разобранный, 360х600х650 мм. | ССД (Связьстройдеталь) | руб./шт | 14622.5
| ШТ-НСр-9U-600-350-М (130411-00555) | Шкаф телекоммуникационный настенный 19", 9U, дверь металл, полезная глубина 300 мм, распределенная нагрузка 50 кг, цвет серый, разобранный, 493х600х350 мм. | ССД (Связьстройдеталь) | руб./шт | 9471.12
| ШТ-НСр-9U-600-350-П (130411-00556) | Шкаф телекоммуникационный настенный 19", 9U, дверь перфорированная, полезная глубина 300 мм, распределенная нагрузка 50 кг, цвет серый, разобранный, 493х600х350 мм. | ССД (Связьстройдеталь) | руб./шт | 9589.71
| ШТ-НСр-9U-600-350-С (130411-00554) | Шкаф телекоммуникационный настенный 19", 9U, дверь стекло, полезная глубина 300 мм, распределенная нагрузка 50 кг, цвет серый, разобранный, 493х600х350 мм. | ССД (Связьстройдеталь) | руб./шт | 11253.03
| ШТ-НСр-9U-600-450-М (130411-00641) | Шкаф телекоммуникационный настенный 19", 9U, дверь металл, полезная глубина 400 мм, распределенная нагрузка 50 кг, цвет серый, разобранный, 493х600х450 мм. | ССД (Связьстройдеталь) | руб./шт | 11877.48
| ШТ-НСр-9U-600-450-П (130411-00642) | Шкаф телекоммуникационный настенный 19", 9U, дверь перфорированная, полезная глубина 400 мм, распределенная нагрузка 50 кг, цвет серый, разобранный, 493х600х450 мм. | ССД (Связьстройдеталь) | руб./шт | 11994.65
| ШТ-НСр-9U-600-450-С (130411-00640) | Шкаф телекоммуникационный настенный 19", 9U, дверь стекло, полезная глубина 400 мм, распределенная нагрузка 50 кг, цвет серый, разобранный, 493х600х450 мм. | ССД (Связьстройдеталь) | руб./шт | 13635.1
| ШТ-НСр-9U-600-550-М (130411-00558) | Шкаф телекоммуникационный настенный 19", 9U, дверь металл, полезная глубина 500 мм, распределенная нагрузка 50 кг, цвет серый, разобранный, 493х600х550 мм. | ССД (Связьстройдеталь) | руб./шт | 12234.72
| ШТ-НСр-9U-600-550-П (130411-00559) | Шкаф телекоммуникационный настенный 19", 9U, дверь перфорированная, полезная глубина 500 мм, распределенная нагрузка 50 кг, цвет серый, разобранный, 493х600х550 мм. | ССД (Связьстройдеталь) | руб./шт | 12353.33
| ШТ-НСр-9U-600-550-С (130411-00557) | Шкаф телекоммуникационный настенный 19", 9U, дверь стекло, полезная глубина 500 мм, распределенная нагрузка 50 кг, цвет серый, разобранный, 493х600х550 мм. | ССД (Связьстройдеталь) | руб./шт | 14028.07
| ШТ-НСр-9U-600-650-М (130411-00561) | Шкаф телекоммуникационный настенный 19", 9U, дверь металл, полезная глубина 600 мм, распределенная нагрузка 50 кг, цвет серый, разобранный, 493х600х650 мм. | ССД (Связьстройдеталь) | руб./шт | 14466.74
| ШТ-НСр-9U-600-650-П (130411-00562) | Шкаф телекоммуникационный настенный 19", 9U, дверь перфорированная, полезная глубина 600 мм, распределенная нагрузка 50 кг, цвет серый, разобранный, 493х600х650 мм. | ССД (Связьстройдеталь) | руб./шт | 14583.92
| ШТ-НСр-9U-600-650-С (130411-00560) | Шкаф телекоммуникационный настенный 19", 9U, дверь стекло, полезная глубина 600 мм, распределенная нагрузка 50 кг, цвет серый, разобранный, 493х600х650 мм. | ССД (Связьстройдеталь) | руб./шт | 16268.67
| ШТ-НСрМ-12U-600-350-М (130411-00790) | Шкаф телекоммуникационный настенный 19", 12U, дверь металл, со съемными боковыми стенками, полезная глубина 300 мм, распределенная нагрузка 50 кг, цвет серый, разобранный, 626х600х350 мм. | ССД (Связьстройдеталь) | руб./шт | 13218.57
| ШТ-НСрМ-12U-600-350-С (130411-00789) | Шкаф телекоммуникационный настенный 19", 12U, дверь стекло, со съемными боковыми стенками, полезная глубина 300 мм, распределенная нагрузка 50 кг, цвет серый, разобранный, 626х600х350 мм. | ССД (Связьстройдеталь) | руб./шт | 16488.96
| ШТ-НСрМ-12U-600-450-М (130411-00797) | Шкаф телекоммуникационный настенный 19", 12U, дверь металл, со съемными боковыми стенками, полезная глубина 400 мм, распределенная нагрузка 50 кг, цвет серый, разобранный, 626х600х450 мм. | ССД (Связьстройдеталь) | руб./шт | 14814
| ШТ-НСрМ-12U-600-450-С (130411-00796) | Шкаф телекоммуникационный настенный 19", 12U, дверь стекло, со съемными боковыми стенками, полезная глубина 400 мм, распределенная нагрузка 50 кг, цвет серый, разобранный, 626х600х450 мм. | ССД (Связьстройдеталь) | руб./шт | 18551.37
| ШТ-НСрМ-12U-600-550-М (130411-00830) | Шкаф телекоммуникационный настенный 19", 12U, дверь металл, со съемными боковыми стенками, полезная глубина 500 мм, распределенная нагрузка 50 кг, цвет серый, разобранный, 626х600х550 мм. | ССД (Связьстройдеталь) | руб./шт | 16179.6
| ШТ-НСрМ-12U-600-550-С (130411-00829) | Шкаф телекоммуникационный настенный 19", 12U, дверь стекло, со съемными боковыми стенками, полезная глубина 500 мм, распределенная нагрузка 50 кг, цвет серый, разобранный, 626х600х550 мм. | ССД (Связьстройдеталь) | руб./шт | 19439.69
| ШТ-НСрМ-12U-600-650-М (130411-00847) | Шкаф телекоммуникационный настенный 19", 12U, дверь металл, со съемными боковыми стенками, полезная глубина 600 мм, распределенная нагрузка 50 кг, цвет серый, разобранный, 626х600х650 мм. | ССД (Связьстройдеталь) | руб./шт | 16954.48
| ШТ-НСрМ-12U-600-650-С (130411-00846) | Шкаф телекоммуникационный настенный 19", 12U, дверь стекло, со съемными боковыми стенками, полезная глубина 600 мм, распределенная нагрузка 50 кг, цвет серый, разобранный, 626х600х650 мм. | ССД (Связьстройдеталь) | руб./шт | 20223.41
| ШТ-НСрМ-15U-600-350-М (130411-00792) | Шкаф телекоммуникационный настенный 19", 15U, дверь металл, со съемными боковыми стенками, полезная глубина 300 мм, распределенная нагрузка 50 кг, цвет серый, разобранный, 760х600х350 мм. | ССД (Связьстройдеталь) | руб./шт | 15743.56
| ШТ-НСрМ-15U-600-350-С (130411-00791) | Шкаф телекоммуникационный настенный 19", 15U, дверь стекло, со съемными боковыми стенками, полезная глубина 300 мм, распределенная нагрузка 50 кг, цвет серый, разобранный, 760х600х350 мм. | ССД (Связьстройдеталь) | руб./шт | 17920.88
| ШТ-НСрМ-15U-600-450-М (130411-00798) | Шкаф телекоммуникационный настенный 19", 15U, дверь металл, со съемными боковыми стенками, полезная глубина 400 мм, распределенная нагрузка 50 кг, цвет серый, разобранный, 760х600х450 мм. | ССД (Связьстройдеталь) | руб./шт | 16035.24
| ШТ-НСрМ-15U-600-550-М (130411-00832) | Шкаф телекоммуникационный настенный 19", 15U, дверь металл, со съемными боковыми стенками, полезная глубина 500 мм, распределенная нагрузка 50 кг, цвет серый, разобранный, 760х600х550 мм. | ССД (Связьстройдеталь) | руб./шт | 17608.56
| ШТ-НСрМ-15U-600-550-С (130411-00831) | Шкаф телекоммуникационный настенный 19", 15U, дверь стекло, со съемными боковыми стенками, полезная глубина 500 мм, распределенная нагрузка 50 кг, цвет серый, разобранный, 760х600х550 мм. | ССД (Связьстройдеталь) | руб./шт | 23262.51
| ШТ-НСрМ-15U-600-650-С (130411-00848) | Шкаф телекоммуникационный настенный 19", 15U, дверь стекло, со съемными боковыми стенками, полезная глубина 600 мм, распределенная нагрузка 50 кг, цвет серый, разобранный, 760х600х650 мм. | ССД (Связьстройдеталь) | руб./шт | 21102.88
| ШТ-НСрМ-18U-600-450-М (130411-00800) | Шкаф телекоммуникационный настенный 19", 18U, дверь металл, со съемными боковыми стенками, полезная глубина 400 мм, распределенная нагрузка 50 кг, цвет серый, разобранный, 891х600х450 мм. | ССД (Связьстройдеталь) | руб./шт | 18869.58
| ШТ-НСрМ-18U-600-450-С (130411-00799) | Шкаф телекоммуникационный настенный 19", 18U, дверь стекло, со съемными боковыми стенками, полезная глубина 400 мм, распределенная нагрузка 50 кг, цвет серый, разобранный, 891х600х450 мм. | ССД (Связьстройдеталь) | руб./шт | 21071.93
| ШТ-НСрМ-9U-600-350-М (130411-00788) | Шкаф телекоммуникационный настенный 19", 9U, дверь металл, со съемными боковыми стенками, полезная глубина 300 мм, распределенная нагрузка 50 кг, цвет серый, разобранный, 493х600х350 мм. | ССД (Связьстройдеталь) | руб./шт | 12393.61
| ШТ-НСрМ-9U-600-350-С (130411-00787) | Шкаф телекоммуникационный настенный 19", 9U, дверь стекло, со съемными боковыми стенками, полезная глубина 300 мм, распределенная нагрузка 50 кг, цвет серый, разобранный, 493х600х350 мм. | ССД (Связьстройдеталь) | руб./шт | 14136.35
| ШТ-НСрМ-9U-600-450-М (130411-00794) | Шкаф телекоммуникационный настенный 19", 9U, дверь металл, со съемными боковыми стенками, полезная глубина 400 мм, распределенная нагрузка 50 кг, цвет серый, разобранный, 493х600х450 мм. | ССД (Связьстройдеталь) | руб./шт | 12792.83
| ШТ-НСрМ-9U-600-450-С (130411-00793) | Шкаф телекоммуникационный настенный 19", 9U, дверь стекло, со съемными боковыми стенками, полезная глубина 400 мм, распределенная нагрузка 50 кг, цвет серый, разобранный, 493х600х450 мм. | ССД (Связьстройдеталь) | руб./шт | 14513.47
| ШТ-НСрМ-9U-600-550-М (130411-00828) | Шкаф телекоммуникационный настенный 19", 9U, дверь металл, со съемными боковыми стенками, полезная глубина 500 мм, распределенная нагрузка 50 кг, цвет серый, разобранный, 493х600х550 мм. | ССД (Связьстройдеталь) | руб./шт | 14067.11
| ШТ-НСрМ-9U-600-550-С (130411-00827) | Шкаф телекоммуникационный настенный 19", 9U, дверь стекло, со съемными боковыми стенками, полезная глубина 500 мм, распределенная нагрузка 50 кг, цвет серый, разобранный, 493х600х550 мм. | ССД (Связьстройдеталь) | руб./шт | 18734.05
| ШТ-НСрМ-9U-600-650-М (130411-00845) | Шкаф телекоммуникационный настенный 19", 9U, дверь металл, со съемными боковыми стенками, полезная глубина 600 мм, распределенная нагрузка 50 кг, цвет серый, разобранный, 493х600х650 мм. | ССД (Связьстройдеталь) | руб./шт | 15342.86
| ШТ-НСрМ-9U-600-650-С (130411-00844) | Шкаф телекоммуникационный настенный 19", 9U, дверь стекло, со съемными боковыми стенками, полезная глубина 600 мм, распределенная нагрузка 50 кг, цвет серый, разобранный, 493х600х650 мм. | ССД (Связьстройдеталь) | руб./шт | 17101.8
| ШТ-НСс-12U-600-300-М (130411-00750) | Шкаф телекоммуникационный настенный 19", 12U, дверь металл, полезная глубина 250 мм, распределенная нагрузка 50 кг, цвет серый, сварной, 626х600х300 мм. | ССД (Связьстройдеталь) | руб./шт | 11767.52
| ШТ-НСс-12U-600-300-С (130411-00749) | Шкаф телекоммуникационный настенный 19", 12U, дверь стекло, полезная глубина 250 мм, распределенная нагрузка 50 кг, цвет серый, сварной, 626х600х300 мм. | ССД (Связьстройдеталь) | руб./шт | 15308.97
| ШТ-НСс-12U-600-500-М (130411-00752) | Шкаф телекоммуникационный настенный 19", 12U, дверь металл, полезная глубина 450 мм, распределенная нагрузка 50 кг, цвет серый, сварной, 626х600х500 мм. | ССД (Связьстройдеталь) | руб./шт | 14541.46
| ШТ-НСс-12U-600-600-М (130411-00754) | Шкаф телекоммуникационный настенный 19", 12U, дверь металл, полезная глубина 550 мм, распределенная нагрузка 50 кг, цвет серый, сварной, 626х600х600 мм. | ССД (Связьстройдеталь) | руб./шт | 16007.25
| ШТ-НСс-12U-600-600-С (130411-00753) | Шкаф телекоммуникационный настенный 19", 12U, дверь стекло, полезная глубина 550 мм, распределенная нагрузка 50 кг, цвет серый, сварной, 626х600х600 мм. | ССД (Связьстройдеталь) | руб./шт | 19548.7
| ШТ-НСс-15U-600-300-М (130411-00756) | Шкаф телекоммуникационный настенный 19", 15U, дверь металл, полезная глубина 250 мм, распределенная нагрузка 50 кг, цвет серый, сварной, 760х600х300 мм. | ССД (Связьстройдеталь) | руб./шт | 11633.47
| ШТ-НСс-15U-600-300-С (130411-00755) | Шкаф телекоммуникационный настенный 19", 15U, дверь стекло, полезная глубина 250 мм, распределенная нагрузка 50 кг, цвет серый, сварной, 760х600х300 мм. | ССД (Связьстройдеталь) | руб./шт | 14489.91
| ШТ-НСс-15U-600-500-М (130411-00758) | Шкаф телекоммуникационный настенный 19", 15U, дверь металл, полезная глубина 450 мм, распределенная нагрузка 50 кг, цвет серый, сварной, 760х600х500 мм. | ССД (Связьстройдеталь) | руб./шт | 15799.54
| ШТ-НСс-15U-600-500-С (130411-00757) | Шкаф телекоммуникационный настенный 19", 15U, дверь стекло, полезная глубина 450 мм, распределенная нагрузка 50 кг, цвет серый, сварной, 760х600х500 мм. | ССД (Связьстройдеталь) | руб./шт | 18666.28
| ШТ-НСс-15U-600-600-М (130411-00760) | Шкаф телекоммуникационный настенный 19", 15U, дверь металл, полезная глубина 550 мм, распределенная нагрузка 50 кг, цвет серый, сварной, 760х600х600 мм. | ССД (Связьстройдеталь) | руб./шт | 16782.12
| ШТ-НСс-15U-600-600-С (130411-00759) | Шкаф телекоммуникационный настенный 19", 15U, дверь стекло, полезная глубина 550 мм, распределенная нагрузка 50 кг, цвет серый, сварной, 760х600х600 мм. | ССД (Связьстройдеталь) | руб./шт | 19645.93
| ШТ-НСс-18U-600-300-М (130411-00762) | Шкаф телекоммуникационный настенный 19", 18U, дверь металл, полезная глубина 250 мм, распределенная нагрузка 50 кг, цвет серый, сварной, 893х600х300 мм. | ССД (Связьстройдеталь) | руб./шт | 12660.25
| ШТ-НСс-18U-600-300-С (130411-00761) | Шкаф телекоммуникационный настенный 19", 18U, дверь стекло, полезная глубина 250 мм, распределенная нагрузка 50 кг, цвет серый, сварной, 893х600х300 мм. | ССД (Связьстройдеталь) | руб./шт | 16438.88
| ШТ-НСс-18U-600-500-М (130411-00764) | Шкаф телекоммуникационный настенный 19", 18U, дверь металл, полезная глубина 450 мм, распределенная нагрузка 50 кг, цвет серый, сварной, 893х600х500 мм. | ССД (Связьстройдеталь) | руб./шт | 17427.36
| ШТ-НСс-18U-600-500-С (130411-00763) | Шкаф телекоммуникационный настенный 19", 18U, дверь стекло, полезная глубина 450 мм, распределенная нагрузка 50 кг, цвет серый, сварной, 893х600х500 мм. | ССД (Связьстройдеталь) | руб./шт | 21208.94
| ШТ-НСс-18U-600-600-М (130411-00766) | Шкаф телекоммуникационный настенный 19", 18U, дверь металл, полезная глубина 550 мм, распределенная нагрузка 50 кг, цвет серый, сварной, 893х600х600 мм. | ССД (Связьстройдеталь) | руб./шт | 18296.52
| ШТ-НСс-18U-600-600-С (130411-00765) | Шкаф телекоммуникационный настенный 19", 18U, дверь стекло, полезная глубина 550 мм, распределенная нагрузка 50 кг, цвет серый, сварной, 893х600х600 мм. | ССД (Связьстройдеталь) | руб./шт | 21848.29
| ШТ-НСс-6U-600-300-М (130411-00738) | Шкаф телекоммуникационный настенный 19", 6U, дверь металл, полезная глубина 250 мм, распределенная нагрузка 50 кг, цвет серый, сварной, 360х600х300 мм. | ССД (Связьстройдеталь) | руб./шт | 9731.63
| ШТ-НСс-6U-600-300-С (130411-00737) | Шкаф телекоммуникационный настенный 19", 6U, дверь стекло, полезная глубина 250 мм, распределенная нагрузка 50 кг, цвет серый, сварной, 360х600х300 мм. | ССД (Связьстройдеталь) | руб./шт | 11278.44
| ШТ-НСс-6U-600-500-С (130411-00739) | Шкаф телекоммуникационный настенный 19", 6U, дверь стекло, полезная глубина 450 мм, распределенная нагрузка 50 кг, цвет серый, сварной, 360х600х500 мм. | ССД (Связьстройдеталь) | руб./шт | 13865.29
| ШТ-НСс-6U-600-600-М (130411-00742) | Шкаф телекоммуникационный настенный 19", 6U, дверь металл, полезная глубина 550 мм, распределенная нагрузка 50 кг, цвет серый, сварной, 360х600х600 мм. | ССД (Связьстройдеталь) | руб./шт | 13480.79
| ШТ-НСс-6U-600-600-С (130411-00741) | Шкаф телекоммуникационный настенный 19", 6U, дверь стекло, полезная глубина 550 мм, распределенная нагрузка 50 кг, цвет серый, сварной, 360х600х600 мм. | ССД (Связьстройдеталь) | руб./шт | 15026.13
| ШТ-НСс-9U-600-300-М (130411-00744) | Шкаф телекоммуникационный настенный 19", 9U, дверь металл, полезная глубина 250 мм, распределенная нагрузка 50 кг, цвет серый, сварной, 493х600х300 мм. | ССД (Связьстройдеталь) | руб./шт | 10851.23
| ШТ-НСс-9U-600-300-С (130411-00743) | Шкаф телекоммуникационный настенный 19", 9U, дверь стекло, полезная глубина 250 мм, распределенная нагрузка 50 кг, цвет серый, сварной, 493х600х300 мм. | ССД (Связьстройдеталь) | руб./шт | 12725.07
| ШТ-НСс-9U-600-500-М (130411-00746) | Шкаф телекоммуникационный настенный 19", 9U, дверь металл, полезная глубина 450 мм, распределенная нагрузка 50 кг, цвет серый, сварной, 493х600х500 мм. | ССД (Связьстройдеталь) | руб./шт | 13118.41
| ШТ-НСс-9U-600-500-С (130411-00745) | Шкаф телекоммуникационный настенный 19", 9U, дверь стекло, полезная глубина 450 мм, распределенная нагрузка 50 кг, цвет серый, сварной, 493х600х500 мм. | ССД (Связьстройдеталь) | руб./шт | 14992.25
| ШТ-НСс-9U-600-600-М (130411-00748) | Шкаф телекоммуникационный настенный 19", 9U, дверь металл, полезная глубина 550 мм, распределенная нагрузка 50 кг, цвет серый, сварной, 493х600х600 мм. | ССД (Связьстройдеталь) | руб./шт | 14939.21
| ШТ-НСс-9U-600-600-С (130411-00747) | Шкаф телекоммуникационный настенный 19", 9U, дверь стекло, полезная глубина 550 мм, распределенная нагрузка 50 кг, цвет серый, сварной, 493х600х600 мм. | ССД (Связьстройдеталь) | руб./шт | 16813.06
| ШРН-Э-6.350.1-9005 | Шкаф телекоммуникационный 19" настенный; разборный 6U, полезная глубина 300мм, распределенная нагрузка до 85кг, дверь металл, съемные боковые стенки с замком, 342х600х350мм, цвет чёрный. | ЦМО | руб./шт | 8253.5
| ШРН-Э-6.500.1-9005 | Шкаф телекоммуникационный 19" настенный; разборный 6U, полезная глубина 470мм, распределенная нагрузка до 75кг, дверь металл, съемные боковые стенки с замком, 342х600х520мм, цвет чёрный. | ЦМО | руб./шт | 9707
| ШРН-Э-6.650.1-9005 | Шкаф телекоммуникационный 19" настенный; разборный 6U, полезная глубина 600мм, распределенная нагрузка до 65кг, дверь металл, съемные боковые стенки с замком, 342х600х650мм, цвет чёрный. | ЦМО | руб./шт | 10880
| ШРН-Э-9.350.1-9005 | Шкаф телекоммуникационный 19" настенный; разборный 9U, полезная глубина 300мм, распределенная нагрузка до 85кг, дверь металл, съемные боковые стенки с замком, 476х600х350мм, цвет чёрный. | ЦМО | руб./шт | 9248
| ШРН-Э-9.500.1-9005 | Шкаф телекоммуникационный 19" настенный; разборный 9U, полезная глубина 470мм, распределенная нагрузка до 75кг, дверь металл, съемные боковые стенки с замком, 476х600х520мм, цвет чёрный | ЦМО | руб./шт | 10795
| ШРН-Э-9.650.1-9005 | Шкаф телекоммуникационный 19" настенный; разборный 9U, полезная глубина 600мм, распределенная нагрузка до 65кг, дверь металл, съемные боковые стенки с замком, 476х600х650мм, цвет чёрный. | ЦМО | руб./шт | 12070
| ШРН-Э-12.350.1-9005 | Шкаф телекоммуникационный 19" настенный; разборный 12U, полезная глубина 300мм, распределенная нагрузка до 85кг, дверь металл, съемные боковые стенки с замком, 608х600х350мм, цвет чёрный. | ЦМО | руб./шт | 10251
| ШРН-Э-12.500.1-9005 | Шкаф телекоммуникационный 19" настенный; разборный 12U, полезная глубина 470мм, распределенная нагрузка до 75кг, дверь металл, съемные боковые стенки с замком, 608х600х520мм, цвет чёрный. | ЦМО | руб./шт | 11976.5
| ШРН-Э-12.650.1-9005 | Шкаф телекоммуникационный 19" настенный; разборный 12U, полезная глубина 600мм, распределенная нагрузка до 65кг, дверь металл, съемные боковые стенки с замком, 608х600х650мм, цвет чёрный. | ЦМО | руб./шт | 13243
| ШРН-Э-15.350.1-9005 | Шкаф телекоммуникационный 19" настенный; разборный 15U, полезная глубина 300мм, распределенная нагрузка до 85кг, дверь металл, съемные боковые стенки с замком, 742х600х350мм, цвет чёрный. | ЦМО | руб./шт | 11611
| ШРН-Э-15.500.1-9005 | Шкаф телекоммуникационный 19" настенный; разборный 15U, полезная глубина 470мм, распределенная нагрузка до 75кг, дверь металл, съемные боковые стенки с замком, 742х600х520мм, цвет чёрный. | ЦМО | руб./шт | 13064.5
| ШРН-Э-15.650.1-9005 | Шкаф телекоммуникационный 19" настенный; разборный 15U, полезная глубина 470мм, распределенная нагрузка до 65кг, дверь металл, съемные боковые стенки с замком, 742х600х6500мм, цвет чёрный. | ЦМО | руб./шт | 14509.5
| ШРН-Э-18.350.1-9005 | Шкаф телекоммуникационный 19" настенный; разборный 18U, полезная глубина 300мм, распределенная нагрузка до 85кг, дверь металл, съемные боковые стенки с замком, 878х600х350мм, цвет чёрный. | ЦМО | руб./шт | 13243
| ШРН-Э-18.500.1-9005 | Шкаф телекоммуникационный 19" настенный; разборный 18U, полезная глубина 470мм, распределенная нагрузка до 75кг, дверь металл, съемные боковые стенки с замком, 878х600х520мм, цвет чёрный. | ЦМО | руб./шт | 15062
| ШРН-Э-18.650.1-9005 | Шкаф телекоммуникационный 19" настенный; разборный 18U, полезная глубина 600мм, распределенная нагрузка до 65кг, дверь металл, съемные боковые стенки с замком, 878х600х650мм, цвет чёрный. | ЦМО | руб./шт | 16328.5
| ШРН-М-9.500-9005 | Шкаф телекоммуникационный 19" настенный разборный, съемные стенки, дверь стекло, 9U, 480х600х530 мм (ВхШхГ), полезная глубина: 456 мм, распределенная нагрузка: 130 кг, цвет чёрный. | ЦМО | руб./шт | 17450.5
| ШРН-М-9.500.1-9005 | Шкаф телекоммуникационный 19" настенный разборный, съемные стенки, дверь металл, 9U, 480х600х530 мм (ВхШхГ), полезная глубина: 456 мм, распределенная нагрузка: 130 кг, цвет чёрный. | ЦМО | руб./шт | 15725
| ШРН-М-9.650-9005 | Шкаф телекоммуникационный 19" настенный разборный, съемные стенки, дверь стекло, 9U, 480х600х660 мм (ВхШхГ), полезная глубина: 581 мм, распределенная нагрузка: 120 кг, цвет чёрный. | ЦМО | руб./шт | 18836
| ШРН-М-9.650.1-9005 | Шкаф телекоммуникационный 19" настенный разборный, съемные стенки, дверь металл, 9U, 480х600х660 мм (ВхШхГ), полезная глубина: 581 мм, распределенная нагрузка: 120 кг, цвет чёрный. | ЦМО | руб./шт | 17102
| ШРН-М-12.500-9005 | Шкаф телекоммуникационный 19" настенный разборный, съемные стенки, дверь стекло, 12U, 610х600х530 мм (ВхШхГ), полезная глубина: 456 мм, распределенная нагрузка: 130 кг, цвет чёрный. | ЦМО | руб./шт | 19439.5
| ШРН-М-12.500.1-9005 | Шкаф телекоммуникационный 19" настенный разборный, съемные стенки, дверь металл, 12U, 610х600х530 мм (ВхШхГ), полезная глубина: 456 мм, распределенная нагрузка: 130 кг, цвет чёрный. | ЦМО | руб./шт | 17195.5
| ШРН-М-12.650-9005 | Шкаф телекоммуникационный 19" настенный разборный, съемные стенки, дверь стекло, 12U, 610х600х660 мм (ВхШхГ), полезная глубина: 581 мм, распределенная нагрузка: 120 кг, цвет чёрный. | ЦМО | руб./шт | 20995
| ШРН-М-12.650.1-9005 | Шкаф телекоммуникационный 19" настенный разборный, съемные стенки, дверь металл, 12U, 610х600х660 мм (ВхШхГ), полезная глубина: 581 мм, распределенная нагрузка: 120 кг, цвет чёрный. | ЦМО | руб./шт | 18751
| ШРН-М-15.500-9005 | Шкаф телекоммуникационный 19" настенный разборный, съемные стенки, дверь стекло, 15U, 745х600х530 мм (ВхШхГ), полезная глубина: 456 мм, распределенная нагрузка: 130 кг, цвет чёрный. | ЦМО | руб./шт | 21683.5
| ШРН-М-15.500.1-9005 | Шкаф телекоммуникационный 19" настенный разборный, съемные стенки, дверь металл, 15U, 745х600х530 мм (ВхШхГ), полезная глубина: 456 мм, распределенная нагрузка: 130 кг, цвет чёрный. | ЦМО | руб./шт | 18836
| ШРН-М-15.650-9005 | Шкаф телекоммуникационный 19" настенный разборный, съемные стенки, дверь стекло, 15U, 745х600х660 мм (ВхШхГ), полезная глубина: 581 мм, распределенная нагрузка: 120 кг, цвет чёрный. | ЦМО | руб./шт | 23324
| ШРН-М-15.650.1-9005 | Шкаф телекоммуникационный 19" настенный разборный, съемные стенки, дверь металл, 15U, 745х600х650 мм (ВхШхГ), полезная глубина: 581 мм, распределенная нагрузка: 120 кг, цвет чёрный. | ЦМО | руб./шт | 20476.5
| ШТК-М-42.8.8-44АА | Шкаф телекоммуникационный 19" напольный, дверь перфорированная - 1 шт, 42U, 2030х800х800 мм (ВхШхГ), полезная глубина: 655 мм, распределенная нагрузка: 710 кг, цвет серый. | ЦМО | руб./шт | 93236.5
| ШТ-НП-24U-600-600-М (130411-00502) | Шкаф телекоммуникационный напольный 19", 24U, передняя дверь металл, ручка с замком, распределенная нагрузка 330 кг, полезная глубина 500 мм, цвет серый, разобранный, 1237х600х600 мм. | ССД (Связьстройдеталь) | руб./шт | 37733
| ШТ-НП-24U-600-800-М (130411-00505) | Шкаф телекоммуникационный напольный 19", 24U, передняя дверь металл, ручка с замком, распределенная нагрузка 330 кг, полезная глубина 700 мм, цвет серый, разобранный, 1237х600х800 мм. | ССД (Связьстройдеталь) | руб./шт | 39940.73
| ШТ-НП-18U-600-800-М (130411-00496) | Шкаф телекоммуникационный напольный 19", 18U, передняя дверь металл, ручка с замком, распределенная нагрузка 250 кг, полезная глубина 700 мм, цвет серый, разобранный, 970х600х800 мм. | ССД (Связьстройдеталь) | руб./шт | 37224.29
| ШТ-НП-М-24U-600-1000-М-Ч (130411-01187) | Шкаф телекоммуникационный напольный 19", 24U, передняя дверь металл, ручка с замком, распределенная нагрузка 800 кг, полезная глубина 900 мм, цвет чёрный, разобранный, 1237х600х1000 мм. | ССД (Связьстройдеталь) | руб./шт | 52369.01
| ШТ-НП-М-24U-600-600-М-Ч (130411-01131) | Шкаф телекоммуникационный напольный 19", 24U, передняя дверь металл, ручка с замком, распределенная нагрузка 800 кг, полезная глубина 500 мм, цвет чёрный, разобранный, 1237х600х600 мм. | ССД (Связьстройдеталь) | руб./шт | 44105.02
| ШТ-НП-М-24U-600-800-М-Ч (130411-01153) | Шкаф телекоммуникационный напольный 19", 24U, передняя дверь металл, ручка с замком, распределенная нагрузка 800 кг, полезная глубина 700 мм, цвет чёрный, разобранный, 1237х600х800 мм. | ССД (Связьстройдеталь) | руб./шт | 48022.18
| ШТ-НП-М-24U-800-1000-М-Ч (130411-01225) | Шкаф телекоммуникационный напольный 19", 24U, передняя дверь металл, ручка с замком, распределенная нагрузка 800 кг, полезная глубина 900 мм, цвет чёрный, разобранный, 1237х800х1000 мм. | ССД (Связьстройдеталь) | руб./шт | 60462.27
| ШТ-НП-М-24U-800-800-М-Ч (130411-01207) | Шкаф телекоммуникационный напольный 19", 24U, передняя дверь металл, ручка с замком, распределенная нагрузка 800 кг, полезная глубина 700 мм, цвет чёрный, разобранный, 1237х800х800 мм. | ССД (Связьстройдеталь) | руб./шт | 54619.39
| ШТ-НП-М-27U-600-1000-М-Ч (130411-01191) | Шкаф телекоммуникационный напольный 19", 27U, передняя дверь металл, ручка с замком, распределенная нагрузка 800 кг, полезная глубина 900 мм, цвет чёрный, разобранный, 1370х600х1000 мм. | ССД (Связьстройдеталь) | руб./шт | 54311.51
| ШТ-НП-М-27U-600-600-М-Ч (130411-01135) | Шкаф телекоммуникационный напольный 19", 27U, передняя дверь металл, ручка с замком, распределенная нагрузка 800 кг, полезная глубина 500 мм, цвет чёрный, разобранный, 1370х600х600 мм. | ССД (Связьстройдеталь) | руб./шт | 46351.19
| ШТ-НП-М-27U-600-800-М-Ч (130411-01156) | Шкаф телекоммуникационный напольный 19", 27U, передняя дверь металл, ручка с замком, распределенная нагрузка 800 кг, полезная глубина 700 мм, цвет чёрный, разобранный, 1370х600х800 мм. | ССД (Связьстройдеталь) | руб./шт | 52640.5
| ШТ-НП-М-27U-800-1000-М-Ч (130411-01228) | Шкаф телекоммуникационный напольный 19", 27U, передняя дверь металл, ручка с замком, распределенная нагрузка 800 кг, полезная глубина 900 мм, цвет чёрный, разобранный, 1370х800х1000 мм. | ССД (Связьстройдеталь) | руб./шт | 61359.35
| ШТ-НП-М-27U-800-800-М-Ч (130411-01210) | Шкаф телекоммуникационный напольный 19", 27U, передняя дверь металл, ручка с замком, распределенная нагрузка 800 кг, полезная глубина 700 мм, цвет чёрный, разобранный, 1370х800х800 мм. | ССД (Связьстройдеталь) | руб./шт | 58190.9
| ШТ-НП-М-33U-600-1000-М-Ч (130411-01193) | Шкаф телекоммуникационный напольный 19", 33U, передняя дверь металл, ручка с замком, распределенная нагрузка 800 кг, полезная глубина 900 мм, цвет чёрный, разобранный, 1637х600х1000 мм. | ССД (Связьстройдеталь) | руб./шт | 62505.52
| ШТ-НП-М-33U-600-600-М-Ч (130411-01138) | Шкаф телекоммуникационный напольный 19", 33U, передняя дверь металл, ручка с замком, распределенная нагрузка 800 кг, полезная глубина 500 мм, цвет чёрный, разобранный, 1637х600х600 мм. | ССД (Связьстройдеталь) | руб./шт | 53007.18
| ШТ-НП-М-33U-600-800-М-Ч (130411-01159) | Шкаф телекоммуникационный напольный 19", 33U, передняя дверь металл, ручка с замком, распределенная нагрузка 800 кг, полезная глубина 700 мм, цвет чёрный, разобранный, 1637х600х800 мм. | ССД (Связьстройдеталь) | руб./шт | 58754.89
| ШТ-НП-М-33U-800-800-М-Ч (130411-01213) | Шкаф телекоммуникационный напольный 19", 33U, передняя дверь металл, ручка с замком, распределенная нагрузка 800 кг, полезная глубина 700 мм, цвет чёрный, разобранный, 1637х800х800 мм. | ССД (Связьстройдеталь) | руб./шт | 62803.63
| ШТ-НП-М-42U-600-1000-М-Ч (130411-01195) | Шкаф телекоммуникационный напольный 19", 42U, передняя дверь металл, ручка с замком, распределенная нагрузка 800 кг, полезная глубина 900 мм, цвет чёрный, разобранный, 2037х600х1000 мм. | ССД (Связьстройдеталь) | руб./шт | 66718.01
| ШТ-НП-М-42U-600-600-М-Ч (130411-01139) | Шкаф телекоммуникационный напольный 19", 42U, передняя дверь металл, ручка с замком, распределенная нагрузка 800 кг, полезная глубина 500 мм, цвет чёрный, разобранный, 2037х600х600 мм. | ССД (Связьстройдеталь) | руб./шт | 56077.67
| ШТ-НП-М-42U-600-800-М-Ч (130411-01161) | Шкаф телекоммуникационный напольный 19", 42U, передняя дверь металл, ручка с замком, распределенная нагрузка 800 кг, полезная глубина 700 мм, цвет чёрный, разобранный, 2037х600х800 мм. | ССД (Связьстройдеталь) | руб./шт | 62232.63
| ШТ-НП-М-42U-800-1000-М-Ч (130411-01234) | Шкаф телекоммуникационный напольный 19", 42U, передняя дверь металл, ручка с замком, распределенная нагрузка 800 кг, полезная глубина 850 мм, цвет чёрный, разобранный, 2037х800х1000 мм. | ССД (Связьстройдеталь) | руб./шт | 74507.58
| ШТ-НП-М-42U-800-800-М-Ч (130411-01216) | Шкаф телекоммуникационный напольный 19", 42U, передняя дверь металл, ручка с замком, распределенная нагрузка 800 кг, полезная глубина 650 мм, цвет чёрный, разобранный, 2037х800х800 мм. | ССД (Связьстройдеталь) | руб./шт | 68527.56
| ШТ-НП-М-47U-600-1000-М-Ч (130411-01197) | Шкаф телекоммуникационный напольный 19", 47U, передняя дверь металл, ручка с замком, распределенная нагрузка 800 кг, полезная глубина 900 мм, цвет чёрный, разобранный, 2260х600х1000 мм. | ССД (Связьстройдеталь) | руб./шт | 71663.81
| ШТ-НП-М-47U-600-600-М-Ч (130411-01145) | Шкаф телекоммуникационный напольный 19", 47U, передняя дверь металл, ручка с замком, распределенная нагрузка 800 кг, полезная глубина 500 мм, цвет чёрный, разобранный, 2260х600х600 мм. | ССД (Связьстройдеталь) | руб./шт | 61504.9
| ШТ-НП-М-47U-600-800-М-Ч (130411-01164) | Шкаф телекоммуникационный напольный 19", 47U, передняя дверь металл, ручка с замком, распределенная нагрузка 800 кг, полезная глубина 700 мм, цвет чёрный, разобранный, 2260х600х800 мм. | ССД (Связьстройдеталь) | руб./шт | 67661.26
| ШТ-НП-М-47U-800-1000-М-Ч (130411-01237) | Шкаф телекоммуникационный напольный 19", 47U, передняя дверь металл, ручка с замком, распределенная нагрузка 800 кг, полезная глубина 850 мм, цвет чёрный, разобранный, 2260х800х1000 мм. | ССД (Связьстройдеталь) | руб./шт | 83895.38
| ШТ-НП-М-47U-800-800-М-Ч (130411-01219) | Шкаф телекоммуникационный напольный 19", 47U, передняя дверь металл, ручка с замком, распределенная нагрузка 800 кг, полезная глубина 650 мм, цвет чёрный, разобранный, 2260х800х800 мм. | ССД (Связьстройдеталь) | руб./шт | 78396.78
| ШТ-НП-18U-600-1000-М (130411-00499) | Шкаф телекоммуникационный напольный 19", 18U, передняя дверь металл, ручка с замком, распределенная нагрузка 250 кг, полезная глубина 900 мм, цвет серый, разобранный, 970х600х1000 мм. | ССД (Связьстройдеталь) | руб./шт | 38664.68
| ШТ-НП-М-18U-600-1000-М-Ч (130411-01184) | Шкаф телекоммуникационный напольный 19", 18U, передняя дверь металл, ручка с замком, распределенная нагрузка 250 кг, полезная глубина 900 мм, цвет черный, разобранный, 970х600х1000 мм. | ССД (Связьстройдеталь) | руб./шт | 47822.06
| ШТ-НП-18U-600-600-М (130411-00493) | Шкаф телекоммуникационный напольный 19", 18U, передняя дверь металл, ручка с замком, распределенная нагрузка 250 кг, полезная глубина 500 мм, цвет серый, разобранный, 970х600х600 мм. | ССД (Связьстройдеталь) | руб./шт | 34913.67
| ШТ-НП-М-18U-600-600-М-Ч (130411-01128) | Шкаф телекоммуникационный напольный 19", 18U, передняя дверь металл, ручка с замком, распределенная нагрузка 250 кг, полезная глубина 500 мм, цвет черный, разобранный, 970х600х600 мм. | ССД (Связьстройдеталь) | руб./шт | 40810.6
| ШТ-НП-М-18U-600-800-М-Ч (130411-01150) | Шкаф телекоммуникационный напольный 19", 18U, передняя дверь металл, ручка с замком, распределенная нагрузка 250 кг, полезная глубина 700 мм, цвет черный, разобранный, 970х600х800 мм. | ССД (Связьстройдеталь) | руб./шт | 44082.62
| ШТ-НП-М-18U-800-1000-М-Ч (130411-01222) | Шкаф телекоммуникационный напольный 19", 18U, передняя дверь металл, ручка с замком, распределенная нагрузка 800 кг, полезная глубина 900 мм, цвет черный, разобранный, 970х800х1000 мм. | ССД (Связьстройдеталь) | руб./шт | 55417.11
| ШТ-НП-М-18U-800-800-М-Ч (130411-01204) | Шкаф телекоммуникационный напольный 19", 18U, передняя дверь металл, ручка с замком, распределенная нагрузка 800 кг, полезная глубина 700 мм, цвет черный, разобранный, 970х800х800 мм. | ССД (Связьстройдеталь) | руб./шт | 50181.61
| ШТ-НП-24U-600-1000-М (130411-00508) | Шкаф телекоммуникационный напольный 19", 24U, передняя дверь металл, ручка с замком, распределенная нагрузка 330 кг, полезная глубина 900 мм, цвет серый, разобранный, 1237х600х1000 мм. | ССД (Связьстройдеталь) | руб./шт | 42610.02
| ШТ-НП-27U-600-1000-М (130411-00517) | Шкаф телекоммуникационный напольный 19", 27U, передняя дверь металл, ручка с замком, распределенная нагрузка 400 кг, полезная глубина 900 мм, цвет серый, разобранный, 1370х600х1000 мм. | ССД (Связьстройдеталь) | руб./шт | 45965.21
| ШТ-НП-27U-600-600-М (130411-00511) | Шкаф телекоммуникационный напольный 19", 27U, передняя дверь металл, ручка с замком, распределенная нагрузка 400 кг, полезная глубина 500 мм, цвет серый, разобранный, 1370х600х600 мм. | ССД (Связьстройдеталь) | руб./шт | 41135.34
| ШТ-НП-27U-600-800-М (130411-00514) | Шкаф телекоммуникационный напольный 19", 27U, передняя дверь металл, ручка с замком, распределенная нагрузка 400 кг, полезная глубина 700 мм, цвет серый, разобранный, 1370х600х800 мм. | ССД (Связьстройдеталь) | руб./шт | 45552.24
| ШТ-НП-33U-600-1000-М (130411-00526) | Шкаф телекоммуникационный напольный 19", 33U, передняя дверь металл, ручка с замком, распределенная нагрузка 490 кг, полезная глубина 850 мм, цвет серый, разобранный, 1637х600х1000 мм. | ССД (Связьстройдеталь) | руб./шт | 52932.79
| ШТ-НП-33U-600-600-М (130411-00520) | Шкаф телекоммуникационный напольный 19", 33U, передняя дверь металл, ручка с замком, распределенная нагрузка 490 кг, полезная глубина 500 мм, цвет серый, разобранный, 1637х600х600 мм. | ССД (Связьстройдеталь) | руб./шт | 47407.04
| ШТ-НП-33U-600-800-М (130411-00523) | Шкаф телекоммуникационный напольный 19", 33U, передняя дверь металл, ручка с замком, распределенная нагрузка 490 кг, полезная глубина 700 мм, цвет серый, разобранный, 1637х600х800 мм. | ССД (Связьстройдеталь) | руб./шт | 51390.95
| ШТ-НП-33U-800-1000-М (130411-00701) | Шкаф телекоммуникационный напольный 19", 33U, передняя дверь металл, ручка с замком, распределенная нагрузка 500 кг, полезная глубина 850 мм, цвет серый, разобранный, 1637х800х1000 мм. | ССД (Связьстройдеталь) | руб./шт | 60983.55
| ШТ-НП-33U-800-800-М (130411-00698) | Шкаф телекоммуникационный напольный 19", 33U, передняя дверь металл, ручка с замком, распределенная нагрузка 500 кг, полезная глубина 650 мм, цвет серый, разобранный, 1637х800х800 мм. | ССД (Связьстройдеталь) | руб./шт | 57231.1
| ШТ-НП-42U-600-1000-М (130411-00534) | Шкаф телекоммуникационный напольный 19", 42U, передняя дверь металл, ручка с замком, распределенная нагрузка 600 кг, полезная глубина 900 мм, цвет серый, разобранный, 2037х600х1000 мм. | ССД (Связьстройдеталь) | руб./шт | 58720.07
| ШТ-НП-42U-600-600-М (130411-00528) | Шкаф телекоммуникационный напольный 19", 42U, передняя дверь металл, ручка с замком, распределенная нагрузка 600 кг, полезная глубина 500 мм, цвет серый, разобранный, 2037х600х600 мм. | ССД (Связьстройдеталь) | руб./шт | 51753.91
| ШТ-НП-42U-600-800-М (130411-00531) | Шкаф телекоммуникационный напольный 19", 42U, передняя дверь металл, ручка с замком, распределенная нагрузка 600 кг, полезная глубина 700 мм, цвет серый, разобранный, 2037х600х800 мм. | ССД (Связьстройдеталь) | руб./шт | 56369.44
| ШТ-НП-42U-800-1000-М (130411-00707) | Шкаф телекоммуникационный напольный 19", 42U, передняя дверь металл, ручка с замком, распределенная нагрузка 600 кг, полезная глубина 850 мм, цвет серый, разобранный, 2037х800х1000 мм. | ССД (Связьстройдеталь) | руб./шт | 67216.64
| ШТ-НП-42U-800-800-М (130411-00704) | Шкаф телекоммуникационный напольный 19", 42U, передняя дверь металл, ручка с замком, распределенная нагрузка 600 кг, полезная глубина 650 мм, цвет серый, разобранный, 2037х800х800 мм. | ССД (Связьстройдеталь) | руб./шт | 62651.11
| ШТ-НП-47U-600-1000-М (130411-00543) | Шкаф телекоммуникационный напольный 19", 47U, передняя дверь металл, ручка с замком, распределенная нагрузка 700 кг, полезная глубина 900 мм, цвет серый, разобранный, 2260х600х1000 мм. | ССД (Связьстройдеталь) | руб./шт | 63041.24
| ШТ-НП-47U-600-600-М (130411-00537) | Шкаф телекоммуникационный напольный 19", 47U, передняя дверь металл, ручка с замком, распределенная нагрузка 700 кг, полезная глубина 500 мм, цвет серый, разобранный, 2260х600х600 мм. | ССД (Связьстройдеталь) | руб./шт | 56269.41
| ШТ-НП-47U-600-800-М (130411-00540) | Шкаф телекоммуникационный напольный 19", 47U, передняя дверь металл, ручка с замком, распределенная нагрузка 700 кг, полезная глубина 700 мм, цвет серый, разобранный, 2260х600х800 мм. | ССД (Связьстройдеталь) | руб./шт | 61076.42
| ШТ-НП-47U-800-1000-М (130411-00713) | Шкаф телекоммуникационный напольный 19", 47U, передняя дверь металл, ручка с замком, распределенная нагрузка 700 кг, полезная глубина 850 мм, цвет серый, разобранный, 2260х800х1000 мм. | ССД (Связьстройдеталь) | руб./шт | 76054.72
| ШТ-НП-47U-800-800-М (130411-00710) | Шкаф телекоммуникационный напольный 19", 47U, передняя дверь металл, ручка с замком, распределенная нагрузка 700 кг, полезная глубина 650 мм, цвет серый, разобранный, 2260х800х800 мм. | ССД (Связьстройдеталь) | руб./шт | 71875.03
| IPV 43.80.80 | Шкаф телекоммуникационный 19"; 43U, обзорная дверь; допустимая нагрузка до 600 кг; IP30, 2000х800х800 мм. Цвет RAL7035. | ПРОВЕНТО | руб./шт | 142676
| IES 21.60.54 | Шкаф компактный телекоммуникационный, 21U; допустимая нагрузка 60 кг.; IP20, 1000х600х540 мм. Листовая сталь 1.5 мм. Цвет RAL7035. | ПРОВЕНТО | руб./шт | 56323
| ШТ-НП-42U-800-1000-П (130411-00708) | Шкаф телекоммуникационный напольный 19", 42U, передняя дверь перфорация, ручка с замком, распределенная нагрузка 600 кг, полезная глубина 850 мм, цвет серый, разобранный, 2037х800х1000 мм. | ССД (Связьстройдеталь) | руб./шт | 69731.6
| ШТ-НП-42U-800-800-П (130411-00705) | Шкаф телекоммуникационный напольный 19", 42U, передняя дверь перфорация, ручка с замком, распределенная нагрузка 600 кг, полезная глубина 650 мм, цвет серый, разобранный, 2037х800х800 мм. | ССД (Связьстройдеталь) | руб./шт | 65166.08
| ШТ-НП-М-24U-600-1000-П-Ч (130411-01188) | Шкаф телекоммуникационный напольный 19", 24U, передняя дверь перфорация, ручка с замком, распределенная нагрузка 800 кг, полезная глубина 900 мм, цвет чёрный, разобранный, 1237х600х1000 мм. | ССД (Связьстройдеталь) | руб./шт | 54437.47
| ШТ-НП-М-24U-600-600-П-Ч (130411-01132) | Шкаф телекоммуникационный напольный 19", 24U, передняя дверь перфорация, ручка с замком, распределенная нагрузка 800 кг, полезная глубина 500 мм, цвет чёрный, разобранный, 1237х600х600 мм. | ССД (Связьстройдеталь) | руб./шт | 46173.45
| ШТ-НП-М-24U-600-800-П-Ч (130411-01154) | Шкаф телекоммуникационный напольный 19", 24U, передняя дверь перфорация, ручка с замком, распределенная нагрузка 800 кг, полезная глубина 700 мм, цвет чёрный, разобранный, 1237х600х800 мм. | ССД (Связьстройдеталь) | руб./шт | 50090.63
| ШТ-НП-М-24U-800-1000-П-Ч (130411-01226) | Шкаф телекоммуникационный напольный 19", 24U, передняя дверь перфорация, ручка с замком, распределенная нагрузка 800 кг, полезная глубина 900 мм, цвет чёрный, разобранный, 1237х800х1000 мм. | ССД (Связьстройдеталь) | руб./шт | 62736.44
| ШТ-НП-М-24U-800-800-П-Ч (130411-01208) | Шкаф телекоммуникационный напольный 19", 24U, передняя дверь перфорация, ручка с замком, распределенная нагрузка 800 кг, полезная глубина 700 мм, цвет чёрный, разобранный, 1237х800х800 мм. | ССД (Связьстройдеталь) | руб./шт | 56893.57
| ШТ-НП-М-27U-600-1000-П-Ч (130411-01190) | Шкаф телекоммуникационный напольный 19", 27U, передняя дверь перфорация, ручка с замком, распределенная нагрузка 800 кг, полезная глубина 900 мм, цвет чёрный, разобранный, 1370х600х1000 мм. | ССД (Связьстройдеталь) | руб./шт | 56477.91
| ШТ-НП-М-27U-600-600-П-Ч (130411-01133) | Шкаф телекоммуникационный напольный 19", 27U, передняя дверь перфорация, ручка с замком, распределенная нагрузка 800 кг, полезная глубина 500 мм, цвет чёрный, разобранный, 1370х600х600 мм. | ССД (Связьстройдеталь) | руб./шт | 48519.01
| ШТ-НП-М-27U-800-1000-П-Ч (130411-01229) | Шкаф телекоммуникационный напольный 19", 27U, передняя дверь перфорация, ручка с замком, распределенная нагрузка 800 кг, полезная глубина 900 мм, цвет чёрный, разобранный, 1370х800х1000 мм. | ССД (Связьстройдеталь) | руб./шт | 63884.03
| ШТ-НП-М-27U-800-800-П-Ч (130411-01211) | Шкаф телекоммуникационный напольный 19", 27U, передняя дверь перфорация, ручка с замком, распределенная нагрузка 800 кг, полезная глубина 700 мм, цвет чёрный, разобранный, 1370х800х800 мм. | ССД (Связьстройдеталь) | руб./шт | 60718.39
| ШТ-НП-М-33U-600-1000-П-Ч (130411-01194) | Шкаф телекоммуникационный напольный 19", 33U, передняя дверь перфорация, ручка с замком, распределенная нагрузка 800 кг, полезная глубина 850 мм, цвет чёрный, разобранный, 1637х600х1000 мм. | ССД (Связьстройдеталь) | руб./шт | 63870.05
| ШТ-НП-М-33U-600-600-П-Ч (130411-01136) | Шкаф телекоммуникационный напольный 19", 33U, передняя дверь перфорация, ручка с замком, распределенная нагрузка 800 кг, полезная глубина 500 мм, цвет чёрный, разобранный, 1637х600х600 мм. | ССД (Связьстройдеталь) | руб./шт | 54370.29
| ШТ-НП-М-33U-600-800-П-Ч (130411-01160) | Шкаф телекоммуникационный напольный 19", 33U, передняя дверь перфорация, ручка с замком, распределенная нагрузка 800 кг, полезная глубина 700 мм, цвет чёрный, разобранный, 1637х600х800 мм. | ССД (Связьстройдеталь) | руб./шт | 60119.4
| ШТ-НП-М-33U-800-1000-П-Ч (130411-01232) | Шкаф телекоммуникационный напольный 19", 33U, передняя дверь перфорация, ручка с замком, распределенная нагрузка 800 кг, полезная глубина 850 мм, цвет чёрный, разобранный, 1637х800х1000 мм. | ССД (Связьстройдеталь) | руб./шт | 70702.36
| ШТ-НП-М-33U-800-800-П-Ч (130411-01214) | Шкаф телекоммуникационный напольный 19", 33U, передняя дверь перфорация, ручка с замком, распределенная нагрузка 800 кг, полезная глубина 650 мм, цвет чёрный, разобранный, 1637х800х800 мм. | ССД (Связьстройдеталь) | руб./шт | 65455.67
| ШТ-НП-М-42U-600-1000-П-Ч (130411-01196) | Шкаф телекоммуникационный напольный 19", 42U, передняя дверь перфорация, ручка с замком, распределенная нагрузка 800 кг, полезная глубина 900 мм, цвет чёрный, разобранный, 2037х600х1000 мм. | ССД (Связьстройдеталь) | руб./шт | 69361.64
| ШТ-НП-М-42U-600-600-П-Ч (130411-01142) | Шкаф телекоммуникационный напольный 19", 42U, передняя дверь перфорация, ручка с замком, распределенная нагрузка 800 кг, полезная глубина 500 мм, цвет чёрный, разобранный, 2037х600х600 мм. | ССД (Связьстройдеталь) | руб./шт | 58722.7
| ШТ-НП-М-42U-600-800-П-Ч (130411-01162) | Шкаф телекоммуникационный напольный 19", 42U, передняя дверь перфорация, ручка с замком, распределенная нагрузка 800 кг, полезная глубина 700 мм, цвет чёрный, разобранный, 2037х600х800 мм. | ССД (Связьстройдеталь) | руб./шт | 64877.68
| ШТ-НП-М-42U-800-1000-П-Ч (130411-01235) | Шкаф телекоммуникационный напольный 19", 42U, передняя дверь перфорация, ручка с замком, распределенная нагрузка 800 кг, полезная глубина 850 мм, цвет чёрный, разобранный, 2037х800х1000 мм. | ССД (Связьстройдеталь) | руб./шт | 77261.78
| ШТ-НП-М-42U-800-800-П-Ч (130411-01217) | Шкаф телекоммуникационный напольный 19", 42U, передняя дверь перфорация, ручка с замком, распределенная нагрузка 800 кг, полезная глубина 650 мм, цвет чёрный, разобранный, 2037х800х800 мм. | ССД (Связьстройдеталь) | руб./шт | 71281.75
| ШТ-НП-М-47U-600-1000-П-Ч (130411-01198) | Шкаф телекоммуникационный напольный 19", 47U, передняя дверь перфорация, ручка с замком, распределенная нагрузка 800 кг, полезная глубина 900 мм, цвет чёрный, разобранный, 2260х600х1000 мм. | ССД (Связьстройдеталь) | руб./шт | 74497.78
| ШТ-НП-М-47U-600-600-П-Ч (130411-01143) | Шкаф телекоммуникационный напольный 19", 47U, передняя дверь перфорация, ручка с замком, распределенная нагрузка 800 кг, полезная глубина 500 мм, цвет чёрный, разобранный, 2260х600х600 мм. | ССД (Связьстройдеталь) | руб./шт | 64338.88
| ШТ-НП-М-47U-600-800-П-Ч (130411-01165) | Шкаф телекоммуникационный напольный 19", 47U, передняя дверь перфорация, ручка с замком, распределенная нагрузка 800 кг, полезная глубина 700 мм, цвет чёрный, разобранный, 2260х600х800 мм. | ССД (Связьстройдеталь) | руб./шт | 70495.24
| ШТ-НП-М-47U-800-1000-П-Ч (130411-01238) | Шкаф телекоммуникационный напольный 19", 47U, передняя дверь перфорация, ручка с замком, распределенная нагрузка 800 кг, полезная глубина 850 мм, цвет чёрный, разобранный, 2260х800х1000 мм. | ССД (Связьстройдеталь) | руб./шт | 86929.49
| ШТ-НП-М-47U-800-800-П-Ч (130411-01220) | Шкаф телекоммуникационный напольный 19", 47U, передняя дверь перфорация, ручка с замком, распределенная нагрузка 800 кг, полезная глубина 650 мм, цвет чёрный, разобранный, 2260х800х800 мм. | ССД (Связьстройдеталь) | руб./шт | 81432.27
| ШТ-НП-18U-600-1000-П (130411-00500) | Шкаф телекоммуникационный напольный 19", 18U, передняя дверь перфорация, ручка с замком, распределенная нагрузка 250 кг, полезная глубина 900 мм, цвет серый, разобранный, 970х600х1000 мм. | ССД (Связьстройдеталь) | руб./шт | 39307.71
| ШТ-НП-М-18U-600-1000-П-Ч (130411-01185) | Шкаф телекоммуникационный напольный 19", 18U, передняя дверь перфорация, ручка с замком, распределенная нагрузка 250 кг, полезная глубина 900 мм, цвет черный, разобранный, 970х600х1000 мм. | ССД (Связьстройдеталь) | руб./шт | 49488.85
| ШТ-НП-18U-600-600-П (130411-00494) | Шкаф телекоммуникационный напольный 19", 18U, передняя дверь перфорация, ручка с замком, распределенная нагрузка 250 кг, полезная глубина 500 мм, цвет серый, разобранный, 970х600х600 мм. | ССД (Связьстройдеталь) | руб./шт | 35556.69
| ШТ-НП-М-18U-600-600-П-Ч (130411-01129) | Шкаф телекоммуникационный напольный 19", 18U, передняя дверь перфорация, ручка с замком, распределенная нагрузка 250 кг, полезная глубина 500 мм, цвет черный, разобранный, 970х600х600 мм. | ССД (Связьстройдеталь) | руб./шт | 42478.8
| ШТ-НП-18U-600-800-П (130411-00497) | Шкаф телекоммуникационный напольный 19", 18U, передняя дверь перфорация, ручка с замком, распределенная нагрузка 250 кг, полезная глубина 700 мм, цвет серый, разобранный, 970х600х800 мм. | ССД (Связьстройдеталь) | руб./шт | 37867.33
| ШТ-НП-М-18U-600-800-П-Ч (130411-01151) | Шкаф телекоммуникационный напольный 19", 18U, передняя дверь перфорация, ручка с замком, распределенная нагрузка 250 кг, полезная глубина 700 мм, цвет черный, разобранный, 970х600х800 мм. | ССД (Связьстройдеталь) | руб./шт | 45750.81
| ШТ-НП-М-18U-800-1000-П-Ч (130411-01223) | Шкаф телекоммуникационный напольный 19", 18U, передняя дверь перфорация, ручка с замком, распределенная нагрузка 250 кг, полезная глубина 900 мм, цвет черный, разобранный, 970х800х1000 мм. | ССД (Связьстройдеталь) | руб./шт | 57369.39
| ШТ-НП-М-18U-800-800-П-Ч (130411-01205) | Шкаф телекоммуникационный напольный 19", 18U, передняя дверь перфорация, ручка с замком, распределенная нагрузка 250 кг, полезная глубина 700 мм, цвет черный, разобранный, 970х800х800 мм. | ССД (Связьстройдеталь) | руб./шт | 52135.3
| ШТ-НП-24U-600-1000-П (130411-00509) | Шкаф телекоммуникационный напольный 19", 24U, передняя дверь перфорация, ручка с замком, распределенная нагрузка 330 кг, полезная глубина 900 мм, цвет серый, разобранный, 1237х600х1000 мм. | ССД (Связьстройдеталь) | руб./шт | 43693.18
| ШТ-НП-24U-600-800-П (130411-00506) | Шкаф телекоммуникационный напольный 19", 24U, передняя дверь перфорация, ручка с замком, распределенная нагрузка 330 кг, полезная глубина 700 мм, цвет серый, разобранный, 1237х600х800 мм. | ССД (Связьстройдеталь) | руб./шт | 41022.46
| ШТ-НП-27U-600-1000-П (130411-00518) | Шкаф телекоммуникационный напольный 19", 27U, передняя дверь перфорация, ручка с замком, распределенная нагрузка 400 кг, полезная глубина 900 мм, цвет серый, разобранный, 1370х600х1000 мм. | ССД (Связьстройдеталь) | руб./шт | 46789.72
| ШТ-НП-27U-600-600-П (130411-00512) | Шкаф телекоммуникационный напольный 19", 27U, передняя дверь перфорация, ручка с замком, распределенная нагрузка 400 кг, полезная глубина 500 мм, цвет серый, разобранный, 1370х600х600 мм. | ССД (Связьстройдеталь) | руб./шт | 41958.42
| ШТ-НП-27U-600-800-П (130411-00515) | Шкаф телекоммуникационный напольный 19", 27U, передняя дверь перфорация, ручка с замком, распределенная нагрузка 400 кг, полезная глубина 700 мм, цвет серый, разобранный, 1370х600х800 мм. | ССД (Связьстройдеталь) | руб./шт | 46375.33
| ШТ-НП-33U-600-1000-П (130411-00527) | Шкаф телекоммуникационный напольный 19", 33U, передняя дверь перфорация, ручка с замком, распределенная нагрузка 500 кг, полезная глубина 850 мм, цвет серый, разобранный, 1637х600х1000 мм. | ССД (Связьстройдеталь) | руб./шт | 53458.65
| ШТ-НП-33U-600-600-П (130411-00521) | Шкаф телекоммуникационный напольный 19", 33U, передняя дверь перфорация, ручка с замком, распределенная нагрузка 500 кг, полезная глубина 500 мм, цвет серый, разобранный, 1637х600х600 мм. | ССД (Связьстройдеталь) | руб./шт | 47932.87
| ШТ-НП-33U-600-800-П (130411-00524) | Шкаф телекоммуникационный напольный 19", 33U, передняя дверь перфорация, ручка с замком, распределенная нагрузка 500 кг, полезная глубина 700 мм, цвет серый, разобранный, 1637х600х800 мм. | ССД (Связьстройдеталь) | руб./шт | 51916.81
| ШТ-НП-33U-600-800-ПП (130411-00775) | Шкаф телекоммуникационный напольный 19", 33U, передняя и задняя дверь перфорированная, ручка с замком, распределенная нагрузка 500 кг, полезная глубина 700 мм, цвет серый, разобранный, 1637х600х800 мм. | ССД (Связьстройдеталь) | руб./шт | 55510.64
| ШТ-НП-33U-800-1000-П (130411-00702) | Шкаф телекоммуникационный напольный 19", 33U, передняя дверь перфорированная, ручка с замком, распределенная нагрузка 500 кг, полезная глубина 850 мм, цвет серый, разобранный, 1637х800х1000 мм. | ССД (Связьстройдеталь) | руб./шт | 62675.41
| ШТ-НП-33U-800-1000-ПП (130411-00781) | Шкаф телекоммуникационный напольный 19", 33U, передняя и задняя дверь перфорированная, ручка с замком, распределенная нагрузка 500 кг, полезная глубина 850 мм, цвет серый, разобранный, 1637х800х1000 мм. | ССД (Связьстройдеталь) | руб./шт | 68115.45
| ШТ-НП-33U-800-800-П (130411-00699) | Шкаф телекоммуникационный напольный 19", 33U, передняя дверь перфорированная, ручка с замком, распределенная нагрузка 500 кг, полезная глубина 650 мм, цвет серый, разобранный, 1637х800х800 мм. | ССД (Связьстройдеталь) | руб./шт | 58921.55
| ШТ-НП-33U-800-800-ПП (130411-00778) | Шкаф телекоммуникационный напольный 19", 33U, передняя и задняя дверь перфорированная, ручка с замком, распределенная нагрузка 500 кг, полезная глубина 650 мм, цвет серый, разобранный, 1637х800х800 мм. | ССД (Связьстройдеталь) | руб./шт | 64361.59
| ШТ-НП-42U-600-1000-П (130411-00535) | Шкаф телекоммуникационный напольный 19", 42U, передняя дверь перфорация, ручка с замком, распределенная нагрузка 600 кг, полезная глубина 900 мм, цвет серый, разобранный, 2037х600х1000 мм. | ССД (Связьстройдеталь) | руб./шт | 59161.62
| ШТ-НП-42U-600-1000-ПП (130411-00662) | Шкаф телекоммуникационный напольный 19", 42U, передняя и задняя дверь перфорированная, ручка с замком, распределенная нагрузка 600 кг, полезная глубина 900 мм, цвет серый, разобранный, 2037х600х1000 мм. | ССД (Связьстройдеталь) | руб./шт | 63227
| ШТ-НП-42U-600-600-П (130411-00529) | Шкаф телекоммуникационный напольный 19", 42U, передняя дверь перфорация, ручка с замком, распределенная нагрузка 600 кг, полезная глубина 500 мм, цвет серый, разобранный, 2037х600х600 мм. | ССД (Связьстройдеталь) | руб./шт | 52195.46
| ШТ-НП-42U-600-600-ПП (130411-00664) | Шкаф телекоммуникационный напольный 19", 42U, передняя и задняя дверь перфорированная, ручка с замком, распределенная нагрузка 600 кг, полезная глубина 500 мм, цвет серый, разобранный, 2037х600х600 мм. | ССД (Связьстройдеталь) | руб./шт | 56260.83
| ШТ-НП-42U-600-800-П (130411-00532) | Шкаф телекоммуникационный напольный 19", 42U, передняя дверь перфорация, ручка с замком, распределенная нагрузка 600 кг, полезная глубина 700 мм, цвет серый, разобранный, 2037х600х800 мм. | ССД (Связьстройдеталь) | руб./шт | 56810.99
| ШТ-НП-42U-800-1000-ПП (130411-00782) | Шкаф телекоммуникационный напольный 19", 42U, передняя и задняя дверь перфорированная, ручка с замком, распределенная нагрузка 600 кг, полезная глубина 850 мм, цвет серый, разобранный, 2037х800х1000 мм. | ССД (Связьстройдеталь) | руб./шт | 75464.56
| ШТ-НП-42U-800-800-ПП (130411-00779) | Шкаф телекоммуникационный напольный 19", 42U, передняя и задняя дверь перфорированная, ручка с замком, распределенная нагрузка 600 кг, полезная глубина 650 мм, цвет серый, разобранный, 2037х800х800 мм. | ССД (Связьстройдеталь) | руб./шт | 70899.06
| ШТ-НП-47U-600-1000-П (130411-00544) | Шкаф телекоммуникационный напольный 19", 47U, передняя дверь перфорация, ручка с замком, распределенная нагрузка 700 кг, полезная глубина 900 мм, цвет серый, разобранный, 2260х600х1000 мм. | ССД (Связьстройдеталь) | руб./шт | 63731.41
| ШТ-НП-47U-600-1000-ПП (130411-00774) | Шкаф телекоммуникационный напольный 19", 47U, передняя и задняя дверь перфорированная, ручка с замком, распределенная нагрузка 700 кг, полезная глубина 900 мм, цвет серый, разобранный, 2260х600х1000 мм. | ССД (Связьстройдеталь) | руб./шт | 67818.23
| ШТ-НП-47U-600-600-П (130411-00538) | Шкаф телекоммуникационный напольный 19", 47U, передняя дверь перфорация, ручка с замком, распределенная нагрузка 700 кг, полезная глубина 500 мм, цвет серый, разобранный, 2260х600х600 мм. | ССД (Связьстройдеталь) | руб./шт | 56959.59
| ШТ-НП-47U-600-800-ПП (130411-00776) | Шкаф телекоммуникационный напольный 19", 47U, передняя и задняя дверь перфорированная, ручка с замком, распределенная нагрузка 700 кг, полезная глубина 700 мм, цвет серый, разобранный, 2260х600х800 мм. | ССД (Связьстройдеталь) | руб./шт | 65853.43
| ШТ-НП-47U-600-800-П (130411-00541) | Шкаф телекоммуникационный напольный 19", 47U, передняя дверь перфорация, ручка с замком, распределенная нагрузка 700 кг, полезная глубина 700 мм, цвет серый, разобранный, 2260х600х800 мм. | ССД (Связьстройдеталь) | руб./шт | 61765.17
| ШТ-НП-47U-800-1000-П (130411-00714) | Шкаф телекоммуникационный напольный 19", 47U, передняя дверь перфорация, ручка с замком, распределенная нагрузка 700 кг, полезная глубина 850 мм, цвет серый, разобранный, 2260х800х1000 мм. | ССД (Связьстройдеталь) | руб./шт | 78884.05
| ШТ-НП-47U-800-1000-ПП (130411-00783) | Шкаф телекоммуникационный напольный 19", 47U, передняя и задняя дверь перфорированная, ручка с замком, распределенная нагрузка 700 кг, полезная глубина 850 мм, цвет серый, разобранный, 2260х800х1000 мм. | ССД (Связьстройдеталь) | руб./шт | 85152.88
| ШТ-НП-47U-800-800-П (130411-00711) | Шкаф телекоммуникационный напольный 19", 47U, передняя дверь перфорация, ручка с замком, распределенная нагрузка 700 кг, полезная глубина 650 мм, цвет серый, разобранный, 2260х800х800 мм. | ССД (Связьстройдеталь) | руб./шт | 74705.79
| ШТ-НП-47U-800-800-ПП (130411-00780) | Шкаф телекоммуникационный напольный 19", 47U, передняя и задняя дверь перфорированная, ручка с замком, распределенная нагрузка 700 кг, полезная глубина 650 мм, цвет серый, разобранный, 2260х800х800 мм. | ССД (Связьстройдеталь) | руб./шт | 80973.19
| ШРН-6.350 | Шкаф телекоммуникационный настенный 19", 6U, дверь стекло, полезная глубина 300 мм, съемные стенки, распределенная нагрузка 200 кг, цвет серый, сварной, 346х599х359 мм. | ЦМО | руб./шт | 12529
| ШРН-6.350-9005 | Шкаф телекоммуникационный настенный 19", 6U, дверь стекло, полезная глубина 300 мм, съемные стенки, распределенная нагрузка 200 кг, цвет черный, сварной, 346х599х359 мм. | ЦМО | руб./шт | 12529
| ШРН-6.350.1 | Шкаф телекоммуникационный настенный 19", 6U, дверь металл, полезная глубина 300 мм, съемные стенки, распределенная нагрузка 200 кг, цвет серый, сварной, 346х599х359 мм. | ЦМО | руб./шт | 11313.5
| ШРН-6.350.1-9005 | Шкаф телекоммуникационный настенный 19", 6U, дверь металл, полезная глубина 300 мм, съемные стенки, распределенная нагрузка 200 кг, цвет черный, сварной, 346х599х359 мм. | ЦМО | руб./шт | 11313.5
| ШРН-6.500 | Шкаф телекоммуникационный настенный 19", 6U, дверь стекло, полезная глубина 470 мм, съемные стенки, распределенная нагрузка 200 кг, цвет серый, сварной, 346х599х529 мм. | ЦМО | руб./шт | 14339.5
| ШРН-6.500-9005 | Шкаф телекоммуникационный настенный 19", 6U, дверь стекло, полезная глубина 470 мм, съемные стенки, распределенная нагрузка 200 кг, цвет черный, сварной, 346х599х529 мм. | ЦМО | руб./шт | 14339.5
| ШРН-6.500.1 | Шкаф телекоммуникационный настенный 19", 6U, дверь металл, полезная глубина 470 мм, съемные стенки, распределенная нагрузка 200 кг, цвет серый, сварной, 346х599х529 мм. | ЦМО | руб./шт | 13132.5
| ШРН-6.500.1-9005 | Шкаф телекоммуникационный настенный 19", 6U, дверь металл, полезная глубина 470 мм, съемные стенки, распределенная нагрузка 200 кг, цвет черный, сварной, 346х599х529 мм. | ЦМО | руб./шт | 13132.5
| ШРН-6.650-9005 | Шкаф телекоммуникационный настенный 19", 6U, дверь стекло, полезная глубина 600 мм, съемные стенки, распределенная нагрузка 200 кг, цвет черный, сварной, 346х599х658 мм. | ЦМО | руб./шт | 15640
| ШРН-6.650.1-9005 | Шкаф телекоммуникационный настенный 19", 6U, дверь металл, полезная глубина 600 мм, съемные стенки, распределенная нагрузка 200 кг, цвет черный, сварной, 346х599х658 мм. | ЦМО | руб./шт | 14424.5
| ШРН-9.350 | Шкаф телекоммуникационный настенный 19", 9U, дверь стекло, полезная глубина 300 мм, съемные стенки, распределенная нагрузка 200 кг, цвет серый, сварной, 479х599х359 мм. | ЦМО | руб./шт | 14169.5
| ШРН-9.350-9005 | Шкаф телекоммуникационный настенный 19", 9U, дверь стекло, полезная глубина 300 мм, съемные стенки, распределенная нагрузка 200 кг, цвет черный, сварной, 479х599х359 мм. | ЦМО | руб./шт | 14169.5
| ШРН-9.350.1 | Шкаф телекоммуникационный настенный 19", 9U, дверь металл, полезная глубина 300 мм, съемные стенки, распределенная нагрузка 200 кг, цвет серый, сварной, 479х599х359 мм. | ЦМО | руб./шт | 12350.5
| ШРН-9.350.1-9005 | Шкаф телекоммуникационный настенный 19", 9U, дверь металл, полезная глубина 300 мм, съемные стенки, распределенная нагрузка 200 кг, цвет черный, сварной, 479х599х359 мм. | ЦМО | руб./шт | 12350.5
| ШРН-9.500 | Шкаф телекоммуникационный настенный 19", 9U, дверь стекло, полезная глубина 470 мм, съемные стенки, распределенная нагрузка 200 кг, цвет серый, сварной, 479х599х529 мм. | ЦМО | руб./шт | 15980
| ШРН-9.500-9005 | Шкаф телекоммуникационный настенный 19", 9U, дверь стекло, полезная глубина 470 мм, съемные стенки, распределенная нагрузка 200 кг, цвет черный, сварной, 479х599х529 мм. | ЦМО | руб./шт | 15980
| ШРН-9.500.1 | Шкаф телекоммуникационный настенный 19", 9U, дверь металл, полезная глубина 470 мм, съемные стенки, распределенная нагрузка 200 кг, цвет серый, сварной, 479х599х529 мм. | ЦМО | руб./шт | 14169.5
| ШРН-9.500.1-9005 | Шкаф телекоммуникационный настенный 19", 9U, дверь металл, полезная глубина 470 мм, съемные стенки, распределенная нагрузка 200 кг, цвет черный, сварной, 479х599х529 мм. | ЦМО | руб./шт | 14169.5
| ШТК-М-24.6.6-1ААА | Шкаф телекоммуникационный напольный 19", 24U, дверь стекло, полезная глубина 455 мм, съемные стенки, распределенная нагрузка 700 кг, цвет серый, 1245х600х600 мм. | ЦМО | руб./шт | 42772
| ШТК-М-24.6.6-1ААА-9005 | Шкаф телекоммуникационный напольный 19", 24U, дверь стекло, полезная глубина 455 мм, съемные стенки, распределенная нагрузка 700 кг, цвет черный, 1245х600х600 мм. | ЦМО | руб./шт | 42772
| ШТК-М-24.6.6-3ААА | Шкаф телекоммуникационный напольный 19", 24U, дверь стекло, полезная глубина 455 мм, съемные стенки, распределенная нагрузка 700 кг, цвет серый, 1245х600х600 мм. | ЦМО | руб./шт | 39491
| ШТК-М-24.6.8-1ААА | Шкаф телекоммуникационный напольный 19", 24U, дверь стекло, полезная глубина 655 мм, съемные стенки, распределенная нагрузка 700 кг, цвет серый, 1245х600х800 мм. | ЦМО | руб./шт | 45713
| ШТК-М-24.6.8-3ААА | Шкаф телекоммуникационный напольный 19", 24U, дверь металл, полезная глубина 655 мм, съемные стенки, распределенная нагрузка 700 кг, цвет серый, 1245х600х800 мм. | ЦМО | руб./шт | 42253.5
| ШТК-М-24.6.8-4ААА | Шкаф телекоммуникационный напольный 19", 24U, дверь металл перфорация, полезная глубина 655 мм, съемные стенки, распределенная нагрузка 700 кг, цвет серый, 1245х600х800 мм. | ЦМО | руб./шт | 42423.5
| ШТК-М-24.6.8-44АА | Шкаф телекоммуникационный напольный 19", 24U, двери металл перфорация, полезная глубина 655 мм, съемные стенки, распределенная нагрузка 700 кг, цвет серый, 1245х600х800 мм. | ЦМО | руб./шт | 47957
| ШТК-М-24.6.10-1ААА | Шкаф телекоммуникационный напольный 19", 24U, дверь стекло, полезная глубина 855 мм, съемные стенки, распределенная нагрузка 700 кг, цвет серый, 1245х600х1000 мм. | ЦМО | руб./шт | 50201
| ШТК-М-24.6.10-1ААА-9005 | Шкаф телекоммуникационный напольный 19", 24U, дверь стекло, полезная глубина 855 мм, съемные стенки, распределенная нагрузка 700 кг, цвет черный, 1245х600х1000 мм. | ЦМО | руб./шт | 50201
| ШТК-М-24.6.10-3ААА | Шкаф телекоммуникационный напольный 19", 24U, дверь металл, полезная глубина 855 мм, съемные стенки, распределенная нагрузка 700 кг, цвет серый, 1245х600х1000 мм. | ЦМО | руб./шт | 46656.5
| ШТК-М-24.6.10-4ААА | Шкаф телекоммуникационный напольный 19", 24U, дверь металл перфорация, полезная глубина 855 мм, съемные стенки, распределенная нагрузка 700 кг, цвет серый, 1245х600х1000 мм. | ЦМО | руб./шт | 46750
| ШТК-М-24.6.10-44АА | Шкаф телекоммуникационный напольный 19", 24U, двери металл перфорация, полезная глубина 855 мм, съемные стенки, распределенная нагрузка 700 кг, цвет серый, 1245х600х1000 мм. | ЦМО | руб./шт | 53227
| ШТК-М-24.6.10-44АА-9005 | Шкаф телекоммуникационный напольный 19", 24U, дверь металл перфорация, полезная глубина 855 мм, съемные стенки, распределенная нагрузка 700 кг, цвет черный, 1245х600х1000 мм. | ЦМО | руб./шт | 53227
| ШТК-М-30.6.6-1ААА | Шкаф телекоммуникационный напольный 19", 30U, дверь стекло, полезная глубина 455 мм, съемные стенки, распределенная нагрузка 900 кг, цвет серый, 1515х600х600 мм. | ЦМО | руб./шт | 50379.5
| ШТК-М-30.6.6-1ААА-9005 | Шкаф телекоммуникационный напольный 19", 30U, дверь стекло, полезная глубина 455 мм, съемные стенки, распределенная нагрузка 900 кг, цвет черный, 1515х600х600 мм. | ЦМО | руб./шт | 50379.5
| ШТК-М-30.6.6-3ААА | Шкаф телекоммуникационный напольный 19", 30U, дверь металл, полезная глубина 455 мм, съемные стенки, распределенная нагрузка 900 кг, цвет серый, 1515х600х600 мм. | ЦМО | руб./шт | 47005
| ТВЛ-6U-600-350-СР (05-1060) | Шкаф телекоммуникационный настенный 19", 6U, дверь стекло, полезная глубина 285 мм, съемные стенки, цвет серый, сборный, 600х350х360 мм. | SUPRLAN | руб./шт | 10480
| ТВЛ-6U-600-450-СР (05-1063) | Шкаф телекоммуникационный настенный 19", 6U, дверь стекло, полезная глубина 385 мм, съемные стенки, цвет серый, сборный, 600х450х360 мм. | SUPRLAN | руб./шт | 12286
| ТВЛ-6U-600-600-СР (05-1066) | Шкаф телекоммуникационный настенный 19", 6U, дверь стекло, полезная глубина 535 мм, съемные стенки, цвет серый, сборный, 600х600х360 мм. | SUPRLAN | руб./шт | 12699
| ТВЛ-9U-600-350-СР (05-1090) | Шкаф телекоммуникационный настенный 19", 9U, дверь стекло, полезная глубина 285 мм, съемные стенки, цвет серый, сборный, 600х350х500 мм. | SUPRLAN | руб./шт | 13167
| ТВЛ-9U-600-450-СР (05-1093) | Шкаф телекоммуникационный настенный 19", 9U, дверь стекло, полезная глубина 385 мм, съемные стенки, цвет серый, сборный, 600х450х500 мм. | SUPRLAN | руб./шт | 14207
| ТВЛ-9U-600-600-СР (05-1096) | Шкаф телекоммуникационный настенный 19", 9U, дверь стекло, полезная глубина 535 мм, съемные стенки, цвет серый, сборный, 600х600х360 мм. | SUPRLAN | руб./шт | 14666
| ТВЛ-12U-600-450-СР (05-1203) | Шкаф телекоммуникационный настенный 19", 12U, дверь стекло, полезная глубина 385 мм, съемные стенки, цвет серый, сборный, 600х450х620 мм. | SUPRLAN | руб./шт | 14668
| ТВЛ-12U-600-600-СР (05-1206) | Шкаф телекоммуникационный настенный 19", 12U, дверь стекло, полезная глубина 535 мм, съемные стенки, цвет серый, сборный, 600х600х620 мм. | SUPRLAN | руб./шт | 16338
| ТВЛ-15U-600-450-СР (05-1503) | Шкаф телекоммуникационный настенный 19", 15U, дверь стекло, полезная глубина 385 мм, съемные стенки, цвет серый, сборный, 600х450х750 мм. | SUPRLAN | руб./шт | 17141
| ТВЛ-15U-600-600-СР (05-1506) | Шкаф телекоммуникационный настенный 19", 15U, дверь стекло, полезная глубина 535 мм, съемные стенки, цвет серый, сборный, 600х600х750 мм. | SUPRLAN | руб./шт | 18537
| ШТК-М-48.8.8-1ААА | Шкаф телекоммуникационный напольный 19", 48U, дверь стекло, полезная глубина 655 мм, съемные стенки, распределенная нагрузка 1200 кг, цвет серый, 2315х800х800 мм. | ЦМО | руб./шт | 85892.5
| ШТК-М-48.8.8-1ААА-9005 | Шкаф телекоммуникационный напольный 19", 48U, дверь стекло, полезная глубина 655 мм, съемные стенки, распределенная нагрузка 1200 кг, цвет черный, 2315х800х800 мм. | ЦМО | руб./шт | 85892.5
| ШТК-М-48.8.10-1ААА | Шкаф телекоммуникационный напольный 19", 48U, дверь стекло, полезная глубина 855 мм, съемные стенки, распределенная нагрузка 1200 кг, цвет серый, 2315х800х1000 мм. | ЦМО | руб./шт | 92896.5
| ШТК-М-48.8.10-1ААА-9005 | Шкаф телекоммуникационный напольный 19", 48U, дверь стекло, полезная глубина 855 мм, съемные стенки, распределенная нагрузка 1200 кг, цвет черный, 2315х800х1000 мм. | ЦМО | руб./шт | 92896.5
| ШТК-М-48.6.6-1ААА | Шкаф телекоммуникационный напольный 19", 48U, дверь стекло, полезная глубина 455 мм, съемные стенки, распределенная нагрузка 1200 кг, цвет серый, 2315х600х600 мм. | ЦМО | руб./шт | 66708
| ШТК-М-48.6.8-1ААА | Шкаф телекоммуникационный напольный 19", 48U, дверь стекло, полезная глубина 655 мм, съемные стенки, распределенная нагрузка 1200 кг, цвет серый, 2315х600х800 мм. | ЦМО | руб./шт | 72326.5
| ШТК-М-48.6.8-1ААА-9005 | Шкаф телекоммуникационный напольный 19", 48U, дверь стекло, полезная глубина 655 мм, съемные стенки, распределенная нагрузка 1200 кг, цвет черный, 2315х600х800 мм. | ЦМО | руб./шт | 72326.5
| ШТК-М-48.6.8-3ААА | Шкаф телекоммуникационный напольный 19", 48U, дверь металл, полезная глубина 655 мм, съемные стенки, распределенная нагрузка 1200 кг, цвет серый, 2315х600х800 мм. | ЦМО | руб./шт | 67830
| ШТК-М-48.6.8-44АА | Шкаф серверный напольный 19", 48U, двери металл перфорация, полезная глубина 655 мм, съемные стенки, распределенная нагрузка 1200 кг, цвет серый, 2315х600х800 мм. | ЦМО | руб./шт | 80189
| ШТК-М-48.6.10-1ААА | Шкаф телекоммуникационный напольный 19", 48U, дверь стекло, полезная глубина 855 мм, съемные стенки, распределенная нагрузка 1200 кг, цвет серый, 2315х600х1000 мм. | ЦМО | руб./шт | 79067
| ШТК-М-48.6.10-1ААА-9005 | Шкаф телекоммуникационный напольный 19", 48U, дверь стекло, полезная глубина 855 мм, съемные стенки, распределенная нагрузка 1200 кг, цвет черный, 2315х600х1000 мм. | ЦМО | руб./шт | 79067
| ШТК-М-30.6.8-1ААА | Шкаф телекоммуникационный напольный 19", 30U, дверь стекло, полезная глубина 655 мм, съемные стенки, распределенная нагрузка 900 кг, цвет серый, 1515х600х800 мм. | ЦМО | руб./шт | 54264
| ШТК-М-30.6.8-1ААА-9005 | Шкаф телекоммуникационный напольный 19", 30U, дверь стекло, полезная глубина 655 мм, съемные стенки, распределенная нагрузка 900 кг, цвет черный, 1515х600х800 мм. | ЦМО | руб./шт | 54264
| ШТК-М-30.6.8-3ААА | Шкаф телекоммуникационный напольный 19", 30U, дверь металл, полезная глубина 655 мм, съемные стенки, распределенная нагрузка 900 кг, цвет серый, 1515х600х800 мм. | ЦМО | руб./шт | 50804.5
| ШТК-М-30.6.10-1ААА | Шкаф телекоммуникационный напольный 19", 30U, дверь стекло, полезная глубина 855 мм, съемные стенки, распределенная нагрузка 900 кг, цвет серый, 1515х600х1000 мм. | ЦМО | руб./шт | 60231
| ШТК-М-30.6.10-1ААА-9005 | Шкаф телекоммуникационный напольный 19", 30U, дверь стекло, полезная глубина 855 мм, съемные стенки, распределенная нагрузка 900 кг, цвет черный, 1515х600х1000 мм. | ЦМО | руб./шт | 60231
| ШТК-М-30.6.10-3ААА | Шкаф телекоммуникационный напольный 19", 30U, дверь металл, полезная глубина 855 мм, съемные стенки, распределенная нагрузка 900 кг, цвет серый, 1515х600х1000 мм. | ЦМО | руб./шт | 56686.5
| ШТК-М-30.6.10-44АА | Шкаф серверный напольный 19", 30U, двери перфорация металл, полезная глубина 855 мм, съемные стенки, распределенная нагрузка 900 кг, цвет серый, 1515х600х1000 мм. | ЦМО | руб./шт | 66623
| ШТК-М-30.6.10-44АА-9005 | Шкаф серверный напольный 19", 30U, двери перфорация металл, полезная глубина 855 мм, съемные стенки, распределенная нагрузка 900 кг, цвет черный, 1515х600х1000 мм. | ЦМО | руб./шт | 66623
| ШТК-М-36.6.6-1ААА | Шкаф телекоммуникационный напольный 19", 36U, дверь стекло, полезная глубина 455 мм, съемные стенки, распределенная нагрузка 900 кг, цвет серый, 1780х600х600 мм. | ЦМО | руб./шт | 56083
| ШТК-М-36.6.6-1ААА-9005 | Шкаф телекоммуникационный напольный 19", 36U, дверь стекло, полезная глубина 455 мм, съемные стенки, распределенная нагрузка 900 кг, цвет черный, 1780х600х600 мм. | ЦМО | руб./шт | 56083
| ШТК-М-36.6.6-3ААА | Шкаф телекоммуникационный напольный 19", 36U, дверь металл, полезная глубина 455 мм, съемные стенки, распределенная нагрузка 900 кг, цвет серый, 1780х600х600 мм. | ЦМО | руб./шт | 52453.5
| ШТК-М-36.6.6-4ААА | Шкаф телекоммуникационный напольный 19", 36U, дверь перфорация металл, полезная глубина 455 мм, съемные стенки, распределенная нагрузка 900 кг, цвет серый, 1780х600х600 мм. | ЦМО | руб./шт | 54009
| ШТК-М-36.6.8-1ААА | Шкаф телекоммуникационный напольный 19", 36U, дверь стекло, полезная глубина 655 мм, съемные стенки, распределенная нагрузка 900 кг, цвет серый, 1780х600х800 мм. | ЦМО | руб./шт | 60316
| ШТК-М-36.6.8-1ААА-9005 | Шкаф телекоммуникационный напольный 19", 36U, дверь стекло, полезная глубина 655 мм, съемные стенки, распределенная нагрузка 900 кг, цвет черный, 1780х600х800 мм. | ЦМО | руб./шт | 60316
| ШТК-М-36.6.8-3ААА | Шкаф телекоммуникационный напольный 19", 36U, дверь металл, полезная глубина 655 мм, съемные стенки, распределенная нагрузка 900 кг, цвет серый, 1780х600х800 мм. | ЦМО | руб./шт | 56601.5
| ШТК-М-36.6.8-4ААА | Шкаф телекоммуникационный напольный 19", 36U, дверь перфорация металл, полезная глубина 655 мм, съемные стенки, распределенная нагрузка 900 кг, цвет серый, 1780х600х800 мм. | ЦМО | руб./шт | 58063.5
| ШТК-М-36.6.8-44АА | Шкаф серверный напольный 19", 36U, двери перфорация металл, полезная глубина 655 мм, съемные стенки, распределенная нагрузка 900 кг, цвет серый, 1780х600х800 мм. | ЦМО | руб./шт | 66274.5
| ШТК-М-36.6.10-1ААА | Шкаф телекоммуникационный напольный 19", 36U, дверь стекло, полезная глубина 855 мм, съемные стенки, распределенная нагрузка 900 кг, цвет серый, 1780х600х1000 мм. | ЦМО | руб./шт | 66538
| ШТК-М-36.6.10-1ААА-9005 | Шкаф телекоммуникационный напольный 19", 36U, дверь стекло, полезная глубина 855 мм, съемные стенки, распределенная нагрузка 900 кг, цвет черный, 1780х600х1000 мм. | ЦМО | руб./шт | 66538
| ШТК-М-36.6.10-3ААА | Шкаф телекоммуникационный напольный 19", 36U, дверь металл, полезная глубина 855 мм, съемные стенки, распределенная нагрузка 900 кг, цвет серый, 1780х600х1000 мм. | ЦМО | руб./шт | 62560
| ШТК-М-36.6.10-4ААА | Шкаф телекоммуникационный напольный 19", 36U, дверь перфорация металл, полезная глубина 855 мм, съемные стенки, распределенная нагрузка 900 кг, цвет серый, 1780х600х1000 мм. | ЦМО | руб./шт | 64115.5
| ШТК-М-36.6.10-44АА | Шкаф серверный напольный 19", 36U, двери металл, полезная глубина 855 мм, съемные стенки, распределенная нагрузка 900 кг, цвет серый, 1780х600х1000 мм. | ЦМО | руб./шт | 73533.5
| ШТК-М-36.6.10-44АА-9005 | Шкаф серверный напольный 19", 36U, двери металл, полезная глубина 855 мм, съемные стенки, распределенная нагрузка 900 кг, цвет черный, 1780х600х1000 мм. | ЦМО | руб./шт | 73533.5
| ШРН-9.650-9005 | Шкаф телекоммуникационный настенный 19", 9U, дверь стекло, полезная глубина 600 мм, съемные стенки, распределенная нагрузка 200 кг, цвет черный, 480х600х650 мм. | ЦМО | руб./шт | 17535.5
| ШРН-9.650.1-9005 | Шкаф телекоммуникационный настенный 19", 9U, дверь металл, полезная глубина 600 мм, съемные стенки, распределенная нагрузка 200 кг, цвет черный, 480х600х650 мм. | ЦМО | руб./шт | 15725
| ШРН-12.350.1 | Шкаф телекоммуникационный настенный 19", 12U, дверь металл, полезная глубина 300 мм, съемные стенки, распределенная нагрузка 200 кг, цвет серый, 612х600х360 мм. | ЦМО | руб./шт | 13472.5
| ШРН-12.350.1-9005 | Шкаф телекоммуникационный настенный 19", 12U, дверь металл, полезная глубина 300 мм, съемные стенки, распределенная нагрузка 200 кг, цвет черный, 612х600х360 мм. | ЦМО | руб./шт | 13472.5
| ШРН-12.500 | Шкаф телекоммуникационный настенный 19", 12U, дверь стекло, полезная глубина 470 мм, съемные стенки, распределенная нагрузка 200 кг, цвет серый, 612х600х530 мм. | ЦМО | руб./шт | 17714
| ШРН-12.500-9005 | Шкаф телекоммуникационный настенный 19", 12U, дверь стекло, полезная глубина 470 мм, съемные стенки, распределенная нагрузка 200 кг, цвет черный, 612х600х530 мм. | ЦМО | руб./шт | 17714
| ШРН-12.500.1 | Шкаф телекоммуникационный настенный 19", 12U, дверь металл, полезная глубина 470 мм, съемные стенки, распределенная нагрузка 200 кг, цвет серый, 612х600х530 мм. | ЦМО | руб./шт | 15376.5
| ШРН-12.500.1-9005 | Шкаф телекоммуникационный настенный 19", 12U, дверь металл, полезная глубина 470 мм, съемные стенки, распределенная нагрузка 200 кг, цвет черный, 612х600х530 мм. | ЦМО | руб./шт | 15376.5
| ШРН-12.650-9005 | Шкаф телекоммуникационный настенный 19", 12U, дверь стекло, полезная глубина 600 мм, съемные стенки, распределенная нагрузка 200 кг, цвет черный, 612х600х660 мм. | ЦМО | руб./шт | 19354.5
| ШРН-12.650.1-9005 | Шкаф телекоммуникационный настенный 19", 12U, дверь металл, полезная глубина 600 мм, съемные стенки, распределенная нагрузка 200 кг, цвет черный, 612х600х660 мм. | ЦМО | руб./шт | 17017
| ШРН-15.500 | Шкаф телекоммуникационный настенный 19", 15U, дверь стекло, полезная глубина 470 мм, съемные стенки, распределенная нагрузка 200 кг, цвет серый, 750х600х530 мм. | ЦМО | руб./шт | 19524.5
| ШРН-15.500-9005 | Шкаф телекоммуникационный настенный 19", 15U, дверь стекло, полезная глубина 470 мм, съемные стенки, распределенная нагрузка 200 кг, цвет черный, 750х600х530 мм. | ЦМО | руб./шт | 19524.5
| ШРН-15.500.1 | Шкаф телекоммуникационный настенный 19", 15U, дверь металл, полезная глубина 470 мм, съемные стенки, распределенная нагрузка 200 кг, цвет серый, 750х600х530 мм. | ЦМО | руб./шт | 16583.5
| ШРН-15.500.1-9005 | Шкаф телекоммуникационный настенный 19", 15U, дверь металл, полезная глубина 470 мм, съемные стенки, распределенная нагрузка 200 кг, цвет черный, 750х600х530 мм. | ЦМО | руб./шт | 16583.5
| ШРН-15.650-9005 | Шкаф телекоммуникационный настенный 19", 15U, дверь стекло, полезная глубина 600 мм, съемные стенки, распределенная нагрузка 200 кг, цвет черный, 750х600х660 мм. | ЦМО | руб./шт | 21250
| ШРН-15.650.1-9005 | Шкаф телекоммуникационный настенный 19", 15U, дверь металл, полезная глубина 600 мм, съемные стенки, распределенная нагрузка 200 кг, цвет черный, 750х600х660 мм. | ЦМО | руб./шт | 18402.5
| ШТК-М-30.6.8-44АА | Шкаф серверный напольный 19", 30U, двери металл перфорация, полезная глубина 655 мм, съемные стенки, распределенная нагрузка 900 кг, цвет серый, 1515х600х800 мм. | ЦМО | руб./шт | 59619
| ШРН-12.350 | Шкаф телекоммуникационный настенный 19", 12U, дверь стекло, полезная глубина 300 мм, съемные стенки, распределенная нагрузка 200 кг, цвет серый, 612х600х360 мм. | ЦМО | руб./шт | 15810
| ШРН-12.350-9005 | Шкаф телекоммуникационный настенный 19", 12U, дверь стекло, полезная глубина 300 мм, съемные стенки, распределенная нагрузка 200 кг, цвет черный, 612х600х360 мм. | ЦМО | руб./шт | 15810
| ST-NC6U01 (черный) С ПОЛКОЙ (версия 2) | Шкаф настенный 19", 6U, стеклянная дверь, ручка с замком, полка в комплекте, статическая нагрузка 90 кг, цвет черный, разобранный, 300х400х530 мм. | Space Technology | руб./шт | 11910
| ST-NC9U01 (серый) С ПОЛКОЙ | Шкаф настенный 19", 9U, стеклянная дверь, ручка с замком, полка в комплекте, статическая нагрузка 90 кг, цвет серый, разобранный, 450х400х530 мм. | Space Technology | руб./шт | 14012
| NTSS-SOHO5U-BL настенный 5U 520х140мм | Шкаф телекоммуникационный настенный 19"; 3U+2U; дверь металл+стекло; полезная глубина 300 мм; несъемные стенки; распределенная нагрузка 80 кг; цвет черный; IP 20; сварной; 480х140х520 мм. | NTSS | руб./шт | 11310.2
| NTSS-SOHO5U настенный 5U 520х140мм | Шкаф телекоммуникационный настенный 19"; 3U+2U; дверь металл+стекло; полезная глубина 300 мм; несъемные стенки; распределенная нагрузка 80 кг; цвет белый; IP 20; сварной; 480х140х520 мм. | NTSS | руб./шт | 13794.04
| NTSS-W9U6060GS-BL настенный 9U 570х600мм | Шкаф телекоммуникационный настенный 19"; 9U; серия W; дверь металл+стекло; полезная глубина 500 мм; съемные стенки; распределенная нагрузка 80 кг; цвет черный; IP 20; сборный; 600х600х500 мм. | NTSS | руб./шт | 15484.53
| NTSS-WL6U5535GS настенный 6U 550х350мм | Шкаф телекоммуникационный настенный 19"; 6U; серия Lime; дверь стекло; полезная глубина 270 мм; несъемные стенки; распределенная нагрузка 30 кг; цвет серый; IP 20; сборный; 350х550х370 мм. | NTSS | руб./шт | 7141.34
| NTSS-WL12U5545GS Lime настенный 12U 550х450мм | Шкаф телекоммуникационный настенный 19"; 12U; серия Lime; дверь стекло; полезная глубина 370 мм; несъемные стенки; распределенная нагрузка 30 кг; цвет серый; IP 20; сборный; 635х550х450 мм. | NTSS | руб./шт | 10986.76
| NTSS-WL12U5560GS Lime настенный 12U 635х600мм | Шкаф телекоммуникационный настенный 19"; 12U; серия Lime; дверь стекло; полезная глубина 520 мм; несъемные стенки; распределенная нагрузка 30 кг; цвет серый; IP 20; сборный; 600х550х635 мм. | NTSS | руб./шт | 13185.16
| NTSS-WL15U5545GS Lime настенный 15U 550х450мм | Шкаф телекоммуникационный настенный 19"; 15U; серия Lime; дверь стекло; полезная глубина 370 мм; несъемные стенки; распределенная нагрузка 30 кг; цвет серый; IP 20; сборный; 450х550х770 мм. | NTSS | руб./шт | 12818.66
| NTSS-WL6U5535GS-BL Lime настенный 6U 550х350мм | Шкаф телекоммуникационный настенный 19"; 6U; серия Lime; дверь стекло; полезная глубина 270 мм; несъемные стенки; распределенная нагрузка 30 кг; цвет черный; IP 20; сборный; 350х550х370 мм. | NTSS | руб./шт | 7142.29
| NTSS-WL6U5545GS-BL Lime настенный 6U 550х450мм | Шкаф телекоммуникационный настенный 19"; 6U; серия Lime; дверь стекло; полезная глубина 370 мм; несъемные стенки; распределенная нагрузка 30 кг; цвет черный; IP 20; сборный; 450х550х370 мм. | NTSS | руб./шт | 8789.78
| NTSS-WL6U5560GS-BL Lime настенный 6U 550х600мм | Шкаф телекоммуникационный настенный 19"; 6U; серия Lime; дверь стекло; полезная глубина 520 мм; несъемные стенки; распределенная нагрузка 30 кг; цвет черный; IP 20; сборный; 600х550х370 мм. | NTSS | руб./шт | 9553.15
| NTSS-WL6U5560GS Lime настенный 6U 550х600мм | Шкаф телекоммуникационный настенный 19"; 6U; серия Lime; дверь стекло; полезная глубина 520 мм; несъемные стенки; распределенная нагрузка 30 кг; цвет серый; IP 20; сборный; 600х550х370 мм. | NTSS | руб./шт | 9432.42
| NTSS-WL9U5545GS-BL Lime настенный 9U 550х450мм | Шкаф телекоммуникационный настенный 19"; 9U; серия Lime; дверь стекло; полезная глубина 370 мм; несъемные стенки; распределенная нагрузка 30 кг; цвет черный; IP 20; сборный; 450х550х500 мм. | NTSS | руб./шт | 9156.73
| NTSS-WL9U5545GS Lime настенный 9U 550х450мм | Шкаф телекоммуникационный настенный 19"; 9U; серия Lime; дверь стекло; полезная глубина 370 мм; несъемные стенки; распределенная нагрузка 30 кг; цвет серый; IP 20; сборный; 450х550х500 мм. | NTSS | руб./шт | 9156.73
| NTSS-WL9U5560GS-BL Lime настенный 9U 550х600мм | Шкаф телекоммуникационный настенный 19"; 9U; серия Lime; дверь стекло; полезная глубина 520 мм; несъемные стенки; распределенная нагрузка 30 кг; цвет черный; IP 20; сборный; 600х550х500 мм. | NTSS | руб./шт | 11269.39
| NTSS-WL9U5560GS Lime настенный 9U 550х600мм | Шкаф телекоммуникационный настенный 19"; 9U; серия Lime; дверь стекло; полезная глубина 520 мм; несъемные стенки; распределенная нагрузка 30 кг; цвет серый; IP 20; сборный; 600х550х500 мм. | NTSS | руб./шт | 10653.44
| NTSS-W12U6045GS-BL настенный 12U 570х450мм | Шкаф телекоммуникационный настенный 19"; 12U; серия W; дверь стекло; полезная глубина 350 мм; съемные стенки; распределенная нагрузка 90 кг; цвет черный; IP 20; сборный; 450х570х635 мм. | NTSS | руб./шт | 16586.12
| NTSS-W12U6060GS-BL настенный 12U 570х600мм | Шкаф телекоммуникационный настенный 19"; 12U; серия W; дверь стекло; полезная глубина 500 мм; съемные стенки; распределенная нагрузка 90 кг; цвет черный; IP 20; сборный; 600х570х635 мм. | NTSS | руб./шт | 17817.23
| NTSS-W6U6045GS-BL настенный 6U 570х450мм | Шкаф телекоммуникационный настенный 19"; 6U; серия W; дверь стекло; полезная глубина 350 мм; съемные стенки; распределенная нагрузка 90 кг; цвет черный; IP 20; сборный; 570х570х370 мм. | NTSS | руб./шт | 11985.9
| NTSS-W9U6045GS-BL настенный 9U 570х450мм | Шкаф телекоммуникационный настенный 19"; 9U; серия W; дверь стекло; полезная глубина 350 мм; съемные стенки; распределенная нагрузка 90 кг; цвет черный; IP 20; сборный; 450х570х500 мм. | NTSS | руб./шт | 13735.81
| NTSS-W12U6045GS-2 Премиум настенный 12U 600х450мм | Шкаф телекоммуникационный настенный 19"; 12U; серия W; дверь стекло; полезная глубина 350 мм; съемные стенки; распределенная нагрузка 90 кг; цвет серый; IP 20; сборный; 450х570х635 мм. | NTSS | руб./шт | 16586.4
| NTSS-W12U6060FD Премиум настенный 12U 570х600мм | Шкаф телекоммуникационный настенный 19"; 12U; серия W; дверь металл; полезная глубина 500 мм; съемные стенки; распределенная нагрузка 90 кг; цвет серый; IP 20; сборный; 600х570х635 мм. | NTSS | руб./шт | 17817.54
| NTSS-W12U6060GS-2 Премиум настенный 12U 600х600мм | Шкаф телекоммуникационный настенный 19"; 12U; серия W; дверь металл; полезная глубина 500 мм; съемные стенки; распределенная нагрузка 90 кг; цвет серый; IP 20; сборный; 600х570х635 мм. | NTSS | руб./шт | 17816.96
| NTSS-W15U6045GS-2 Премиум настенный 15U 600х450мм | Шкаф телекоммуникационный настенный 19"; 15U; серия W; дверь стекло; полезная глубина 350 мм; съемные стенки; распределенная нагрузка 90 кг; цвет серый; IP 20; сборный; 450х570х770 мм. | NTSS | руб./шт | 24049.75
| NTSS-W15U6060GS Премиум настенный 15U 600х600мм | Шкаф телекоммуникационный настенный 19"; 15U; серия W; дверь стекло; полезная глубина 500 мм; съемные стенки; распределенная нагрузка 90 кг; цвет серый; IP 20; сборный; 600х570х770 мм. | NTSS | руб./шт | 19825.98
| NTSS-W18U6045GS-2 Премиум настенный 18U 600х450мм | Шкаф телекоммуникационный настенный 19"; 18U; серия W; дверь стекло; полезная глубина 350 мм; съемные стенки; распределенная нагрузка 90 кг; цвет серый; IP 20; сборный; 450х570х900 мм. | NTSS | руб./шт | 20084.7
| NTSS-W18U6060GS Премиум настенный 18U 600х600мм | Шкаф телекоммуникационный настенный 19"; 18U; серия W; дверь стекло; полезная глубина 500 мм; съемные стенки; распределенная нагрузка 90 кг; цвет серый; IP 20; сборный; 600х570х900 мм. | NTSS | руб./шт | 21899.35
| NTSS-W6U6045FD Премиум настенный 6U 570х450мм | Шкаф телекоммуникационный настенный 19"; 6U; серия W; дверь металл; полезная глубина 350 мм; съемные стенки; распределенная нагрузка 90 кг; цвет серый; IP 20; сборный; 450х570х370 мм. | NTSS | руб./шт | 11985.9
| NTSS-W6U6045GS-2 Премиум настенный 6U 600х450мм | Шкаф телекоммуникационный настенный 19"; 6U; серия W; дверь стекло; полезная глубина 350 мм; съемные стенки; распределенная нагрузка 90 кг; цвет серый; IP 20; сборный; 450х570х370 мм. | NTSS | руб./шт | 11985.74
| NTSS-W6U6060FD Премиум настенный 6U 570х600мм | Шкаф телекоммуникационный настенный 19"; 6U; серия W; дверь металл; полезная глубина 500 мм; съемные стенки; распределенная нагрузка 90 кг; цвет серый; IP 20; сборный; 600х570х370 мм. | NTSS | руб./шт | 10815.55
| NTSS-W9U6045FD Премиум настенный 9U 600х450мм | Шкаф телекоммуникационный настенный 19"; 9U; серия W; дверь металл; полезная глубина 350 мм; съемные стенки; распределенная нагрузка 90 кг; цвет серый; IP 20; сборный; 450х570х500 мм. | NTSS | руб./шт | 13735.1
| NTSS-W9U6045GS-2 Премиум настенный 9U 600х450мм | Шкаф телекоммуникационный настенный 19"; 9U; серия W; дверь стекло; полезная глубина 350 мм; съемные стенки; распределенная нагрузка 60 кг; цвет серый; IP 20; сборный; 450х570х500 мм. | NTSS | руб./шт | 13064.64
| NTSS-W9U6060FD Премиум настенный 9U 570х600мм | Шкаф телекоммуникационный настенный 19"; 9U; серия W; дверь металл; полезная глубина 500 мм; съемные стенки; распределенная нагрузка 90 кг; цвет серый; IP 20; сборный; 600х570х500 мм. | NTSS | руб./шт | 16280
| NTSS-W9U6060GS-2 Премиум настенный 9U 600х600мм | Шкаф телекоммуникационный настенный 19"; 9U; серия W; дверь стекло; полезная глубина 365 мм; съемные стенки; распределенная нагрузка 60 кг; цвет серый; IP 20; сборный; 600х570х500 мм. | NTSS | руб./шт | 13650
| NTSS-R32U6060GS Премиум напольный 32U 600х600мм | Шкаф телекоммуникационный напольный 19"; 32U; двери: фронтальная - стекло, тыльная - металл; полезная глубина 510 мм; съемные стенки; распределенная нагрузка 900 кг; цвет серый; IP 20; сборный; 600х600х1542 мм. | NTSS | руб./шт | 54937.55
| NTSS-R42U6060GS-BL Премиум напольный 42U 600х600мм | Шкаф телекоммуникационный напольный 19"; 42U; двери: фронтальная - стекло, тыльная - металл; полезная глубина 510 мм; съемные стенки; распределенная нагрузка 900 кг; цвет черный; IP 20; сборный; 600х600х1987 мм. | NTSS | руб./шт | 63177.95
| NTSS-R42U6060PD Премиум напольный 42U 600х600мм | Шкаф телекоммуникационный напольный 19"; 42U; двери: фронтальная - перфорация, тыльная - металл; полезная глубина 510 мм; съемные стенки; распределенная нагрузка 900 кг; цвет серый; IP 20; сборный; 600х600х1987 мм. | NTSS | руб./шт | 63178.79
| NTSS-R22U60100GS Премиум напольный 22U 600х1000мм | Шкаф телекоммуникационный напольный 19"; 22U; двери: фронтальная - стекло, тыльная - металл; полезная глубина 910 мм; съемные стенки; распределенная нагрузка 900 кг; цвет серый; IP 20; сборный; 1000х600х1102 мм. | NTSS | руб./шт | 53106.59
| NTSS-R22U60100PD/PD Премиум напольный 22U 600х1000мм | Шкаф телекоммуникационный напольный 19"; 22U; двери: фронтальная - перфорация, тыльная - перфорация; полезная глубина 910 мм; съемные стенки; распределенная нагрузка 900 кг; цвет серый; IP 20; сборный; 1000х600х1102 мм. | NTSS | руб./шт | 54698.35
| NTSS-R22U6080GS Премиум напольный 22U 600х800мм | Шкаф телекоммуникационный напольный 19"; 22U; двери: фронтальная - стекло, тыльная - металл; полезная глубина 710 мм; съемные стенки; распределенная нагрузка 900 кг; цвет серый; IP 20; сборный; 800х600х1102 мм. | NTSS | руб./шт | 49077.94
| NTSS-R32U6080GS Премиум напольный 32U 600х800мм | Шкаф телекоммуникационный напольный 19"; 32U; двери: фронтальная - стекло, тыльная - металл; полезная глубина 710 мм; съемные стенки; распределенная нагрузка 900 кг; цвет серый; IP 20; сборный; 800х600х1542 мм. | NTSS | руб./шт | 60431.4
| NTSS-R42U60100PD/PDD-BL Премиум напольный 42U 600х1000мм | Шкаф телекоммуникационный напольный 19"; 42U; двери: фронтальная - перфорация, тыльная - перфорация х2; полезная глубина 910 мм; съемные стенки; распределенная нагрузка 900 кг; цвет черный; IP 20; сборный; 1000х600х1987 мм. | NTSS | руб./шт | 90646.57
| NTSS-R42U60100PD/PDD Премиум напольный 42U 600х1000мм | Шкаф телекоммуникационный напольный 19"; 42U; двери: фронтальная - перфорация, тыльная - перфорация х2; полезная глубина 910 мм; съемные стенки; распределенная нагрузка 900 кг; цвет серый; IP 20; сборный; 1000х600х1987 мм. | NTSS | руб./шт | 90646.31
| NTSS-R42U60120PD/PDD-BL Премиум напольный 42U 600х1200мм | Шкаф телекоммуникационный напольный 19"; 42U; двери: фронтальная - перфорация, тыльная - перфорация х2; съемные стенки; распределенная нагрузка 900 кг; полезная глубина 1100 мм; цвет черный; IP 20; сборный; 1200х600х1987 мм. | NTSS | руб./шт | 100620.44
| NTSS-R42U6060GS Премиум напольный 42U 600х600мм | Шкаф телекоммуникационный напольный 19"; 42U; двери: фронтальная - стекло, тыльная - металл; полезная глубина 510 мм; съемные стенки; распределенная нагрузка 900 кг; цвет серый; IP 20; сборный; 600х600х1987 мм. | NTSS | руб./шт | 63178.79
| NTSS-R42U6080GS-BL Премиум напольный 42U 600х800мм | Шкаф телекоммуникационный напольный 19"; 42U; двери: фронтальная - стекло, тыльная - металл; полезная глубина 710 мм; съемные стенки; распределенная нагрузка 900 кг; цвет черный; IP 20; сборный; 800х600х1987 мм. | NTSS | руб./шт | 70686.11
| NTSS-R42U6080GS Премиум напольный 42U 600х800мм | Шкаф телекоммуникационный напольный 19"; 42U; двери: фронтальная - стекло, тыльная - металл; полезная глубина 710 мм; съемные стенки; распределенная нагрузка 900 кг; цвет серый; IP 20; сборный; 800х600х1987 мм. | NTSS | руб./шт | 66267.97
| NTSS-R42U6080PD/PD Премиум напольный 42U 600х800мм | Шкаф телекоммуникационный напольный 19"; 42U; двери: фронтальная - перфорация, тыльная - перфорация; полезная глубина 710 мм; съемные стенки; распределенная нагрузка 900 кг; цвет серый; IP 20; сборный; 800х600х1987 мм. | NTSS | руб./шт | 61099.57
| NTSS-R42U80100GS-BL Премиум напольный 42U 800х1000мм | Шкаф телекоммуникационный напольный 19"; 42U; двери: фронтальная - стекло, тыльная - металл; полезная глубина 910 мм; съемные стенки; распределенная нагрузка 900 кг; цвет черный; IP 20; сборный; 1000х800х1987 мм. | NTSS | руб./шт | 89273.55
| NTSS-R42U80100GS Премиум напольный 42U 800х1000мм | Шкаф телекоммуникационный напольный 19"; 42U; двери: фронтальная - стекло, тыльная - металл; полезная глубина 910 мм; съемные стенки; распределенная нагрузка 900 кг; цвет серый; IP 20; сборный; 1000х800х1987 мм. | NTSS | руб./шт | 89273.39
| NTSS-R42U80100PD/PDD-BL Премиум напольный 42U 800х1000мм | Шкаф телекоммуникационный напольный 19"; 42U; двери: фронтальная - перфорация, тыльная - перфорация х2; полезная глубина 910 мм; съемные стенки; распределенная нагрузка 900 кг; цвет черный; IP 20; сборный; 1000х800х1987 мм. | NTSS | руб./шт | 101290.98
| NTSS-R42U80100PD/PDD Премиум напольный 42U 800х1000мм | Шкаф телекоммуникационный напольный 19"; 42U; двери: фронтальная - перфорация, тыльная - перфорация х2; полезная глубина 910 мм; съемные стенки; распределенная нагрузка 900 кг; цвет серый; IP 20; сборный; 1000х800х1987 мм. | NTSS | руб./шт | 99491.07
| NTSS-R42U8080GS Премиум напольный 42U 800х800мм | Шкаф телекоммуникационный напольный 19"; 42U; двери: фронтальная - стекло, тыльная - металл; полезная глубина 710 мм; съемные стенки; распределенная нагрузка 900 кг; цвет серый; IP 20; сборный; 800х800х1987 мм. | NTSS | руб./шт | 66484.87
| NTSS-R47U60100GS Премиум напольный 47U 600х1000мм | Шкаф телекоммуникационный напольный 19"; 47U; двери: фронтальная - стекло, тыльная - металл; полезная глубина 910 мм; съемные стенки; распределенная нагрузка 900 кг; цвет серый; IP 20; сборный; 1000х600х2000 мм. | NTSS | руб./шт | 78744.6
| ТНЛ-42U-600-1000-МР (05-1422) | Шкаф телекоммуникационный напольный 19"; 42U; дверь металл; полезная глубина 900 мм; съемные стенки; цвет серый; 2100х600х1070 мм. | SUPRLAN | руб./шт | 102552
| ТНЛ-42U-600-1000-СР (05-1424) | Шкаф телекоммуникационный напольный 19"; 42U; дверь стекло+металл; полезная глубина 900 мм; съемные стенки; цвет серый; 2100х600х1070 мм. | SUPRLAN | руб./шт | 108301
| ТНЛ-42U-600-800-МР (05-1421) | Шкаф телекоммуникационный напольный 19"; 42U; дверь металл; полезная глубина 700 мм; съемные стенки; цвет серый; 2100х600х800 мм. | SUPRLAN | руб./шт | 95940
| ТНЛ-42U-600-800-СР (05-1423) | Шкаф телекоммуникационный напольный 19"; 42U; дверь стекло+металл; полезная глубина 700 мм; съемные стенки; цвет серый; 2100х600х800 мм. | SUPRLAN | руб./шт | 100813
| ТВЛ-12U-600-350-СР-9005 (05-1200-B) | Шкаф телекоммуникационный настенный 19"; 12U; дверь стекло; полезная глубина 285 мм; съемные стенки; распределенная нагрузка 70 кг; цвет черный; IP20; 350х600х636 мм. | SUPRLAN | руб./шт | 14397
| ТВЛ-12U-600-450-СР-9005 (05-1203-B) | Шкаф телекоммуникационный настенный 19"; 12U; дверь стекло; полезная глубина 385 мм; съемные стенки; распределенная нагрузка 70 кг; цвет черный; IP20; 450х600х636 мм. | SUPRLAN | руб./шт | 15402
| ТВЛ-12U-600-600-СР-9005 (05-1206-B) | Шкаф телекоммуникационный настенный 19"; 12U; дверь стекло; полезная глубина 535 мм; съемные стенки; распределенная нагрузка 70 кг; цвет черный; IP20; 600х600х636 мм. | SUPRLAN | руб./шт | 17155
| ТВЛ-15U-600-450-СР-9005 (05-1503-B) | Шкаф телекоммуникационный настенный 19"; 15U; дверь стекло; полезная глубина 385 мм; съемные стенки; распределенная нагрузка 70 кг; цвет черный; IP20; 450х600х700 мм. | SUPRLAN | руб./шт | 17998
| ТВЛ-15U-600-600-СР-9005 (05-1506-B) | Шкаф телекоммуникационный настенный 19"; 15U; дверь стекло; полезная глубина 535 мм; съемные стенки; распределенная нагрузка 70 кг; цвет черный; IP20; 600х600х700 мм. | SUPRLAN | руб./шт | 19464
| ТВЛ-6U-600-350-СР-9005 (05-1060-B) | Шкаф телекоммуникационный настенный 19"; 6U; дверь стекло; полезная глубина 285 мм; съемные стенки; распределенная нагрузка 70 кг; цвет черный; IP20; 350х600х370 мм. | SUPRLAN | руб./шт | 11004
| ТВЛ-6U-600-450-СР-9005 (05-1063-B) | Шкаф телекоммуникационный настенный 19"; 6U; дверь стекло; полезная глубина 385 мм; съемные стенки; распределенная нагрузка 70 кг; цвет черный; IP20; 450х600х370 мм. | SUPRLAN | руб./шт | 12900
| ТВЛ-6U-600-600-СР-9005 (05-1066-B) | Шкаф телекоммуникационный настенный 19"; 6U; дверь стекло; полезная глубина 535 мм; съемные стенки; распределенная нагрузка 70 кг; цвет черный; IP20; 600х600х370 мм. | SUPRLAN | руб./шт | 13334
| ТВЛ-9U-600-350-СР-9005 (05-1090-B) | Шкаф телекоммуникационный настенный 19"; 9U; дверь стекло; полезная глубина 285 мм; съемные стенки; распределенная нагрузка 70 кг; цвет черный; IP20; 350х600х500 мм. | SUPRLAN | руб./шт | 13825
| ТВЛ-9U-600-600-СР-9005 (05-1096-B) | Шкаф телекоммуникационный настенный 19"; 9U; дверь стекло; полезная глубина 535 мм; съемные стенки; распределенная нагрузка 70 кг; цвет серый; IP20; 600х600х500 мм. | SUPRLAN | руб./шт | 15399
| ТВС-12U-600-350-МР (05-2121) | Шкаф телекоммуникационный настенный 19"; 12U; дверь металл; полезная глубина 285 мм; съемные стенки; распределенная нагрузка 70 кг; цвет серый; IP20; 350х600х636 мм. | SUPRLAN | руб./шт | 17911
| ТВС-12U-600-350-МР-9005 (05-2121-B) | Шкаф телекоммуникационный настенный 19"; 12U; дверь металл; полезная глубина 285 мм; съемные стенки; распределенная нагрузка 70 кг; цвет черный; IP20; 350х600х636 мм. | SUPRLAN | руб./шт | 18807
| ТВС-12U-600-350-ПР (05-2122) | Шкаф телекоммуникационный настенный 19"; 12U; дверь перфорация; полезная глубина 285 мм; съемные стенки; распределенная нагрузка 70 кг; цвет серый; IP20; 350х600х636 мм. | SUPRLAN | руб./шт | 17324
| ТВС-12U-600-350-ПР-9005 (05-2122-B) | Шкаф телекоммуникационный настенный 19"; 12U; дверь перфорация; полезная глубина 285 мм; съемные стенки; распределенная нагрузка 70 кг; цвет черный; IP20; 350х600х636 мм. | SUPRLAN | руб./шт | 18190
| ТВС-12U-600-350-СР (05-2120) | Шкаф телекоммуникационный настенный 19"; 12U; дверь стекло; полезная глубина 285 мм; съемные стенки; распределенная нагрузка 70 кг; цвет серый; IP20; 350х600х636 мм. | SUPRLAN | руб./шт | 18389
| ТВС-12U-600-350-СР-9005 (05-2120-B) | Шкаф телекоммуникационный настенный 19"; 12U; дверь стекло; полезная глубина 285 мм; съемные стенки; распределенная нагрузка 70 кг; цвет черный; IP20; 350х600х636 мм. | SUPRLAN | руб./шт | 19308
| ТВС-12U-600-450-МР (05-2124) | Шкаф телекоммуникационный настенный 19"; 12U; дверь металл; полезная глубина 385 мм; съемные стенки; распределенная нагрузка 70 кг; цвет серый; IP20; 450х600х620 мм. | SUPRLAN | руб./шт | 18124
| ТВС-12U-600-450-МР-9005 (05-2124-B) | Шкаф телекоммуникационный настенный 19"; 12U; дверь металл; полезная глубина 385 мм; съемные стенки; распределенная нагрузка 70 кг; цвет черный; IP20; 450х600х620 мм. | SUPRLAN | руб./шт | 19030
| ТВС-12U-600-450-ПР (05-2125) | Шкаф телекоммуникационный настенный 19"; 12U; дверь перфорация; полезная глубина 385 мм; съемные стенки; распределенная нагрузка 70 кг; цвет серый; IP20; 450х600х636 мм. | SUPRLAN | руб./шт | 19166
| ТВС-12U-600-450-ПР-9005 (05-2125-B) | Шкаф телекоммуникационный настенный 19"; 12U; дверь перфорация; полезная глубина 385 мм; съемные стенки; распределенная нагрузка 70 кг; цвет черный; IP20; 450х600х636 мм. | SUPRLAN | руб./шт | 20124
| ТВС-12U-600-450-СР (05-2123) | Шкаф телекоммуникационный настенный 19"; 12U; дверь стекло; полезная глубина 385 мм; съемные стенки; распределенная нагрузка 70 кг; цвет серый; IP20; 450х600х636 мм. | SUPRLAN | руб./шт | 18601
| ТВС-12U-600-450-СР-9005 (05-2123-B) | Шкаф телекоммуникационный настенный 19"; 12U; дверь стекло; полезная глубина 385 мм; съемные стенки; распределенная нагрузка 70 кг; цвет черный; IP20; 450х600х636 мм. | SUPRLAN | руб./шт | 19531
| ТВС-12U-600-600-МР (05-2127) | Шкаф телекоммуникационный настенный 19"; 12U; дверь металл; полезная глубина 535 мм; съемные стенки; распределенная нагрузка 70 кг; цвет серый; IP20; 600х600х636 мм. | SUPRLAN | руб./шт | 20787
| ТВС-12U-600-600-МР-9005 (05-2127-B) | Шкаф телекоммуникационный настенный 19"; 12U; дверь металл; полезная глубина 535 мм; съемные стенки; распределенная нагрузка 70 кг; цвет черный; IP20; 600х600х636 мм. | SUPRLAN | руб./шт | 21826
| ТВС-12U-600-600-ПР (05-2128) | Шкаф телекоммуникационный настенный 19"; 12U; дверь перфорация; полезная глубина 535 мм; съемные стенки; распределенная нагрузка 70 кг; цвет серый; IP20; 600х600х636 мм. | SUPRLAN | руб./шт | 20200
| ТВС-12U-600-600-ПР-9005 (05-2128-B) | Шкаф телекоммуникационный настенный 19"; 12U; дверь перфорация; полезная глубина 535 мм; съемные стенки; распределенная нагрузка 70 кг; цвет черный; IP20; 600х600х636 мм. | SUPRLAN | руб./шт | 21210
| ТВС-12U-600-600-С+П (05-2129) | Шкаф телекоммуникационный настенный 19"; 12U; дверь перфорация+стекло; полезная глубина 535 мм; съемные стенки; распределенная нагрузка 70 кг; цвет серый; IP20; 600х600х636 мм. | SUPRLAN | руб./шт | 21466
| ТВС-12U-600-600-С+П-9005 (05-2129-B) | Шкаф телекоммуникационный настенный 19"; 12U; дверь перфорация+стекло; полезная глубина 535 мм; съемные стенки; распределенная нагрузка 70 кг; цвет черный; IP20; 600х600х636 мм. | SUPRLAN | руб./шт | 22539
| ТВС-12U-600-600-СР (05-2126) | Шкаф телекоммуникационный настенный 19"; 12U; дверь стекло; полезная глубина 535 мм; съемные стенки; распределенная нагрузка 70 кг; цвет серый; IP20; 600х600х636 мм. | SUPRLAN | руб./шт | 21264
| ТВС-12U-600-600-СР-9005 (05-2126-B) | Шкаф телекоммуникационный настенный 19"; 12U; дверь стекло; полезная глубина 535 мм; съемные стенки; распределенная нагрузка 70 кг; цвет черный; IP20; 600х600х636 мм. | SUPRLAN | руб./шт | 22327
| ТВС-15U-600-450-МР (05-2154) | Шкаф телекоммуникационный настенный 19"; 15U; дверь металл; полезная глубина 385 мм; съемные стенки; распределенная нагрузка 70 кг; цвет серый; IP20; 450х600х770 мм. | SUPRLAN | руб./шт | 21945
| ТВС-15U-600-450-МР-9005 (05-2154-B) | Шкаф телекоммуникационный настенный 19"; 15U; дверь металл; полезная глубина 385 мм; съемные стенки; распределенная нагрузка 70 кг; цвет черный; IP20; 450х600х770 мм. | SUPRLAN | руб./шт | 23043
| ТВС-15U-600-450-ПР (05-2155) | Шкаф телекоммуникационный настенный 19"; 15U; дверь перфорация; полезная глубина 385 мм; съемные стенки; распределенная нагрузка 70 кг; цвет серый; IP20; 450х600х770 мм. | SUPRLAN | руб./шт | 22287
| ТВС-15U-600-450-ПР-9005 (05-2155-B) | Шкаф телекоммуникационный настенный 19"; 15U; дверь перфорация; полезная глубина 385 мм; съемные стенки; распределенная нагрузка 70 кг; цвет черный; IP20;450х600х770 мм. | SUPRLAN | руб./шт | 23401
| ТВС-15U-600-450-С+П (05-2151) | Шкаф телекоммуникационный настенный 19"; 15U; дверь перфорация+стекло; полезная глубина 385 мм; съемные стенки; распределенная нагрузка 70 кг; цвет серый; IP20; 450х600х770 мм. | SUPRLAN | руб./шт | 21691
| ТВС-15U-600-450-С+П-9005 (05-2151-B) | Шкаф телекоммуникационный настенный 19"; 15U; дверь перфорация+стекло; полезная глубина 385 мм; съемные стенки; распределенная нагрузка 70 кг; цвет черный; IP20; 450х600х770 мм. | SUPRLAN | руб./шт | 22776
| ТВС-15U-600-450-СР (05-2153) | Шкаф телекоммуникационный настенный 19"; 15U; дверь стекло; полезная глубина 385 мм; съемные стенки; распределенная нагрузка 70 кг; цвет серый; IP20; 450х600х770 мм. | SUPRLAN | руб./шт | 21849
| ТВС-15U-600-450-СР-9005 (05-2153-B) | Шкаф телекоммуникационный настенный 19"; 15U; дверь стекло; полезная глубина 385 мм; съемные стенки; распределенная нагрузка 70 кг; цвет черный; IP20; 450х600х770 мм. | SUPRLAN | руб./шт | 22941
| ТВС-15U-600-600-МР (05-2157) | Шкаф телекоммуникационный настенный 19"; 15U; дверь металл; полезная глубина 535 мм; съемные стенки; распределенная нагрузка 70 кг; цвет серый; IP20; 600х600х770 мм. | SUPRLAN | руб./шт | 23437
| ТВС-15U-600-600-МР-9005 (05-2157-B) | Шкаф телекоммуникационный настенный 19"; 15U; дверь металл; полезная глубина 535 мм; съемные стенки; распределенная нагрузка 70 кг; цвет черный; IP20; 600х600х770 мм. | SUPRLAN | руб./шт | 24609
| ТВС-15U-600-600-ПР (05-2158) | Шкаф телекоммуникационный настенный 19"; 15U; дверь перфорация; полезная глубина 535 мм; съемные стенки; распределенная нагрузка 70 кг; цвет серый; IP20; 600х600х770 мм. | SUPRLAN | руб./шт | 23778
| ТВС-15U-600-600-ПР-9005 (05-2158-B) | Шкаф телекоммуникационный настенный 19"; 15U; дверь перфорация; полезная глубина 535 мм; съемные стенки; распределенная нагрузка 70 кг; цвет черный; IP20; 600х600х770 мм. | SUPRLAN | руб./шт | 24967
| ТВС-15U-600-600-С+П (05-2152) | Шкаф телекоммуникационный настенный 19"; 15U; дверь перфорация+стекло; полезная глубина 535 мм; съемные стенки; распределенная нагрузка 70 кг; цвет серый; IP20; 600х600х770 мм. | SUPRLAN | руб./шт | 23183
| ТВС-15U-600-600-С+П-9005 (05-2152-B) | Шкаф телекоммуникационный настенный 19"; 15U; дверь перфорация+стекло; полезная глубина 535 мм; съемные стенки; распределенная нагрузка 70 кг; цвет черный; IP20; 600х600х770 мм. | SUPRLAN | руб./шт | 24342
| ТВС-15U-600-600-СР (05-2156) | Шкаф телекоммуникационный настенный 19"; 15U; дверь стекло; полезная глубина 535 мм; съемные стенки; распределенная нагрузка 70 кг; цвет серый; IP20; 600х600х770 мм. | SUPRLAN | руб./шт | 23340
| ТВС-15U-600-600-СР-9005 (05-2156-B) | Шкаф телекоммуникационный настенный 19"; 15U; дверь стекло; полезная глубина 535 мм; съемные стенки; распределенная нагрузка 70 кг; цвет черный; IP20; 600х600х770 мм. | SUPRLAN | руб./шт | 24507
| ТВС-6U-600-350-МР (05-2061) | Шкаф телекоммуникационный настенный 19"; 6U; дверь металл; полезная глубина 285 мм; съемные стенки; распределенная нагрузка 70 кг; цвет серый; IP20; 350х600х370 мм. | SUPRLAN | руб./шт | 11969
| ТВС-6U-600-350-МР-9005 (05-2061-B) | Шкаф телекоммуникационный настенный 19"; 6U; дверь металл; полезная глубина 285 мм; съемные стенки; распределенная нагрузка 70 кг; цвет черный; IP20; 350х600х370 мм. | SUPRLAN | руб./шт | 12568
| ТВС-6U-600-350-ПР (05-2062) | Шкаф телекоммуникационный настенный 19"; 6U; дверь перфорация; полезная глубина 285 мм; съемные стенки; распределенная нагрузка 70 кг; цвет серый; IP20; 350х600х370 мм. | SUPRLAN | руб./шт | 12440
| ТВС-6U-600-350-ПР-9005 (05-2062-B) | Шкаф телекоммуникационный настенный 19"; 6U; дверь перфорация; полезная глубина 285 мм; съемные стенки; распределенная нагрузка 70 кг; цвет черный; IP20; 350х600х370 мм. | SUPRLAN | руб./шт | 13062
| ТВС-6U-600-350-СР (05-2060) | Шкаф телекоммуникационный настенный 19"; 6U; дверь стекло; полезная глубина 285 мм; съемные стенки; распределенная нагрузка 70 кг; цвет серый; IP20; 350х600х370 мм. | SUPRLAN | руб./шт | 12409
| ТВС-6U-600-350-СР-9005 (05-2060-B) | Шкаф телекоммуникационный настенный 19"; 6U; дверь стекло; полезная глубина 285 мм; съемные стенки; распределенная нагрузка 70 кг; цвет черный; IP20; 350х600х360 мм. | SUPRLAN | руб./шт | 13030
| ТВС-6U-600-450-МР (05-2064) | Шкаф телекоммуникационный настенный 19"; 6U; дверь металл; полезная глубина 385 мм; съемные стенки; распределенная нагрузка 70 кг; цвет серый; IP20; 450х600х370 мм. | SUPRLAN | руб./шт | 14284
| ТВС-6U-600-450-МР-9005 (05-2064-B) | Шкаф телекоммуникационный настенный 19"; 6U; дверь металл; полезная глубина 385 мм; съемные стенки; распределенная нагрузка 70 кг; цвет черный; IP20; 450х600х370 мм. | SUPRLAN | руб./шт | 14998
| ТВС-6U-600-450-ПР (05-2065) | Шкаф телекоммуникационный настенный 19"; 6U; дверь перфорация; полезная глубина 385 мм; съемные стенки; распределенная нагрузка 70 кг; цвет серый; IP20; 450х600х370 мм. | SUPRLAN | руб./шт | 14755
| ТВС-6U-600-450-ПР-9005 (05-2065-B) | Шкаф телекоммуникационный настенный 19"; 6U; дверь перфорация; полезная глубина 385 мм; съемные стенки; распределенная нагрузка 70 кг; цвет черный; IP20; 450х600х370 мм. | SUPRLAN | руб./шт | 15493
| ТВС-6U-600-450-СР (05-2063) | Шкаф телекоммуникационный настенный 19"; 6U; дверь стекло; полезная глубина 385 мм; съемные стенки; распределенная нагрузка 70 кг; цвет серый; IP20; 450х600х370 мм. | SUPRLAN | руб./шт | 14722
| ТВС-6U-600-450-СР-9005 (05-2063-B) | Шкаф телекоммуникационный настенный 19"; 6U; дверь стекло; полезная глубина 385 мм; съемные стенки; распределенная нагрузка 70 кг; цвет черный; IP20; 450х600х370 мм. | SUPRLAN | руб./шт | 15458
| ТВС-6U-600-600-МР (05-2067) | Шкаф телекоммуникационный настенный 19"; 6U; дверь металл; полезная глубина 535 мм; съемные стенки; распределенная нагрузка 70 кг; цвет серый; IP20; 600х600х370 мм. | SUPRLAN | руб./шт | 15852
| ТВС-6U-600-600-МР-9005 (05-2067-B) | Шкаф телекоммуникационный настенный 19"; 6U; дверь металл; полезная глубина 535 мм; съемные стенки; распределенная нагрузка 70 кг; цвет черный; IP20; 600х600х370 мм. | SUPRLAN | руб./шт | 16645
| ТВС-6U-600-600-ПР (05-2068) | Шкаф телекоммуникационный настенный 19"; 6U; дверь перфорация; полезная глубина 535 мм; съемные стенки; распределенная нагрузка 70 кг; цвет серый; IP20; 600х600х370 мм. | SUPRLAN | руб./шт | 16325
| ТВС-6U-600-600-ПР-9005 (05-2068-B) | Шкаф телекоммуникационный настенный 19"; 6U; дверь перфорация; полезная глубина 535 мм; съемные стенки; распределенная нагрузка 70 кг; цвет черный; IP20; 600х600х370 мм. | SUPRLAN | руб./шт | 17142
| ТВС-6U-600-600-С+П-9005 (05-2069-B) | Шкаф телекоммуникационный настенный 19"; 6U; дверь перфорация+стекло; полезная глубина 535 мм; съемные стенки; распределенная нагрузка 70 кг; цвет черный; IP20; 600х600х370 мм. | SUPRLAN | руб./шт | 17609
| ТВС-6U-600-600-СР (05-2066) | Шкаф телекоммуникационный настенный 19"; 6U; дверь стекло; полезная глубина 535 мм; съемные стенки; распределенная нагрузка 70 кг; цвет серый; IP20; 600х600х370 мм. | SUPRLAN | руб./шт | 16293
| ТВС-6U-600-600-СР-9005 (05-2066-B) | Шкаф телекоммуникационный настенный 19"; 6U; дверь стекло; полезная глубина 535 мм; съемные стенки; распределенная нагрузка 70 кг; цвет черный; IP20; 600х600х370 мм. | SUPRLAN | руб./шт | 17107
| ТВС-9U-600-350-МР (05-2091) | Шкаф телекоммуникационный настенный 19"; 9U; дверь металл; полезная глубина 285 мм; съемные стенки; распределенная нагрузка 70 кг; цвет серый; IP20; 350х600х500 мм. | SUPRLAN | руб./шт | 16141
| ТВС-9U-600-350-МР-9005 (05-2091-B) | Шкаф телекоммуникационный настенный 19"; 9U; дверь металл; полезная глубина 285 мм; съемные стенки; распределенная нагрузка 70 кг; цвет черный; IP20; 350х600х500 мм. | SUPRLAN | руб./шт | 16948
| ТВС-9U-600-350-ПР (05-2092) | Шкаф телекоммуникационный настенный 19"; 9U; дверь перфорация; полезная глубина 285 мм; съемные стенки; распределенная нагрузка 70 кг; цвет серый; IP20; 350х600х500 мм. | SUPRLAN | руб./шт | 16647
| ТВС-9U-600-350-ПР-9005 (05-2092-B) | Шкаф телекоммуникационный настенный 19"; 9U; дверь перфорация; полезная глубина 285 мм; съемные стенки; распределенная нагрузка 70 кг; цвет черный; IP20; 350х600х500 мм. | SUPRLAN | руб./шт | 17480
| ТВС-9U-600-350-СР (05-2090) | Шкаф телекоммуникационный настенный 19"; 9U; дверь стекло; полезная глубина 285 мм; съемные стенки; распределенная нагрузка 70 кг; цвет серый; IP20; 350х600х500 мм. | SUPRLAN | руб./шт | 16588
| ТВС-9U-600-350-СР-9005 (05-2090-B) | Шкаф телекоммуникационный настенный 19"; 9U; дверь стекло; полезная глубина 285 мм; съемные стенки; распределенная нагрузка 70 кг; цвет черный; IP20; 350х600х500 мм. | SUPRLAN | руб./шт | 17418
| ТВС-9U-600-450-МР (05-2094) | Шкаф телекоммуникационный настенный 19"; 9U; дверь металл; полезная глубина 385 мм; съемные стенки; распределенная нагрузка 70 кг; цвет серый; IP20; 450х600х500 мм. | SUPRLAN | руб./шт | 16382
| ТВС-9U-600-450-МР-9005 (05-2094-B) | Шкаф телекоммуникационный настенный 19"; 9U; дверь металл; полезная глубина 385 мм; съемные стенки; распределенная нагрузка 70 кг; цвет черный; IP20; 450х600х500 мм. | SUPRLAN | руб./шт | 17201
| ТВС-9U-600-450-ПР (05-2095) | Шкаф телекоммуникационный настенный 19"; 9U; дверь перфорация; полезная глубина 385 мм; съемные стенки; распределенная нагрузка 70 кг; цвет серый; IP20; 450х600х500 мм. | SUPRLAN | руб./шт | 16888
| ТВС-9U-600-450-ПР-9005 (05-2095-B) | Шкаф телекоммуникационный настенный 19"; 9U; дверь перфорация; полезная глубина 385 мм; съемные стенки; распределенная нагрузка 70 кг; цвет черный; IP20; 450х600х500 мм. | SUPRLAN | руб./шт | 17733
| ТВС-9U-600-450-СР (05-2093) | Шкаф телекоммуникационный настенный 19"; 9U; дверь стекло; полезная глубина 385 мм; съемные стенки; распределенная нагрузка 70 кг; цвет серый; IP20; 450х600х500 мм. | SUPRLAN | руб./шт | 16829
| ТВС-9U-600-450-СР-9005 (05-2093-B) | Шкаф телекоммуникационный настенный 19"; 9U; дверь стекло; полезная глубина 385 мм; съемные стенки; распределенная нагрузка 70 кг; цвет черный; IP20; 450х600х500 мм. | SUPRLAN | руб./шт | 17671
| ТВС-9U-600-600-МР (05-2097) | Шкаф телекоммуникационный настенный 19"; 9U; дверь металл; полезная глубина 535 мм; съемные стенки; распределенная нагрузка 70 кг; цвет серый; IP20; 600х600х500 мм. | SUPRLAN | руб./шт | 18529
| ТВС-9U-600-600-МР-9005 (05-2097-B) | Шкаф телекоммуникационный настенный 19"; 9U; дверь металл; полезная глубина 535 мм; съемные стенки; распределенная нагрузка 70 кг; цвет черный; IP20; 600х600х500 мм. | SUPRLAN | руб./шт | 19455
| ТВС-9U-600-600-ПР (05-2098) | Шкаф телекоммуникационный настенный 19"; 9U; дверь перфорация; полезная глубина 535 мм; съемные стенки; распределенная нагрузка 70 кг; цвет серый; IP20; 600х600х500 мм. | SUPRLAN | руб./шт | 19035
| ТВС-9U-600-600-ПР-9005 (05-2098-B) | Шкаф телекоммуникационный настенный 19"; 9U; дверь перфорация; полезная глубина 535 мм; съемные стенки; распределенная нагрузка 70 кг; цвет черный; IP20; 600х600х500 мм. | SUPRLAN | руб./шт | 19986
| ТВС-9U-600-600-С+П (05-2099) | Шкаф телекоммуникационный настенный 19"; 9U; дверь перфорация+стекло; полезная глубина 535 мм; съемные стенки; распределенная нагрузка 70 кг; цвет серый; IP20; 600х600х500 мм. | SUPRLAN | руб./шт | 20456
| ТВС-9U-600-600-С+П-9005 (05-2099-B) | Шкаф телекоммуникационный настенный 19"; 9U; дверь перфорация+стекло; полезная глубина 535 мм; съемные стенки; распределенная нагрузка 70 кг; цвет черный; IP20; 600х600х500 мм. | SUPRLAN | руб./шт | 21479
| ТВС-9U-600-600-СР (05-2096) | Шкаф телекоммуникационный настенный 19"; 9U; дверь стекло; полезная глубина 535 мм; съемные стенки; распределенная нагрузка 70 кг; цвет серый; IP20; 600х600х500 мм. | SUPRLAN | руб./шт | 18975
| ТВС-9U-600-600-СР-9005 (05-2096-B) | Шкаф телекоммуникационный настенный 19"; 9U; дверь стекло; полезная глубина 535 мм; съемные стенки; распределенная нагрузка 70 кг; цвет черный; IP20; 600х600х500 мм. | SUPRLAN | руб./шт | 19924
| ТВЛ-12U-600-350-СР (05-1200) | Шкаф телекоммуникационный настенный 19"; 12U; дверь стекло; полезная глубина 285 мм; съемные стенки; распределенная нагрузка 70 кг; цвет серый; IP20; 350х600х636 мм. | SUPRLAN | руб./шт | 13712
| RackMann 6 U (600х450), глухая перед. дверь, глухая зад. стенка, черный | Шкаф телекоммуникационный настенный 19", 6U, дверь металл, полезная глубина 434 мм, съемные стенки, распределенная нагрузка до 100 кг, цвет черный, 600х450х328 мм. | Телеком-Мастер | руб./шт | 12222
| RackMann 6U (600х600), глухая перед. дверь, глухая зад. стенка, черный | Шкаф телекоммуникационный настенный 19", 6U, дверь металл, полезная глубина 584 мм, съемные стенки, распределенная нагрузка до 100 кг, цвет черный, 600х600х328 мм. | Телеком-Мастер | руб./шт | 13428
| RackMann 9 U (600х450), глухая перед. дверь, глухая зад. стенка, черный | Шкаф телекоммуникационный настенный 19", 9U, дверь металл, полезная глубина 434 мм, съемные стенки, распределенная нагрузка до 100 кг, цвет черный, 600х450х460 мм. | Телеком-Мастер | руб./шт | 12912.3
| RackMann 9 U (600х600), глухая перед. дверь, глухая зад. стенка, черный | Шкаф телекоммуникационный настенный 19", 9U, дверь металл, полезная глубина 584 мм, съемные стенки, распределенная нагрузка до 100 кг, цвет черный, 600х600х460 мм. | Телеком-Мастер | руб./шт | 15320.7
| RackMann 12 U (600х450), глухая перед. дверь, глухая зад. стенка, черный | Шкаф телекоммуникационный настенный 19", 12U, дверь металл, полезная глубина 434 мм, съемные стенки, распределенная нагрузка до 100 кг, цвет черный, 600х450х592 мм. | Телеком-Мастер | руб./шт | 15147
| RackMann 12 U (600х600), глухая перед. дверь, глухая зад. стенка, черный | Шкаф телекоммуникационный настенный 19", 12U, дверь металл, полезная глубина 584 мм, съемные стенки, распределенная нагрузка до 100 кг, цвет черный, 600х600х592 мм. | Телеком-Мастер | руб./шт | 16956
| RackMann 15 U (600х450), глухая перед. дверь, глухая зад. стенка, черный | Шкаф телекоммуникационный настенный 19", 15U, дверь металл, полезная глубина 434 мм, съемные стенки, распределенная нагрузка до 100 кг, цвет черный, 600х450х724 мм. | Телеком-Мастер | руб./шт | 17730
| RackMann 15 U (600х600), глухая перед. дверь, глухая зад. стенка, черный | Шкаф телекоммуникационный настенный 19", 15U, дверь металл, полезная глубина 584 мм, съемные стенки, распределенная нагрузка до 100 кг, цвет черный, 600х600х724 мм. | Телеком-Мастер | руб./шт | 18936
| ST-NCP12U600 (серый) С ПОЛКОЙ | Шкаф настенный 19", 12U, дверь перфорированная, полка в комплекте, статическая нагрузка 90 кг, цвет серый, разобранный, 600х530х600 мм. | Space Technology | руб./шт | 22107
| ST-NCP6U02 (серый) С ПОЛКОЙ | Шкаф настенный 19", 6U, дверь перфорированная, полка в комплекте, статическая нагрузка 90 кг, цвет серый, разобранный, 300х400х530 мм. | Space Technology | руб./шт | 10952
| ST-NCP9U600 (серый) С ПОЛКОЙ | Шкаф настенный 19", 9U, дверь перфорированная, полка в комплекте, статическая нагрузка 90 кг, цвет серый, разобранный, 450х530х600 мм. | Space Technology | руб./шт | 15260
| Шкаф настенный 19" 6U 600х600х370мм - передняя дверь металл, боковые стенки съемные (разобранный), RAL 7035 REXANT PRO (04-2230) | Шкаф телекоммуникационный настенный 19"; 6U; дверь металл; съемные стенки; разобранный; распределенная нагрузка 90 кг; цвет серый; IP20; 600х600х370 мм. | Rexant | руб./шт | 16836.82
| Шкаф настенный 19" 9U 600х600х500мм - дверь металл, стенки съемные (разобранный) RAL 7035 REXANT PRO (04-2231) | Шкаф телекоммуникационный настенный 19"; 9U; дверь металл; съемные стенки; разобранный; распределенная нагрузка 90 кг; цвет серый; IP20; 600х600х500 мм. | Rexant | руб./шт | 19962.22
| Шкаф настенный 19" 9U 600х450х500мм - дверь металл, стенки съемные (разобранный) RAL 7035 REXANT PRO (04-2211) | Шкаф телекоммуникационный настенный 19"; 9U; дверь металл; съемные стенки; разобранный; распределенная нагрузка 90 кг; цвет серый; IP20; 600х450х500 мм. | Rexant | руб./шт | 16837.86
| Шкаф настенный 19" 12U 600х600х635мм -дверь металл, стенки съемные (разобранный) RAL 7035 REXANT PRO (04-2232) | Шкаф телекоммуникационный настенный 19"; 12U; дверь металл; съемные стенки; разобранный; распределенная нагрузка 90 кг; цвет серый; IP20; 600х600х635 мм. | Rexant | руб./шт | 20720.29
| Шкаф настенный 19" 12U 600х450х635мм - передняя дверь металл, боковые стенки съемные (разобранный) RAL 7035 REXANT PRO (04-2212) | Шкаф телекоммуникационный настенный 19"; 12U; дверь металл; съемные стенки; разобранный; распределенная нагрузка 90 кг; цвет серый; IP20; 600х450х635 мм. | Rexant | руб./шт | 20787.55
| Шкаф настенный 19" 15U 600х600х770мм - передняя дверь стекло, боковые стенки съемные (разобранный) RAL 7035 REXANT PRO (04-2223) | Шкаф телекоммуникационный настенный 19"; 15U; дверь металл+стекло; съемные стенки; разобранный; распределенная нагрузка 90 кг; цвет серый; IP20; 600х600х770 мм. | Rexant | руб./шт | 24944.98
| Шкаф настенный 19" 15U 600х600х770мм -дверь металл, стенки съемные (разобранный) RAL 7035 REXANT PRO (04-2233) | Шкаф телекоммуникационный настенный 19"; 15U; дверь металл; съемные стенки; разобранный; распределенная нагрузка 90 кг; цвет серый; IP20; 600х600х770 мм. | Rexant | руб./шт | 24196.55
| Шкаф настенный 19" 15U 600х450х770мм - передняя дверь стекло, боковые стенки съемные (разобранный) RAL 7035 REXANT PRO (04-2203) | Шкаф телекоммуникационный настенный 19"; 15U; дверь металл+стекло; съемные стенки; разобранный; распределенная нагрузка 90 кг; цвет серый; IP20; 600х450х770 мм. | Rexant | руб./шт | 21172.42
| Шкаф настенный 19" 15U 600х450х770мм -дверь металл, стенки съемные (разобранный) RAL 7035 REXANT PRO (04-2213) | Шкаф телекоммуникационный настенный 19"; 15U; дверь металл; съемные стенки; разобранный; распределенная нагрузка 90 кг; цвет серый; IP20; 600х450х770 мм. | Rexant | руб./шт | 21172.42
| Шкаф настенный 19" 18U 600х450х964мм - передняя дверь стекло, боковые стенки съемные (разобранный) RAL 7035 REXANT PRO (04-2204) | Шкаф телекоммуникационный настенный 19"; 18U; дверь металл+стекло; съемные стенки; разобранный; распределенная нагрузка 90 кг; цвет серый; IP20; 600х450х964 мм. | Rexant | руб./шт | 29132.84
| Шкаф настенный 19" 18U 600х450х964мм - передняя дверь металл, боковые стенки съемные (разобранный) RAL 7035 REXANT PRO (04-2214) | Шкаф телекоммуникационный настенный 19"; 18U; дверь металл; съемные стенки; разобранный; распределенная нагрузка 90 кг; цвет серый; IP20; 600х450х964 мм. | Rexant | руб./шт | 26182.65
| Шкаф настенный 19" 18U 600х600х964мм -дверь металл, стенки съемные (разобранный) RAL 7035 REXANT PRO (04-2234) | Шкаф телекоммуникационный настенный 19"; 18U; дверь металл; съемные стенки; разобранный; распределенная нагрузка 90 кг; цвет серый; IP20; 600х600х964 мм. | Rexant | руб./шт | 28431.04
| Шкаф напольный 19" 22U 600х600мм, передняя дверь стекло, задняя дверь металл, RAL 7035 REXANT (04-2313) | Шкаф телекоммуникационный напольный 19"; 22U; двери металл+стекло, металл; съемные стенки; полезная глубина 520 мм; распределенная нагрузка 800 кг; цвет серый; IP20; 600х600х1166 мм. | Rexant | руб./шт | 47811.2
| Шкаф напольный 19" 22U 600х600мм, передняя и задняя дверь перфорация, RAL 7035 REXANT (04-2339) | Шкаф телекоммуникационный напольный 19"; 22U; двери перфорированный металл, перфорированный металл; съемные стенки; полезная глубина 520 мм; распределенная нагрузка 800 кг; цвет серый; IP20; 600х600х1166 мм. | Rexant | руб./шт | 46069
| Шкаф напольный 19" 22U 600х800мм, передняя дверь стекло, задняя дверь металл, RAL 7035 REXANT (04-2314) | Шкаф телекоммуникационный напольный 19"; 22U; двери стекло+металл, металл; съемные стенки; полезная глубина 720 мм; распределенная нагрузка 800 кг; цвет серый; IP20; 600х800х1166 мм. | Rexant | руб./шт | 55710.37
| Шкаф напольный 19" 22U 600х800мм, передняя и задняя дверь перфорация, RAL 7035 REXANT (04-2340) | Шкаф телекоммуникационный напольный 19"; 22U; двери стекло+металл, металл; съемные стенки; полезная глубина 720 мм; распределенная нагрузка 800 кг; цвет серый; IP20; 600х800х1166 мм. | Rexant | руб./шт | 57381.76
| Шкаф напольный 19" 22U 600х1000мм, передняя дверь стекло, задняя дверь металл, RAL 7035 REXANT (04-2315) | Шкаф телекоммуникационный напольный 19"; 22U; двери стекло+металл, металл; съемные стенки; полезная глубина 720 мм; распределенная нагрузка 800 кг; цвет серый; IP20; 600х800х1166 мм. | Rexant | руб./шт | 60283.62
| Шкаф напольный 19" 32U 600х600мм, передняя дверь стекло, задняя дверь металл, RAL 7035 REXANT (04-2310) | Шкаф телекоммуникационный напольный 19"; 22U; двери стекло+металл, металл; съемные стенки; полезная глубина 920 мм; распределенная нагрузка 800 кг; цвет серый; IP20; 600х1000х1166 мм. | Rexant | руб./шт | 62362.44
| Шкаф напольный 19" 32U 600х600мм, передняя и задняя дверь перфорация, RAL 7035 REXANT (04-2337) | Шкаф телекоммуникационный напольный 19"; 32U; двери перфорированный металл, перфорированный металл; съемные стенки; полезная глубина 520 мм; распределенная нагрузка 800 кг; цвет серый; IP20; 600х600х1610 мм. | Rexant | руб./шт | 64233.31
| Шкаф напольный 19" 32U 600х800мм, передняя дверь стекло, задняя дверь металл, RAL 7035 REXANT (04-2311) | Шкаф телекоммуникационный напольный 19"; 32U; двери стекло+металл, металл; съемные стенки; полезная глубина 720 мм; распределенная нагрузка 800 кг; цвет серый; IP20; 600х800х1610 мм. | Rexant | руб./шт | 68598.76
| Шкаф напольный 19" 32U 600х800мм, передняя и задняя дверь перфорация, RAL 7035 REXANT (04-2338) | Шкаф телекоммуникационный напольный 19"; 32U; двери перфорированный металл, перфорированный металл; съемные стенки; полезная глубина 720 мм; распределенная нагрузка 800 кг; цвет серый; IP20; 600х800х1610 мм. | Rexant | руб./шт | 70656.64
| Шкаф напольный 19" 32U 600х1000мм, передняя дверь стекло, задняя дверь металл, RAL 7035 REXANT (04-2312) | Шкаф телекоммуникационный напольный 19"; 32U; двери стекло+металл, металл; съемные стенки; полезная глубина 920 мм; распределенная нагрузка 800 кг; цвет серый; IP20; 600х1000х1610 мм. | Rexant | руб./шт | 74834.93
| Шкаф напольный 19" 42U 600х600мм, передняя дверь стекло, задняя дверь металл, RAL 7035 REXANT (04-2305) | Шкаф телекоммуникационный напольный 19"; 42U; двери стекло+металл, металл; съемные стенки; полезная глубина 520 мм; распределенная нагрузка 800 кг; цвет серый; IP20; 600х600х2055 мм. | Rexant | руб./шт | 71716.88
| Шкаф напольный 19" 42U 600х600мм, передняя и задняя дверь перфорация, RAL 7035 REXANT (04-2333) | Шкаф телекоммуникационный напольный 19"; 42U; двери перфорированный металл, перфорированный металл; съемные стенки; полезная глубина 520 мм; распределенная нагрузка 800 кг; цвет серый; IP20; 600х600х2055 мм. | Rexant | руб./шт | 73868.23
| Шкаф напольный 19" 42U 600х600мм, передняя и задняя распашные перфорированные двери, RAL7035 REXANT (04-2360) | Шкаф телекоммуникационный напольный 19"; 42U; двери распашные перфорированные металл, распашные перфорированные металл; съемные стенки; полезная глубина 520 мм; распределенная нагрузка 800 кг; цвет серый; IP20; 600х600х2055 мм. | Rexant | руб./шт | 82305.05
| Шкаф напольный 19" 42U 600х800мм, передняя и задняя дверь перфорация, RAL 7035 REXANT (04-2334) | Шкаф телекоммуникационный напольный 19"; 42U; двери перфорированный металл, перфорированный металл; съемные стенки; полезная глубина 720 мм; распределенная нагрузка 800 кг; цвет серый; IP20; 600х800х2055 мм. | Rexant | руб./шт | 81844.76
| Шкаф напольный 19" 42U 600х800мм, передняя и задняя распашные перфорированные двери, RAL7035 REXANT (04-2361) | Шкаф телекоммуникационный напольный 19"; 42U; двери распашные перфорированные металл, распашные перфорированные металл; съемные стенки; полезная глубина 720 мм; распределенная нагрузка 800 кг; цвет серый; IP20; 600х800х2055 мм. | Rexant | руб./шт | 93280.11
| Шкаф напольный 19" 42U 600х1000мм, передняя дверь стекло, задняя дверь металл, RAL 7035 REXANT (04-2307) | Шкаф телекоммуникационный напольный 19"; 42U; двери стекло+металл, металл; съемные стенки; полезная глубина 920 мм; распределенная нагрузка 800 кг; цвет серый; IP20; 600х1000х2055 мм. | Rexant | руб./шт | 87930.3
| Шкаф напольный 19" 42U 600х1000мм, передняя и задняя дверь перфорация, RAL 7035 REXANT (04-2332) | Шкаф телекоммуникационный напольный 19"; 42U; двери перфорированный металл, перфорированный металл; съемные стенки; полезная глубина 920 мм; распределенная нагрузка 800 кг; цвет серый; IP20; 600х1000х2055 мм. | Rexant | руб./шт | 90569.57
| Шкаф напольный 19" 42U 600х1000мм, передняя и задняя распашные перфорированные двери, RAL7035 REXANT (04-2362) | Шкаф телекоммуникационный напольный 19"; 42U; двери распашные перфорированные металл, распашные перфорированные металл; съемные стенки; полезная глубина 920 мм; распределенная нагрузка 800 кг; цвет серый; IP20; 600х1000х2055 мм. | Rexant | руб./шт | 112776.53
| Шкаф напольный 19" 42U 800х800мм, передняя дверь стекло, задняя дверь металл, RAL 7035 REXANT (04-2308) | Шкаф телекоммуникационный напольный 19"; 42U; двери стекло+металл, металл; съемные стенки; полезная глубина 720 мм; распределенная нагрузка 800 кг; цвет серый; IP20; 800х800х2055 мм. | Rexant | руб./шт | 96512.56
| Шкаф напольный 19" 42U 800х800мм, передняя и задняя дверь перфорация, RAL 7035 REXANT (04-2335) | Шкаф телекоммуникационный напольный 19"; 42U; двери перфорированный металл, перфорированный металл; съемные стенки; полезная глубина 720 мм; распределенная нагрузка 800 кг; цвет серый; IP20; 800х800х2055 мм. | Rexant | руб./шт | 98440.59
| Шкаф напольный 19" 42U 800х1000мм, передняя и задняя дверь перфорация, RAL 7035 REXANT (04-2336) | Шкаф телекоммуникационный напольный 19"; 42U; двери перфорированный металл, перфорированный металл; съемные стенки; полезная глубина 920 мм; распределенная нагрузка 800 кг; цвет серый; IP20; 800х1000х2055 мм. | Rexant | руб./шт | 108450.51
| Шкаф напольный 19" 42U 800х800мм, передняя и задняя распашные перфорированные двери, RAL7035 REXANT (04-2363) | Шкаф телекоммуникационный напольный 19"; 42U; двери распашные перфорированные металл, распашные перфорированные металл; съемные стенки; полезная глубина 720 мм; распределенная нагрузка 800 кг; цвет серый; IP20; 800х800х2055 мм. | Rexant | руб./шт | 116320.8
| Шкаф напольный 19" 42U 800х1000мм, передняя дверь стекло, задняя дверь металл, RAL 7035 REXANT (04-2309) | Шкаф телекоммуникационный напольный 19"; 42U; двери стекло+металл, металл; съемные стенки; полезная глубина 920 мм; распределенная нагрузка 800 кг; цвет серый; IP20; 800х1000х2055 мм. | Rexant | руб./шт | 148075.2
| Шкаф напольный 19" 42U 800х1000мм, передняя и задняя распашные перфорированные двери, RAL7035 REXANT (04-2364) | Шкаф телекоммуникационный напольный 19"; 42U; двери распашные перфорированные металл, распашные перфорированные металл; съемные стенки; полезная глубина 920 мм; распределенная нагрузка 800 кг; цвет серый; IP20; 800х1000х2055 мм. | Rexant | руб./шт | 171304.5
| Шкаф напольный 19" 42U 800х1000мм, передняя и задняя дверь с перфорацией, RAL9005 REXANT (04-2364-1) | Шкаф телекоммуникационный напольный 19"; 42U; двери распашные перфорированные металл, распашные перфорированные металл; съемные стенки; полезная глубина 920 мм; распределенная нагрузка 900 кг; цвет черный; IP20; 800х1000х2055 мм. | Rexant | руб./шт | 148562.34
| Шкаф напольный 19" 47U 600х600мм, передняя дверь стекло, задняя дверь металл, RAL 7035 REXANT (04-2304) | Шкаф телекоммуникационный напольный 19"; 47U; двери стекло+металл, металл; съемные стенки; полезная глубина 520 мм; распределенная нагрузка 800 кг; цвет серый; IP20; 600х600х2277 мм. | Rexant | руб./шт | 105361.2
| Шкаф напольный 19" 47U 600х800мм, передняя дверь стекло, задняя дверь металл, RAL 7035 REXANT (04-2303) | Шкаф телекоммуникационный напольный 19"; 47U; двери стекло+металл, металл; съемные стенки; полезная глубина 720 мм; распределенная нагрузка 800 кг; цвет серый; IP20; 600х800х2277 мм. | Rexant | руб./шт | 116752.62
| Шкаф напольный 19" 47U 600х1000мм, передняя дверь стекло, задняя дверь металл, RAL 7035 REXANT (04-2300) | Шкаф телекоммуникационный напольный 19"; 47U; двери стекло+металл, металл; съемные стенки; полезная глубина 920 мм; распределенная нагрузка 800 кг; цвет серый; IP20; 600х1000х2277 мм. | Rexant | руб./шт | 121544.72
| Шкаф напольный 19" 47U 600х1000мм, передняя и задняя дверь перфорация, RAL 7035 REXANT (04-2330) | Шкаф телекоммуникационный напольный 19"; 47U; двери перфорированный металл, перфорированный металл; съемные стенки; полезная глубина 920 мм; распределенная нагрузка 800 кг; цвет серый; IP20; 600х1000х2277 мм. | Rexant | руб./шт | 126120.2
| Шкаф напольный 19" 47U 800х800мм, передняя дверь стекло, задняя дверь металл, RAL 7035 REXANT (04-2302) | Шкаф телекоммуникационный напольный 19"; 47U; двери стекло+металл, металл; съемные стенки; полезная глубина 720 мм; распределенная нагрузка 800 кг; цвет серый; IP20; 800х800х2277 мм. | Rexant | руб./шт | 146194.77
| Шкаф напольный 19" 47U 800х1000мм, передняя дверь стекло, задняя дверь металл, RAL 7035 REXANT (04-2301) | Шкаф телекоммуникационный напольный 19"; 47U; двери стекло+металл, металл; съемные стенки; полезная глубина 920 мм; распределенная нагрузка 800 кг; цвет серый; IP20; 800х1000х2277 мм. | Rexant | руб./шт | 156285.44
| Шкаф напольный 19" 47U 800х1000мм, передняя и задняя дверь перфорация, RAL 7035 REXANT (04-2331) | Шкаф телекоммуникационный напольный 19"; 47U; двери перфорированный металл, перфорированный металл; съемные стенки; полезная глубина 920 мм; распределенная нагрузка 800 кг; цвет серый; IP20; 800х1000х2277 мм. | Rexant | руб./шт | 159411.7
| Настенный шкаф 19" 6U 600х450х368, дверь сплошное стекло, серый, RAL 7035 REXANT (04-0664-111) | Шкаф телекоммуникационный настенный 19"; 6U; дверь стекло+металл; съемные стенки; разобранный; полезная глубина 360 мм; распределенная нагрузка 60 кг; цвет серый; IP20; 600х450х368 мм. | Rexant | руб./шт | 10481.12
| Настенный шкаф 19" 6U 600х600х368, дверь сплошное стекло, серый, RAL 7035 REXANT (04-0666-111) | Шкаф телекоммуникационный настенный 19"; 6U; дверь стекло+металл; съемные стенки; разобранный; полезная глубина 510 мм; распределенная нагрузка 60 кг; цвет серый; IP20; 600х600х368 мм. | Rexant | руб./шт | 11662.1
| Настенный шкаф 19" 9U 600х450х501, дверь сплошное стекло, серый, RAL 7035 REXANT (04-0964-111) | Шкаф телекоммуникационный настенный 19"; 9U; дверь стекло+металл; съемные стенки; разобранный; полезная глубина 360 мм; распределенная нагрузка 60 кг; цвет серый; IP20; 600х450х501 мм. | Rexant | руб./шт | 11844.46
| Настенный шкаф 19" 9U 600х450х501, дверь сплошное стекло, черный, RAL 9005 REXANT (04-0964-112) | Шкаф телекоммуникационный настенный 19"; 9U; дверь стекло+металл; съемные стенки; разобранный; полезная глубина 360 мм; распределенная нагрузка 60 кг; цвет черный; IP20; 600х450х501 мм. | Rexant | руб./шт | 11844.46
| Настенный шкаф 19" 12U 600х600х635, дверь сплошное стекло, серый, RAL 7035 REXANT (04-1266-111) | Шкаф телекоммуникационный настенный 19"; 12U; дверь стекло+металл; съемные стенки; разобранный; полезная глубина 510 мм; распределенная нагрузка 60 кг; цвет серый; IP20; 600х600х635 мм. | Rexant | руб./шт | 14675.31
| Настенный шкаф 19" 12U 600х600х635, дверь сплошное стекло, черный, RAL 9005 REXANT (04-1266-112) | Шкаф телекоммуникационный настенный 19"; 12U; дверь стекло+металл; съемные стенки; разобранный; полезная глубина 510 мм; распределенная нагрузка 60 кг; цвет черный; IP20; 600х600х635 мм. | Rexant | руб./шт | 14675.31
| Настенный шкаф 19" 9U 600х600х501, дверь сплошное стекло, серый, RAL 7035 REXANT (04-0966-111) | Шкаф телекоммуникационный настенный 19"; 9U; дверь стекло+металл; съемные стенки; разобранный; полезная глубина 510 мм; распределенная нагрузка 60 кг; цвет серый; IP20; 600×600×501 мм. | Rexant | руб./шт | 13941
| Настенный шкаф 19" 9U 600х600х501, дверь сплошное стекло, черный, RAL 9005 REXANT (04-0966-112) | Шкаф телекоммуникационный настенный 19"; 9U; дверь стекло+металл; съемные стенки; разобранный; полезная глубина 510 мм; распределенная нагрузка 60 кг; цвет черный; IP20; 600х600х501 мм. | Rexant | руб./шт | 13120.94
| Напольный шкаф 19" 18U 600х600х987, дверь сплошное стекло, серый, RAL 7035 REXANT (04-1866-211) | Шкаф телекоммуникационный напольный 19"; 18U; двери стекло+металл, металл; съемные стенки; разобранный; распределенная нагрузка 800 кг; полезная глубина 402 мм; цвет серый; IP20; 600×600×987 мм. | Rexant | руб./шт | 32902.22
| Напольный шкаф 19" 18U 600х600х987, дверь сплошное стекло, черный, RAL 9005 REXANT (04-1866-212) | Шкаф телекоммуникационный напольный 19"; 18U; двери стекло+металл, металл; съемные стенки; разобранный; распределенная нагрузка 800 кг; полезная глубина 402 мм; цвет черный; IP20; 600×600×987 мм. | Rexant | руб./шт | 34958.6
| Напольный шкаф 19" 22U 600х600х1164, дверь сплошное стекло, серый, RAL 7035 REXANT (04-2266-211) | Шкаф телекоммуникационный напольный 19"; 22U; двери стекло+металл, металл; съемные стенки; разобранный; распределенная нагрузка 800 кг; полезная глубина 402 мм; цвет серый; IP20; 600×600×1164 мм. | Rexant | руб./шт | 36375.66
| Напольный шкаф 19" 22U 600х600х1164, дверь сплошное стекло, черный, RAL 9005 REXANT (04-2266-212) | Шкаф телекоммуникационный напольный 19"; 22U; двери стекло+металл, металл; съемные стенки; разобранный; распределенная нагрузка 800 кг; полезная глубина 402 мм; цвет черный; IP20; 600×600×1164 мм. | Rexant | руб./шт | 36375.66
| Напольный шкаф 19" 27U 600х600х1387, дверь сплошное стекло, серый, RAL 7035 REXANT (04-2766-211) | Шкаф телекоммуникационный напольный 19"; 27U; двери металл+стекло, металл; съемные стенки; разобранный; распределенная нагрузка 800 кг; полезная глубина 402 мм; цвет серый; IP20; 600×600×1387 мм. | Rexant | руб./шт | 67648.7
| Напольный шкаф 19" 27U 600х600х1387, дверь сплошное стекло, черный, RAL 9005 REXANT (04-2766-212) | Шкаф телекоммуникационный напольный 19"; 27U; двери металл+стекло, металл; съемные стенки; разобранный; распределенная нагрузка 800 кг; полезная глубина 402 мм; цвет черный; IP20; 600×600×1387 мм. | Rexant | руб./шт | 69854.68
| Напольный шкаф 19" 32U 600х600х1609, дверь сплошное стекло, серый, RAL 7035 REXANT (04-3266-211) | Шкаф телекоммуникационный напольный 19"; 32U; двери металл+стекло, металл; съемные стенки; разобранный; распределенная нагрузка 800 кг; полезная глубина 402 мм; цвет серый; IP20; 600×600×1609 мм. | Rexant | руб./шт | 41064.82
| Напольный шкаф 19" 32U 600х600х1609, дверь сплошное стекло, черный, RAL 9005 REXANT (04-3266-212) | Шкаф телекоммуникационный напольный 19"; 32U; двери металл+стекло, металл; съемные стенки; разобранный; распределенная нагрузка 800 кг; полезная глубина 402 мм; цвет черный; IP20; 600×600×1609 мм. | Rexant | руб./шт | 41064.82
| Напольный шкаф 19" 37U 600х600х1832, дверь сплошное стекло, серый, RAL 7035 REXANT (04-3766-211) | Шкаф телекоммуникационный напольный 19"; 37U; двери металл+стекло, металл; съемные стенки; разобранный; распределенная нагрузка 800 кг; полезная глубина 402 мм; цвет серый; IP20; 600×600×1832 мм. | Rexant | руб./шт | 84104.37
| Напольный шкаф 19" 37U 600х600х1832, дверь сплошное стекло, черный, RAL 9005 REXANT (04-3766-212) | Шкаф телекоммуникационный напольный 19"; 37U; двери металл+стекло, металл; съемные стенки; разобранный; распределенная нагрузка 800 кг; полезная глубина 402 мм; цвет черный; IP20; 600×600×1832 мм. | Rexant | руб./шт | 84104.37
| Напольный шкаф 19" 42U 600х600х2054, дверь сплошное стекло, серый, RAL 7035 REXANT (04-4266-211) | Шкаф телекоммуникационный напольный 19"; 42U; двери металл+стекло, металл; съемные стенки; разобранный; распределенная нагрузка 800 кг; полезная глубина 402 мм; цвет серый; IP20; 600×600×2054 мм. | Rexant | руб./шт | 50443.12
| Напольный шкаф 19" 42U 600х600х2054, дверь сплошное стекло, черный, RAL 9005 REXANT (04-4266-212) | Шкаф телекоммуникационный напольный 19"; 42U; двери металл+стекло, металл; съемные стенки; разобранный; распределенная нагрузка 800 кг; полезная глубина 402 мм; цвет черный; IP20; 600×600×2054 мм. | Rexant | руб./шт | 46029.35
| Напольный шкаф 19" 42U 600х800х2054, дверь перфорация, черный, RAL 9005 REXANT (04-4266-232) | Шкаф телекоммуникационный напольный 19"; 42U; двери перфорированный металл, перфорированный металл; съемные стенки; разобранный; распределенная нагрузка 800 кг; полезная глубина 688 мм; цвет черный; IP20; 600×800×2054 мм. | Rexant | руб./шт | 49357.34
| Напольный шкаф 19" 42U 600х800х2054, дверь сплошное стекло, серый, RAL 7035 REXANT (04-4268-211) | Шкаф телекоммуникационный напольный 19"; 42U; двери металл+стекло, металл; съемные стенки; разобранный; распределенная нагрузка 800 кг; полезная глубина 602 мм; цвет серый; IP20; 600×800×2054 мм. | Rexant | руб./шт | 49991.25
| Напольный шкаф 19" 42U 600х800х2054, дверь сплошное стекло, черный, RAL 9005 REXANT (04-4268-212) | Шкаф телекоммуникационный напольный 19"; 42U; двери металл+стекло, металл; съемные стенки; разобранный; распределенная нагрузка 800 кг; полезная глубина 602 мм; цвет черный; IP20; 600×800×2054 мм. | Rexant | руб./шт | 49991.25
| Напольный шкаф 19" 42U 800х800х2054, дверь сплошное стекло, черный, RAL 9005 REXANT (04-4288-212) | Шкаф телекоммуникационный напольный 19"; 42U; двери металл+стекло, металл; съемные стенки; разобранный; распределенная нагрузка 800 кг; полезная глубина 602 мм; цвет черный; IP20; 800×800×2054 мм. | Rexant | руб./шт | 59341.33
| NTSS-W6U6060GS-BL настенный 6U 570х600мм | Шкаф телекоммуникационный 19" настенный (серия W), дверь со стеклом, 6U, съемные боковые стенки; полезная глубина 500 мм, распределенная нагрузка: 90 кг, цвет черный; 600х570х370 мм | NTSS | руб./шт | 12090.47
| NTSS-W6U6060GS-2 настенный 6U 600х600мм | Шкаф телекоммуникационный 19" настенный (серия W), дверь со стеклом, 6U, съемные боковые стенки; полезная глубина 500 мм, распределенная нагрузка: 90 кг, цвет серый; 600х570х370 мм | NTSS | руб./шт | 12256.24
| NTSS-R18U6060GS напольный 18U 600х600мм | Шкаф телекоммуникационный 19" напольный (серия R), двери: со стеклом, металл, 18U, съемные боковые стенки; полезная глубина 510 мм, распределенная нагрузка: 900 кг, цвет серый; 950х600х600 мм | NTSS | руб./шт | 36624.21
| NTSS-R22U6060GS напольный 22U 600х600мм | Шкаф телекоммуникационный 19" напольный (серия R), двери: со стеклом, металл, 22U, съемные боковые стенки; полезная глубина 510 мм, распределенная нагрузка: 900 кг, цвет серый; 1102х600х600 мм | NTSS | руб./шт | 42118.88
| NTSS-R22U6080PD напольный 22U 600х800мм | Шкаф телекоммуникационный 19" напольный (серия R), двери: перфорированный металл, металл, 22U, съемные боковые стенки; полезная глубина 710 мм, распределенная нагрузка: 900 кг, цвет серый; 1102х600х800 мм | NTSS | руб./шт | 49077.33
| NTSS-R42U60100GS напольный 42U 600х1000мм | Шкаф телекоммуникационный 19" напольный (серия R), двери: со стеклом, металл, 42U, съемные боковые стенки; полезная глубина 910 мм, распределенная нагрузка: 900 кг, цвет серый; 1987х600х1000 мм | NTSS | руб./шт | 77462.7
| NTSS-R42U60100PD/PD напольный 42U 600х1000мм | Шкаф телекоммуникационный 19" напольный (серия R), двери: перфорированный металл, перфорированный металл, 42U, съемные боковые стенки; полезная глубина 910 мм, распределенная нагрузка: 900 кг, цвет серый; 1987х600х1000 мм | NTSS | руб./шт | 79784.89
| DR-700531 | Шкаф телекоммуникационный 19" напольный, 42U, дверь со стеком, задняя стенка цельнометаллическая, полезная глубина максимальная/стандартная/минимальная 940/740/460 мм, распределенная нагрузка до 900 кг, разобранный, цвет черный, 2010х600х1000 мм. | Datarex | руб./шт | 75607.65
| DR-643001 | Шкаф телекоммуникационный 19" настенный, 12U, дверь металл, задняя стенка цельнометаллическая, полезная глубина 410 мм, распределенная нагрузка до 100 кг, разобранный, цвет черный, 636х600х450 мм. | Datarex | руб./шт | 16473
| DR-653001 | Шкаф телекоммуникационный 19" настенный, 12U, дверь перфорированная, задняя стенка цельнометаллическая, полезная глубина 410 мм, распределенная нагрузка до 100 кг, разобранный, цвет черный, 636х600х450 мм. | Datarex | руб./шт | 16082
| DR-633001 | Шкаф телекоммуникационный 19" настенный, 12U, дверь со стеклом, задняя стенка цельнометаллическая, полезная глубина 410 мм, распределенная нагрузка до 100 кг, разобранный, цвет черный, 636х600х450 мм. | Datarex | руб./шт | 15681
| DR-644001 | Шкаф телекоммуникационный 19" настенный, 15U, дверь металл, задняя стенка цельнометаллическая, полезная глубина 410 мм, распределенная нагрузка до 100 кг, разобранный, цвет черный, 770х600х450 мм. | Datarex | руб./шт | 17943.42
| DR-654001 | Шкаф телекоммуникационный 19" настенный, 15U, дверь перфорированная, задняя стенка цельнометаллическая, полезная глубина 410 мм, распределенная нагрузка до 100 кг, разобранный, цвет черный, 770х600х450 мм. | Datarex | руб./шт | 19008
| DR-634001 | Шкаф телекоммуникационный 19" настенный, 15U, дверь со стеклом, задняя стенка цельнометаллическая, полезная глубина 410 мм, распределенная нагрузка до 100 кг, разобранный, цвет черный, 770х600х450 мм. | Datarex | руб./шт | 18542
| DR-645001 | Шкаф телекоммуникационный 19" настенный, 18U, дверь металл, задняя стенка цельнометаллическая, полезная глубина 410 мм, распределенная нагрузка до 100 кг, разобранный, цвет черный, 903х600х450 мм. | Datarex | руб./шт | 20966.5
| DR-655001 | Шкаф телекоммуникационный 19" настенный, 18U, дверь перфорированная, задняя стенка цельнометаллическая, полезная глубина 410 мм, распределенная нагрузка до 100 кг, разобранный, цвет черный, 903х600х450 мм. | Datarex | руб./шт | 21747
| DR-635001 | Шкаф телекоммуникационный 19" настенный, 18U, дверь со стеклом, задняя стенка цельнометаллическая, полезная глубина 410 мм, распределенная нагрузка до 100 кг, разобранный, цвет черный, 903х600х450 мм. | Datarex | руб./шт | 20580
| DR-640001 | Шкаф телекоммуникационный 19" настенный, 4U, дверь металл, задняя стенка цельнометаллическая, полезная глубина 410 мм, распределенная нагрузка до 100 кг, разобранный, цвет черный, 280х600х450 мм. | Datarex | руб./шт | 11782
| DR-650001 | Шкаф телекоммуникационный 19" настенный, 4U, дверь перфорированная, задняя стенка цельнометаллическая, полезная глубина 410 мм, распределенная нагрузка до 100 кг, разобранный, цвет черный, 280х600х450 мм. | Datarex | руб./шт | 11720
| DR-630001 | Шкаф телекоммуникационный 19" настенный, 4U, дверь со стеклом, задняя стенка цельнометаллическая, полезная глубина 410 мм, распределенная нагрузка до 100 кг, разобранный, цвет черный, 280х600х450 мм. | Datarex | руб./шт | 11709
| DR-641001 | Шкаф телекоммуникационный 19" настенный, 6U, дверь металл, задняя стенка цельнометаллическая, полезная глубина 410 мм, распределенная нагрузка до 100 кг, разобранный, цвет черный, 369х600х450 мм. | Datarex | руб./шт | 12328.7
| DR-651001 | Шкаф телекоммуникационный 19" настенный, 6U, дверь перфорированная, задняя стенка цельнометаллическая, полезная глубина 410 мм, распределенная нагрузка до 100 кг, разобранный, цвет черный, 369х600х450 мм. | Datarex | руб./шт | 12683
| DR-631001 | Шкаф телекоммуникационный 19" настенный, 6U, дверь со стеклом, задняя стенка цельнометаллическая, полезная глубина 410 мм, распределенная нагрузка до 100 кг, разобранный, цвет черный, 369х600х450 мм. | Datarex | руб./шт | 12335
| DR-642001 | Шкаф телекоммуникационный 19" настенный, 9U, дверь металл, задняя стенка цельнометаллическая, полезная глубина 410 мм, распределенная нагрузка до 100 кг, разобранный, цвет черный, 503х600х450 мм. | Datarex | руб./шт | 14258.02
| DR-652001 | Шкаф телекоммуникационный 19" настенный, 9U, дверь перфорированная, задняя стенка цельнометаллическая, полезная глубина 410 мм, распределенная нагрузка до 100 кг, разобранный, цвет черный, 503х600х450 мм. | Datarex | руб./шт | 14419
| DR-632001 | Шкаф телекоммуникационный 19" настенный, 9U, дверь со стеклом, задняя стенка цельнометаллическая, полезная глубина 410 мм, распределенная нагрузка до 100 кг, разобранный, цвет черный, 503х600х450 мм. | Datarex | руб./шт | 13933
| DR-643101 | Шкаф телекоммуникационный 19" настенный, 12U, дверь металл, задняя стенка цельнометаллическая, полезная глубина 540 мм, распределенная нагрузка до 100 кг, разобранный, цвет черный, 636х600х600 мм. | Datarex | руб./шт | 17469
| DR-653101 | Шкаф телекоммуникационный 19" настенный, 12U, дверь перфорированная, задняя стенка цельнометаллическая, полезная глубина 540 мм, распределенная нагрузка до 100 кг, разобранный, цвет черный, 636х600х600 мм. | Datarex | руб./шт | 18251.4
| DR-633101 | Шкаф телекоммуникационный 19" настенный, 12U, дверь со стеклом, задняя стенка цельнометаллическая, полезная глубина 540 мм, распределенная нагрузка до 100 кг, разобранный, цвет черный, 636х600х600 мм. | Datarex | руб./шт | 17917.95
| DR-644101 | Шкаф телекоммуникационный 19" настенный, 15U, дверь металл, задняя стенка цельнометаллическая, полезная глубина 540 мм, распределенная нагрузка до 100 кг, разобранный, цвет черный, 770х600х600 мм. | Datarex | руб./шт | 19777.5
| DR-654101 | Шкаф телекоммуникационный 19" настенный, 15U, дверь перфорированная, задняя стенка цельнометаллическая, полезная глубина 540 мм, распределенная нагрузка до 100 кг, разобранный, цвет черный, 770х600х600 мм. | Datarex | руб./шт | 21390
| DR-634101 | Шкаф телекоммуникационный 19" настенный, 15U, дверь со стеклом, задняя стенка цельнометаллическая, полезная глубина 540 мм, распределенная нагрузка до 100 кг, разобранный, цвет черный, 770х600х600 мм. | Datarex | руб./шт | 20693.68
| DR-645101 | Шкаф телекоммуникационный 19" настенный, 18U, дверь металл, задняя стенка цельнометаллическая, полезная глубина 540 мм, распределенная нагрузка до 100 кг, разобранный, цвет черный, 903х600х600 мм. | Datarex | руб./шт | 21932.1
| DR-655101 | Шкаф телекоммуникационный 19" настенный, 18U, дверь перфорированная, задняя стенка цельнометаллическая, полезная глубина 540 мм, распределенная нагрузка до 100 кг, разобранный, цвет черный, 903х600х600 мм. | Datarex | руб./шт | 23001.6
| DR-635101 | Шкаф телекоммуникационный 19" настенный, 18U, дверь со стеклом, задняя стенка цельнометаллическая, полезная глубина 540 мм, распределенная нагрузка до 100 кг, разобранный, цвет черный, 903х600х600 мм. | Datarex | руб./шт | 22559.04
| DR-640101 | Шкаф телекоммуникационный 19" настенный, 4U, дверь металл, задняя стенка цельнометаллическая, полезная глубина 540 мм, распределенная нагрузка до 100 кг, разобранный, цвет черный, 280х600х600 мм. | Datarex | руб./шт | 12829
| DR-650101 | Шкаф телекоммуникационный 19" настенный, 4U, дверь перфорированная, задняя стенка цельнометаллическая, полезная глубина 540 мм, распределенная нагрузка до 100 кг, разобранный, цвет черный, 280х600х600 мм. | Datarex | руб./шт | 12631
| DR-630101 | Шкаф телекоммуникационный 19" настенный, 4U, дверь со стеклом, задняя стенка цельнометаллическая, полезная глубина 540 мм, распределенная нагрузка до 100 кг, разобранный, цвет черный, 280х600х600 мм. | Datarex | руб./шт | 12422
| DR-641101 | Шкаф телекоммуникационный 19" настенный, 6U, дверь металл, задняя стенка цельнометаллическая, полезная глубина 540 мм, распределенная нагрузка до 100 кг, разобранный, цвет черный, 369х600х600 мм. | Datarex | руб./шт | 14436.51
| DR-651101 | Шкаф телекоммуникационный 19" настенный, 6U, дверь перфорированная, задняя стенка цельнометаллическая, полезная глубина 540 мм, распределенная нагрузка до 100 кг, разобранный, цвет черный, 369х600х600 мм. | Datarex | руб./шт | 14680
| DR-631101 | Шкаф телекоммуникационный 19" настенный, 6U, дверь со стеклом, задняя стенка цельнометаллическая, полезная глубина 540 мм, распределенная нагрузка до 100 кг, разобранный, цвет черный, 369х600х600 мм. | Datarex | руб./шт | 14433
| DR-642101 | Шкаф телекоммуникационный 19" настенный, 9U, дверь металл, задняя стенка цельнометаллическая, полезная глубина 540 мм, распределенная нагрузка до 100 кг, разобранный, цвет черный, 503х600х600 мм. | Datarex | руб./шт | 16726
| DR-652101 | Шкаф телекоммуникационный 19" настенный, 9U, дверь перфорированная, задняя стенка цельнометаллическая, полезная глубина 540 мм, распределенная нагрузка до 100 кг, разобранный, цвет черный, 503х600х600 мм. | Datarex | руб./шт | 16535
| DR-632101 | Шкаф телекоммуникационный 19" настенный, 9U, дверь со стеклом, задняя стенка цельнометаллическая, полезная глубина 540 мм, распределенная нагрузка до 100 кг, разобранный, цвет черный, 503х600х600 мм. | Datarex | руб./шт | 16191
| DR-710131 | Шкаф телекоммуникационный 19" напольный, 22U, дверь металл, задняя стенка цельнометаллическая, полезная глубина максимальная/стандартная/минимальная 940/740/460 мм, распределенная нагрузка до 900 кг, разобранный, цвет черный, 1121х600х1000 мм. | Datarex | руб./шт | 49172
| DR-721131 | Шкаф телекоммуникационный 19" напольный, 22U, дверь и задняя стенка перфорированная 70%, задняя стенка цельнометаллическая, полезная глубина максимальная/стандартная/минимальная 940/740/460 мм, распределенная нагрузка до 900 кг, разобранный, цвет черный, 1121х600х1000 мм. | Datarex | руб./шт | 51286.7
| DR-700131 | Шкаф телекоммуникационный 19" напольный, 22U, дверь со стеклом, задняя стенка цельнометаллическая, полезная глубина максимальная/стандартная/минимальная 940/740/460 мм, распределенная нагрузка до 900 кг, разобранный, цвет черный, 1121х600х1000 мм. | Datarex | руб./шт | 49913
| DR-710231 | Шкаф телекоммуникационный 19" напольный, 26U, дверь металл, задняя стенка цельнометаллическая, полезная глубина максимальная/стандартная/минимальная 940/740/460 мм, распределенная нагрузка до 900 кг, разобранный, цвет черный, 1299х600х1000 мм. | Datarex | руб./шт | 56363.5
| DR-721231 | Шкаф телекоммуникационный 19" напольный, 26U, дверь и задняя стенка перфорированная 70%, задняя стенка цельнометаллическая, полезная глубина максимальная/стандартная/минимальная 940/740/460 мм, распределенная нагрузка до 900 кг, разобранный, цвет черный, 1299х600х1000 мм. | Datarex | руб./шт | 60381.05
| DR-700231 | Шкаф телекоммуникационный 19" напольный, 26U, дверь со стеклом, задняя стенка цельнометаллическая, полезная глубина максимальная/стандартная/минимальная 940/740/460 мм, распределенная нагрузка до 900 кг, разобранный, цвет черный, 1299х600х1000 мм. | Datarex | руб./шт | 57209
| DR-710331 | Шкаф телекоммуникационный 19" напольный, 32U, дверь металл, задняя стенка цельнометаллическая, полезная глубина максимальная/стандартная/минимальная 940/740/460 мм, распределенная нагрузка до 900 кг, разобранный, цвет черный, 1566х600х1000 мм. | Datarex | руб./шт | 64293.15
| DR-721331 | Шкаф телекоммуникационный 19" напольный, 32U, дверь и задняя стенка перфорированная 70%, полезная глубина максимальная/стандартная/минимальная 940/740/460 мм, распределенная нагрузка до 900 кг, разобранный, цвет черный, 1566х600х1000 мм. | Datarex | руб./шт | 65879.65
| DR-700331 | Шкаф телекоммуникационный 19" напольный, 32U, дверь со стеклом, задняя стенка цельнометаллическая, полезная глубина максимальная/стандартная/минимальная 940/740/460 мм, распределенная нагрузка до 900 кг, разобранный, цвет черный, 1566х600х1000 мм. | Datarex | руб./шт | 64505.95
| DR-710531 | Шкаф телекоммуникационный 19" напольный, 42U, дверь металл, задняя стенка цельнометаллическая, полезная глубина максимальная/стандартная/минимальная 940/740/460 мм, распределенная нагрузка до 900 кг, разобранный, цвет черный, 2010х600х1000 мм. | Datarex | руб./шт | 74445.8
| DR-721531 | Шкаф телекоммуникационный 19" напольный, 42U, дверь и задняя стенка перфорированная 70%, полезная глубина максимальная/стандартная/минимальная 940/740/460 мм, распределенная нагрузка до 900 кг, разобранный, цвет черный, 2010х600х1000 мм. | Datarex | руб./шт | 76982.3
| DR-721631 | Шкаф телекоммуникационный 19" напольный, 47U, дверь и задняя стенка перфорированная 70%, полезная глубина максимальная/стандартная/минимальная 940/740/460 мм, распределенная нагрузка до 900 кг, разобранный, цвет черный, 2232х600х1000 мм. | Datarex | руб./шт | 80789.9
| DR-700631 | Шкаф телекоммуникационный 19" напольный, 47U, дверь со стеклом, задняя стенка цельнометаллическая, полезная глубина максимальная/стандартная/минимальная 940/740/460 мм, распределенная нагрузка до 900 кг, разобранный, цвет черный, 2232х600х1000 мм. | Datarex | руб./шт | 78357.9
| DR-721551 | Шкаф телекоммуникационный 19" напольный, 47U, дверь металл, задняя стенка цельнометаллическая, полезная глубина максимальная/стандартная/минимальная 1140/740/660 мм, распределенная нагрузка до 900 кг, разобранный, цвет черный, 2232х600х1200 мм. | Datarex | руб./шт | 95488.3
| DR-700551 | Шкаф телекоммуникационный 19" напольный, 42U, дверь со стеком, задняя стенка цельнометаллическая, полезная глубина максимальная/стандартная/минимальная 1140/740/660 мм, распределенная нагрузка до 900 кг, разобранный, цвет черный, 2010х600х1200 мм. | Datarex | руб./шт | 93690.9
| DR-748541 | Шкаф телекоммуникационный 19" напольный, 42U, дверь передняя и задняя распашные металлические, полезная глубина максимальная/стандартная/минимальная 940/740/460 мм, распределенная нагрузка до 900 кг, разобранный, цвет черный, 2010х800х1000 мм. | Datarex | руб./шт | 94008.2
| DR-759541 | Шкаф телекоммуникационный 19" напольный, 42U, дверь передняя и задняя распашные перфорированные 70%, полезная глубина максимальная/стандартная/минимальная 940/740/460 мм, распределенная нагрузка до 900 кг, разобранный, цвет черный, 2010х800х1000 мм. | Datarex | руб./шт | 92827.35
| DR-738541 | Шкаф телекоммуникационный 19" напольный, 42U, дверь передняя распашная со стеклом, задняя распашная металлическая, полезная глубина максимальная/стандартная/минимальная 940/740/460 мм, распределенная нагрузка до 900 кг, разобранный, цвет черный, 2010х800х1000 мм. | Datarex | руб./шт | 95065.55
| DR-748641 | Шкаф телекоммуникационный 19" напольный, 47U, дверь передняя и задняя распашные металлические, полезная глубина максимальная/стандартная/минимальная 940/740/460 мм, распределенная нагрузка до 900 кг, разобранный, цвет черный, 2232х800х1000 мм. | Datarex | руб./шт | 97285.7
| DR-759641 | Шкаф телекоммуникационный 19" напольный, 47U, дверь передняя и задняя распашные перфорированные 70%, полезная глубина максимальная/стандартная/минимальная 940/740/460 мм, распределенная нагрузка до 900 кг, разобранный, цвет черный, 2232х800х1000 мм. | Datarex | руб./шт | 99506.8
| DR-738641 | Шкаф телекоммуникационный 19" напольный, 47U, дверь передняя распашная со стеклом, задняя распашная металлическая, полезная глубина максимальная/стандартная/минимальная 940/740/460 мм, распределенная нагрузка до 900 кг, разобранный, цвет черный, 2232х800х1000 мм. | Datarex | руб./шт | 98238.55
| DR-759561 | Шкаф телекоммуникационный 19" напольный, 42U, дверь передняя и задняя распашные перфорированные 70%, полезная глубина максимальная/стандартная/минимальная 1140/740/660 мм, распределенная нагрузка до 900 кг, разобранный, цвет черный, 2010х800х1200 мм. | Datarex | руб./шт | 105005.4
| DR-738561 | Шкаф телекоммуникационный 19" напольный, 42U, дверь передняя распашная со стеклом, задняя распашная металлическая, полезная глубина максимальная/стандартная/минимальная 1140/740/660 мм, распределенная нагрузка до 900 кг, разобранный, цвет черный, 2010х800х1200 мм. | Datarex | руб./шт | 102573.4
| ST-NCP600/600-42U01 (серый) С ПОЛКАМИ | Шкаф телекоммуникационный 19" напольный, 42U, дверь перфорированный металл, распределенная нагрузка: 300 кг (ролики)/600 кг (опоры); разборный; в комплекте 3 полки; цвет серый; 600х600х2000 мм | Space Technology | руб./шт | 94262
| EC-WA-095440-W-G-GY | Шкаф телекоммуникационный 19" настенный; сварной 9U; полезная глубина 373 мм; распределенная нагрузка до 30 кг; дверь со стеклом; 540х440х400 мм; цвет серый. | NETLAN | руб./шт | 9815
| EC-WA-095450-W-G-GY | Шкаф телекоммуникационный 19" настенный; сварной 9U; полезная глубина 473 мм; распределенная нагрузка до 30 кг; дверь со стеклом; 540х440х500 мм; цвет серый. | NETLAN | руб./шт | 11068
| EC-WA-125440-W-G-GY | Шкаф телекоммуникационный 19" настенный; сварной 12U; полезная глубина 373 мм; распределенная нагрузка до 30 кг; дверь со стеклом; 540х573х400 мм; цвет серый. | NETLAN | руб./шт | 11371
| EC-WA-125450-W-G-GY | Шкаф телекоммуникационный 19" настенный; сварной 12U; полезная глубина 473 мм; распределенная нагрузка до 30 кг; дверь со стеклом; 540х573х400 мм; цвет серый. | NETLAN | руб./шт | 12730
| EC-WA-095440-W-M-GY | Шкаф телекоммуникационный 19" настенный; сварной 9U; полезная глубина 373 мм; распределенная нагрузка до 30 кг; дверь металл; 540х440х400 мм; цвет серый. | NETLAN | руб./шт | 9234
| EC-WA-095440-W-P-GY | Шкаф телекоммуникационный 19" настенный; сварной 9U; полезная глубина 373 мм; распределенная нагрузка до 30 кг; дверь перфорированный металл; 540х440х400 мм; цвет серый. | NETLAN | руб./шт | 9624
| EC-WA-095450-W-M-GY | Шкаф телекоммуникационный 19" настенный; сварной 9U; полезная глубина 473 мм; распределенная нагрузка до 30 кг; дверь металл; 540х440х500 мм; цвет серый. | NETLAN | руб./шт | 10878
| EC-WA-095450-W-P-GY | Шкаф телекоммуникационный 19" настенный; сварной 9U; полезная глубина 473 мм; распределенная нагрузка до 30 кг; дверь перфорированный металл; 540х440х500 мм; цвет серый. | NETLAN | руб./шт | 11340
| EC-WA-125440-W-M-GY | Шкаф телекоммуникационный 19" настенный; сварной 12U; полезная глубина 373 мм; распределенная нагрузка до 30 кг; дверь металл; 540х573х400 мм; цвет серый. | NETLAN | руб./шт | 10751
| EC-WA-125440-W-P-GY | Шкаф телекоммуникационный 19" настенный; сварной 12U; полезная глубина 373 мм; распределенная нагрузка до 30 кг; дверь перфорированный металл; 540х573х400 мм; цвет серый. | NETLAN | руб./шт | 11206
| EC-WA-125450-W-M-GY | Шкаф телекоммуникационный 19" настенный; сварной 12U; полезная глубина 473 мм; распределенная нагрузка до 30 кг; дверь металл; 540х573х500 мм; цвет серый. | NETLAN | руб./шт | 12170
| EC-WA-125450-W-P-GY | Шкаф телекоммуникационный 19" настенный; сварной 12U; полезная глубина 473 мм; распределенная нагрузка до 30 кг; дверь перфорированный металл; 540х573х500 мм; цвет серый. | NETLAN | руб./шт | 12685
| TFR-426080-GMMM-R2-GY | Шкаф телекоммуникационный 19" напольный; сборный 42U; полезная глубина 717 мм; распределенная нагрузка до 1300 кг; двери со стеклом и металл; 600х800х2010 мм; цвет серый. | NIKOMAX | руб./шт | 146325
| TFR-336060-GMMM-R2-GY | Шкаф телекоммуникационный 19" напольный; сборный 33U; полезная глубина 540 мм; распределенная нагрузка до 800 кг; двери со стеклом и металл; 600х600х1612 мм; цвет серый. | NIKOMAX | руб./шт | 126102
| ШТК-М-24.6.8-1ААА-9005 | Шкаф телекоммуникационный напольный 19", 24U, дверь стекло, полезная глубина 655 мм, съемные стенки, распределенная нагрузка 700 кг, цвет черный, разобранный, 1245х600х800 мм. | ЦМО | руб./шт | 45713
| TC6106-06G | Шкаф телекоммуникационный 19", настенный, 6U, дверь со стеклом, задняя стенка цельнометаллическая, полезная глубина 125 мм, распределенная нагрузка до 50 кг, сварной неразборный, цвет серый, 370х600х150 мм. | 5bites | руб./шт | 5023.05
| ST-NCP6U02 (черный) С ПОЛКОЙ | Шкаф настенный 19", 6U, дверь перфорированная, полка в комплекте, статическая нагрузка 90 кг, цвет черный, разобранный, 300х400х530 мм. | Space Technology | руб./шт | 10952
| SH-05C-27U60/100-BK (8541c) | Шкаф телекоммуникационный 19", напольный 27U, 1388х600x1000мм, дверь передняя стеклянная , дверь задняя металл, ручка с замком, полезная глубина 950 мм, распределенная нагрузка: 800 кг,цвет чёрный (RAL 9005). | CABEUS | руб./шт | 61271.1
| MR-TWC-6U-600/450-GD-BK | Шкаф телекоммуникационный 19" настенный, дверь: со стеклом; 6U, съемные боковые стенки; полезная глубина 390 мм, распределенная нагрузка: 60 кг, цвет черный; 450х600х370 мм | Мирарус | руб./шт | 14320.68
| MR-TWC-6U-600/600-GD-BK | Шкаф телекоммуникационный 19" настенный, дверь: со стеклом; 6U, съемные боковые стенки; полезная глубина 540 мм, распределенная нагрузка: 60 кг, цвет черный; 600х600х370 мм | Мирарус | руб./шт | 16364.7
NEW | MR-TWC-9U-600/450-GD-BK | Шкаф телекоммуникационный 19" настенный, дверь: со стеклом; 9U, съемные боковые стенки; полезная глубина 390 мм, распределенная нагрузка: 60 кг, цвет черный; 450х600х500 мм | Мирарус | руб./шт | 16577.88
| MR-TWC-9U-600/600-GD-BK | Шкаф телекоммуникационный 19" настенный, дверь: со стеклом; 9U, съемные боковые стенки; полезная глубина 540 мм, распределенная нагрузка: 60 кг, цвет черный; 600х600х500 мм | Мирарус | руб./шт | 18198.68
| MR-TFC-27U-600/600-GD-BK | Шкаф телекоммуникационный 19" напольный, дверь: со стеклом; 27U, съемные боковые стенки; полезная глубина 500 мм, распределенная нагрузка: 60 кг, цвет черный;600х600х1390 мм | Мирарус | руб./шт | 41884.46
| MR-TFC-27U-600/800-GD-BK | Шкаф телекоммуникационный 19" напольный, дверь: со стеклом; 27U, съемные боковые стенки; полезная глубина 700 мм, распределенная нагрузка: 60 кг, цвет черный;800х600х1390 мм | Мирарус | руб./шт | 52591.72
| MR-TFC-27U-600/1000-GD-BK | Шкаф телекоммуникационный 19" напольный, дверь: со стеклом; 27U, съемные боковые стенки; полезная глубина 900 мм, распределенная нагрузка: 60 кг, цвет черный;1000х600х1390 мм | Мирарус | руб./шт | 58207.55
| MR-TFC-42U-600/600-GD-BK | Шкаф телекоммуникационный 19" напольный, дверь: со стеклом; 42U, съемные боковые стенки; полезная глубина 500 мм, распределенная нагрузка: 60 кг, цвет черный;600х600х2000 мм | Мирарус | руб./шт | 58505.37
| MR-TFC-42U-600/800-GD-BK | Шкаф телекоммуникационный 19" напольный, дверь: со стеклом; 42U, съемные боковые стенки; полезная глубина 700 мм, распределенная нагрузка: 60 кг, цвет черный;800х600х2000 мм | Мирарус | руб./шт | 65096.19
| MR-TFC-42U-600/1000-GD-BK | Шкаф телекоммуникационный 19" напольный, дверь: со стеклом; 42U, съемные боковые стенки; полезная глубина 900 мм, распределенная нагрузка: 60 кг, цвет черный;1000х600х2000 мм | Мирарус | руб./шт | 72687.07
| ШТ-НСрМ-12U-600-350-М-Ч (130411-02700) | Шкаф телекоммуникационный настенный 19", 12U, дверь металл, полезная глубина 300 мм, съемные стенки, распределенная нагрузка 50 кг, цвет черный, 600х350х625 мм. | ССД (Связьстройдеталь) | руб./шт | 19728.42
| ШТ-НСрМ-12U-600-350-С-Ч (130411-02699) | Шкаф телекоммуникационный настенный 19", 12U, дверь со стеклом, полезная глубина 300 мм, съемные стенки, распределенная нагрузка 50 кг, цвет черный, 600х350х625 мм. | ССД (Связьстройдеталь) | руб./шт | 24580.39
| ШТ-НСрМ-12U-600-450-М-Ч (130411-02706) | Шкаф телекоммуникационный настенный 19", 12U, дверь металл, полезная глубина 400 мм, съемные стенки, распределенная нагрузка 50 кг, цвет черный, 600х450х625 мм. | ССД (Связьстройдеталь) | руб./шт | 21707.45
| ШТ-НСрМ-12U-600-450-С-Ч (130411-02705) | Шкаф телекоммуникационный настенный 19", 12U, дверь со стеклом, полезная глубина 400 мм, съемные стенки, распределенная нагрузка 50 кг, цвет черный, 600х450х625 мм. | ССД (Связьстройдеталь) | руб./шт | 24718.07
| ШТ-НСрМ-12U-600-550-М-Ч (130411-02713) | Шкаф телекоммуникационный настенный 19", 12U, дверь металл, полезная глубина 500 мм, съемные стенки, распределенная нагрузка 50 кг, цвет черный, 600х550х625 мм. | ССД (Связьстройдеталь) | руб./шт | 23106.92
| ШТ-НСрМ-12U-600-550-С-Ч (130411-02712) | Шкаф телекоммуникационный настенный 19", 12U, дверь со стеклом, полезная глубина 500 мм, съемные стенки, распределенная нагрузка 50 кг, цвет черный, 600х550х625 мм. | ССД (Связьстройдеталь) | руб./шт | 26119.63
| ШТ-НСрМ-12U-600-650-М-Ч (130411-02719) | Шкаф телекоммуникационный настенный 19", 12U, дверь металл, полезная глубина 600 мм, съемные стенки, распределенная нагрузка 50 кг, цвет черный, 600х650х625 мм. | ССД (Связьстройдеталь) | руб./шт | 25979.87
| ШТ-НСрМ-12U-600-650-С-Ч (130411-02718) | Шкаф телекоммуникационный настенный 19", 12U, дверь со стеклом, полезная глубина 600 мм, съемные стенки, распределенная нагрузка 50 кг, цвет черный, 600х650х625 мм. | ССД (Связьстройдеталь) | руб./шт | 28988.45
| ШТ-НСрМ-15U-600-350-М-Ч (130411-02702) | Шкаф телекоммуникационный настенный 19", 15U, дверь металл, полезная глубина 300 мм, съемные стенки, распределенная нагрузка 50 кг, цвет черный, 600х350х760 мм. | ССД (Связьстройдеталь) | руб./шт | 22428.75
| ШТ-НСрМ-15U-600-350-С-Ч (130411-02701) | Шкаф телекоммуникационный настенный 19", 15U, дверь со стеклом, полезная глубина 300 мм, съемные стенки, распределенная нагрузка 50 кг, цвет черный, 600х350х760 мм. | ССД (Связьстройдеталь) | руб./шт | 25603.8
| ШТ-НСрМ-15U-600-450-М-Ч (130411-02707) | Шкаф телекоммуникационный настенный 19", 15U, дверь металл, полезная глубина 400 мм, съемные стенки, распределенная нагрузка 50 кг, цвет черный, 600х450х760 мм. | ССД (Связьстройдеталь) | руб./шт | 23193.23
| ШТ-НСрМ-15U-600-450-С-Ч (130411-02751) | Шкаф телекоммуникационный настенный 19", 15U, дверь со стеклом, полезная глубина 400 мм, съемные стенки, распределенная нагрузка 50 кг, цвет черный, 600х450х760 мм. | ССД (Связьстройдеталь) | руб./шт | 32058.69
| ШТ-НСрМ-15U-600-550-М-Ч (130411-02715) | Шкаф телекоммуникационный настенный 19", 15U, дверь металл, полезная глубина 500 мм, съемные стенки, распределенная нагрузка 50 кг, цвет черный, 600х550х760 мм. | ССД (Связьстройдеталь) | руб./шт | 25375.68
| ШТ-НСрМ-15U-600-550-С-Ч (130411-02714) | Шкаф телекоммуникационный настенный 19", 15U, дверь со стеклом, полезная глубина 500 мм, съемные стенки, распределенная нагрузка 50 кг, цвет черный, 600х550х760 мм. | ССД (Связьстройдеталь) | руб./шт | 26372.39
| ШТ-НСрМ-15U-600-650-М-Ч (130411-02721) | Шкаф телекоммуникационный настенный 19", 15U, дверь металл, полезная глубина 600 мм, съемные стенки, распределенная нагрузка 50 кг, цвет черный, 600х650х760 мм. | ССД (Связьстройдеталь) | руб./шт | 28883.66
| ШТ-НСрМ-15U-600-650-С-Ч (130411-02720) | Шкаф телекоммуникационный настенный 19", 15U, дверь со стеклом, полезная глубина 600 мм, съемные стенки, распределенная нагрузка 50 кг, цвет черный, 600х650х760 мм. | ССД (Связьстройдеталь) | руб./шт | 28552.79
| ШТ-НСрМ-18U-600-350-М-Ч (130411-02742) | Шкаф телекоммуникационный настенный 19", 18U, дверь металл, полезная глубина 300 мм, съемные стенки, распределенная нагрузка 50 кг, цвет черный, 600х350х894 мм. | ССД (Связьстройдеталь) | руб./шт | 24812.61
| ШТ-НСрМ-18U-600-350-С-Ч (130411-02744) | Шкаф телекоммуникационный настенный 19", 18U, дверь со стеклом, полезная глубина 300 мм, съемные стенки, распределенная нагрузка 50 кг, цвет черный, 600х350х894 мм. | ССД (Связьстройдеталь) | руб./шт | 33803.43
| ШТ-НСрМ-18U-600-450-М-Ч (130411-02709) | Шкаф телекоммуникационный настенный 19", 18U, дверь металл, полезная глубина 400 мм, съемные стенки, распределенная нагрузка 50 кг, цвет черный, 600х450х894 мм. | ССД (Связьстройдеталь) | руб./шт | 23258.99
| ШТ-НСрМ-18U-600-450-С-Ч (130411-02708) | Шкаф телекоммуникационный настенный 19", 18U, дверь со стеклом, полезная глубина 400 мм, съемные стенки, распределенная нагрузка 50 кг, цвет черный, 600х450х894 мм. | ССД (Связьстройдеталь) | руб./шт | 30505.08
| ШТ-НСрМ-18U-600-550-М-Ч (130411-02759) | Шкаф телекоммуникационный настенный 19", 18U, дверь металл, полезная глубина 500 мм, съемные стенки, распределенная нагрузка 50 кг, цвет черный, 600х550х894 мм. | ССД (Связьстройдеталь) | руб./шт | 28741.85
| ШТ-НСрМ-18U-600-550-С-Ч (130411-02761) | Шкаф телекоммуникационный настенный 19", 18U, дверь со стеклом, полезная глубина 500 мм, съемные стенки, распределенная нагрузка 50 кг, цвет черный, 600х550х894 мм. | ССД (Связьстройдеталь) | руб./шт | 35578.99
| ШТ-НСрМ-18U-600-650-М-Ч (130411-02768) | Шкаф телекоммуникационный настенный 19", 18U, дверь металл, полезная глубина 600 мм, съемные стенки, распределенная нагрузка 50 кг, цвет черный, 600х650х894 мм. | ССД (Связьстройдеталь) | руб./шт | 31396.97
| ШТ-НСрМ-18U-600-650-С-Ч (130411-02770) | Шкаф телекоммуникационный настенный 19", 18U, дверь со стеклом, полезная глубина 600 мм, съемные стенки, распределенная нагрузка 50 кг, цвет черный, 600х650х894 мм. | ССД (Связьстройдеталь) | руб./шт | 38032.72
| ШТ-НСрМ-6U-600-350-М-Ч (130411-02732) | Шкаф телекоммуникационный настенный 19", 6U, дверь металл, полезная глубина 300 мм, съемные стенки, распределенная нагрузка 50 кг, цвет черный, 600х350х360 мм. | ССД (Связьстройдеталь) | руб./шт | 16043.74
| ШТ-НСрМ-6U-600-350-С-Ч (130411-02734) | Шкаф телекоммуникационный настенный 19", 6U, дверь со стеклом, полезная глубина 300 мм, съемные стенки, распределенная нагрузка 50 кг, цвет черный, 600х350х360 мм. | ССД (Связьстройдеталь) | руб./шт | 18154.26
| ШТ-НСрМ-6U-600-450-М-Ч (130411-02745) | Шкаф телекоммуникационный настенный 19", 6U, дверь металл, полезная глубина 400 мм, съемные стенки, распределенная нагрузка 50 кг, цвет черный, 600х450х360 мм. | ССД (Связьстройдеталь) | руб./шт | 18016.58
| ШТ-НСрМ-6U-600-450-С-Ч (130411-02747) | Шкаф телекоммуникационный настенный 19", 6U, дверь со стеклом, полезная глубина 400 мм, съемные стенки, распределенная нагрузка 50 кг, цвет черный, 600х450х360 мм. | ССД (Связьстройдеталь) | руб./шт | 14216.79
| ШТ-НСрМ-6U-600-550-М-Ч (130411-02753) | Шкаф телекоммуникационный настенный 19", 6U, дверь металл, полезная глубина 500 мм, съемные стенки, распределенная нагрузка 50 кг, цвет черный, 600х550х360 мм. | ССД (Связьстройдеталь) | руб./шт | 19035.88
| ШТ-НСрМ-6U-600-550-С-Ч (130411-02755) | Шкаф телекоммуникационный настенный 19", 6U, дверь со стеклом, полезная глубина 500 мм, съемные стенки, распределенная нагрузка 50 кг, цвет черный, 600х550х360 мм. | ССД (Связьстройдеталь) | руб./шт | 21838.97
| ШТ-НСрМ-6U-600-650-М-Ч (130411-02762) | Шкаф телекоммуникационный настенный 19", 6U, дверь металл, полезная глубина 600 мм, съемные стенки, распределенная нагрузка 50 кг, цвет черный, 600х650х360 мм. | ССД (Связьстройдеталь) | руб./шт | 22543.84
| ШТ-НСрМ-6U-600-650-С-Ч (130411-02764) | Шкаф телекоммуникационный настенный 19", 6U, дверь со стеклом, полезная глубина 600 мм, съемные стенки, распределенная нагрузка 50 кг, цвет черный, 600х650х360 мм. | ССД (Связьстройдеталь) | руб./шт | 23655.62
| ШТ-НСрМ-9U-600-350-М-Ч (130411-02735) | Шкаф телекоммуникационный настенный 19", 9U, дверь металл, полезная глубина 300 мм, съемные стенки, распределенная нагрузка 50 кг, цвет черный, 600х350х492 мм. | ССД (Связьстройдеталь) | руб./шт | 21920.47
| ШТ-НСрМ-9U-600-350-С-Ч (130411-02737) | Шкаф телекоммуникационный настенный 19", 9U, дверь со стеклом, полезная глубина 300 мм, съемные стенки, распределенная нагрузка 50 кг, цвет черный, 600х350х492 мм. | ССД (Связьстройдеталь) | руб./шт | 15147.73
| ШТ-НСрМ-9U-600-450-М-Ч (130411-02704) | Шкаф телекоммуникационный настенный 19", 9U, дверь металл, полезная глубина 400 мм, съемные стенки, распределенная нагрузка 50 кг, цвет черный, 600х450х492 мм. | ССД (Связьстройдеталь) | руб./шт | 19368.79
| ШТ-НСрМ-9U-600-450-С-Ч (130411-02703) | Шкаф телекоммуникационный настенный 19", 6U, дверь со стеклом, полезная глубина 400 мм, съемные стенки, распределенная нагрузка 50 кг, цвет черный, 600х450х492 мм. | ССД (Связьстройдеталь) | руб./шт | 22118.44
| ШТ-НСрМ-9U-600-550-М-Ч (130411-02711) | Шкаф телекоммуникационный настенный 19", 9U, дверь металл, полезная глубина 500 мм, съемные стенки, распределенная нагрузка 50 кг, цвет черный, 600х550х492 мм. | ССД (Связьстройдеталь) | руб./шт | 20334.68
| ШТ-НСрМ-9U-600-650-М-Ч (130411-02717) | Шкаф телекоммуникационный настенный 19", 9U, дверь металл, полезная глубина 600 мм, съемные стенки, распределенная нагрузка 50 кг, цвет черный, 600х650х492 мм. | ССД (Связьстройдеталь) | руб./шт | 23797.42
| ШТ-НСрМ-9U-600-650-С-Ч (130411-02716) | Шкаф телекоммуникационный настенный 19", 9U, дверь со стеклом, полезная глубина 600 мм, съемные стенки, распределенная нагрузка 50 кг, цвет черный, 600х650х492 мм. | ССД (Связьстройдеталь) | руб./шт | 26547.06
| R5ITN32606FP1P1SB | Шкаф телекоммуникационный 19", 32U, напольный, двери передняя и задняя перфорированные, полезная глубина 490 мм, нагрузка статическая до 1500 кг, разборный, цвет черный, 1690х600х600 мм. | ДКС | руб./шт | 203130
| R5ITN32606FP1P1SG | Шкаф телекоммуникационный 19", 32U, напольный, двери передняя и задняя перфорированные, полезная глубина 490 мм, нагрузка статическая до 1500 кг, разборный, цвет серый, 1690х600х600 мм. | ДКС | руб./шт | 203130
| R5ITN32608FP1P1SB | Шкаф телекоммуникационный 19", 32U, напольный, дверь передняя и задняя перфорированные, полезная глубина 690 мм, нагрузка статическая до 1500 кг, разборный, цвет черный, 1690х600х800 мм. | ДКС | руб./шт | 197030
| R5ITN32608FP1P1SG | Шкаф телекоммуникационный 19", 32U, напольный, двери передняя и задняя перфорированные, полезная глубина 690 мм, нагрузка статическая до 1500 кг, разборный, цвет серый, 1690х600х800 мм. | ДКС | руб./шт | 197030
| R5ITN32610FP1P1SB | Шкаф телекоммуникационный 19", 32U, напольный, двери передняя и задняя перфорированные, полезная глубина 890 мм, нагрузка статическая до 1500 кг, разборный, цвет черный, 1690х600х1000 мм. | ДКС | руб./шт | 241316
| R5ITN32610FP1P1SG | Шкаф телекоммуникационный 19", 32U, напольный, двери передняя и задняя перфорированные, полезная глубина 890 мм, нагрузка статическая до 1500 кг, разборный, цвет серый, 1690х600х1000 мм. | ДКС | руб./шт | 241316
| R5ITN32606FG1M1SB | Шкаф телекоммуникационный 19", 32U, напольный, дверь передняя со стеклом, задняя цельнометаллическая, полезная глубина 490 мм, нагрузка статическая до 1500 кг, разборный, цвет черный, 1690х600х600 мм. | ДКС | руб./шт | 266692
| R5ITN32606FG1M1SG | Шкаф телекоммуникационный 19", 32U, напольный, дверь передняя со стеклом, задняя цельнометаллическая, полезная глубина 490 мм, нагрузка статическая до 1500 кг, разборный, цвет серый, 1690х600х600 мм. | ДКС | руб./шт | 266692
| R5ITN32608FG1M1SB | Шкаф телекоммуникационный 19", 32U, напольный, дверь передняя со стеклом, задняя цельнометаллическая, полезная глубина 690 мм, нагрузка статическая до 1500 кг, разборный, цвет черный, 1690х600х800 мм. | ДКС | руб./шт | 322568
| R5ITN32608FG1M1SG | Шкаф телекоммуникационный 19", 32U, напольный, дверь передняя со стеклом, задняя цельнометаллическая, полезная глубина 690 мм, нагрузка статическая до 1500 кг, разборный, цвет серый, 1690х600х800 мм. | ДКС | руб./шт | 322568
| R5ITN32610FG1M1SB | Шкаф телекоммуникационный 19", 32U, напольный, дверь передняя со стеклом, задняя цельнометаллическая, полезная глубина 890 мм, нагрузка статическая до 1500 кг, разборный, цвет черный, 1690х600х1000 мм. | ДКС | руб./шт | 291702
| R5ITN32610FG1M1SG | Шкаф телекоммуникационный 19", 32U, напольный, дверь передняя со стеклом, задняя цельнометаллическая, полезная глубина 890 мм, нагрузка статическая до 1500 кг, разборный, цвет серый, 1690х600х1000 мм. | ДКС | руб./шт | 291702
| R5ITN32606FM1M1SB | Шкаф телекоммуникационный 19", 32U, напольный, двери передняя и задняя цельнометаллическая, полезная глубина 490 мм, нагрузка статическая до 1500 кг, разборный, цвет черный, 1690х600х600 мм. | ДКС | руб./шт | 203130
| R5ITN32606FM1M1SG | Шкаф телекоммуникационный 19", 32U, напольный, двери передняя и задняя цельнометаллическая, полезная глубина 490 мм, нагрузка статическая до 1500 кг, разборный, цвет серый, 1690х600х600 мм. | ДКС | руб./шт | 203130
| R5ITN32608FM1M1SB | Шкаф телекоммуникационный 19", 32U, напольный, двери передняя и задняя цельнометаллическая, полезная глубина 690 мм, нагрузка статическая до 1500 кг, разборный, цвет черный, 1690х600х800 мм. | ДКС | руб./шт | 193370
| R5ITN32608FM1M1SG | Шкаф телекоммуникационный 19", 32U, напольный, двери передняя и задняя цельнометаллическая, полезная глубина 690 мм, нагрузка статическая до 1500 кг, разборный, цвет серый, 1690х600х800 мм. | ДКС | руб./шт | 193370
| R5ITN32610FM1M1SB | Шкаф телекоммуникационный 19", 32U, напольный, двери передняя и задняя цельнометаллическая, полезная глубина 890 мм, нагрузка статическая до 1500 кг, разборный, цвет черный, 1690х600х1000 мм. | ДКС | руб./шт | 221064
| R5ITN32610FM1M1SG | Шкаф телекоммуникационный 19", 32U, напольный, двери передняя и задняя цельнометаллическая, полезная глубина 890 мм, нагрузка статическая до 1500 кг, разборный, цвет серый, 1690х600х1000 мм. | ДКС | руб./шт | 221064
| R5ITN24606FM1M1SB | Шкаф телекоммуникационный 19", 24U, напольный, двери передняя и задняя цельнометаллическая, полезная глубина 490 мм, нагрузка статическая до 1500 кг, разборный, цвет черный, 1290х600х600 мм. | ДКС | руб./шт | 160430
| R5ITN24606FM1M1SG | Шкаф телекоммуникационный 19", 24U, напольный, двери передняя и задняя цельнометаллическая, полезная глубина 490 мм, нагрузка статическая до 1500 кг, разборный, цвет серый, 1290х600х600 мм. | ДКС | руб./шт | 160430
| R5ITN24608FM1M1SB | Шкаф телекоммуникационный 19", 24U, напольный, двери передняя и задняя цельнометаллическая, полезная глубина 690 мм, нагрузка статическая до 1500 кг, разборный, цвет черный, 1290х600х800 мм. | ДКС | руб./шт | 179096
| R5ITN24608FM1M1SG | Шкаф телекоммуникационный 19", 24U, напольный, двери передняя и задняя цельнометаллическая, полезная глубина 690 мм, нагрузка статическая до 1500 кг, разборный, цвет серый, 1290х600х800 мм. | ДКС | руб./шт | 179096
| R5ITN24610FM1M1SB | Шкаф телекоммуникационный 19", 24U, напольный, двери передняя и задняя цельнометаллическая, полезная глубина 890 мм, нагрузка статическая до 1500 кг, разборный, цвет черный, 1290х600х1000 мм. | ДКС | руб./шт | 197030
| R5ITN24610FM1M1SG | Шкаф телекоммуникационный 19", 24U, напольный, двери передняя и задняя цельнометаллическая, полезная глубина 890 мм, нагрузка статическая до 1500 кг, разборный, цвет серый, 1290х600х1000 мм. | ДКС | руб./шт | 197030
| R5ITN24606FP1P1SB | Шкаф телекоммуникационный 19", 24U, напольный, двери передняя и задняя перфорированные, полезная глубина 490 мм, нагрузка статическая до 1500 кг, разборный, цвет черный, 1290х600х600 мм. | ДКС | руб./шт | 160430
| R5ITN24606FP1P1SG | Шкаф телекоммуникационный 19", 24U, напольный, двери передняя и задняя перфорированные, полезная глубина 490 мм, нагрузка статическая до 1500 кг, разборный, цвет серый, 1290х600х600 мм. | ДКС | руб./шт | 160430
| R5ITN24608FP1P1SB | Шкаф телекоммуникационный 19", 24U, напольный, двери передняя и задняя перфорированные, полезная глубина 690 мм, нагрузка статическая до 1500 кг, разборный, цвет черный, 1290х600х800 мм. | ДКС | руб./шт | 179096
| R5ITN24608FP1P1SG | Шкаф телекоммуникационный 19", 24U, напольный, двери передняя и задняя перфорированные, полезная глубина 690 мм, нагрузка статическая до 1500 кг, разборный, цвет серый, 1290х600х800 мм. | ДКС | руб./шт | 179096
| R5ITN24610FP1P1SB | Шкаф телекоммуникационный 19", 24U, напольный, двери передняя и задняя перфорированные, полезная глубина 890 мм, нагрузка статическая до 1500 кг, разборный, цвет черный, 1290х600х1000 мм. | ДКС | руб./шт | 203130
| R5ITN24610FP1P1SG | Шкаф телекоммуникационный 19", 24U, напольный, двери передняя и задняя перфорированные, полезная глубина 890 мм, нагрузка статическая до 1500 кг, разборный, цвет серый, 1290х600х1000 мм. | ДКС | руб./шт | 203130
| R5ITN24606FG1M1SB | Шкаф телекоммуникационный 19", 24U, напольный, дверь передняя со стеклом, задняя цельнометаллическая, полезная глубина 490 мм, нагрузка статическая до 1500 кг, разборный, цвет черный, 1290х600х600 мм. | ДКС | руб./шт | 178242
| R5ITN24606FG1M1SG | Шкаф телекоммуникационный 19", 24U, напольный, дверь передняя со стеклом, задняя цельнометаллическая, полезная глубина 490 мм, нагрузка статическая до 1500 кг, разборный, цвет серый, 1290х600х600 мм. | ДКС | руб./шт | 178242
| R5ITN24608FG1M1SB | Шкаф телекоммуникационный 19", 24U, напольный, дверь передняя со стеклом, задняя цельнометаллическая, полезная глубина 690 мм, нагрузка статическая до 1500 кг, разборный, цвет черный, 1290х600х800 мм. | ДКС | руб./шт | 197030
| R5ITN24608FG1M1SG | Шкаф телекоммуникационный 19", 24U, напольный, дверь передняя со стеклом, задняя цельнометаллическая, полезная глубина 690 мм, нагрузка статическая до 1500 кг, разборный, цвет серый, 1290х600х800 мм. | ДКС | руб./шт | 197030
| R5ITN24610FG1M1SB | Шкаф телекоммуникационный 19", 24U, напольный, дверь передняя со стеклом, задняя цельнометаллическая, полезная глубина 890 мм, нагрузка статическая до 1500 кг, разборный, цвет черный, 1290х600х1000 мм. | ДКС | руб./шт | 221064
| R5ITN24610FG1M1SG | Шкаф телекоммуникационный 19", 24U, напольный, дверь передняя со стеклом, задняя цельнометаллическая, полезная глубина 890 мм, нагрузка статическая до 1500 кг, разборный, цвет серый, 1290х600х1000 мм. | ДКС | руб./шт | 221064
| R5ITN42606FM1M1SB | Шкаф телекоммуникационный 19", 42U, напольный, двери передняя и задняя цельнометаллические, полезная глубина 490 мм, нагрузка статическая до 1500 кг, разборный, цвет черный, 2090х600х600 мм. | ДКС | руб./шт | 185562
| R5ITN42606FM1M1SG | Шкаф телекоммуникационный 19", 42U, напольный, двери передняя и задняя цельнометаллические, полезная глубина 490 мм, нагрузка статическая до 1500 кг, разборный, цвет серый, 2090х600х600 мм. | ДКС | руб./шт | 185562
| R5ITN42608FM1M1SB | Шкаф телекоммуникационный 19", 42U, напольный, двери передняя и задняя цельнометаллические, полезная глубина 690 мм, нагрузка статическая до 1500 кг, разборный, цвет черный, 2090х600х800 мм. | ДКС | руб./шт | 197518
| R5ITN42608FM1M1SG | Шкаф телекоммуникационный 19", 42U, напольный, двери передняя и задняя цельнометаллические, полезная глубина 690 мм, нагрузка статическая до 1500 кг, разборный, цвет серый, 2090х600х800 мм. | ДКС | руб./шт | 197518
| R5ITN42610FM1M1SB | Шкаф телекоммуникационный 19", 42U, напольный, двери передняя и задняя цельнометаллические, полезная глубина 890 мм, нагрузка статическая до 1500 кг, разборный, цвет черный, 2090х600х1000 мм. | ДКС | руб./шт | 219722
| R5ITN42610FM1M1SG | Шкаф телекоммуникационный 19", 42U, напольный, двери передняя и задняя цельнометаллические, полезная глубина 890 мм, нагрузка статическая до 1500 кг, разборный, цвет серый, 2090х600х1000 мм. | ДКС | руб./шт | 219722
| R5ITN42808FM1M2SB | Шкаф телекоммуникационный 19", 42U, напольный, двери передняя и задняя двойная цельнометаллические, полезная глубина 690 мм, нагрузка статическая до 1500 кг, разборный, цвет черный, 2090х800х800 мм. | ДКС | руб./шт | 225212
| R5ITN42808FM1M2SG | Шкаф телекоммуникационный 19", 42U, напольный, двери передняя и задняя двойная цельнометаллические, полезная глубина 690 мм, нагрузка статическая до 1500 кг, разборный, цвет серый, 2090х800х800 мм. | ДКС | руб./шт | 225212
| R5ITN42810FM1M2SB | Шкаф телекоммуникационный 19", 42U, напольный, двери передняя и задняя двойная цельнометаллические, полезная глубина 890 мм, нагрузка статическая до 1500 кг, разборный, цвет черный, 2090х800х1000 мм. | ДКС | руб./шт | 243756
| R5ITN42810FM1M2SG | Шкаф телекоммуникационный 19", 42U, напольный, двери передняя и задняя двойная цельнометаллические, полезная глубина 890 мм, нагрузка статическая до 1500 кг, разборный, цвет серый, 2090х800х1000 мм. | ДКС | руб./шт | 243756
| R5ITN42812FM1M2SB | Шкаф телекоммуникационный 19", 42U, напольный, двери передняя и задняя двойная цельнометаллические, полезная глубина 1090 мм, нагрузка статическая до 1500 кг, разборный, цвет черный, 2090х800х1200 мм. | ДКС | руб./шт | 253882
| R5ITN42812FM1M2SG | Шкаф телекоммуникационный 19", 42U, напольный, двери передняя и задняя двойная цельнометаллические, полезная глубина 1090 мм, нагрузка статическая до 1500 кг, разборный, цвет серый, 2090х800х1200 мм. | ДКС | руб./шт | 253882
| R5ITN42606FP1P1SB | Шкаф телекоммуникационный 19", 42U, напольный, двери передняя и задняя перфорированные, полезная глубина 490 мм, нагрузка статическая до 1500 кг, разборный, цвет черный, 2090х600х600 мм. | ДКС | руб./шт | 225212
| R5ITN42606FP1P1SG | Шкаф телекоммуникационный 19", 42U, напольный, двери передняя и задняя перфорированные, полезная глубина 490 мм, нагрузка статическая до 1500 кг, разборный, цвет серый, 2090х600х600 мм. | ДКС | руб./шт | 225212
| R5ITN42608FP1P1SB | Шкаф телекоммуникационный 19", 42U, напольный, двери передняя и задняя перфорированные, полезная глубина 690 мм, нагрузка статическая до 1500 кг, разборный, цвет черный, 2090х600х800 мм. | ДКС | руб./шт | 241316
| R5ITN42608FP1P1SG | Шкаф телекоммуникационный 19", 42U, напольный, двери передняя и задняя перфорированные, полезная глубина 690 мм, нагрузка статическая до 1500 кг, разборный, цвет серый, 2090х600х800 мм. | ДКС | руб./шт | 241316
| R5ITN42610FP1P2SB | Шкаф телекоммуникационный 19", 42U, напольный, двери передняя и задняя двойная перфорированные, полезная глубина 890 мм, нагрузка статическая до 1500 кг, разборный, цвет черный, 2090х600х1000 мм. | ДКС | руб./шт | 266692
| R5ITN42610FP1P2SG | Шкаф телекоммуникационный 19", 42U, напольный, двери передняя и задняя двойная перфорированные, полезная глубина 890 мм, нагрузка статическая до 1500 кг, разборный, цвет серый, 2090х600х1000 мм. | ДКС | руб./шт | 266692
| R5ITN42612FP1P2SB | Шкаф телекоммуникационный 19", 42U, напольный, двери передняя и задняя двойная перфорированные, полезная глубина 1090 мм, нагрузка статическая до 1500 кг, разборный, цвет черный, 2090х600х1200 мм. | ДКС | руб./шт | 273402
| R5ITN42612FP1P2SG | Шкаф телекоммуникационный 19", 42U, напольный, двери передняя и задняя двойная перфорированные, полезная глубина 1090 мм, нагрузка статическая до 1500 кг, разборный, цвет серый, 2090х600х1200 мм. | ДКС | руб./шт | 273402
| R5ITN42808FG1M2SB | Шкаф телекоммуникационный 19", 42U, напольный, дверь передняя со стеклом, задняя цельнометаллическая двойная, полезная глубина 690 мм, нагрузка статическая до 1500 кг, разборный, цвет черный, 2090х800х800 мм. | ДКС | руб./шт | 290848
| R5ITN42808FG1M2SG | Шкаф телекоммуникационный 19", 42U, напольный, дверь передняя со стеклом, задняя цельнометаллическая двойная, полезная глубина 690 мм, нагрузка статическая до 1500 кг, разборный, цвет серый, 2090х800х800 мм. | ДКС | руб./шт | 290848
| R5ITN42810FG1M2SB | Шкаф телекоммуникационный 19", 42U, напольный, дверь передняя со стеклом, задняя цельнометаллическая двойная, полезная глубина 890 мм, нагрузка статическая до 1500 кг, разборный, цвет черный, 2090х800х1000 мм. | ДКС | руб./шт | 312930
| R5ITN42810FG1M2SG | Шкаф телекоммуникационный 19", 42U, напольный, дверь передняя со стеклом, задняя цельнометаллическая двойная, полезная глубина 890 мм, нагрузка статическая до 1500 кг, разборный, цвет серый, 2090х800х1000 мм. | ДКС | руб./шт | 312930
| R5ITN42812FG1M2SB | Шкаф телекоммуникационный 19", 42U, напольный, дверь передняя со стеклом, задняя цельнометаллическая двойная, полезная глубина 1090 мм, нагрузка статическая до 1500 кг, разборный, цвет черный, 2090х800х1200 мм. | ДКС | руб./шт | 320128
| R5ITN42812FG1M2SG | Шкаф телекоммуникационный 19", 42U, напольный, дверь передняя со стеклом, задняя цельнометаллическая двойная, полезная глубина 1090 мм, нагрузка статическая до 1500 кг, разборный, цвет серый, 2090х800х1200 мм. | ДКС | руб./шт | 320128
| R5ITN42808FP1P2SB | Шкаф телекоммуникационный 19", 42U, напольный, двери передняя и задняя двойная перфорированные, полезная глубина 690 мм, нагрузка статическая до 1500 кг, разборный, цвет черный, 2090х800х800 мм. | ДКС | руб./шт | 264984
| R5ITN42808FP1P2SG | Шкаф телекоммуникационный 19", 42U, напольный, двери передняя и задняя двойная перфорированные, полезная глубина 690 мм, нагрузка статическая до 1500 кг, разборный, цвет серый, 2090х800х800 мм. | ДКС | руб./шт | 264984
| R5ITN42810FP1P2SB | Шкаф телекоммуникационный 19", 42U, напольный, двери передняя и задняя двойная перфорированные, полезная глубина 890 мм, нагрузка статическая до 1500 кг, разборный, цвет черный, 2090х800х1000 мм. | ДКС | руб./шт | 287066
| R5ITN42810FP1P2SG | Шкаф телекоммуникационный 19", 42U, напольный, двери передняя и задняя двойная перфорированные, полезная глубина 890 мм, нагрузка статическая до 1500 кг, разборный, цвет серый, 2090х800х1000 мм. | ДКС | руб./шт | 322568
| R5ITN42812FP1P2SB | Шкаф телекоммуникационный 19", 42U, напольный, двери передняя и задняя двойная перфорированные, полезная глубина 1090 мм, нагрузка статическая до 1500 кг, разборный, цвет черный, 2090х800х1200 мм. | ДКС | руб./шт | 294264
| R5ITN42812FP1P2SG | Шкаф телекоммуникационный 19", 42U, напольный, двери передняя и задняя двойная перфорированные, полезная глубина 1090 мм, нагрузка статическая до 1500 кг, разборный, цвет серый, 2090х800х1200 мм. | ДКС | руб./шт | 294264
| R5ITN42606FG1M1SB | Шкаф телекоммуникационный 19", 42U, напольный, дверь передняя со стеклом, задняя цельнометаллическая, полезная глубина 490 мм, нагрузка статическая до 1500 кг, разборный, цвет черный, 2090х600х600 мм. | ДКС | руб./шт | 250954
| R5ITN42606FG1M1SG | Шкаф телекоммуникационный 19", 42U, напольный, дверь передняя со стеклом, задняя цельнометаллическая, полезная глубина 490 мм, нагрузка статическая до 1500 кг, разборный, цвет серый, 2090х600х600 мм. | ДКС | руб./шт | 245098
| R5ITN42608FG1M1SB | Шкаф телекоммуникационный 19", 42U, напольный, дверь передняя со стеклом, задняя цельнометаллическая, полезная глубина 690 мм, нагрузка статическая до 1500 кг, разборный, цвет черный, 2090х600х800 мм. | ДКС | руб./шт | 267058
| R5ITN42608FG1M1SG | Шкаф телекоммуникационный 19", 42U, напольный, дверь передняя со стеклом, задняя цельнометаллическая, полезная глубина 690 мм, нагрузка статическая до 1500 кг, разборный, цвет серый, 2090х600х800 мм. | ДКС | руб./шт | 267058
| R5ITN42610FG1M1SB | Шкаф телекоммуникационный 19", 42U, напольный, дверь передняя со стеклом, задняя цельнометаллическая, полезная глубина 890 мм, нагрузка статическая до 1500 кг, разборный, цвет черный, 2090х600х1000 мм. | ДКС | руб./шт | 292434
| R5ITN42610FG1M1SG | Шкаф телекоммуникационный 19", 42U, напольный, дверь передняя со стеклом, задняя цельнометаллическая, полезная глубина 890 мм, нагрузка статическая до 1500 кг, разборный, цвет серый, 2090х600х1000 мм. | ДКС | руб./шт | 292434
| R5ITN47606FM1M1SB | Шкаф телекоммуникационный 19", 47U, напольный, двери передняя и задняя цельнометаллические, полезная глубина 490 мм, нагрузка статическая до 1500 кг, разборный, цвет черный, 2500х600х600 мм. | ДКС | руб./шт | 196664
| R5ITN47606FM1M1SG | Шкаф телекоммуникационный 19", 47U, напольный, двери передняя и задняя цельнометаллические, полезная глубина 490 мм, нагрузка статическая до 1500 кг, разборный, цвет серый, 2500х600х600 мм. | ДКС | руб./шт | 196664
| R5ITN47608FM1M1SB | Шкаф телекоммуникационный 19", 47U, напольный, двери передняя и задняя цельнометаллические, полезная глубина 690 мм, нагрузка статическая до 1500 кг, разборный, цвет черный, 2500х600х800 мм. | ДКС | руб./шт | 204106
| R5ITN47608FM1M1SG | Шкаф телекоммуникационный 19", 47U, напольный, двери передняя и задняя цельнометаллические, полезная глубина 690 мм, нагрузка статическая до 1500 кг, разборный, цвет серый, 2500х600х800 мм. | ДКС | руб./шт | 204106
| R5ITN47610FM1M1SB | Шкаф телекоммуникационный 19", 47U, напольный, двери передняя и задняя цельнометаллические, полезная глубина 890 мм, нагрузка статическая до 1500 кг, разборный, цвет черный, 2500х600х1000 мм. | ДКС | руб./шт | 227408
| R5ITN47610FM1M1SG | Шкаф телекоммуникационный 19", 47U, напольный, двери передняя и задняя цельнометаллические, полезная глубина 890 мм, нагрузка статическая до 1500 кг, разборный, цвет серый, 2500х600х1000 мм. | ДКС | руб./шт | 227408
| R5ITN47808FM1M2SB | Шкаф телекоммуникационный 19", 47U, напольный, двери передняя и задняя двойная цельнометаллические, полезная глубина 690 мм, нагрузка статическая до 1500 кг, разборный, цвет черный, 2500х800х800 мм. | ДКС | руб./шт | 240950
| R5ITN47808FM1M2SG | Шкаф телекоммуникационный 19", 47U, напольный, двери передняя и задняя двойная цельнометаллические, полезная глубина 690 мм, нагрузка статическая до 1500 кг, разборный, цвет серый, 2500х800х800 мм. | ДКС | руб./шт | 240950
| R5ITN47810FM1M2SB | Шкаф телекоммуникационный 19", 47U, напольный, двери передняя и задняя двойная цельнометаллические, полезная глубина 890 мм, нагрузка статическая до 1500 кг, разборный, цвет черный, 2500х800х1000 мм. | ДКС | руб./шт | 260470
| R5ITN47810FM1M2SG | Шкаф телекоммуникационный 19", 47U, напольный, двери передняя и задняя двойная цельнометаллические, полезная глубина 890 мм, нагрузка статическая до 1500 кг, разборный, цвет серый, 2500х800х1000 мм. | ДКС | руб./шт | 260470
| R5ITN47812FM1M2SB | Шкаф телекоммуникационный 19", 47U, напольный, двери передняя и задняя двойная цельнометаллические, полезная глубина 1090 мм, нагрузка статическая до 1500 кг, разборный, цвет черный, 2500х800х1200 мм. | ДКС | руб./шт | 272548
| R5ITN47812FM1M2SG | Шкаф телекоммуникационный 19", 47U, напольный, двери передняя и задняя двойная цельнометаллические, полезная глубина 1090 мм, нагрузка статическая до 1500 кг, разборный, цвет серый, 2500х800х1200 мм. | ДКС | руб./шт | 272548
| R5ITN47606FP1P1SB | Шкаф телекоммуникационный 19", 47U, напольный, двери передняя и задняя перфорированные, полезная глубина 490 мм, нагрузка статическая до 1500 кг, разборный, цвет черный, 2500х600х600 мм. | ДКС | руб./шт | 234728
| R5ITN47606FP1P1SG | Шкаф телекоммуникационный 19", 47U, напольный, двери передняя и задняя перфорированные, полезная глубина 490 мм, нагрузка статическая до 1500 кг, разборный, цвет серый, 2500х600х600 мм. | ДКС | руб./шт | 234728
| R5ITN47608FP1P1SB | Шкаф телекоммуникационный 19", 47U, напольный, двери передняя и задняя перфорированные, полезная глубина 690 мм, нагрузка статическая до 1500 кг, разборный, цвет черный, 2500х600х800 мм. | ДКС | руб./шт | 251686
| R5ITN47608FP1P1SG | Шкаф телекоммуникационный 19", 47U, напольный, двери передняя и задняя перфорированные, полезная глубина 690 мм, нагрузка статическая до 1500 кг, разборный, цвет серый, 2500х600х800 мм. | ДКС | руб./шт | 251686
| R5ITN47610FP1P2SB | Шкаф телекоммуникационный 19", 47U, напольный, двери передняя и задняя двойная перфорированные, полезная глубина 890 мм, нагрузка статическая до 1500 кг, разборный, цвет черный, 2500х600х1000 мм. | ДКС | руб./шт | 275598
| R5ITN47610FP1P2SG | Шкаф телекоммуникационный 19", 47U, напольный, двери передняя и задняя двойная перфорированные, полезная глубина 890 мм, нагрузка статическая до 1500 кг, разборный, цвет серый, 2500х600х1000 мм. | ДКС | руб./шт | 275598
| R5ITN47612FP1P2SB | Шкаф телекоммуникационный 19", 47U, напольный, двери передняя и задняя двойная перфорированные, полезная глубина 1090 мм, нагрузка статическая до 1500 кг, разборный, цвет черный, 2500х600х1200 мм. | ДКС | руб./шт | 282918
| R5ITN47612FP1P2SG | Шкаф телекоммуникационный 19", 47U, напольный, двери передняя и задняя двойная перфорированные, полезная глубина 1090 мм, нагрузка статическая до 1500 кг, разборный, цвет серый, 2500х600х1200 мм. | ДКС | руб./шт | 282918
| R5ITN47808FG1M2SB | Шкаф телекоммуникационный 19", 47U, напольный, дверь передняя со стеклом, задняя цельнометаллическая двойная, полезная глубина 690 мм, нагрузка статическая до 1500 кг, разборный, цвет черный, 2500х800х800 мм. | ДКС | руб./шт | 329644
| R5ITN47808FG1M2SG | Шкаф телекоммуникационный 19", 47U, напольный, дверь передняя со стеклом, задняя цельнометаллическая двойная, полезная глубина 690 мм, нагрузка статическая до 1500 кг, разборный, цвет серый, 2500х800х800 мм. | ДКС | руб./шт | 329644
| R5ITN47810FG1M2SB | Шкаф телекоммуникационный 19", 47U, напольный, дверь передняя со стеклом, задняя цельнометаллическая двойная, полезная глубина 890 мм, нагрузка статическая до 1500 кг, разборный, цвет черный, 2500х800х1000 мм. | ДКС | руб./шт | 350262
| R5ITN47810FG1M2SG | Шкаф телекоммуникационный 19", 47U, напольный, дверь передняя со стеклом, задняя цельнометаллическая двойная, полезная глубина 890 мм, нагрузка статическая до 1500 кг, разборный, цвет серый, 2500х800х1000 мм. | ДКС | руб./шт | 350262
| R5ITN47812FG1M2SB | Шкаф телекоммуникационный 19", 47U, напольный, дверь передняя со стеклом, задняя цельнометаллическая двойная, полезная глубина 1090 мм, нагрузка статическая до 1500 кг, разборный, цвет черный, 2500х800х1200 мм. | ДКС | руб./шт | 358192
| R5ITN47812FG1M2SG | Шкаф телекоммуникационный 19", 47U, напольный, дверь передняя со стеклом, задняя цельнометаллическая двойная, полезная глубина 1090 мм, нагрузка статическая до 1500 кг, разборный, цвет серый, 2500х800х1200 мм. | ДКС | руб./шт | 358192
| R5ITN47808FP1P2SB | Шкаф телекоммуникационный 19", 47U, напольный, двери передняя и задняя двойная перфорированные, полезная глубина 690 мм, нагрузка статическая до 1500 кг, разборный, цвет черный, 2500х800х800 мм. | ДКС | руб./шт | 272304
| R5ITN47808FP1P2SG | Шкаф телекоммуникационный 19", 47U, напольный, двери передняя и задняя двойная перфорированные, полезная глубина 690 мм, нагрузка статическая до 1500 кг, разборный, цвет серый, 2500х800х800 мм. | ДКС | руб./шт | 272304
| R5ITN47810FP1P2SB | Шкаф телекоммуникационный 19", 47U, напольный, двери передняя и задняя двойная перфорированные, полезная глубина 890 мм, нагрузка статическая до 1500 кг, разборный, цвет черный, 2500х800х1000 мм. | ДКС | руб./шт | 292922
| R5ITN47810FP1P2SG | Шкаф телекоммуникационный 19", 47U, напольный, двери передняя и задняя двойная перфорированные, полезная глубина 890 мм, нагрузка статическая до 1500 кг, разборный, цвет серый, 2500х800х1000 мм. | ДКС | руб./шт | 292922
| R5ITN47812FP1P2SB | Шкаф телекоммуникационный 19", 47U, напольный, двери передняя и задняя двойная перфорированные, полезная глубина 1090 мм, нагрузка статическая до 1500 кг, разборный, цвет черный, 2500х800х1200 мм. | ДКС | руб./шт | 300852
| R5ITN47812FP1P2SG | Шкаф телекоммуникационный 19", 47U, напольный, двери передняя и задняя двойная перфорированные, полезная глубина 1090 мм, нагрузка статическая до 1500 кг, разборный, цвет серый, 2500х800х1200 мм. | ДКС | руб./шт | 300852
| R5ITN47606FG1M1SB | Шкаф телекоммуникационный 19", 47U, напольный, дверь передняя со стеклом, задняя цельнометаллическая, полезная глубина 490 мм, нагрузка статическая до 1500 кг, разборный, цвет черный, 2500х600х600 мм. | ДКС | руб./шт | 269986
| R5ITN47606FG1M1SG | Шкаф телекоммуникационный 19", 47U, напольный, дверь передняя со стеклом, задняя цельнометаллическая, полезная глубина 490 мм, нагрузка статическая до 1500 кг, разборный, цвет серый, 2500х600х600 мм. | ДКС | руб./шт | 269986
| R5ITN47608FG1M1SB | Шкаф телекоммуникационный 19", 47U, напольный, дверь передняя со стеклом, задняя цельнометаллическая, полезная глубина 690 мм, нагрузка статическая до 1500 кг, разборный, цвет черный, 2500х600х800 мм. | ДКС | руб./шт | 286944
| R5ITN47608FG1M1SG | Шкаф телекоммуникационный 19", 47U, напольный, дверь передняя со стеклом, задняя цельнометаллическая, полезная глубина 690 мм, нагрузка статическая до 1500 кг, разборный, цвет серый, 2500х600х800 мм. | ДКС | руб./шт | 286944
| R5ITN47610FG1M2SB | Шкаф телекоммуникационный 19", 47U, напольный, дверь передняя со стеклом, задняя цельнометаллическая, полезная глубина 890 мм, нагрузка статическая до 1500 кг, разборный, цвет черный, 2500х600х1000 мм. | ДКС | руб./шт | 310856
| R5ITN47610FG1M2SG | Шкаф телекоммуникационный 19", 47U, напольный, дверь передняя со стеклом, задняя цельнометаллическая, полезная глубина 890 мм, нагрузка статическая до 1500 кг, разборный, цвет серый, 2500х600х1000 мм. | ДКС | руб./шт | 310856
| LWR3-09U66-GF-2 | Шкаф телекоммуникационный 19" настенный, дверь: со стеклом; 9U, съемные боковые стенки; полезная глубина 540 мм, разобранный; распределенная нагрузка: 90 кг, цвет серый; 520х600х600 мм | ITK | руб./шт | 17340.75
| LWR3-06U64-GF-2 | Шкаф телекоммуникационный 19" настенный, дверь: со стеклом; 6U, съемные боковые стенки; полезная глубина 390 мм, разобранный; распределенная нагрузка: 90 кг, цвет серый; 388х600х450 мм | ITK | руб./шт | 14168.25
| LWR3-06U64-MF-2 | Шкаф телекоммуникационный 19" настенный, дверь: металл; 6U, съемные боковые стенки; полезная глубина 390 мм, разобранный; распределенная нагрузка: 90 кг, цвет серый; 388х600х450 мм | ITK | руб./шт | 12603.65
| LWR3-06U64-PF-2 | Шкаф телекоммуникационный 19" настенный, дверь: перфорированный металл; 6U, съемные боковые стенки; полезная глубина 390 мм, разобранный; распределенная нагрузка: 90 кг, цвет серый; 388х600х450 мм | ITK | руб./шт | 14716.79
| LWR3-09U64-GF-2 | Шкаф телекоммуникационный 19" настенный, дверь: со стеклом; 9U, съемные боковые стенки; полезная глубина 390 мм, разобранный; распределенная нагрузка: 90 кг, цвет серый; 520х600х450 мм | ITK | руб./шт | 15741
| LWR3-09U64-MF-2 | Шкаф телекоммуникационный 19" настенный, дверь: металл; 9U, съемные боковые стенки; полезная глубина 390 мм, разобранный; распределенная нагрузка: 90 кг, цвет серый; 520х600х450 мм | ITK | руб./шт | 14107.5
| LWR3-09U64-PF-2 | Шкаф телекоммуникационный 19" настенный, дверь: перфорированный металл; 9U, съемные боковые стенки; полезная глубина 390 мм, разобранный; распределенная нагрузка: 90 кг, цвет серый; 520х600х450 мм | ITK | руб./шт | 16303.47
| LWR3-12U64-GF-2 | Шкаф телекоммуникационный 19" настенный, дверь: со стеклом; 12U, съемные боковые стенки; полезная глубина 390 мм, разобранный; распределенная нагрузка: 90 кг, цвет серый; 654х600х450 мм | ITK | руб./шт | 17347.5
| LWR3-12U64-MF-2 | Шкаф телекоммуникационный 19" настенный, дверь: металл; 12U, съемные боковые стенки; полезная глубина 390 мм, разобранный; распределенная нагрузка: 90 кг, цвет серый; 654х600х450 мм | ITK | руб./шт | 15475.82
| LWR3-12U64-PF-2 | Шкаф телекоммуникационный 19" настенный, дверь: перфорированный металл; 12U, съемные боковые стенки; полезная глубина 390 мм, разобранный; распределенная нагрузка: 90 кг, цвет серый; 654х600х450 мм | ITK | руб./шт | 17721.78
| LWR3-15U64-GF-2 | Шкаф телекоммуникационный 19" настенный, дверь: со стеклом; 15U, съемные боковые стенки; полезная глубина 390 мм, разобранный; распределенная нагрузка: 90 кг, цвет серый; 784х600х450 мм | ITK | руб./шт | 19568.25
| LWR3-15U64-MF-2 | Шкаф телекоммуникационный 19" настенный, дверь: металл; 15U, съемные боковые стенки; полезная глубина 390 мм, разобранный; распределенная нагрузка: 90 кг, цвет серый; 784х600х450 мм | ITK | руб./шт | 16745.24
| LWR3-15U64-PF-2 | Шкаф телекоммуникационный 19" настенный, дверь: перфорированный металл; 15U, съемные боковые стенки; полезная глубина 390 мм, разобранный; распределенная нагрузка: 90 кг, цвет серый; 784х600х450 мм | ITK | руб./шт | 20203.82
| LWR3-18U64-GF-2 | Шкаф телекоммуникационный 19" настенный, дверь: со стеклом; 18U, съемные боковые стенки; полезная глубина 390 мм, разобранный; распределенная нагрузка: 90 кг, цвет серый; 920х600х450 мм | ITK | руб./шт | 21600
| LWR3-18U64-MF-2 | Шкаф телекоммуникационный 19" настенный, дверь: металл; 18U, съемные боковые стенки; полезная глубина 390 мм, разобранный; распределенная нагрузка: 90 кг, цвет серый; 920х600х450 мм | ITK | руб./шт | 19268.18
| LWR3-18U64-PF-2 | Шкаф телекоммуникационный 19" настенный, дверь: перфорированный металл; 18U, съемные боковые стенки; полезная глубина 390 мм, разобранный; распределенная нагрузка: 90 кг, цвет серый; 920х600х450 мм | ITK | руб./шт | 21976.71
| LWR5-06U64-GF-2 | Шкаф телекоммуникационный 19" настенный, дверь: со стеклом; 6U, съемные боковые стенки; полезная глубина 390 мм, разобранный; распределенная нагрузка: 90 кг, цвет черный; 388х600х450 мм | ITK | руб./шт | 14168.25
| LWR5-06U64-MF-2 | Шкаф телекоммуникационный 19" настенный, дверь: металл; 6U, съемные боковые стенки; полезная глубина 390 мм, разобранный; распределенная нагрузка: 90 кг, цвет черный; 388х600х450 мм | ITK | руб./шт | 12603.65
| LWR5-06U64-PF-2 | Шкаф телекоммуникационный 19" настенный, дверь: перфорированный металл; 6U, съемные боковые стенки; полезная глубина 390 мм, разобранный; распределенная нагрузка: 90 кг, цвет черный; 388х600х450 мм | ITK | руб./шт | 14716.79
| LWR5-09U64-GF-2 | Шкаф телекоммуникационный 19" настенный, дверь: со стеклом; 9U, съемные боковые стенки; полезная глубина 390 мм, разобранный; распределенная нагрузка: 90 кг, цвет черный; 520х600х450 мм | ITK | руб./шт | 15741
| LWR5-09U64-MF-2 | Шкаф телекоммуникационный 19" настенный, дверь: металл; 9U, съемные боковые стенки; полезная глубина 390 мм, разобранный; распределенная нагрузка: 90 кг, цвет черный; 520х600х450 мм | ITK | руб./шт | 14107.5
| LWR5-09U64-PF-2 | Шкаф телекоммуникационный 19" настенный, дверь: перфорированный металл; 9U, съемные боковые стенки; полезная глубина 390 мм, разобранный; распределенная нагрузка: 90 кг, цвет черный; 520х600х450 мм | ITK | руб./шт | 16303.47
| LWR5-12U64-GF-2 | Шкаф телекоммуникационный 19" настенный, дверь: со стеклом; 12U, съемные боковые стенки; полезная глубина 390 мм, разобранный; распределенная нагрузка: 90 кг, цвет черный; 654х600х450 мм | ITK | руб./шт | 17347.5
| LWR5-12U64-MF-2 | Шкаф телекоммуникационный 19" настенный, дверь: металл; 12U, съемные боковые стенки; полезная глубина 390 мм, разобранный; распределенная нагрузка: 90 кг, цвет черный; 654х600х450 мм | ITK | руб./шт | 15475.82
| LWR5-12U64-PF-2 | Шкаф телекоммуникационный 19" настенный, дверь: перфорированный металл; 12U, съемные боковые стенки; полезная глубина 390 мм, разобранный; распределенная нагрузка: 90 кг, цвет черный; 654х600х450 мм | ITK | руб./шт | 17721.78
| LWR5-15U64-GF-2 | Шкаф телекоммуникационный 19" настенный, дверь: со стеклом; 15U, съемные боковые стенки; полезная глубина 390 мм, разобранный; распределенная нагрузка: 90 кг, цвет черный; 784х600х450 мм | ITK | руб./шт | 19568.25
| LWR5-15U64-MF-2 | Шкаф телекоммуникационный 19" настенный, дверь: металл; 15U, съемные боковые стенки; полезная глубина 390 мм, разобранный; распределенная нагрузка: 90 кг, цвет черный; 784х600х450 мм | ITK | руб./шт | 16745.24
| LWR5-15U64-PF-2 | Шкаф телекоммуникационный 19" настенный, дверь: перфорированный металл; 15U, съемные боковые стенки; полезная глубина 390 мм, разобранный; распределенная нагрузка: 90 кг, цвет черный; 784х600х450 мм | ITK | руб./шт | 20203.82
| LWR5-18U64-GF-2 | Шкаф телекоммуникационный 19" настенный, дверь: со стеклом; 18U, съемные боковые стенки; полезная глубина 390 мм, разобранный; распределенная нагрузка: 90 кг, цвет черный; 920х600х450 мм | ITK | руб./шт | 21600
| LWR5-18U64-MF-2 | Шкаф телекоммуникационный 19" настенный, дверь: металл; 18U, съемные боковые стенки; полезная глубина 390 мм, разобранный; распределенная нагрузка: 90 кг, цвет черный; 920х600х450 мм | ITK | руб./шт | 19268.18
| LWR5-18U64-PF-2 | Шкаф телекоммуникационный 19" настенный, дверь: перфорированный металл; 18U, съемные боковые стенки; полезная глубина 390 мм, разобранный; распределенная нагрузка: 90 кг, цвет черный; 920х600х450 мм | ITK | руб./шт | 21976.71
| LWR3-06U66-GF-2 | Шкаф телекоммуникационный 19" настенный, дверь: со стеклом; 6U, съемные боковые стенки; полезная глубина 540 мм, разобранный; распределенная нагрузка: 90 кг, цвет серый; 388х600х600 мм | ITK | руб./шт | 16132.5
| LWR3-06U66-MF-2 | Шкаф телекоммуникационный 19" настенный, дверь: металл; 6U, съемные боковые стенки; полезная глубина 540 мм, разобранный; распределенная нагрузка: 90 кг, цвет серый; 388х600х600 мм | ITK | руб./шт | 14521.64
| LWR3-06U66-PF-2 | Шкаф телекоммуникационный 19" настенный, дверь: перфорированный металл; 6U, съемные боковые стенки; полезная глубина 540 мм, разобранный; распределенная нагрузка: 90 кг, цвет серый; 388х600х600 мм | ITK | руб./шт | 16681.17
| LWR3-09U66-MF-2 | Шкаф телекоммуникационный 19" настенный, дверь: металл; 9U, съемные боковые стенки; полезная глубина 540 мм, разобранный; распределенная нагрузка: 90 кг, цвет серый; 520х600х600 мм | ITK | руб./шт | 15255
| LWR3-09U66-PF-2 | Шкаф телекоммуникационный 19" настенный, дверь: перфорированный металл; 9U, съемные боковые стенки; полезная глубина 540 мм, разобранный; распределенная нагрузка: 90 кг, цвет серый; 520х600х600 мм | ITK | руб./шт | 17901
| LWR3-12U66-GF-2 | Шкаф телекоммуникационный 19" настенный, дверь: со стеклом; 12U, съемные боковые стенки; полезная глубина 540 мм, разобранный; распределенная нагрузка: 90 кг, цвет серый; 654х600х600 мм | ITK | руб./шт | 19311.75
| LWR3-12U66-MF-2 | Шкаф телекоммуникационный 19" настенный, дверь: металл; 12U, съемные боковые стенки; полезная глубина 540 мм, разобранный; распределенная нагрузка: 90 кг, цвет серый; 654х600х600 мм | ITK | руб./шт | 16875
| LWR3-12U66-PF-2 | Шкаф телекоммуникационный 19" настенный, дверь: перфорированный металл; 12U, съемные боковые стенки; полезная глубина 540 мм, разобранный; распределенная нагрузка: 90 кг, цвет серый; 654х600х600 мм | ITK | руб./шт | 19739.36
| LWR3-15U66-GF-2 | Шкаф телекоммуникационный 19" настенный, дверь: со стеклом; 15U, съемные боковые стенки; полезная глубина 540 мм, разобранный; распределенная нагрузка: 90 кг, цвет серый; 784х600х600 мм | ITK | руб./шт | 21127.5
| LWR3-15U66-MF-2 | Шкаф телекоммуникационный 19" настенный, дверь: металл; 15U, съемные боковые стенки; полезная глубина 540 мм, разобранный; распределенная нагрузка: 90 кг, цвет серый; 784х600х600 мм | ITK | руб./шт | 18765
| LWR3-15U66-PF-2 | Шкаф телекоммуникационный 19" настенный, дверь: перфорированный металл; 15U, съемные боковые стенки; полезная глубина 540 мм, разобранный; распределенная нагрузка: 90 кг, цвет серый; 784х600х600 мм | ITK | руб./шт | 21976.71
| LWR3-18U66-GF-2 | Шкаф телекоммуникационный 19" настенный, дверь: со стеклом; 18U, съемные боковые стенки; полезная глубина 540 мм, разобранный; распределенная нагрузка: 90 кг, цвет серый; 920х600х600 мм | ITK | руб./шт | 23625
| LWR3-18U66-MF-2 | Шкаф телекоммуникационный 19" настенный, дверь: металл; 18U, съемные боковые стенки; полезная глубина 540 мм, разобранный; распределенная нагрузка: 90 кг, цвет серый; 920х600х600 мм | ITK | руб./шт | 21458.25
| LWR3-18U66-PF-2 | Шкаф телекоммуникационный 19" настенный, дверь: перфорированный металл; 18U, съемные боковые стенки; полезная глубина 540 мм, разобранный; распределенная нагрузка: 90 кг, цвет серый; 920х600х600 мм | ITK | руб./шт | 24334.01
| LWR5-06U66-GF-2 | Шкаф телекоммуникационный 19" настенный, дверь: со стеклом; 6U, съемные боковые стенки; полезная глубина 540 мм, разобранный; распределенная нагрузка: 90 кг, цвет черный; 388х600х600 мм | ITK | руб./шт | 16132.5
| LWR5-06U66-MF-2 | Шкаф телекоммуникационный 19" настенный, дверь: металл; 6U, съемные боковые стенки; полезная глубина 540 мм, разобранный; распределенная нагрузка: 90 кг, цвет черный; 388х600х600 мм | ITK | руб./шт | 14521.64
| LWR5-06U66-PF-2 | Шкаф телекоммуникационный 19" настенный, дверь: перфорированный металл; 6U, съемные боковые стенки; полезная глубина 540 мм, разобранный; распределенная нагрузка: 90 кг, цвет черный; 388х600х600 мм | ITK | руб./шт | 16681.17
| LWR5-09U66-GF-2 | Шкаф телекоммуникационный 19" настенный, дверь: со стеклом; 9U, съемные боковые стенки; полезная глубина 540 мм, разобранный; распределенная нагрузка: 90 кг, цвет черный; 520х600х600 мм | ITK | руб./шт | 17340.75
| LWR5-09U66-MF-2 | Шкаф телекоммуникационный 19" настенный, дверь: металл; 9U, съемные боковые стенки; полезная глубина 540 мм, разобранный; распределенная нагрузка: 90 кг, цвет черный; 520х600х600 мм | ITK | руб./шт | 15255
| LWR5-09U66-PF-2 | Шкаф телекоммуникационный 19" настенный, дверь: перфорированный металл; 9U, съемные боковые стенки; полезная глубина 540 мм, разобранный; распределенная нагрузка: 90 кг, цвет черный; 520х600х600 мм | ITK | руб./шт | 17901
| LWR5-12U66-GF-2 | Шкаф телекоммуникационный 19" настенный, дверь: со стеклом; 12U, съемные боковые стенки; полезная глубина 540 мм, разобранный; распределенная нагрузка: 90 кг, цвет черный; 654х600х600 мм | ITK | руб./шт | 19311.75
| LWR5-12U66-MF-2 | Шкаф телекоммуникационный 19" настенный, дверь: металл; 12U, съемные боковые стенки; полезная глубина 540 мм, разобранный; распределенная нагрузка: 90 кг, цвет черный; 654х600х600 мм | ITK | руб./шт | 16875
| LWR5-12U66-PF-2 | Шкаф телекоммуникационный 19" настенный, дверь: перфорированный металл; 12U, съемные боковые стенки; полезная глубина 540 мм, разобранный; распределенная нагрузка: 90 кг, цвет черный; 654х600х600 мм | ITK | руб./шт | 19739.36
| LWR5-15U66-GF-2 | Шкаф телекоммуникационный 19" настенный, дверь: со стеклом; 15U, съемные боковые стенки; полезная глубина 540 мм, разобранный; распределенная нагрузка: 90 кг, цвет черный; 784х600х600 мм | ITK | руб./шт | 21127.5
| LWR5-15U66-MF-2 | Шкаф телекоммуникационный 19" настенный, дверь: металл; 15U, съемные боковые стенки; полезная глубина 540 мм, разобранный; распределенная нагрузка: 90 кг, цвет черный; 784х600х600 мм | ITK | руб./шт | 18765
| LWR5-15U66-PF-2 | Шкаф телекоммуникационный 19" настенный, дверь: перфорированный металл; 15U, съемные боковые стенки; полезная глубина 540 мм, разобранный; распределенная нагрузка: 90 кг, цвет черный; 784х600х600 мм | ITK | руб./шт | 21976.71
| LWR5-18U66-GF-2 | Шкаф телекоммуникационный 19" настенный, дверь: со стеклом; 18U, съемные боковые стенки; полезная глубина 540 мм, разобранный; распределенная нагрузка: 90 кг, цвет черный; 920х600х600 мм | ITK | руб./шт | 23625
| LWR5-18U66-MF-2 | Шкаф телекоммуникационный 19" настенный, дверь: металл; 18U, съемные боковые стенки; полезная глубина 540 мм, разобранный; распределенная нагрузка: 90 кг, цвет черный; 920х600х600 мм | ITK | руб./шт | 21458.25
| LWR5-18U66-PF-2 | Шкаф телекоммуникационный 19" настенный, дверь: перфорированный металл; 18U, съемные боковые стенки; полезная глубина 540 мм, разобранный; распределенная нагрузка: 90 кг, цвет черный; 920х600х600 мм | ITK | руб./шт | 24334.01
| TFR-186080-MMMM-R2-GY | Шкаф телекоммуникационный 19", 18U, напольный, дверь передняя и задняя цельнометаллические, полезная глубина 717 мм, допустимая распределенная нагрузка до 1300 кг, разборный, цвет серый, IP20, 1035х600х800 мм. | NIKOMAX | руб./шт | 121166
| TFR-186080-GMMM-R2-GY | Шкаф телекоммуникационный 19", 18U, напольный, дверь передняя со стеклом, задняя цельнометаллическая, полезная глубина 717 мм, нагрузка статическая до 1300 кг, разборный, цвет серый, IP20, 1035х600х800 мм. | NIKOMAX | руб./шт | 107010
| TFR-186080-GMMM-R2-BK | Шкаф телекоммуникационный 19", 18U, напольный, дверь передняя со стеклом, задняя цельнометаллическая, полезная глубина 717 мм, нагрузка статическая до 1300 кг, разборный, цвет черный, IP20, 1035х600х800 мм. | NIKOMAX | руб./шт | 107010
| TFR-186060-GMMM-R2-GY | Шкаф телекоммуникационный 19", 18U, напольный, дверь передняя со стеклом, задняя цельнометаллическая, полезная глубина 517 мм, нагрузка статическая до 1300 кг, разборный, цвет серый, IP20, 1035х600х600 мм. | NIKOMAX | руб./шт | 104323
| TFR-186060-GMMM-R2-BK | Шкаф телекоммуникационный 19", 18U, напольный, дверь передняя со стеклом, задняя цельнометаллическая, полезная глубина 517 мм, нагрузка статическая до 1300 кг, разборный, цвет черный, IP20, 1035х600х600 мм. | NIKOMAX | руб./шт | 104323
| TFR-246060-MMMM-R2-GY | Шкаф телекоммуникационный 19", 24U, напольный, дверь передняя и задняя цельнометаллические, полезная глубина 517 мм, допустимая распределенная нагрузка до 1300 кг, разборный, цвет серый, IP20, 1302х600х600 мм. | NIKOMAX | руб./шт | 112927
| TFR-246080-GMMM-R2-GY | Шкаф телекоммуникационный 19", 24U, напольный, дверь передняя со стеклом, задняя цельнометаллическая, полезная глубина 717 мм, нагрузка статическая до 1300 кг, разборный, цвет серый, IP20, 1302х600х800 мм. | NIKOMAX | руб./шт | 113999
| TFR-246060-GMMM-R2-GY | Шкаф телекоммуникационный 19", 24U, напольный, дверь передняя со стеклом, задняя цельнометаллическая, полезная глубина 517 мм, нагрузка статическая до 1300 кг, разборный, цвет серый, IP20, 1302х600х600 мм. | NIKOMAX | руб./шт | 111850
| TFR-246080-MMMM-R2-BK | Шкаф телекоммуникационный 19", 24U, напольный, дверь передняя и задняя цельнометаллические, полезная глубина 717 мм, допустимая распределенная нагрузка до 1300 кг, разборный, цвет черный, IP20, 1302х600х800 мм. | NIKOMAX | руб./шт | 109754
| TFR-246060-GMMM-R2-BK | Шкаф телекоммуникационный 19", 24U, напольный, дверь передняя со стеклом, задняя цельнометаллическая, полезная глубина 517 мм, нагрузка статическая до 1300 кг, разборный, цвет черный, IP20, 1302х600х600 мм. | NIKOMAX | руб./шт | 111850
| TFR-246060-MMMM-R2-BK | Шкаф телекоммуникационный 19", 24U, напольный, дверь передняя и задняя цельнометаллические, полезная глубина 517 мм, допустимая распределенная нагрузка до 1300 кг, разборный, цвет черный, IP20, 1302х600х600 мм. | NIKOMAX | руб./шт | 112927
| TFR-248080-GMMM-R2-GY | Шкаф телекоммуникационный 19", 24U, напольный, дверь передняя со стеклом, задняя цельнометаллическая, полезная глубина 717 мм, нагрузка статическая до 1300 кг, разборный, цвет серый, IP20, 1302х800х800 мм. | NIKOMAX | руб./шт | 101666
| TFR-248080-GMMM-R2-BK | Шкаф телекоммуникационный 19", 24U, напольный, дверь передняя со стеклом, задняя цельнометаллическая, полезная глубина 717 мм, нагрузка статическая до 1300 кг, разборный, цвет черный, IP20, 1302х800х800 мм. | NIKOMAX | руб./шт | 107016
| TFR-336080-MMMM-R2-GY | Шкаф телекоммуникационный 19", 33U, напольный, дверь передняя и задняя цельнометаллические, полезная глубина 717 мм, допустимая распределенная нагрузка до 1300 кг, разборный, цвет черный, IP20, 1702х600х800 мм. | NIKOMAX | руб./шт | 117744
| TFR-336080-GMMM-R2-GY | Шкаф телекоммуникационный 19", 33U, напольный, дверь передняя со стеклом, задняя цельнометаллическая, полезная глубина 717 мм, нагрузка статическая до 1300 кг, разборный, цвет серый, IP20, 1702х600х800 мм. | NIKOMAX | руб./шт | 129057
| TFR-336080-GMMM-R2-BK | Шкаф телекоммуникационный 19", 33U, напольный, дверь передняя со стеклом, задняя цельнометаллическая, полезная глубина 717 мм, нагрузка статическая до 1300 кг, разборный, цвет черный, IP20, 1702х600х800 мм. | NIKOMAX | руб./шт | 129057
| TFR-336010-MMMM-R2-GY | Шкаф телекоммуникационный 19", 33U, напольный, дверь передняя со стеклом, задняя цельнометаллическая, полезная глубина 917 мм, нагрузка статическая до 1300 кг, разборный, цвет серый, IP20, 1702х600х1000 мм. | NIKOMAX | руб./шт | 140186
| TFR-336010-GMMM-R2-GY | Шкаф телекоммуникационный 19", 33U, напольный, дверь передняя со стеклом, задняя цельнометаллическая, полезная глубина 917 мм, нагрузка статическая до 1300 кг, разборный, цвет серый, IP20, 1702х600х1000 мм. | NIKOMAX | руб./шт | 137660
| TFR-336010-GMMM-R2-BK | Шкаф телекоммуникационный 19", 33U, напольный, дверь передняя со стеклом, задняя цельнометаллическая, полезная глубина 917 мм, нагрузка статическая до 1300 кг, разборный, цвет черный, IP20, 1702х600х1000 мм. | NIKOMAX | руб./шт | 137660
| TFR-338010-GMMM-R2-GY | Шкаф телекоммуникационный 19", 33U, напольный, дверь передняя со стеклом, задняя цельнометаллическая, полезная глубина 917 мм, нагрузка статическая до 1300 кг, разборный, цвет серый, IP20, 1702х800х1000 мм. | NIKOMAX | руб./шт | 159705
| Шкаф телекоммуникационный 19" настенный антивандальный распашной 8U 600×400×450мм,(ШxГxВ) RAL 7035 (04-2252) | Шкаф телекоммуникационный 19" антивандальный; 8U, 450х620х400 м, полезная глубина 305 мм, цвет серый.На боковых стенках в задней части расположены вентиляционные отверстия.Замок врезан в профиль. | Rexant | руб./шт | 18825.59
NEW | LWE3-15U67-GF-G GENERICA | Шкаф телекоммуникационный 19" настенный, дверь: стекло; 15U; полезная глубина 590 мм, разобранный; распределенная нагрузка: 60 кг, цвет серый; 785х600х650 мм | IEK | руб./шт | 18781.74
NEW | LWE3-12U67-MF-G GENERICA | Шкаф телекоммуникационный 19" настенный, дверь: металл; 12U; полезная глубина 590 мм, разобранный; распределенная нагрузка: 60 кг, цвет серый; 654х600х650 мм | IEK | руб./шт | 15766.67
NEW | LWE3-15U67-MF-G GENERICA | Шкаф телекоммуникационный 19" настенный, дверь: металл; 15U; полезная глубина 590 мм, разобранный; распределенная нагрузка: 60 кг, цвет серый; 785х600х650 мм | IEK | руб./шт | 17422.76
NEW | LWE3-06U53-MF-G GENERICA | Шкаф телекоммуникационный 19" настенный, дверь: металл; 6U; полезная глубина 290 мм, разобранный; распределенная нагрузка: 60 кг, цвет серый; 388х550х350 мм | IEK | руб./шт | 9765
NEW | LWE3-06U53-GF-G GENERICA | Шкаф телекоммуникационный 19" настенный, дверь: стекло; 6U; полезная глубина 290 мм, разобранный; распределенная нагрузка: 60 кг, цвет серый; 388х550х350 мм | IEK | руб./шт | 10500
NEW | LWE5-06U53-MF-G GENERICA | Шкаф телекоммуникационный 19" настенный, дверь: металл; 6U; полезная глубина 290 мм, разобранный; распределенная нагрузка: 60 кг, цвет черный; 388х550х350 мм | IEK | руб./шт | 9765
NEW | LWE5-06U53-GF-G GENERICA | Шкаф телекоммуникационный 19" настенный, дверь: стекло; 6U; полезная глубина 290 мм, разобранный; распределенная нагрузка: 60 кг, цвет черный; 388х550х350 мм | IEK | руб./шт | 10500
NEW | LWE3-09U53-GF-G GENERICA | Шкаф телекоммуникационный 19" настенный, дверь: стекло; 9U; полезная глубина 290 мм, разобранный; распределенная нагрузка: 60 кг, цвет серый; 521х550х350 мм | IEK | руб./шт | 11579.06
NEW | LWE3-09U53-MF-G GENERICA | Шкаф телекоммуникационный 19" настенный, дверь: металл; 9U; полезная глубина 290 мм, разобранный; распределенная нагрузка: 60 кг, цвет серый; 521х550х350 мм | IEK | руб./шт | 10837.13
NEW | LWE5-09U53-GF-G GENERICA | Шкаф телекоммуникационный 19" настенный, дверь: стекло; 9U; полезная глубина 290 мм, разобранный; распределенная нагрузка: 60 кг, цвет черный; 521х550х350 мм | IEK | руб./шт | 11579.06
NEW | LWE5-09U53-MF-G GENERICA | Шкаф телекоммуникационный 19" настенный, дверь: металл; 9U; полезная глубина 290 мм, разобранный; распределенная нагрузка: 60 кг, цвет черный; 521х550х350 мм | IEK | руб./шт | 10837.13
NEW | LWE3-12U53-MF-G GENERICA | Шкаф телекоммуникационный 19" настенный, дверь: металл; 12U; полезная глубина 290 мм, разобранный; распределенная нагрузка: 60 кг, цвет серый; 654х550х350 мм | IEK | руб./шт | 12159.26
NEW | LWE3-12U53-GF-G GENERICA | Шкаф телекоммуникационный 19" настенный, дверь: стекло; 12U; полезная глубина 290 мм, разобранный; распределенная нагрузка: 60 кг, цвет серый; 654х550х350 мм | IEK | руб./шт | 13112.93
NEW | LWE5-12U53-MF-G GENERICA | Шкаф телекоммуникационный 19" настенный, дверь: металл; 12U; полезная глубина 290 мм, разобранный; распределенная нагрузка: 60 кг, цвет черный; 654х550х350 мм | IEK | руб./шт | 12159.26
NEW | LWE5-12U53-GF-G GENERICA | Шкаф телекоммуникационный 19" настенный, дверь: стекло; 12U; полезная глубина 290 мм, разобранный; распределенная нагрузка: 60 кг, цвет черный; 654х550х350 мм | IEK | руб./шт | 13112.93
NEW | LWE3-15U53-GF-G GENERICA | Шкаф телекоммуникационный 19" настенный, дверь: стекло; 15U; полезная глубина 290 мм, разобранный; распределенная нагрузка: 60 кг, цвет серый; 785х550х350 мм | IEK | руб./шт | 14424.21
NEW | LWE3-15U53-MF-G GENERICA | Шкаф телекоммуникационный 19" настенный, дверь: металл; 15U; полезная глубина 290 мм, разобранный; распределенная нагрузка: 60 кг, цвет серый; 785х550х350 мм | IEK | руб./шт | 13112.93
NEW | LWE5-15U53-GF-G GENERICA | Шкаф телекоммуникационный 19" настенный, дверь: стекло; 15U; полезная глубина 290 мм, разобранный; распределенная нагрузка: 60 кг, цвет черный; 785х550х350 мм | IEK | руб./шт | 14424.21
NEW | LWE5-15U53-MF-G GENERICA | Шкаф телекоммуникационный 19" настенный, дверь: металл; 15U; полезная глубина 290 мм, разобранный; распределенная нагрузка: 60 кг, цвет черный; 785х550х350 мм | IEK | руб./шт | 13112.93
NEW | LWE3-06U64-MF-G GENERICA | Шкаф телекоммуникационный 19" настенный, дверь: металл; 6U; полезная глубина 390 мм, разобранный; распределенная нагрузка: 60 кг, цвет серый; 388х600х450 мм | IEK | руб./шт | 11175.24
NEW | LWE3-06U64-GF-G GENERICA | Шкаф телекоммуникационный 19" настенный, дверь: стекло; 6U; полезная глубина 390 мм, разобранный; распределенная нагрузка: 60 кг, цвет серый; 388х600х450 мм | IEK | руб./шт | 12137.58
NEW | LWE5-06U64-MF-G GENERICA | Шкаф телекоммуникационный 19" настенный, дверь: металл; 6U; полезная глубина 390 мм, разобранный; распределенная нагрузка: 60 кг, цвет черный; 388х600х450 мм | IEK | руб./шт | 11175.24
NEW | LWE5-06U64-GF-G GENERICA | Шкаф телекоммуникационный 19" настенный, дверь: стекло; 6U; полезная глубина 390 мм, разобранный; распределенная нагрузка: 60 кг, цвет черный; 388х600х450 мм | IEK | руб./шт | 12137.58
NEW | LWE3-09U64-MF-G GENERICA | Шкаф телекоммуникационный 19" настенный, дверь: металл; 9U; полезная глубина 390 мм, разобранный; распределенная нагрузка: 60 кг, цвет серый; 521х600х450 мм | IEK | руб./шт | 12410.97
NEW | LWE3-09U64-GF-G GENERICA | Шкаф телекоммуникационный 19" настенный, дверь: стекло; 9U; полезная глубина 390 мм, разобранный; распределенная нагрузка: 60 кг, цвет серый; 521х600х450 мм | IEK | руб./шт | 13652.06
NEW | LWE5-09U64-MF-G GENERICA | Шкаф телекоммуникационный 19" настенный, дверь: металл; 9U; полезная глубина 390 мм, разобранный; распределенная нагрузка: 60 кг, цвет черный; 521х600х450 мм | IEK | руб./шт | 12410.97
NEW | LWE5-09U64-GF-G GENERICA | Шкаф телекоммуникационный 19" настенный, дверь: стекло; 9U; полезная глубина 390 мм, разобранный; распределенная нагрузка: 60 кг, цвет черный; 521х600х450 мм | IEK | руб./шт | 13652.06
NEW | LWE3-12U64-MF-G GENERICA | Шкаф телекоммуникационный 19" настенный, дверь: металл; 12U; полезная глубина 390 мм, разобранный; распределенная нагрузка: 60 кг, цвет серый; 654х600х450 мм | IEK | руб./шт | 13754.81
NEW | LWE3-12U64-GF-G GENERICA | Шкаф телекоммуникационный 19" настенный, дверь: стекло; 12U; полезная глубина 390 мм, разобранный; распределенная нагрузка: 60 кг, цвет серый; 654х600х450 мм | IEK | руб./шт | 15130.3
NEW | LWE5-12U64-MF-G GENERICA | Шкаф телекоммуникационный 19" настенный, дверь: металл; 12U; полезная глубина 390 мм, разобранный; распределенная нагрузка: 60 кг, цвет черный; 654х600х450 мм | IEK | руб./шт | 13754.81
NEW | LWE5-12U64-GF-G GENERICA | Шкаф телекоммуникационный 19" настенный, дверь: стекло; 12U; полезная глубина 390 мм, разобранный; распределенная нагрузка: 60 кг, цвет черный; 654х600х450 мм | IEK | руб./шт | 15130.3
NEW | LWE3-15U64-MF-G GENERICA | Шкаф телекоммуникационный 19" настенный, дверь: металл; 15U; полезная глубина 390 мм, разобранный; распределенная нагрузка: 60 кг, цвет серый; 785х600х450 мм | IEK | руб./шт | 15130.3
NEW | LWE3-15U64-GF-G GENERICA | Шкаф телекоммуникационный 19" настенный, дверь: стекло; 15U; полезная глубина 390 мм, разобранный; распределенная нагрузка: 60 кг, цвет серый; 785х600х450 мм | IEK | руб./шт | 16643.33
NEW | LWE5-15U64-MF-G GENERICA | Шкаф телекоммуникационный 19" настенный, дверь: металл; 15U; полезная глубина 390 мм, разобранный; распределенная нагрузка: 60 кг, цвет черный; 785х600х450 мм | IEK | руб./шт | 15130.3
NEW | LWE5-15U64-GF-G GENERICA | Шкаф телекоммуникационный 19" настенный, дверь: стекло; 15U; полезная глубина 390 мм, разобранный; распределенная нагрузка: 60 кг, цвет черный; 785х600х450 мм | IEK | руб./шт | 16643.33
NEW | LWE3-06U66-MF-G GENERICA | Шкаф телекоммуникационный 19" настенный, дверь: металл; 6U; полезная глубина 540 мм, разобранный; распределенная нагрузка: 60 кг, цвет серый; 388х600х600 мм | IEK | руб./шт | 12444.61
NEW | LWE3-06U66-GF-G GENERICA | Шкаф телекоммуникационный 19" настенный, дверь: стекло; 6U; полезная глубина 540 мм, разобранный; распределенная нагрузка: 60 кг, цвет серый; 388х600х600 мм | IEK | руб./шт | 13547.94
NEW | LWE3-06U66-PF-G GENERICA | Шкаф телекоммуникационный 19" настенный, дверь: перфорированный металл; 6U; полезная глубина 540 мм, разобранный; распределенная нагрузка: 60 кг, цвет серый; 388х600х600 мм | IEK | руб./шт | 14216.73
NEW | LWE5-06U66-MF-G GENERICA | Шкаф телекоммуникационный 19" настенный, дверь: металл; 6U; полезная глубина 540 мм, разобранный; распределенная нагрузка: 60 кг, цвет черный; 388х600х600 мм | IEK | руб./шт | 12444.61
NEW | LWE5-06U66-GF-G GENERICA | Шкаф телекоммуникационный 19" настенный, дверь: стекло; 6U; полезная глубина 540 мм, разобранный; распределенная нагрузка: 60 кг, цвет черный; 388х600х600 мм | IEK | руб./шт | 13547.94
NEW | LWE5-06U66-PF-G GENERICA | Шкаф телекоммуникационный 19" настенный, дверь: перфорированный металл; 6U; полезная глубина 540 мм, разобранный; распределенная нагрузка: 60 кг, цвет черный; 388х600х600 мм | IEK | руб./шт | 14216.73
NEW | LWE3-09U66-GF-G GENERICA | Шкаф телекоммуникационный 19" настенный, дверь: стекло; 9U; полезная глубина 540 мм, разобранный; распределенная нагрузка: 60 кг, цвет серый; 521х600х600 мм | IEK | руб./шт | 15041.76
NEW | LWE3-09U66-MF-G GENERICA | Шкаф телекоммуникационный 19" настенный, дверь: металл; 9U; полезная глубина 540 мм, разобранный; распределенная нагрузка: 60 кг, цвет серый; 521х600х600 мм | IEK | руб./шт | 13830.19
NEW | LWE3-09U66-PF-G GENERICA | Шкаф телекоммуникационный 19" настенный, дверь: перфорированный металл; 9U; полезная глубина 540 мм, разобранный; распределенная нагрузка: 60 кг, цвет серый; 521х600х600 мм | IEK | руб./шт | 15336.7
NEW | LWE5-09U66-GF-G GENERICA | Шкаф телекоммуникационный 19" настенный, дверь: стекло; 9U; полезная глубина 540 мм, разобранный; распределенная нагрузка: 60 кг, цвет черный; 521х600х600 мм | IEK | руб./шт | 15041.76
NEW | LWE5-09U66-MF-G GENERICA | Шкаф телекоммуникационный 19" настенный, дверь: металл; 9U; полезная глубина 540 мм, разобранный; распределенная нагрузка: 60 кг, цвет черный; 521х600х600 мм | IEK | руб./шт | 13830.19
NEW | LWE5-09U66-PF-G GENERICA | Шкаф телекоммуникационный 19" настенный, дверь: перфорированный металл; 9U; полезная глубина 540 мм, разобранный; распределенная нагрузка: 60 кг, цвет черный; 521х600х600 мм | IEK | руб./шт | 15336.7
NEW | LWE3-12U66-MF-G GENERICA | Шкаф телекоммуникационный 19" настенный, дверь: металл; 12U; полезная глубина 540 мм, разобранный; распределенная нагрузка: 60 кг, цвет серый; 654х600х600 мм | IEK | руб./шт | 15041.67
NEW | LWE3-12U66-GF-G GENERICA | Шкаф телекоммуникационный 19" настенный, дверь: стекло; 12U; полезная глубина 540 мм, разобранный; распределенная нагрузка: 60 кг, цвет серый; 654х600х600 мм | IEK | руб./шт | 16239.57
NEW | LWE3-12U66-PF-G GENERICA | Шкаф телекоммуникационный 19" настенный, дверь: перфорированный металл; 12U; полезная глубина 540 мм, разобранный; распределенная нагрузка: 60 кг, цвет серый; 654х600х600 мм | IEK | руб./шт | 16522
NEW | LWE5-12U66-MF-G GENERICA | Шкаф телекоммуникационный 19" настенный, дверь: металл; 12U; полезная глубина 540 мм, разобранный; распределенная нагрузка: 60 кг, цвет черный; 654х600х600 мм | IEK | руб./шт | 15041.67
NEW | LWE5-12U66-GF-G GENERICA | Шкаф телекоммуникационный 19" настенный, дверь: стекло; 12U; полезная глубина 540 мм, разобранный; распределенная нагрузка: 60 кг, цвет черный; 654х600х600 мм | IEK | руб./шт | 16239.57
NEW | LWE5-12U66-PF-G GENERICA | Шкаф телекоммуникационный 19" настенный, дверь: перфорированный металл; 12U; полезная глубина 540 мм, разобранный; распределенная нагрузка: 60 кг, цвет черный; 654х600х600 мм | IEK | руб./шт | 16522
NEW | LWE3-15U66-MF-G GENERICA | Шкаф телекоммуникационный 19" настенный, дверь: металл; 15U; полезная глубина 540 мм, разобранный; распределенная нагрузка: 60 кг, цвет серый; 785х600х600 мм | IEK | руб./шт | 16501.59
NEW | LWE3-15U66-GF-G GENERICA | Шкаф телекоммуникационный 19" настенный, дверь: стекло; 15U; полезная глубина 540 мм, разобранный; распределенная нагрузка: 60 кг, цвет серый; 785х600х600 мм | IEK | руб./шт | 17500
NEW | LWE3-15U66-PF-G GENERICA | Шкаф телекоммуникационный 19" настенный, дверь: перфорированный металл; 15U; полезная глубина 540 мм, разобранный; распределенная нагрузка: 60 кг, цвет серый; 785х600х600 мм | IEK | руб./шт | 17916.67
NEW | LWE5-15U66-MF-G GENERICA | Шкаф телекоммуникационный 19" настенный, дверь: металл; 15U; полезная глубина 540 мм, разобранный; распределенная нагрузка: 60 кг, цвет черный; 785х600х600 мм | IEK | руб./шт | 16501.59
NEW | LWE5-15U66-GF-G GENERICA | Шкаф телекоммуникационный 19" настенный, дверь: стекло; 15U; полезная глубина 540 мм, разобранный; распределенная нагрузка: 60 кг, цвет черный; 785х600х600 мм | IEK | руб./шт | 17500
NEW | LWE5-15U66-PF-G GENERICA | Шкаф телекоммуникационный 19" настенный, дверь: перфорированный металл; 15U; полезная глубина 540 мм, разобранный; распределенная нагрузка: 60 кг, цвет черный; 785х600х600 мм | IEK | руб./шт | 17916.67
NEW | LWE3-18U66-PF-G GENERICA | Шкаф телекоммуникационный 19" настенный, дверь: перфорированный металл; 18U; полезная глубина 540 мм, разобранный; распределенная нагрузка: 60 кг, цвет серый; 920х600х600 мм | IEK | руб./шт | 21519.53
NEW | LWE5-18U66-PF-G GENERICA | Шкаф телекоммуникационный 19" настенный, дверь: перфорированный металл; 18U; полезная глубина 540 мм, разобранный; распределенная нагрузка: 60 кг, цвет черный; 920х600х600 мм | IEK | руб./шт | 21519.53
NEW | LWE3-06U67-MF-G GENERICA | Шкаф телекоммуникационный 19" настенный, дверь: металл; 6U; полезная глубина 590 мм, разобранный; распределенная нагрузка: 60 кг, цвет серый; 388х600х650 мм | IEK | руб./шт | 12771.99
NEW | LWE3-06U67-GF-G GENERICA | Шкаф телекоммуникационный 19" настенный, дверь: стекло; 6U; полезная глубина 590 мм, разобранный; распределенная нагрузка: 60 кг, цвет серый; 388х600х650 мм | IEK | руб./шт | 13792.07
NEW | LWE5-06U67-MF-G GENERICA | Шкаф телекоммуникационный 19" настенный, дверь: металл; 6U; полезная глубина 590 мм, разобранный; распределенная нагрузка: 60 кг, цвет черный; 388х600х650 мм | IEK | руб./шт | 12771.99
NEW | LWE5-06U67-GF-G GENERICA | Шкаф телекоммуникационный 19" настенный, дверь: стекло; 6U; полезная глубина 590 мм, разобранный; распределенная нагрузка: 60 кг, цвет серый; 388х600х650 мм | IEK | руб./шт | 13792.07
NEW | LWE3-09U67-MF-G GENERICA | Шкаф телекоммуникационный 19" настенный, дверь: металл; 9U; полезная глубина 590 мм, разобранный; распределенная нагрузка: 60 кг, цвет серый; 521х600х650 мм | IEK | руб./шт | 14333.25
NEW | LWE3-09U67-PF-G GENERICA | Шкаф телекоммуникационный 19" настенный, дверь: перфорированный металл; 9U; полезная глубина 590 мм, разобранный; распределенная нагрузка: 60 кг, цвет серый; 521х600х650 мм | IEK | руб./шт | 16040.78
NEW | LWE3-09U67-GF-G GENERICA | Шкаф телекоммуникационный 19" настенный, дверь: стекло; 9U; полезная глубина 590 мм, разобранный; распределенная нагрузка: 60 кг, цвет серый; 521х600х650 мм | IEK | руб./шт | 15766.58
NEW | LWE5-09U67-MF-G GENERICA | Шкаф телекоммуникационный 19" настенный, дверь: металл; 9U; полезная глубина 590 мм, разобранный; распределенная нагрузка: 60 кг, цвет черный; 521х600х650 мм | IEK | руб./шт | 14333.25
NEW | LWE5-09U67-PF-G GENERICA | Шкаф телекоммуникационный 19" настенный, дверь: перфорированный металл; 9U; полезная глубина 590 мм, разобранный; распределенная нагрузка: 60 кг, цвет черный; 521х600х650 мм | IEK | руб./шт | 16040.78
NEW | LWE5-09U67-GF-G GENERICA | Шкаф телекоммуникационный 19" настенный, дверь: стекло; 9U; полезная глубина 590 мм, разобранный; распределенная нагрузка: 60 кг, цвет черный; 521х600х650 мм | IEK | руб./шт | 15766.58
NEW | LWE3-12U67-PF-G GENERICA | Шкаф телекоммуникационный 19" настенный, дверь: перфорированный металл; 12U; полезная глубина 590 мм, разобранный; распределенная нагрузка: 60 кг, цвет серый; 654х600х650 мм | IEK | руб./шт | 17757.28
NEW | LWE3-12U67-GF-G GENERICA | Шкаф телекоммуникационный 19" настенный, дверь: стекло; 12U; полезная глубина 590 мм, разобранный; распределенная нагрузка: 60 кг, цвет серый; 654х600х650 мм | IEK | руб./шт | 17248.54
NEW | LWE5-12U67-MF-G GENERICA | Шкаф телекоммуникационный 19" настенный, дверь: металл; 12U; полезная глубина 590 мм, разобранный; распределенная нагрузка: 60 кг, цвет черный; 654х600х650 мм | IEK | руб./шт | 15766.67
NEW | LWE5-12U67-PF-G GENERICA | Шкаф телекоммуникационный 19" настенный, дверь: перфорированный металл; 12U; полезная глубина 590 мм, разобранный; распределенная нагрузка: 60 кг, цвет черный; 654х600х650 мм | IEK | руб./шт | 17757.28
NEW | LWE5-12U67-GF-G GENERICA | Шкаф телекоммуникационный 19" настенный, дверь: стекло; 12U; полезная глубина 590 мм, разобранный; распределенная нагрузка: 60 кг, цвет черный; 654х600х650 мм | IEK | руб./шт | 17248.54
NEW | LWE3-15U67-PF-G GENERICA | Шкаф телекоммуникационный 19" настенный, дверь: перфорированный металл; 15U; полезная глубина 590 мм, разобранный; распределенная нагрузка: 60 кг, цвет серый; 785х600х650 мм | IEK | руб./шт | 19134.38
NEW | LWE5-15U67-PF-G GENERICA | Шкаф телекоммуникационный 19" настенный, дверь: перфорированный металл; 15U; полезная глубина 590 мм, разобранный; распределенная нагрузка: 60 кг, цвет черный; 785х600х650 мм | IEK | руб./шт | 19134.38
NEW | LWE5-15U67-GF-G GENERICA | Шкаф телекоммуникационный 19" настенный, дверь: стекло; 15U; полезная глубина 590 мм, разобранный; распределенная нагрузка: 60 кг, цвет черный; 785х600х650 мм | IEK | руб./шт | 18781.74
NEW | LWE5-15U67-MF-G GENERICA | Шкаф телекоммуникационный 19" настенный, дверь: металл; 15U; полезная глубина 590 мм, разобранный; распределенная нагрузка: 60 кг, цвет черный; 785х600х650 мм | IEK | руб./шт | 17422.76
NEW | LWE3-18U67-MF-G GENERICA | Шкаф телекоммуникационный 19" настенный, дверь: металл; 18U; полезная глубина 590 мм, разобранный; распределенная нагрузка: 60 кг, цвет серый; 920х600х650 мм | IEK | руб./шт | 19165.04
NEW | LWE3-18U67-PF-G GENERICA | Шкаф телекоммуникационный 19" настенный, дверь: перфорированный металл; 18U; полезная глубина 590 мм, разобранный; распределенная нагрузка: 60 кг, цвет серый; 920х600х650 мм | IEK | руб./шт | 21924.8
NEW | LWE3-18U67-GF-G GENERICA | Шкаф телекоммуникационный 19" настенный, дверь: стекло; 18U; полезная глубина 590 мм, разобранный; распределенная нагрузка: 60 кг, цвет серый; 920х600х650 мм | IEK | руб./шт | 20659.91
NEW | LWE5-18U67-MF-G GENERICA | Шкаф телекоммуникационный 19" настенный, дверь: металл; 18U; полезная глубина 590 мм, разобранный; распределенная нагрузка: 60 кг, цвет черный; 920х600х650 мм | IEK | руб./шт | 19165.04
NEW | LWE5-18U67-PF-G GENERICA | Шкаф телекоммуникационный 19" настенный, дверь: перфорированный металл; 18U; полезная глубина 590 мм, разобранный; распределенная нагрузка: 60 кг, цвет черный; 920х600х650 мм | IEK | руб./шт | 21924.8
NEW | LWE5-18U67-GF-G GENERICA | Шкаф телекоммуникационный 19" настенный, дверь: стекло; 18U; полезная глубина 590 мм, разобранный; распределенная нагрузка: 60 кг, цвет черный; 920х600х650 мм | IEK | руб./шт | 20659.91
NEW | MR-TWC-12U-600/600-GD-BK | Шкаф телекоммуникационный настенный разобранный 19", 12U, 600x600x635мм (ШхГхВ), полезная глубина 540 мм, ручка с замком, дверь стекло, цвет черный (RAL 9004), максимальная статическая нагрузка 50 кг. | Мирарус | руб./шт | 20662.31
NEW | MR-TWC-12U-600/450-GD-BK | Шкаф телекоммуникационный настенный разобранный 19", 12U, 600x450x635мм (ШхГхВ), полезная глубина 390 мм, ручка с замком, дверь стекло, цвет черный (RAL 9004), максимальная статическая нагрузка 50 кг. | Мирарус | руб./шт | 19429.86
NEW | MR-TWC-15U-600/600-GD-BK | Шкаф телекоммуникационный настенный разобранный 19", 15U, 600x600x769мм (ШхГхВ), полезная глубина 540 мм, ручка с замком, дверь стекло, цвет черный (RAL 9004), максимальная статическая нагрузка 50 кг. | Мирарус | руб./шт | 22279.4
1.2 | Стойки телекоммуникационные 19”
| 60L-42-00-30BL | Стойка открытая 19" 42U, 1957х555х440, макс нагрузка 300кг, цвет черный. | Eurolan | руб./шт | 22187
| 60L-48-00-30BL | Стойка открытая 19" 48U, 2224х555х440, макс нагрузка 300кг, цвет черный. | Eurolan | руб./шт | 23979
| GR 6627.900 (7874s) | Открытая серверная стойка 27U 533x600x1262mm (ШхГхВ), двухрамная, цвет черный RAL 9004. Разобранная. | SYSMATRIX | руб./шт | 17845.15
| GR 6637.900 (7915s) | Открытая серверная стойка 37U 533x600x1706mm (ШхГхВ), двухрамная, цвет черный RAL 9004. Разобранная. | SYSMATRIX | руб./шт | 18870.32
| GR 6642.900 (7917s) | Открытая серверная стойка 42U 533x600x1928mm (ШхГхВ), двухрамная, цвет черный RAL 9004. Разобранная. | SYSMATRIX | руб./шт | 19711.01
| GR 6645.900 (7919s) | Открытая серверная стойка 45U 533x600x2062mm (ШхГхВ), двухрамная, цвет черный RAL 9004. Разобранная. | SYSMATRIX | руб./шт | 21931.07
| GR 6827.900 (7911s) | Открытая серверная стойка 27U 533x800x1262mm (ШхГхВ), двухрамная, цвет черный RAL 9004. Разобранная. | SYSMATRIX | руб./шт | 18657.41
| GR 6837.900 (7916s) | Открытая серверная стойка 37U 533x800x1706mm (ШхГхВ), двухрамная, цвет черный RAL 9004. Разобранная. | SYSMATRIX | руб./шт | 19595.2
| GR 6842.900 (7918s) | Открытая серверная стойка 42U 533x800x1928mm (ШхГхВ), двухрамная, цвет черный RAL 9004. Разобранная. | SYSMATRIX | руб./шт | 20296.7
| GR 6845.900 (7920s) | Открытая серверная стойка 45U 533x800x2062mm (ШхГхВ), двухрамная, цвет черный RAL 9004. Разобранная. | SYSMATRIX | руб./шт | 22694.11
| RA-32U (7143c) | Открытая стойка 19", 32U, 1642х515х600/960 мм, двухрамная. Поставляется в комплекте с роликовыми опорами. Цвет серый. | CABEUS | руб./шт | 22825.85
| RA-32U-1000-BK (10158c) | Открытая стойка 19", 32U, 1642х515х600/960 мм, двухрамная. Поставляется в комплекте с роликовыми опорами. Цвет чёрный. | CABEUS | руб./шт | 22825.85
| RA-37U (7144c) | Открытая стойка 19", 37U, 1866х515х600/960 мм, двухрамная. Поставляется в комплекте с роликовыми опорами. Цвет серый. | CABEUS | руб./шт | 24057.43
| RA-37U-1000-BK (10159c) | Открытая стойка 19", 37U, 1866х515х600/960 мм, двухрамная. Поставляется в комплекте с роликовыми опорами. Цвет чёрный. | CABEUS | руб./шт | 24057.43
| RA-42U (7145c) | Открытая стойка 19", 42U, 2088х515х600/960 мм, двухрамная. Поставляется в комплекте с роликовыми опорами. Цвет серый. | CABEUS | руб./шт | 25629.14
| RA-42U-1000-BK (10160c) | Открытая стойка 19", 42U, 2088х515х600/960 мм, двухрамная. Поставляется в комплекте с роликовыми опорами. Цвет чёрный. | CABEUS | руб./шт | 25629.14
| RA-45U (7146c) | Открытая стойка 19", 45U, 2221х515х600/960 мм, двухрамная. Поставляется в комплекте с роликовыми опорами. Цвет серый. | CABEUS | руб./шт | 28648.64
| RA-45U-1000-BK (10161c) | Открытая стойка 19", 45U, 2221х515х600/960 мм, двухрамная. Поставляется в комплекте с роликовыми опорами. Цвет чёрный. | CABEUS | руб./шт | 28648.64
| RA-47U-1000-BK (10162c) | Открытая стойка 19", 47U, 2310х515х600/960 мм, двухрамная. Поставляется в комплекте с роликовыми опорами. Цвет чёрный. | CABEUS | руб./шт | 29761.36
| TRK-245510-R-GY | Монтажная стойка двухрамная раздвижная 19", 24U, Ш550xВ1195xГ(600-1000) мм, шаг регулировки глубины 50 мм, в разобранном виде, цвет серый RAL 7035 | NIKOMAX ESSENTIAL | руб./шт | 13997
| TRK-335510-R-GY | Монтажная стойка двухрамная раздвижная 19", 33U, Ш550xВ1595xГ(600-1000) мм, шаг регулировки глубины 50 мм, в разобранном виде, цвет серый RAL 7035 | NIKOMAX ESSENTIAL | руб./шт | 15956
| TRK-425510-R-BK | Монтажная стойка двухрамная раздвижная 19", 42U, Ш550xВ1995xГ(600-1000) мм, шаг регулировки 50 мм, в разобранном виде, цвет черный RAL 9005 | NIKOMAX ESSENTIAL | руб./шт | 16706
| TRK-425510-R-GY | Монтажная стойка двухрамная раздвижная 19", 42U, Ш550xВ1995xГ(600-1000) мм, шаг регулировки 50 мм, в разобранном виде, цвет серый RAL 7035 | NIKOMAX ESSENTIAL | руб./шт | 16706
| TRK-475510-R-GY | Монтажная стойка двухрамная раздвижная 19", 47U, Ш550xВ2220xГ(600 -1000) мм, шаг регулировки глубины 50 мм, в разобранном виде, цвет серый RAL 7035 | NIKOMAX ESSENTIAL | руб./шт | 17058
| TRW-065035-GY | Настенная регулируемая монтажная рама 19", 6U, Ш505хВ277мм, глубина 233-350 мм, серая RAL 7035. | NIKOMAX ESSENTIAL | руб./шт | 4250
| КМД-ШРН-Э | Комплект монтажный двери КМД-ШРН-Э, комплектация: точечный замок -1 шт, петля – 2шт, демпфер – 2шт, втулка полиэтиленовая – 2шт. | ЦМО | руб./шт | 1088
| LF05-33U61-2GM | Стойка телекоммуникационная универсальная 19", 2-рамная, 33U, 1627x600х600-1000мм(регулируемая), цвет черный. | ITK | руб./шт | 25880.25
| LF05-42U61-2GM | Стойка телекоммуникационная универсальная 19", 2-рамная, 42U, 2027x600х600-1000мм(регулируемая), цвет черный. | ITK | руб./шт | 29187.91
| LF35-33U61-2GM | Стойка телекоммуникационная универсальная 19", 2-рамная, 33U, 1627x600х600-1000мм(регулируемая), цвет серый. | ITK | руб./шт | 25880.25
| LF35-42U61-2GM | Стойка телекоммуникационная универсальная 19", 2-рамная, 42U, 2027x600х600-1000мм(регулируемая), цвет серый. | ITK | руб./шт | 29187.91
| LF35-47U61-2GM | Стойка телекоммуникационная универсальная 19", 2-рамная, 47U, 2249x600х600-1000мм(регулируемая), нагрузка до 1000 кг,цвет серый. | ITK | руб./шт | 30639.39
| LF05-42U66-2RM | Стойка телекоммуникационная универсальная 19", 2-рамная, 42U, 2027x600х600-1000мм(регулируемая), на роликах с тормозом, нагрузка до 700 кг,цвет черный. | ITK | руб./шт | 30416.69
| LF35-42U66-2RM | Стойка телекоммуникационная универсальная 19", 2-рамная, 42U, 2027x600х600-1000мм(регулируемая), на роликах с тормозом, нагрузка до 700 кг,цвет серый. | ITK | руб./шт | 30416.69
| LF05-20U61-2GM | Стойка открытая 2-х рамная, 20U, 600х600-1000мм, черная. | ITK | руб./шт | 22426.81
| LF05-24U61-2GM | Стойка открытая 2-х рамная, 24U, 600х600-1000мм, черная. | ITK | руб./шт | 25623.78
| LF05-37U61-2GM | Стойка открытая 2-х рамная, 37U, 600х600-1000мм, черная. | ITK | руб./шт | 28260.46
| LF05-47U61-2GM | Стойка открытая 2-х рамная, 47U, 600х600-1000мм, черная. | ITK | руб./шт | 31222.99
| LF05-52U61-2GM | Стойка открытая 2-х рамная, 52U, 600х600-1000мм, черная. | ITK | руб./шт | 33588.36
| LF35-20U61-2GM | Стойка открытая 2-х рамная, 20U, 600х600-1000мм, серая. | ITK | руб./шт | 22426.81
| LF35-24U61-2GM | Стойка открытая 2-х рамная, 24U, 600х600-1000мм, серая. | ITK | руб./шт | 25623.78
| LF35-37U61-2GM | Стойка открытая 2-х рамная, 37U, 600х600-1000мм, серая. | ITK | руб./шт | 28260.46
| LF35-52U61-2GM | Стойка открытая 2-х рамная, 52U, 600х600-1000мм, серая. | ITK | руб./шт | 33588.36
| LF05-20U66-1RM | Стойка открытая 1 рамная на роликах, 20U, 600х600мм, черная. | ITK | руб./шт | 10982.74
| LF05-20U66-2RM | Стойка открытая 2-х рамная на роликах,20U, 600х600мм, черная. | ITK | руб./шт | 20652.92
| LF05-24U66-1RM | Стойка открытая 1 рамная на роликах, 24U, 600х600мм, черная. | ITK | руб./шт | 12063.4
| LF05-24U66-2RM | Стойка открытая 2-х рамная, 24U, 600х600мм, черная. | ITK | руб./шт | 21616.81
| LF05-33U66-1RM | Стойка открытая 1 рамная на роликах, 33U, 600х600мм, черная. | ITK | руб./шт | 15197.07
| LF05-33U66-2RM | Стойка открытая 2-х рамная, 33U, 600х600мм, черная. | ITK | руб./шт | 25039.58
| LF05-37U66-1RM | Стойка открытая 1 рамная на роликах, 37U, 600х600мм, черная. | ITK | руб./шт | 16594.12
| LF05-37U66-2RM | Стойка открытая 2-х рамная, 37U, 600х600мм, черная. | ITK | руб./шт | 29008.11
| LF05-42U66-1RM | Стойка открытая 1 рамная на роликах, 42U, 600х600мм, черная. | ITK | руб./шт | 18041.32
| LF05-47U66-1RM | Стойка открытая 1 рамная на роликах, 47U, 600х600мм, черная. | ITK | руб./шт | 19033.51
| LF05-47U66-2RM | Стойка открытая 2-х рамная, 47U, 600х600мм, черная. | ITK | руб./шт | 37338.43
| LF35-20U66-1RM | Стойка открытая 1 рамная на роликах, 20U, 600х600мм, серая. | ITK | руб./шт | 11531.87
| LF35-20U66-2RM | Стойка открытая 2-х рамная, 20U, 600х600мм, серая. | ITK | руб./шт | 20652.92
| LF35-24U66-1RM | Стойка открытая 1 рамная на роликах, 24U, 600х600мм, серая. | ITK | руб./шт | 12063.4
| LF35-24U66-2RM | Стойка открытая 2-х рамная, 24U, 600х600мм, серая. | ITK | руб./шт | 21616.81
| LF35-33U66-1RM | Стойка открытая 1 рамная на роликах, 33U, 600х600мм, серая. | ITK | руб./шт | 15197.07
| LF35-33U66-2RM | Стойка открытая 2-х рамная, 33U, 600х600мм, серая. | ITK | руб./шт | 25039.58
| LF35-37U66-1RM | Стойка открытая 1 рамная на роликах, 37U, 600х600мм, серая. | ITK | руб./шт | 16594.12
| LF35-37U66-2RM | Стойка открытая 2-х рамная, 37U, 600х600мм, серая. | ITK | руб./шт | 29008.11
| LF35-42U66-1RM | Стойка открытая 1 рамная на роликах, 42U, 600х600мм, серая. | ITK | руб./шт | 18041.32
| LF35-47U66-1RM | Стойка открытая 1 рамная на роликах, 47U, 600х600мм, серая. | ITK | руб./шт | 19033.51
| LF35-47U66-2RM | Стойка открытая 2-х рамная, 47U, 600х600мм, серая. | ITK | руб./шт | 37338.43
| СТ-24U-1М-К-Ч (130503-00243) | Стойка 19", открытая однорамная, 24U, полезная глубина 600 мм, статическая нагрузка 150 кг, черная, 1202х620х600 мм. | ССД (Связьстройдеталь) | руб./шт | 10580.16
| СТ-33U-1М-К (130503-00187) | Стойка 19", открытая однорамная, 33U, полезная глубина 600 мм, статическая нагрузка 180 кг, серая, 1602х620х600 мм. | ССД (Связьстройдеталь) | руб./шт | 13153.76
| СТ-33U-1М-К-Ч (130503-00244) | Стойка 19", открытая однорамная, 33U, полезная глубина 600 мм, статическая нагрузка 180 кг, черная, 1602х620х600 мм. | ССД (Связьстройдеталь) | руб./шт | 12234.52
| СТ-38U-1М-К (130503-00188) | Стойка 19", открытая однорамная, 38U, полезная глубина 600 мм, статическая нагрузка 190 кг, серая, 1825х620х600 мм. | ССД (Связьстройдеталь) | руб./шт | 13063.9
| СТ-38U-1М-К-Ч (130503-00245) | Стойка 19", открытая однорамная, 38U, полезная глубина 600 мм, статическая нагрузка 190 кг, черная, 1825х620х600 мм. | ССД (Связьстройдеталь) | руб./шт | 12016.49
| СТ-42U-1М-К (130503-00189) | Стойка 19", открытая однорамная, 42U, полезная глубина 600 мм, статическая нагрузка 200 кг, серая, 2002х620х600 мм. | ССД (Связьстройдеталь) | руб./шт | 14721.18
| СТ-42U-1М-К-Ч (130503-00246) | Стойка 19", открытая однорамная, 42U, полезная глубина 600 мм, статическая нагрузка 200 кг, черная, 2002х620х600 мм. | ССД (Связьстройдеталь) | руб./шт | 14295.44
| СТ-47U-1М-К (130503-00190) | Стойка 19", открытая однорамная, 47U, полезная глубина 600 мм, статическая нагрузка 210 кг, серая, 2225х620х600 мм. | ССД (Связьстройдеталь) | руб./шт | 14844.94
| СТ-47U-1М-К-Ч (130503-00247) | Стойка 19", открытая однорамная, 47U, полезная глубина 600 мм, статическая нагрузка 210 кг, черная, 2225х620х600 мм. | ССД (Связьстройдеталь) | руб./шт | 14494.32
| СТ-49U-1М-К-Ч (130503-00248) | Стойка 19", открытая однорамная, 49U, полезная глубина 600 мм, статическая нагрузка 220 кг, черная, 2312х620х600 мм. | ССД (Связьстройдеталь) | руб./шт | 14925.95
| СТ-24U-600-2М-Э (130503-00378) | Стойка 19", открытая двухрамная, 24U, полезная глубина 600 мм, статическая нагрузка 250 кг, разборная, серая, 1194х557х633 мм. | ССД (Связьстройдеталь) | руб./шт | 14381.19
| СТ-24U-600-2М-Э-Ч (130503-00384) | Стойка 19", открытая двухрамная, 24U, полезная глубина 600 мм, статическая нагрузка 250 кг, разборная, черная, 1194х557х633 мм. | ССД (Связьстройдеталь) | руб./шт | 13748.62
| СТ-24U-800-2М-Э (130503-00396) | Стойка 19", открытая двухрамная, 24U, полезная глубина 600 мм, статическая нагрузка 250 кг, разборная, серая, 1194х557х833 мм. | ССД (Связьстройдеталь) | руб./шт | 14578.52
| СТ-24U-800-2М-Э-Ч (130503-00402) | Стойка 19", открытая двухрамная, 24U, полезная глубина 600 мм, статическая нагрузка 250 кг, разборная, черная, 1194х557х833 мм. | ССД (Связьстройдеталь) | руб./шт | 13874.57
| СТ-33U-600-2М-Э (130503-00379) | Стойка 19", открытая двухрамная, 33U, полезная глубина 600 мм, статическая нагрузка 250 кг, разборная, серая, 1594х557х633 мм. | ССД (Связьстройдеталь) | руб./шт | 14511.34
| СТ-33U-600-2М-Э-Ч (130503-00385) | Стойка 19", открытая двухрамная, 33U, полезная глубина 600 мм, статическая нагрузка 250 кг, разборная, черная, 1594х557х633 мм. | ССД (Связьстройдеталь) | руб./шт | 14791.24
| СТ-33U-800-2М-Э (130503-00397) | Стойка 19", открытая двухрамная, 33U, полезная глубина 600 мм, статическая нагрузка 250 кг, разборная, серая, 1594х557х833 мм. | ССД (Связьстройдеталь) | руб./шт | 14708.67
| СТ-33U-800-2М-Э-Ч (130503-00403) | Стойка 19", открытая двухрамная, 33U, полезная глубина 600 мм, статическая нагрузка 250 кг, разборная, черная, 1594х557х833 мм. | ССД (Связьстройдеталь) | руб./шт | 14918.59
| СТ-38U-600-2М-Э (130503-00380) | Стойка 19", открытая двухрамная, 38U, полезная глубина 600 мм, статическая нагрузка 250 кг, разборная, серая, 1728х557х633 мм. | ССД (Связьстройдеталь) | руб./шт | 14963.37
| СТ-38U-600-2М-Э-Ч (130503-00386) | Стойка 19", открытая двухрамная, 38U, полезная глубина 600 мм, статическая нагрузка 250 кг, разборная, черная, 1728х557х633 мм. | ССД (Связьстройдеталь) | руб./шт | 15251.68
| СТ-38U-800-2М-Э (130503-00398) | Стойка 19", открытая двухрамная, 38U, полезная глубина 600 мм, статическая нагрузка 250 кг, разборная, серая, 1728х557х833 мм. | ССД (Связьстройдеталь) | руб./шт | 15162.09
| СТ-38U-800-2М-Э-Ч (130503-00404) | Стойка 19", открытая двухрамная, 38U, полезная глубина 600 мм, статическая нагрузка 250 кг, разборная, черная, 1728х557х833 мм. | ССД (Связьстройдеталь) | руб./шт | 15379.03
| СТ-42U-600-2М-Э (130503-00381) | Стойка 19", открытая двухрамная, 42U, полезная глубина 600 мм, статическая нагрузка 250 кг, разборная, серая, 1994х557х633 мм. | ССД (Связьстройдеталь) | руб./шт | 8006.5
| СТ-42U-600-2М-Э-Ч (130503-00387) | Стойка 19", открытая двухрамная, 42U, полезная глубина 600 мм, статическая нагрузка 250 кг, разборная, черная, 1994х557х633 мм. | ССД (Связьстройдеталь) | руб./шт | 16315.29
| СТ-42U-800-2М-Э (130503-00399) | Стойка 19", открытая двухрамная, 42U, полезная глубина 600 мм, статическая нагрузка 250 кг, разборная, серая, 1994х557х833 мм. | ССД (Связьстройдеталь) | руб./шт | 4052.58
| СТ-42U-800-2М-Э-Ч (130503-00405) | Стойка 19", открытая двухрамная, 42U, полезная глубина 600 мм, статическая нагрузка 250 кг, разборная, черная, 1994х557х833 мм. | ССД (Связьстройдеталь) | руб./шт | 16442.64
| СТ-47U-600-2М-Э (130503-00382) | Стойка 19", открытая двухрамная, 47U, полезная глубина 600 мм, статическая нагрузка 250 кг, разборная, серая, 2216х557х633 мм. | ССД (Связьстройдеталь) | руб./шт | 16791.12
| СТ-47U-600-2М-Э-Ч (130503-00388) | Стойка 19", открытая двухрамная, 47U, полезная глубина 600 мм, статическая нагрузка 250 кг, разборная, черная, 2216х557х633 мм. | ССД (Связьстройдеталь) | руб./шт | 17107.4
| СТ-47U-800-2М-Э (130503-00400) | Стойка 19", открытая двухрамная, 47U, полезная глубина 600 мм, статическая нагрузка 250 кг, разборная, серая, 2216х557х833 мм. | ССД (Связьстройдеталь) | руб./шт | 16988.43
| СТ-47U-800-2М-Э-Ч (130503-00406) | Стойка 19", открытая двухрамная, 47U, полезная глубина 600 мм, статическая нагрузка 250 кг, разборная, черная, 2216х557х833 мм. | ССД (Связьстройдеталь) | руб./шт | 17233.35
| СТ-49U-600-2М-Э (130503-00383) | Стойка 19", открытая двухрамная, 49U, полезная глубина 600 мм, статическая нагрузка 250 кг, разборная, серая, 2305х557х633 мм. | ССД (Связьстройдеталь) | руб./шт | 17090.6
| СТ-49U-800-2М-Э (130503-00401) | Стойка 19", открытая двухрамная, 49U, полезная глубина 600 мм, статическая нагрузка 250 кг, разборная, серая, 2305х557х833 мм. | ССД (Связьстройдеталь) | руб./шт | 17287.94
| СТ-49U-800-2М-Э-Ч (130503-00407) | Стойка 19", открытая двухрамная, 49U, полезная глубина 600 мм, статическая нагрузка 250 кг, разборная, черная, 2305х557х833 мм. | ССД (Связьстройдеталь) | руб./шт | 17537.04
| СТ-24U-2М-К (130503-00180) | Стойка 19", открытая двухрамная, 24U, полезная глубина 450-750 мм, статическая нагрузка 250 кг, разборная, серая, 1225х620х800 мм. | ССД (Связьстройдеталь) | руб./шт | 17383.17
| СТ-24U-2М-К-Ч (130503-00249) | Стойка 19", открытая двухрамная, 24U, полезная глубина 450-750 мм, статическая нагрузка 250 кг, разборная, черная, 1225х620х800 мм. | ССД (Связьстройдеталь) | руб./шт | 16734.98
| СТ-33U-2М-К (130503-00181) | Стойка 19", открытая двухрамная, 33U, полезная глубина 450-750 мм, статическая нагрузка 350 кг, разборная, серая, 1634х620х800 мм. | ССД (Связьстройдеталь) | руб./шт | 21913.11
| СТ-33U-2М-К-Ч (130503-00250) | Стойка 19", открытая двухрамная, 33U, полезная глубина 450-750 мм, статическая нагрузка 350 кг, разборная, черная, 1634х620х800 мм. | ССД (Связьстройдеталь) | руб./шт | 20040.73
| СТ-38U-2М-К (130503-00182) | Стойка 19", открытая двухрамная, 38U, полезная глубина 450-750 мм, статическая нагрузка 330 кг, разборная, серая, 1840х620х800 мм. | ССД (Связьстройдеталь) | руб./шт | 21731.91
| СТ-38U-2М-К-Ч (130503-00251) | Стойка 19", открытая двухрамная, 38U, полезная глубина 450-750 мм, статическая нагрузка 330 кг, разборная, черная, 1840х620х800 мм. | ССД (Связьстройдеталь) | руб./шт | 19607.63
| СТ-42U-2М-К (130503-00183) | Стойка 19", открытая двухрамная, 42U, полезная глубина 450-750 мм, статическая нагрузка 350 кг, разборная, серая, 2027х620х800 мм. | ССД (Связьстройдеталь) | руб./шт | 25049.44
| СТ-42U-2М-К-Ч (130503-00252) | Стойка 19", открытая двухрамная, 42U, полезная глубина 450-750 мм, статическая нагрузка 350 кг, разборная, черная, 2027х620х800 мм. | ССД (Связьстройдеталь) | руб./шт | 24165.55
| СТ-47U-2М-К (130503-00184) | Стойка 19", открытая двухрамная, 47U, полезная глубина 450-750 мм, статическая нагрузка 380 кг, разборная, серая, 2256х620х800 мм. | ССД (Связьстройдеталь) | руб./шт | 25293.99
| СТ-47U-2М-К-Ч (130503-00253) | Стойка 19", открытая двухрамная, 47U, полезная глубина 450-750 мм, статическая нагрузка 380 кг, разборная, черная, 2256х620х800 мм. | ССД (Связьстройдеталь) | руб./шт | 24564.78
| СТ-49U-2М-К (130503-00185) | Стойка 19", открытая двухрамная, 49U, полезная глубина 450-750 мм, статическая нагрузка 400 кг, разборная, серая, 2345х620х800 мм. | ССД (Связьстройдеталь) | руб./шт | 26565.31
| СТ-49U-2М-К-Ч (130503-00254) | Стойка 19", открытая двухрамная, 49U, полезная глубина 450-750 мм, статическая нагрузка 400 кг, разборная, черная, 2345х620х800 мм. | ССД (Связьстройдеталь) | руб./шт | 25426.57
| R-06-02 | Стойка 19", открытая двухрамная, 6U, полезная глубина 600 мм, статическая нагрузка 250 кг, разборная, серая, 420х550х740 мм.Совместима с ИБП (серии SR и STR). | Штиль | руб./шт | 15142
| R-12-02 | Стойка 19", открытая двухрамная, 12U, полезная глубина 600 мм, статическая нагрузка 250 кг, разборная, серая, 690х550х740 мм.Совместима с ИБП (серии SR и STR). | Штиль | руб./шт | 18517
| R-18-02 | Стойка 19", открытая двухрамная, 18U, полезная глубина 600 мм, статическая нагрузка 250 кг, разборная, серая, 955х550х740 мм.Совместима с ИБП (серии SR и STR). | Штиль | руб./шт | 23157
| R-24-02 | Стойка 19", открытая двухрамная, 24U, полезная глубина 600 мм, статическая нагрузка 250 кг, разборная, серая, 1220х550х740 мм.Совместима с ИБП (серии SR и STR). | Штиль | руб./шт | 27228
| R-30-02 | Стойка 19", открытая двухрамная, 30U, полезная глубина 600 мм, статическая нагрузка 250 кг, разборная, серая, 1220х550х740 мм.Совместима с ИБП (серии SR и STR). | Штиль | руб./шт | 30463
| R-36-02 | Стойка 19", открытая двухрамная, 36U, полезная глубина 600 мм, статическая нагрузка 250 кг, разборная, серая, 1755х550х740 мм.Совместима с ИБП (серии SR и STR). | Штиль | руб./шт | 33436
| R-42-02 | Стойка 19", открытая двухрамная, 42U, полезная глубина 600 мм, статическая нагрузка 250 кг, разборная, серая, 2025х550х740 мм.Совместима с ИБП (серии SR и STR). | Штиль | руб./шт | 35908
| R-48-02 | Стойка 19", открытая двухрамная, 48U, полезная глубина 600 мм, статическая нагрузка 250 кг, разборная, серая, 2290х550х740 мм.Совместима с ИБП (серии SR и STR). | Штиль | руб./шт | 38499
| R-06-03 | Стойка 19", открытая двухрамная, 6U, полезная глубина 800 мм, статическая нагрузка 250 кг, разборная, серая, 420х550х940 мм.Совместима с ИБП (серии SR и STR). | Штиль | руб./шт | 18116
| R-12-03 | Стойка 19", открытая двухрамная, 12U, полезная глубина 800 мм, статическая нагрузка 250 кг, разборная, серая, 690х550х940 мм.Совместима с ИБП (серии SR и STR). | Штиль | руб./шт | 21505
| R-18-03 | Стойка 19", открытая двухрамная, 18U, полезная глубина 800 мм, статическая нагрузка 250 кг, разборная, серая, 955х550х940 мм.Совместима с ИБП (серии SR и STR). | Штиль | руб./шт | 25929
| R-24-03 | Стойка 19", открытая двухрамная, 24U, полезная глубина 800 мм, статическая нагрузка 250 кг, разборная, серая, 1220х550х940 мм.Совместима с ИБП (серии SR и STR). | Штиль | руб./шт | 30022
| R-30-03 | Стойка 19", открытая двухрамная, 30U, полезная глубина 800 мм, статическая нагрузка 250 кг, разборная, серая, 1220х550х940 мм.Совместима с ИБП (серии SR и STR). | Штиль | руб./шт | 33436
| R-36-03 | Стойка 19", открытая двухрамная, 36U, полезная глубина 800 мм, статическая нагрузка 250 кг, разборная, серая, 1755х550х940 мм.Совместима с ИБП (серии SR и STR). | Штиль | руб./шт | 36186
| R-42-03 | Стойка 19", открытая двухрамная, 42U, полезная глубина 800 мм, статическая нагрузка 250 кг, разборная, серая, 2025х550х940 мм.Совместима с ИБП (серии SR и STR). | Штиль | руб./шт | 38785
| R-48-03 | Стойка 19", открытая двухрамная, 48U, полезная глубина 800 мм, статическая нагрузка 250 кг, разборная, серая, 2290х550х940 мм.Совместима с ИБП (серии SR и STR). | Штиль | руб./шт | 41315
| R-06-04 | Стойка 19", открытая двухрамная, 6U, полезная глубина 1000 мм, статическая нагрузка 250 кг, разборная, серая, 420х550х1150 мм.Совместима с ИБП (серии SR/STR/SMR). | Штиль | руб./шт | 19587
| R-12-04 | Стойка 19", открытая двухрамная, 12U, полезная глубина 1000 мм, статическая нагрузка 250 кг, разборная, серая, 690х550х1150 мм.Совместима с ИБП (серии SR/STR/SMR). | Штиль | руб./шт | 23370
| R-18-04 | Стойка 19", открытая двухрамная, 18U, полезная глубина 1000 мм, статическая нагрузка 250 кг, разборная, серая, 955х550х1150 мм.Совместима с ИБП (серии SR/STR/SMR). | Штиль | руб./шт | 28163
| R-24-04 | Стойка 19", открытая двухрамная, 24U, полезная глубина 1000 мм, статическая нагрузка 250 кг, разборная, серая, 1220х550х1150 мм.Совместима с ИБП (серии SR/STR/SMR). | Штиль | руб./шт | 32518
| R-30-04 | Стойка 19", открытая двухрамная, 30U, полезная глубина 1000 мм, статическая нагрузка 250 кг, разборная, серая, 1220х550х1150 мм.Совместима с ИБП (серии SR/STR/SMR). | Штиль | руб./шт | 36048
| R-36-04 | Стойка 19", открытая двухрамная, 36U, полезная глубина 1000 мм, статическая нагрузка 250 кг, разборная, серая, 1755х550х1150 мм.Совместима с ИБП (серии SR/STR/SMR). | Штиль | руб./шт | 39151
| R-42-04 | Стойка 19", открытая двухрамная, 42U, полезная глубина 1000 мм, статическая нагрузка 250 кг, разборная, серая, 2025х550х1150 мм.Совместима с ИБП (серии SR/STR/SMR). | Штиль | руб./шт | 41914
| R-48-04 | Стойка 19", открытая двухрамная, 48U, полезная глубина 1000 мм, статическая нагрузка 250 кг, разборная, серая, 2290х550х1150 мм.Совместима с ИБП (серии SR/STR/SMR). | Штиль | руб./шт | 44666
| СТК-42.2 | Стойка 19" телекоммуникационная универсальная двухрамная; 42U; полезная глубина 750 мм; распределенная нагрузка 350 кг; цвет серый; 2003х620х800мм | ЦМО | руб./шт | 21683.5
| СТК-33.2 | Стойка 19" телекоммуникационная универсальная двухрамная; 33U; полезная глубина 750 мм; распределенная нагрузка 300 кг; цвет серый; 1620х620х800мм | ЦМО | руб./шт | 19048.5
| СТК-24.2 | Стойка 19" телекоммуникационная универсальная двухрамная; 24U; полезная глубина 750 мм; распределенная нагрузка 250 кг; цвет серый; 1220х620х800мм | ЦМО | руб./шт | 16694
| СТК-47.2 | Стойка 19" телекоммуникационная универсальная двухрамная; 42U; полезная глубина 750 мм; распределенная нагрузка 380 кг; цвет серый; 2250х620х800мм | ЦМО | руб./шт | 27217
| СТК-49.2 | Стойка 19" телекоммуникационная универсальная двухрамная; 49U; полезная глубина 750 мм; распределенная нагрузка 400 кг; цвет серый; 2340х620х800мм | ЦМО | руб./шт | 28126.5
| СТК-42.2-9005 | Стойка 19" телекоммуникационная универсальная двухрамная; 42U; полезная глубина 750 мм; распределенная нагрузка 350 кг; цвет черный; 2003х620х800мм | ЦМО | руб./шт | 21683.5
| СТК-С-33.2.750 | Стойка 19" телекоммуникационная серверная; 33U; распределенная нагрузка 320 кг; полезная глубина 750 мм; цвет серый; 1580х560х1035мм | ЦМО | руб./шт | 16694
| СТК-С-42.2.1000 | Стойка 19" телекоммуникационная серверная; 42U; распределенная нагрузка 450 кг; полезная глубина 1000 мм; цвет серый; 2000х560х1280мм | ЦМО | руб./шт | 20136.5
| СТК-С-42.2.750 | Стойка 19" телекоммуникационная серверная; 42U; распределенная нагрузка 400 кг; полезная глубина 750 мм; цвет серый; 1980х560х1035мм | ЦМО | руб./шт | 18785
| СТК-33 | Стойка 19" телекоммуникационная универсальная однорамная; 33U; распределенная нагрузка 130 кг; полезная глубина 475 мм; цвет серый; 1603х620х600мм | ЦМО | руб./шт | 10523
| СТК-42 | Стойка 19" телекоммуникационная универсальная однорамная; 42U; распределенная нагрузка 200 кг; полезная глубина 475 мм; цвет серый; 2003х620х600мм | ЦМО | руб./шт | 11883
| СТК-С-42.2.750-9005 | Стойка 19" телекоммуникационная серверная; 42U; распределенная нагрузка 400 кг; полезная глубина 750 мм; цвет черный; 1980х560х1035мм | ЦМО | руб./шт | 18785
| СТК-С-33.2.750-9005 | Стойка 19" телекоммуникационная серверная; 33U; распределенная нагрузка 320 кг; полезная глубина 750 мм; цвет черный; 1580х560х1035мм | ЦМО | руб./шт | 16694
| СТК-С-33.2.1000 | Стойка 19" телекоммуникационная серверная; 33U; распределенная нагрузка 380 кг; полезная глубина 1000 мм; цвет серый; 1580х560х1280мм | ЦМО | руб./шт | 17960.5
| СТК-С-33.2.1000-9005 | Стойка 19" телекоммуникационная серверная; 33U; распределенная нагрузка 380 кг; полезная глубина 1000 мм; цвет черный; 1580х560х1280мм | ЦМО | руб./шт | 17960.5
| СТК-С-42.2.1000-9005 | Стойка 19" телекоммуникационная серверная; 42U; распределенная нагрузка 450 кг; полезная глубина 1000 мм; цвет черный; 2000х560х1280мм | ЦМО | руб./шт | 20136.5
| СТК-С-45.2.1000 | Стойка 19" телекоммуникационная серверная; 45U; распределенная нагрузка 480 кг; полезная глубина 1000 мм; цвет серый; 2115х560х1280мм | ЦМО | руб./шт | 20867.5
| СТК-С-45.2.1000-9005 | Стойка 19" телекоммуникационная серверная; 45U; распределенная нагрузка 480 кг; полезная глубина 1000 мм; цвет черный; 2115х560х1280мм | ЦМО | руб./шт | 20867.5
| СТК-24 | Стойка 19" телекоммуникационная универсальная однорамная; 24U; распределенная нагрузка 130 кг; цвет серый; 1220х620х600мм | ЦМО | руб./шт | 9350
| СТК-33-9005 | Стойка 19" телекоммуникационная универсальная однорамная; 33U; распределенная нагрузка 130 кг; полезная глубина 475 мм; цвет черный; 1603х620х600мм | ЦМО | руб./шт | 10523
| СТК-42-9005 | Стойка 19" телекоммуникационная универсальная однорамная; 42U; распределенная нагрузка 200 кг; полезная глубина 475 мм; цвет черный; 2003х620х600мм | ЦМО | руб./шт | 11883
| СТК-49 | Стойка 19" телекоммуникационная универсальная однорамная; 49U; распределенная нагрузка 220 кг; полезная глубина 475 мм; цвет серый; 2314х620х600мм | ЦМО | руб./шт | 15155.5
| СТК-24.2-9005 | Стойка 19" телекоммуникационная универсальная двухрамная; 24U; полезная глубина 750 мм; распределенная нагрузка 250 кг; цвет черный; 1220х620х800мм | ЦМО | руб./шт | 16694
| СТК-33.2-9005 | Стойка 19" телекоммуникационная универсальная двухрамная; 33U; полезная глубина 750 мм; распределенная нагрузка 300 кг; цвет черный; 1620х620х800мм | ЦМО | руб./шт | 19048.5
| СТК-47.2-9005 | Стойка 19" телекоммуникационная универсальная двухрамная; 47U; полезная глубина 750 мм; распределенная нагрузка 380 кг; цвет черный; 2250х620х800мм | ЦМО | руб./шт | 27217
| СТК-49.2-9005 | Стойка 19" телекоммуникационная универсальная двухрамная; 49U; полезная глубина 750 мм; распределенная нагрузка 400 кг; цвет черный; 2340х620х800мм | ЦМО | руб./шт | 28126.5
| NetCell DF 19" двухрамная, высота 13U, глубина полки 400 мм | Стойка 19", открытая двухрамная; 13U; глубина полки 400 мм; распределенная нагрузка 800 кг; разборная, серая; 545х688х540 мм. | Штиль | руб./компл | 15630
| NetCell DF 19" двухрамная, высота 13U, глубина полки 600 мм | Стойка 19", открытая двухрамная; 13U; глубина полки 600 мм; распределенная нагрузка 800 кг; разборная, серая; 545х688х740 мм. | Штиль | руб./компл | 16779
| NetCell DF 19" двухрамная, высота 13U, глубина полки 800 мм | Стойка 19", открытая двухрамная; 13U; глубина полки 800 мм; распределенная нагрузка 800 кг; разборная, серая; 545х688х940 мм. | Штиль | руб./компл | 18931
| NetCell DF 19" двухрамная, высота 24U, глубина полки 400 мм | Стойка 19", открытая двухрамная; 24U; глубина полки 400 мм; распределенная нагрузка 800 кг; разборная, серая; 545х1177х540 мм. | Штиль | руб./компл | 19698
| NetCell DF 19" двухрамная, высота 24U, глубина полки 600 мм | Стойка 19", открытая двухрамная; 24U; глубина полки 600 мм; распределенная нагрузка 800 кг; разборная, серая; 545х1177х740 мм. | Штиль | руб./компл | 20847
| NetCell DF 19" двухрамная, высота 24U, глубина полки 800 мм | Стойка 19", открытая двухрамная; 24U; глубина полки 800 мм; распределенная нагрузка 800 кг; разборная, серая; 545х1177х940 мм. | Штиль | руб./компл | 22999
| NetCell DF 19" двухрамная, высота 27U, глубина полки 400 мм | Стойка 19", открытая двухрамная; 27U; глубина полки 400 мм; распределенная нагрузка 800 кг; разборная, серая; 545х1311х540 мм. | Штиль | руб./компл | 20850
| NetCell DF 19" двухрамная, высота 27U, глубина полки 600 мм | Стойка 19", открытая двухрамная; 27U; глубина полки 600 мм; распределенная нагрузка 800 кг; разборная, серая; 545х1311х740 мм. | Штиль | руб./компл | 21999
| NetCell DF 19" двухрамная, высота 27U, глубина полки 800 мм | Стойка 19", открытая двухрамная; 27U; глубина полки 800 мм; распределенная нагрузка 800 кг; разборная, серая; 545х1311х940 мм. | Штиль | руб./компл | 24151
| NetCell DF 19" двухрамная, высота 33U, глубина полки 400 мм | Стойка 19", открытая двухрамная; 33U; глубина полки 400 мм; распределенная нагрузка 800 кг; разборная, серая; 545х1576х540 мм. | Штиль | руб./компл | 21976
| NetCell DF 19" двухрамная, высота 33U, глубина полки 600 мм | Стойка 19", открытая двухрамная; 33U; глубина полки 600 мм; распределенная нагрузка 800 кг; разборная, серая; 545х1576х740 мм. | Штиль | руб./компл | 23125
| NetCell DF 19" двухрамная, высота 33U, глубина полки 800 мм | Стойка 19", открытая двухрамная; 33U; глубина полки 800 мм; распределенная нагрузка 800 кг; разборная, серая; 545х1576х940 мм. | Штиль | руб./компл | 25277
| NetCell DF 19" двухрамная, высота 36U, глубина полки 400 мм | Стойка 19", открытая двухрамная; 36U; глубина полки 400 мм; распределенная нагрузка 800 кг; разборная, серая; 545х1710х540 мм. | Штиль | руб./компл | 22974
| NetCell DF 19" двухрамная, высота 36U, глубина полки 600 мм | Стойка 19", открытая двухрамная; 36U; глубина полки 600 мм; распределенная нагрузка 800 кг; разборная, серая; 545х1710х740 мм. | Штиль | руб./компл | 24123
| NetCell DF 19" двухрамная, высота 36U, глубина полки 800 мм | Стойка 19", открытая двухрамная; 36U; глубина полки 800 мм; распределенная нагрузка 800 кг; разборная, серая; 545х1710х940 мм. | Штиль | руб./компл | 26275
| NetCell DF 19" двухрамная, высота 42U, глубина полки 400 мм | Стойка 19", открытая двухрамная; 42U; глубина полки 400 мм; распределенная нагрузка 800 кг; разборная, серая; 545х1977х540 мм. | Штиль | руб./компл | 25618
| NetCell DF 19" двухрамная, высота 42U, глубина полки 600 мм | Стойка 19", открытая двухрамная; 42U; глубина полки 600 мм; распределенная нагрузка 800 кг; разборная, серая; 545х1977х740 мм. | Штиль | руб./компл | 26767
| NetCell DF 19" двухрамная, высота 42U, глубина полки 800 мм | Стойка 19", открытая двухрамная; 42U; глубина полки 800 мм; распределенная нагрузка 800 кг; разборная, серая; 545х1977х940 мм. | Штиль | руб./компл | 28919
| NetCell DF 19" двухрамная, высота 45U, глубина полки 400 мм | Стойка 19", открытая двухрамная; 45U; глубина полки 400 мм; распределенная нагрузка 800 кг; разборная, серая; 545х2110х540 мм. | Штиль | руб./компл | 26812
| NetCell DF 19" двухрамная, высота 45U, глубина полки 600 мм | Стойка 19", открытая двухрамная; 45U; глубина полки 600 мм; распределенная нагрузка 800 кг; разборная, серая; 545х2110х740 мм. | Штиль | руб./компл | 27961
| NetCell DF 19" двухрамная, высота 45U, глубина полки 800 мм | Стойка 19", открытая двухрамная; 45U; глубина полки 800 мм; распределенная нагрузка 800 кг; разборная, серая; 545х2110х940 мм. | Штиль | руб./компл | 30113
| NetCell SF 19" однорамная, высота 13U | Стойка 19", открытая однорамная; 13U; распределенная нагрузка 150 кг; разборная, серая; 521х688х540 мм. | Штиль | руб./компл | 9543
| NetCell SF 19" однорамная, высота 24U | Стойка 19", открытая однорамная; 24U; распределенная нагрузка 150 кг; разборная, серая; 521х1177х740 мм. | Штиль | руб./компл | 11577
| NetCell SF 19" однорамная, высота 27U | Стойка 19", открытая однорамная; 27U; распределенная нагрузка 150 кг; разборная, серая; 521х1311х740 мм. | Штиль | руб./компл | 12153
| NetCell SF 19" однорамная, высота 33U | Стойка 19", открытая однорамная; 33U; распределенная нагрузка 150 кг; разборная, серая; 521х1576х740 мм. | Штиль | руб./компл | 12716
| NetCell SF 19" однорамная, высота 36U | Стойка 19", открытая однорамная; 36U; распределенная нагрузка 150 кг; разборная, серая; 521х1710х740 мм. | Штиль | руб./компл | 13215
| NetCell SF 19" однорамная, высота 42U | Стойка 19", открытая однорамная; 42U; распределенная нагрузка 150 кг; разборная, серая; 521х1977х740 мм. | Штиль | руб./компл | 14537
| NetCell SF 19" однорамная, высота 45U | Стойка 19", открытая однорамная; 45U; распределенная нагрузка 150 кг; разборная, серая; 521х2110х740 мм. | Штиль | руб./компл | 15134
| NTSS-2POR37U/600-1000 37U 550ммх1000мм 600кг серый | Стойка телекоммуникационная двухрамная 19"; 37U; распределенная нагрузка 700 кг; цвет серый; сборная; 730х538х1792 мм. | NTSS | руб./шт | 16521.22
| NTSS-2POR42U/600-1000 42U 550ммх1000мм 600кг серый | Стойка телекоммуникационная двухрамная 19"; 42U; распределенная нагрузка 700 кг; цвет серый; сборная; 730х538х2044 мм. | NTSS | руб./шт | 21894.59
1.3 | Аксессуары для телекоммуникационных шкафов и стоек 19”
| 25B-1U-12BL | Горизонтальный организатор 19", 1U, слотовый с крышкой, двусторонний, черный, 440×102×40 мм. | Eurolan | руб./шт | 5439
| 25B-1U-21BL | Щеточный ввод, 19", 1U, черный. | Eurolan | руб./шт | 2374
| 25B-2U-02BL | Горизонтальный организатор 19", 2U, с металлическими кольцами, черный. | Eurolan | руб./шт | 5540
| 25B-2U-11BL | Горизонтальный организатор 19", 2U, слотовый с крышкой, черный. | Eurolan | руб./шт | 3960
| 25B-2U-12BL | Горизонтальный организатор 19", 2U, слотовый с крышкой, двусторонний, черный. | Eurolan | руб./шт | 5744
| 25M-1U-01BL | Фальш панель 19" 1U, металл, черный, | Eurolan | руб./шт | 928
| 25M-1U-03BL | Фальш панель 19" на фиксаторах, 1U, металл, черный, | Eurolan | руб./шт | 1884
| 25M-2U-01BL | Фальш панель 19" 2U, металл, черный, | Eurolan | руб./шт | 1188
| 25M-2U-03BL | Фальш панель 19" на фиксаторах, 2U, металл, черный, | Eurolan | руб./шт | 2203
| 25M-3U-01BL | Фальш панель 19" 3U, металл, черный, | Eurolan | руб./шт | 1478
| 2K-0003 | Направляющие телескопические 19", для консолей KVM/Switch электронных, серий ATEN CL, 1U, глубина 420 -700 мм. | ATEN | USD/компл | 115
| 2K-0004 | Направляющие телескопические 19", для консолей KVM/Switch электронных, серий ATEN CL и KL, 1U, глубина 680 -1050 мм. | ATEN | USD/компл | 150
| 2K-0005 | Направляющие телескопические 19", для консолей KVM/Switch электронных, серий ATEN CL и KL, 1U, глубина 570-700 мм. | ATEN | USD/компл | 150
| 2K-0006 | Направляющие телескопические 19", для консолей KVM/Switch электронных, серий ATEN CL и KL, 1U, глубина 680 -1050 мм. | ATEN | USD/компл | 190
| 2X-010G | Направляющие телескопические 19", для консолей KVM/Switch электронных, серий ATEN CL и KL, 1U, глубина 700-1050 cм. | ATEN | USD/компл | 85
| 2X-023G | Направляющие телескопические 19", для консолей KVM/Switch электронных, серий ATEN CL и KL , 1U, глубина 700 -1050 мм. | ATEN | USD/компл | 95
| 2X-040G | Направляющие телескопические 19", для консолей KVM/Switch электронных, серий ATEN CL и KL, 1U, глубина 700 -1050 мм. | ATEN | USD/компл | 115
| 60A-01-0A-09BL | Полка стационарная 1U до 50кг, глубина 740мм, для шкафов глубиной 1000мм, регулир. кроншт., цвет черн. | Eurolan | руб./шт | 7043
| 60A-01-1A-11BL | Полка стационарная до 50 кг, глубина 1000 мм, цвет черн. | Eurolan | руб./шт | 7333
| 60A-01-39-11BL | Полка стационарная до 50 кг, глубина 390 мм, цвет черн. | Eurolan | руб./шт | 3391
| 60A-01-45-11BL | Полка стационарная до 50 кг, глубина 450 мм, цвет черн. | Eurolan | руб./шт | 3797
| 60A-01-60-09BL | Полка стационарная 1U до 50кг, глубина 370мм, для шкафов глубиной 600мм, с регулировкой., цвет черн. | Eurolan | руб./шт | 4522
| 60A-01-62-11BL | Полка стационарная до 50 кг, глубина 620 мм, цвет черн. | Eurolan | руб./шт | 4783
| 60A-01-75-11BL | Полка стационарная до 50 кг, глубина 750 мм, цвет черн. | Eurolan | руб./шт | 5623
| 60A-01-75-12BL | Полка стационарная до 100 кг, глубина 750 мм, цвет черн. | Eurolan | руб./шт | 7768
| 60A-01-80-09BL | Полка стационарная 1U до 50кг, глубина 570мм, для шкафов глубиной 800мм, регулир.кроншт., цвет черн. | Eurolan | руб./шт | 5913
| 60A-02-20-11BL | Полка консольная 2U, до 15 кг, глубина 200 мм, цвет черный. | Eurolan | руб./шт | 2551
| 60A-02-30-11BL | Полка консольная 2U, до 15 кг, глубина 300 мм, цвет черный. | Eurolan | руб./шт | 3362
| 60A-02-40-11BL | Полка консольная 2U, до 15 кг, глубина 400 мм, цвет черный. | Eurolan | руб./шт | 4116
| 60A-03-75-11BL | Полка выдвижная до 30 кг, 25х420х750 мм, цвет черный. | Eurolan | руб./шт | 11043
| 60A-04-45-11BL | Полка для клавиатуры выдвижная, глубина 450 мм, цвет черный. | Eurolan | руб./шт | 7710
| 60A-05-15BL | Панель освещения на магните универсальная, цвет черный, AС 220В, 5Вт, IP65, 40x280x30 мм. | Eurolan | руб./шт | 10029
| 60A-07-05-30BL | Основание для открытой стойки Racknet R300, глубина 595 мм, цвет черный, вес 6 кг. | Eurolan | руб./шт | 8248
| 60A-07-07-30BL | Основание для открытой стойки Racknet R300, глубина 787 мм, цвет черный, вес 6 кг. | Eurolan | руб./шт | 10487
| 60A-12-02-11BL | Ящик выдвижной для документации, 2U, 88х483х460 мм. | Eurolan | руб./шт | 14116
| 60A-14-12GR | Шина заземления 1000 мм, 22 точки, 5×15 мм. | Eurolan | руб./шт | 9304
| 60A-18-42-01-10BL | Вертикальный кабельный организатор с крышкой, 42U, 1957х135х130 мм. | Eurolan | руб./шт | 27942
| 60A-19-02BL | Кольцо пластик, 43 x 65 x 43 мм, черный. | Eurolan | руб./шт | 433
| 60A-19-51BL | Кольцо металл, 45 x 90 мм, черный. | Eurolan | руб./шт | 1011
| 60A-19-52BL | Кольцо металл, 76 x 90 мм, черный. | Eurolan | руб./шт | 1110
| 60A-24-01-11BL | Комплект регулируемых ножек 4 шт., M10, серии F30, | Eurolan | руб./компл | 1594
| 60A-35-10-30BL | Щеточный ввод, черный, 15х425х80 мм, для шкафов серии S3000 и F30. | Eurolan | руб./шт | 7246
| 60A-61-01-09BL | Блок розеток горизонтальный 19", розетки 9хSchuko, входная розетка Schuko, шнур 1.8 м, 16А, алюминиевый корпус, 44×440×50 мм. | Eurolan | руб./шт | 10312
| 60A-61-07-06BL | Блок розеток горизонтальный 19", розетки 6хSchuko, входная розетка Schuko, шнур 1.8 м, 16А, алюминиевый корпус, с выключателем, 44×525×100 мм. | Eurolan | руб./шт | 15913
| 60A-63-15-24BL | Блок розеток вертикальный, розетки C13х20 + розетки C19х4, входная розетка IEC 309 32 A 2P+E, шнур 3 м, 32А, алюминиевый корпус, 56×1600×56 мм. | Eurolan | руб./шт | 79990
| 60A-90-15-11BL | Воздушный фильтр в крышу или основание , черный, 16х424х170 мм. | Eurolan | руб./шт | 3391
| 60A-91-11-30BL | Вентиляторная панель 19", 1U, 6 вентиляторов(поток снизу вверх), с контроллером, AC 220 В, 148Вт, 45х440х420 мм. | Eurolan | руб./шт | 39188
| AD05-01U-R | Переходник с 21" на 19", 1U, черный. | ITK | руб./шт | 326.73
| AD35-01U-R | Переходник с 21" на 19", 1U, серый. | ITK | руб./шт | 284.1
| CM-101B | Кабельный органайзер 19" с крышкой; 1U; металл; цвет черный. | 5bites | руб./шт | 443.06
| CM-102B | Кабельный органайзер 19" со щеточным вводом; 1U; металл; цвет черный. | 5bites | руб./шт | 427.6
| BE 0501.900 (8347s) | Щеточный кабельный ввод универсальный для настенных шкафов серии WP и напольных шкафов серии SL, MR, цвет черный (RAL 9004). | SYSMATRIX | руб./шт | 1368.99
| BE05-02UM | Щеточный ввод для 19" шкафа, 2U, черный. | ITK | руб./шт | 1496.81
| BE05-180-55M-LWS | Щеточный ввод для 19" шкафа, потолочный, черный. Совместим со шкафами LINEA W, WE, WS. | ITK | руб./шт | 923.59
| BE05-390-115M | Щеточный ввод, 390х115х10 мм, черный. | ITK | руб./шт | 1558.25
| BE35-01UM | Щеточный ввод для 19" шкафа, 1U, серый. | ITK | руб./шт | 1400.96
| BE35-02UM | Щеточный ввод для 19" шкафа, 2U, серый. | ITK | руб./шт | 1496.81
| BE35-180-55M-LWS | Щеточный ввод для 19" шкафа, потолочный, черный. Совместим со шкафами LINEA W, WE, WS. | ITK | руб./шт | 923.59
| BE35-390-115M | Щеточный ввод 390х115х10 мм, серый. | ITK | руб./шт | 1558.25
| BP 0018.700 (321s) | 19" фальшпанель, заглушка 1U, цвет: серый | SYSMATRIX | руб./шт | 371.43
| BP 0018.900 (7637s) | Фальшпанель 19" заглушка 1U, цвет черный | SYSMATRIX | руб./шт | 371.43
| BP 0028.700 (322s) | 19" фальшпанель, заглушка 2U, цвет: серый | SYSMATRIX | руб./шт | 561.9
| BP 0028.900 (7638s) | Фальшпанель 19" заглушка 2U, цвет черный | SYSMATRIX | руб./шт | 561.9
| BPB19-1U-RAL9004 (BPB19-1U-RAL9005) | Фальш-панель на 1U, с щеточным вводом, цвет черный (RAL 9005) | Hyperline | руб./шт | 2130
| BS05-1H62-R | Цоколь для напольных шкафов, 600х1000х100мм, черный. | ITK | руб./шт | 5333.57
| BS05-1H66-R | Цоколь для напольных шкафов, 600х600х100мм, черный. | ITK | руб./шт | 4656.11
| BS05-1H68-R | Цоколь для напольных шкафов, 600х800х100мм, черный. | ITK | руб./шт | 4973.91
| BS05-1H81-R | Цоколь для напольных шкафов, 800х1000х100мм, черный. | ITK | руб./шт | 7112.91
| BS05-1H88-R | Цоколь для напольных шкафов, 800х800х100мм, черный. | ITK | руб./шт | 5292.57
| BS05-2H81-R | Цоколь для напольных шкафов, 800х1000х200мм, черный. | ITK | руб./шт | 8746.73
| BS35-1H62-R | Цоколь для напольных шкафов, 600х1000х100мм, серый. | ITK | руб./шт | 5422.98
| BS35-1H66-R | Цоколь для напольных шкафов, 600х600х100мм, серый. | ITK | руб./шт | 4724.95
| BS35-1H68-R | Цоколь для напольных шкафов, 600х800х100мм серый. | ITK | руб./шт | 5053
| BS35-1H81-R | Цоколь для напольных шкафов, 800х1000х100мм, серый. | ITK | руб./шт | 11635.32
| BS35-1H88-R | Цоколь для напольных шкафов, 800х800х100мм, серый. | ITK | руб./шт | 5381.99
| BS35-2H81-R | Цоколь для напольных шкафов, 800х1000х200мм, серый. | ITK | руб./шт | 8556.88
| CGB-1U-19 (7113c) | Медная шина заземления (покрытие никелем), 19" дюймов, в комплекте винты, шайбы | CABEUS | руб./шт | 3212.97
| CGB-IN-1U-11-19 (11142c) | Медная шина заземления, 11 точек подключения, 19", 25х483х3 мм. | CABEUS | руб./шт | 2719.2
| CM-103B | Кабельный органайзер 5 колец, 1U, металл, цвет чёрный. | 5bites | руб./шт | 443.06
| CM-104B | Кабельный органайзер с крышкой, 1U, металл, цвет чёрный. | 5bites | руб./шт | 443.06
| CM-105B | Кабельный органайзер с крышкой, 1U, пластик, цвет чёрный. | 5bites | руб./шт | 443.06
| CM-106B | Кабельный органайзер с крышкой, 1U, пластик, цвет чёрный. | 5bites | руб./шт | 566.7
| CM-107B | Кабельный органайзер с крышкой и щёточный ввод, 1U, металл, цвет чёрный. | 5bites | руб./шт | 530.64
| CM-1U-D53-PL-COV | Кабельный организатор пластиковый с крышкой, глубина 53 мм, 19", 1U | Hyperline | руб./шт | 912
| CM-1U-D66-PL-COV | Кабельный организатор пластиковый с крышкой, глубина 66 мм, широкие вводы, 19", 1U | Hyperline | руб./шт | 912
| CM-1U-D75-PL-COV | Кабельный организатор пластиковый с крышкой, глубина 75 мм, 19", 1U. | Hyperline | руб./шт | 912
| CM-1U-ML | Кабельный организатор с металлическими кольцами, 19", 1U | Hyperline | руб./шт | 1650
| CM-1U-PL | Кабельный организатор с пластиковыми кольцами, 19", 1U | Hyperline | руб./шт | 1600
| CM-1U-V6H2-PL | Кабельный организатор с пластиковыми кольцами (6 вертикальных и 2 горизонтальных), 19", 1U | Hyperline | руб./шт | 2110
| CM-2U-MLF-COV | Кабельный организатор металлический с крышкой, 19", 2U | Hyperline | руб./шт | 5760
| CM-2U-PL-COV | Кабельный организатор 19"; Пластиковый с крышкой; 2U. | Hyperline | руб./шт | 3140
| CMV-42U-ML | Металлический вертикальный кабельный организатор с крышкой 42U, для шкафов TTB, TTC2 шириной 800 мм, черный (RAL 9004) (1 шт.) | Hyperline | руб./шт | 9240
| CNS-M6-16 (50 шт) | Комплект винт M6, квадратная гайка, шайба (16мм) (50 шт) | Hyperline | руб./уп | 1005
| CO05-07524-R | Кабельный органайзер вертикальный 24U, металл, цвет черный, 1069x75x12 мм. | ITK | руб./шт | 2203.06
| CO05-07533-R | Кабельный органайзер вертикальный, 33U, металл с перфорацией, цвет черный, 75х12х1470 мм. | ITK | руб./шт | 2310.03
| CO05-07542-R | Кабельный органайзер вертикальный 42U, 1867х75х12 мм, металл, черный. | ITK | руб./шт | 2745.22
| CO05-07547-R | Кабельный органайзер вертикальный 47U, металл, цвет черный, 2091x75x12 мм. | ITK | руб./шт | 3233.42
| CO05-15024-R | Кабельный органайзер вертикальный 24U, металл, цвет черный, 1069x150x12 мм. | ITK | руб./шт | 2535.18
| CO05-15033-R | Кабельный органайзер вертикальный, 33U, металл с перфорацией, цвет черный, 150х12х1470 мм. | ITK | руб./шт | 2851.69
| CO05-15042-R | Кабельный органайзер вертикальный 42U, 1867х150х12 мм, металл, черный. | ITK | руб./шт | 3242.57
| CO05-15047-R | Кабельный органайзер вертикальный 47U, металл, цвет черный, 2091x150x12 мм. | ITK | руб./шт | 3749.29
| CO05-1M4R-LWS | Кабельный органайзер горизонтальный, металл 10", 1U, 4 кольца, 256х30х55 мм, порошковая окраска, цвет чёрный. | ITK | руб./шт | 1327.2
| CO05-1M4RM | Кабельный органайзер горизонтальный 19", 1U, 4 кольца, 483х50х44,5 мм, цвет черный. | ITK | руб./шт | 1375.87
| CO05-1M5RM | Кабельный органайзер горизонтальный 19", 1U, 5 колец, 483х50х44,5 мм, цвет черный. | ITK | руб./шт | 1598.65
| CO05-1M6R | Кабельный органайзер горизонтальный металл 19", 1U, 2 боковых горизонтальных и 4 вертикальных кольца, 483х50х44,5 мм, порошковая окраска с фосфатированием, цвет черный. | ITK | руб./шт | 1681.15
| CO05-1MCM | Кабельный органайзер с крышкой горизонтальный 19", 1U, 483х50х44.5 мм, цвет черный. | ITK | руб./шт | 1277.91
| CO05-1PC | Кабельный органайзер с пласт. крышкой горизонтальный 19", 1U, 483х50х44.5 мм, цвет черный. Пластик. | ITK | руб./шт | 1271.03
| CO05-1UPC | Кабельный органайзер горизонтальный 19", 1U, пластиковый с крышкой, цвет черный, 44x482x89 мм. | ITK | руб./шт | 1603.83
| CO05-2M5RM | Кабельный органайзер горизонтальный 19", 2U, 5 колец, 483х50х89 мм, цвет черный. | ITK | руб./шт | 1855.51
| CO05-2M6R | Кабельный органайзер горизонтальный металл 19", 2U, 2 боковых горизонтальных и 4 вертикальных кольца, 483х50х89 мм, порошковая окраска с фосфатированием, цвет черный. | ITK | руб./шт | 1986.16
| CO05-2MCM | Кабельный органайзер с метал. крышкой горизонтальный 19", 2U, 483х50х89 мм, цвет черный. | ITK | руб./шт | 1482.37
| CO05-2PC | Кабельный органайзер с пласт. крышкой горизонтальный 19", 2U, 483х50х89 мм, цвет черный. | ITK | руб./шт | 2200.51
| CO35-07524-R | Кабельный органайзер вертикальный 24U, металл, цвет серый, 1069x75x12 мм. | ITK | руб./шт | 2203.06
| CO35-07533-R | Кабельный органайзер вертикальный, металл, 33U, 75х12 мм, порошковая окраска, цвет чёрный. Совместим с сериями шкафов LINEA N, LINEA E, LINEA S, LINEA F. | ITK | руб./шт | 2310.03
| CO35-07542-R | Кабельный органайзер вертикальный, металл, 42U, 75х12 мм, порошковая окраска, цвет чёрный. Совместим с сериями шкафов LINEA N, LINEA E, LINEA S, LINEA F. | ITK | руб./шт | 2745.22
| CO35-07547-R | Кабельный органайзер вертикальный 47U, металл, цвет серый, 2091x75x12 мм. | ITK | руб./шт | 3233.42
| CO35-15024-R | Кабельный органайзер вертикальный 24U, металл, цвет серый, 1069x150x12 мм. | ITK | руб./шт | 2550.17
| CO35-15033-R | Кабельный органайзер вертикальный, 33U, металл с перфорацией, цвет серый, 150х12х1470 мм. | ITK | руб./шт | 2851.69
| CO35-15042-R | Кабельный органайзер вертикальный, 42U, металл с перфорацией, цвет серый, 150х12х1867 мм. | ITK | руб./шт | 3242.57
| CO35-15047-R | Кабельный органайзер вертикальный 47U, металл, цвет серый, 2091x150x12 мм. | ITK | руб./шт | 3749.29
| CO35-1M4R-LWS | Кабельный органайзер горизонтальный, металл 10", 1U, 4 кольца, 256х30х55 мм, порошковая окраска, цвет серый. | ITK | руб./шт | 1328.08
| CO35-1M4RM | Кабельный органайзер горизонтальный металл 19", 2U, 4 кольца, 483х50х89 мм, порошковая окраска с фосфатированием, цвет серый. | ITK | руб./шт | 1375.87
| CO35-1M5RM | Кабельный органайзер горизонтальный 19", 1U, 5 колец, 483х50х44,5 мм, цвет серый. | ITK | руб./шт | 1598.65
| CO35-1M6R | Кабельный органайзер горизонтальный металл 19", 1U, 2 боковых горизонтальных и 4 вертикальных кольца,483х50х44,5 мм, порошковая окраска с фосфатированием, цвет серый. | ITK | руб./шт | 1681.15
| CO35-1MCM | Кабельный органайзер с крышкой горизонтальный 19", 1U, 483х50х44.5 мм, цвет серый. | ITK | руб./шт | 1277.91
| CO35-2M5RM | Кабельный органайзер с метал. крышкой горизонтальный 19", 2U, 483х50х89 мм, цвет серый. | ITK | руб./шт | 1855.51
| CO35-2M6R | Кабельный органайзер горизонтальный металл 19", 2U, 2 боковых горизонтальных и 4 вертикальных кольца, 483х50х89 мм, порошковая окраска с фосфатированием, цвет серый. | ITK | руб./шт | 1986.16
| CO35-2MCM | Органайзер кабельный металлический с крышкой 19", 2U, размеры 483х50х89 мм, порошковая окраска с фосфатированием, серый. | ITK | руб./шт | 1482.37
| CR05-5044 (4 шт) | Кольцо кабельное металл 50x44 мм, цвет черный. | ITK | руб./компл | 1275.75
| CR05-5044-PL (4 шт) | Кольцо кабельное металл 50x44мм с площадкой, цвет черный. | ITK | руб./компл | 1404.55
| CR05-7044 (4 шт) | Кольцо кабельное металл 70x44 мм, цвет черный. | ITK | руб./компл | 1334.98
| CR05-7044-PL (4 шт) | Кольцо кабельное металл 70x44 мм с площадкой, цвет черный. | ITK | руб./компл | 1475.79
| CR05-7088 (4 шт) | Кольцо кабельное металл 70x88 мм, цвет черный. | ITK | руб./компл | 1427.1
| CR35-5044 (4 шт) | Кольцо кабельное металл 50x44 мм, цвет серый. | ITK | руб./компл | 1275.75
| CR35-5044-PL (4 шт) | Кольцо кабельное металл 50x44 мм с площадкой, цвет серый. | ITK | руб./компл | 1404.55
| CR35-7044 (4 шт) | Кольцо кабельное металл 70x44 мм, цвет серый. | ITK | руб./компл | 1334.98
| CR35-7044-PL (4 шт) | Кольцо кабельное металл 70x44 мм с площадкой, цвет серый. | ITK | руб./компл | 1475.79
| CR35-7088 (4 шт) | Кольцо кабельное металл 70x88 мм, цвет серый. | ITK | руб./компл | 1427.1
| CR35-7088-PL (4 шт) | Кольцо кабельное металл 70x88 мм с площадкой, цвет серый. | ITK | руб./компл | 1578.44
| CS-204B | Полка 19" перфорированная, 2U, глубина 450 мм, 483х300 мм, крепеж в комплекте, цвет черный. | 5bites | руб./шт | 1421.91
| DP 0003.700 (453s) | 19" дюймовый корпус с DIN рейкой | SYSMATRIX | руб./шт | 2124.99
| Коммутационная панель кат.5е, UTP, 19", 1U, 24xRJ45, 568A/В, черный (DR-4001) | Патч-панель 19", 1U, 24 порта RJ-45,категория 5e, 568А/В, черный, 490х55х45. | Datarex | руб./шт | 2336
| Полка консольная 19", 1U, 250 мм, черный (DR-411111) | Полка консольная 19", 1U, глубина 250мм, макс.нагрузка до 25 кг, черная. | Datarex | руб./шт | 1920
| Полка консольная 19", 2U, 350 мм, черный (DR-412211) | Полка консольная 19", 2U, глубина 350мм, макс.нагрузка до 25 кг, черная. | Datarex | руб./шт | 2493
| Полка стационарная 19", для шкафов глубиной 600 мм, 370 мм, черная (DR-421111) | Полка стационарная 19", для шкафов глубиной 600мм, 370мм, нагрузка 50 кг, черная. | Datarex | руб./шт | 2252
| Полка стационарная 19", для шкафов глубиной 600 мм, 352/552 мм, черная (DR-421121) | Полка стационарная 19", для шкафов глубиной 600мм, 352-552мм, макс.нагрузка 100 кг, черная. | Datarex | руб./шт | 3685
| Полка стационарная 19", для шкафов глубиной 800 мм, 570мм, черная (DR-422211) | Полка стационарная 19", для шкафов глубиной 800мм, 570мм, нагрузка 50 кг, черная. | Datarex | руб./шт | 2698
| Полка стационарная 19", для шкафов глубиной 800 мм, 502/702 мм, черная (DR-422221) | Полка стационарная 19", для шкафов глубиной 800мм, 502-702мм, нагрузка 100 кг, черная. | Datarex | руб./шт | 4746
| L-направляющая для шкафов глубиной 600 мм (2 шт) (DR-424120) | Оцинкованные направляющие 2 шт, для шкафов глубиной 600мм, макс.нагрузка 100 кг. | Datarex | руб./уп | 2729
| L-направляющая для шкафов глубиной 800 мм (2 шт) (DR-424220) | Оцинкованные направляющие 2 шт, для шкафов глубиной 800мм, макс.нагрузка 100 кг. | Datarex | руб./уп | 3225
| Кабельный организатор вертикальный 26U для шкафов шириной 800 мм, черный (2 шт) (DR-442311) | Вертикальный кабельный органайзер, 26U, 2 шт, для шкафов шириной 800 мм, металлический, цвет черный. | Datarex | руб./уп | 10770
| Кабельный организатор вертикальный 32U для шкафов шириной 800 мм, черный (2 шт) (DR-442321) | Вертикальный кабельный органайзер, 32U, 2 шт, для шкафов шириной 800 мм, металлический, цвет черный. | Datarex | руб./уп | 11553
| Вентиляторный блок 2-х модульный, 1,8м, черный (DR-451211) | Модуль вентиляторный с 2-мя вентиляторами, универсальный, с термостатом, шнур питания 1.8 м, SHUKO, черный, 340х140х45 мм. | Datarex | руб./шт | 7112
| Вентиляторный блок 4-х модульный, 1,8м, черный (DR-452411) | Модуль вентиляторный с 4-мя вентиляторами, для установки в крышу напольного шкафа всех типоразмеров, с термостатом, шнур питания 1.8 м, SHUKO, черный, 340х140х45 мм. | Datarex | руб./шт | 18151
| Комплект роликов, 2 шт с тормозом, 2 шт обычных, нагрузка 150 кг на ролик (4 шт) (DR-460000) | Комплект роликов 4шт, 2 шт с тормозом, 2 обычных, нагрузка 150 кг на ролик. | Datarex | руб./компл | 3930
| Фальш панель 1U, черная (DR-461111) | Фальш панель 19", 1U, черная. | Datarex | руб./шт | 595
| Фальш панель 2U, черная (DR-461121) | Фальш панель 19", 2U, черная. | Datarex | руб./шт | 843
| Щеточный ввод для напольных шкафов (DR-463001) | Щеточный ввод в дно шкафа, для напольных шкафов, черный. | Datarex | руб./шт | 815
| Комплект крепежа М6, винт, пластиковая шайба, гайка (50 шт) (DR-464500) | Комплект крепежа М6, винт, пластиковая шайба, гайка, 50 шт. | Datarex | руб./уп | 1529
| Щеточный ввод в дно шкафа, серый (DR-465000) | Щеточный ввод в дно шкафа, для напольных шкафов, серый. | Datarex | руб./шт | 2219
| DRW-2U (7985c) | Ящик для документов 2U, глубиной 360 мм. | CABEUS | руб./шт | 6652.27
| DRW-2U-BK (8637c) | Ящик для документов 2U, глубиной 360 мм, цвет черный. | CABEUS | руб./шт | 6652.27
| EC-LT4-NT (4 шт) | Опоры регулируемые для напольных шкафов EC-FZ, без поворотной основы. | NETLAN | руб./уп | 315
| EDP05-3U22M | Панель для установки электротехнического оборудования 19", с DIN-рейкой, черная. | ITK | руб./шт | 2376.46
| EDP35-3U22M | Панель для установки электротехнического оборудования 19", с DIN-рейкой, серая. | ITK | руб./шт | 2376.46
| EMS-GP | Точка заземления для шкафов EMS | Elbox | руб./шт | 238
| EMS-RI-600.500 | Полка приборная глубиной 500 мм для шкафов серии EMS шириной 600 мм и глубиной 600 мм | Elbox | руб./шт | 2201.5
| EMS-RI-800.500 | Полка приборная глубиной 500 мм для шкафов серии EMS шириной 800 мм и глубиной 600 мм | Elbox | руб./шт | 2856
| EMS-RI-800.700 | Полка приборная глубиной 700 мм для шкафов серии EMS шириной 800 мм и глубиной 800 мм | Elbox | руб./шт | 3808
| EMS-RIS-600-900 | Полка приборная раздвижная 19" глубинной 600-900 мм. для шкафов серии EMS глубиной 800-1200 мм. | Elbox | руб./шт | 4573
| EMS-SOD | Датчик открытия магнитоконтактный накладной, рабочий зазор 30 мм, корпус датчика пластиковый; 0,5 Ом; 1-50 мА.; 6-60 В; -50°С...+50°С. | Elbox | руб./шт | 1334.5
| EMS-VGS-12U.600 | Комплект направляющих для создания 19 дюймового монтажного пространства в шкафах шириной 600 мм и 19, 21, 23 дюймового пространства в шкафах шириной 800 мм серии EMS. 12U | Elbox | руб./компл | 2771
| EMW-MP-800.800 | Панель монтажная перфорированная 750 × 750 для шкафов EMW высота/ширина 800 и 800 мм. | Elbox | руб./шт | 7531
| EMW-PCD-226.109 | Панель кабельных вводов для шкафов серии EMW и EMWS, с отверстиями Ø20мм-10шт., габ.размеры 226х108,5 мм | Elbox | руб./шт | 382.5
| EMW-PCD-426.165 | Панель кабельных вводов для шкафов серии EMW и EMWS с отверстиями Ø12,5мм-4шт., Ø20мм-13шт., Ø32,5мм-9шт., габ.размеры 426х164,5 мм | Elbox | руб./шт | 722.5
| ER-12-325-M1 | Шина заземления, 483х25x3 мм, медь ШМТ М1, 12 точек подключения. | ITK | руб./шт | 2857.86
| ER12-6568 | Комплект проводов заземления 50 cм - 6шт; 80 cм - 3шт | ITK | руб./компл | 1182.27
| EU-400.210 | Комплект боковых монтажных панелей 19" (400х210) с уголками для крепления оборудования Комплект монтажных панелей с уголками образует систему несущих конструкций 19” стандарта (482,6 мм), которая является инновацией на рынке 19” оборудования и позволяет размещать оборудование как вертикально, так и горизонтально на разных высотах и глубинах. Это позволяет существенно сэкономить место и более рационально разместить оборудование в шкафу. В комплекте 12 уголков. | Elbox | руб./компл | 2286.5
| FM05-11ME | Вентиляторная панель, вход питания С14, для шкафа 10" LINEA WS. | ITK | руб./шт | 2211.46
| FM05-1U2TS-R | Модуль вентиляторный 19", 1U, глубина 170 мм, 2 вентилятора, с цифровым термодатчиком, 30Вт, AC 220 В, вход питания IEC320 C14, шнур в комплекте, крепеж в комплекте, черный, +1…+40 °C, 44х483х170 мм. | ITK | руб./шт | 13044.19
| FM05-1U4TS-R | Модуль вентиляторный 19", 1U, глубина 330 мм, 4 вентилятора, с цифровым термодатчиком, 60Вт, AC 220 В, вход питания IEC320 C14, шнур в комплекте, крепеж в комплекте, черный, +1…+40 °C, 44х483х330 мм. | ITK | руб./шт | 18497.96
| FM05-21M | Вентиляторный блок ITK потолочный без термостата, 470х280х44; Кол-во вентиляторов: 2; Рабочее напряжение: 220 В/50 Гц; Доп. функции: выключатель, термостат (регулировка t: 0 – 60°С); Производительность, м3/ч: 320; Покрытие: Порошковая окраска с фосфатированием; Цвет: RAL9005 (черный); Степень защиты: IP31 | ITK | руб./шт | 6791.45
| FM05-22M | Потолочная вентиляторная панель с выключателем и термостатом, 2 модуля, производительность 310 м3/ч, диапазон регулировки температуры 0 – 60°С, IP20, 78х480х188 мм, цвет черный. | ITK | руб./шт | 6938.07
| FM05-31M | Потолочная вентиляторная панель с выключателем, 3 модуля, производительность 465 м3/ч, IP20, 78х480х188 мм, цвет черный. | ITK | руб./шт | 8341.14
| FM05-32M | Потолочная вентиляторная панель с выключателем и термостатом, 3 модуля, производительность 465 м3/ч, диапазон регулировки температуры 0 – 60°С, IP20, 78х480х188 мм, цвет черный. | ITK | руб./шт | 8512.02
| FM35-11ME | Вентиляторная панель, вход питания С14, для шкафа 10" LINEA WS | ITK | руб./шт | 2211.46
| FM35-21M | Потолочная вентиляторная панель с выключателем без термостата; Количество вентиляторов: 2 шт; Рабочее напряжение: 220 В/50 Гц; Производительность: 320 м3/ч; Конструкция: сплошная металлическая; Материал корпуса: листовая сталь 1,2 мм; Покрытие: Порошковая окраска с фосфатированием; Цвет: серый; Степень защиты: IP31; Размеры: 470х140х44 мм. | ITK | руб./шт | 6539.93
| FM35-22M | Потолочная вентиляторная панель с термостатом, Размеры, мм: 470х280х44; Кол-во вентиляторов: 2; Рабочее напряжение: 220 В/50 Гц; Доп. функции: выключатель, термостат (регулировка t: 0 – 60°С); Производительность, м3/ч: 320; Конструкция: сплошная металлическая; Материал корпуса: листовая сталь 1,2 мм; Покрытие: Порошковая окраска с фосфатированием; Цвет: серый; Степень защиты: IP31 | ITK | руб./шт | 6636.42
| FM35-31M | Потолочная вентиляторная панель с выключателем и термостатом, 3 модуля, производительность 465 м3/ч, IP20, 78х480х188 мм, цвет серый. | ITK | руб./шт | 8341.14
| FM35-32M | Потолочная вентиляторная панель с выключателем и термостатом, 3 модуля, производительность 465 м3/ч, диапазон регулировки температуры 0 – 60°С, IP20, 78х480х188 мм, цвет серый. | ITK | руб./шт | 8512.02
| FP05-01U-LWS | Фальш-панель для шкафа 10", 1U, LINEA WS, черная. | ITK | руб./шт | 344.17
| FP05-01UM | ITK 19" фальш-панель (заглушка) Материал листовая сталь 1,2 мм; Цвет: RAL9005 (черный); Покрытие порошковая окраска с фосфатированием | ITK | руб./шт | 680.66
| FP05-02UM | Фальш-панель металлическая, 2U, 44.5x483х12 мм, цвет черный. | ITK | руб./шт | 710.62
| FP05-03UM | Фальш-панель металл, 3U, 483х12х133 мм, цвет черный. | ITK | руб./шт | 738.4
| FP05-04UM | Фальш-панель металл, 4U, 483х12х177,8 мм, цвет черный. | ITK | руб./шт | 1159.09
| FP35-01U-LWS | Фальш-панель для шкафа 10", 1U, LINEA WS, серая. | ITK | руб./шт | 286.81
| FP35-01UM | Фальш-панель металл, 1U, 483х12х44,5 мм, цвет серый. | ITK | руб./шт | 680.67
| FP35-02UM | ITK 19" фальш-панель 2U (заглушка).Материал листовая сталь 1,2 мм; Цвет: серый; Тип конструкции сплошная металлич.; Покрытие порошковая окраска с фосфатированием. 483х44.5х12 | ITK | руб./шт | 710.62
| FP35-03UM | Фальш-панель металл, 3U, 483х12х133 мм, цвет серый. | ITK | руб./шт | 738.4
| FP35-04UM | Фальш-панель металл, 1U, 483х12х177,8 мм, цвет серый. | ITK | руб./шт | 792.73
| FS05-1000MP-R | Полка стационарная для 19" шкафа, усиленная до 200кг, глубина 1000мм, черная. | ITK | руб./шт | 7062.02
| FS05-1000PI-R | Полка стационарная для 19" шкафа, глубина 1000мм, черная. | ITK | руб./шт | 5417.21
| FS05-400MP-R | Полка 19", перфорированная усиленная, 1U, глубина 400 мм, цвет черный, статическая нагрузка 200 кг, 483x44x400 мм. | ITK | руб./шт | 4125.8
| FS05-400PI-R | Полка 19", перфорированная, 1U, глубина 400 мм, до 100 кг, цвет черный. | ITK | руб./шт | 2872.42
| FS05-600MP-R | Полка 19", 1U, глубина 600 мм, усиленная до 200 кг, цвет черный. | ITK | руб./шт | 4914.29
| FS05-600PI-R | Полка 19", перфорированная, 1U, глубина 600 мм, до 100 кг, цвет черный. | ITK | руб./шт | 3479.66
| FS05-800MP-R | Полка 19", перфорированная усиленная, 1U, глубина 800 мм, цвет черный, статическая нагрузка 200 кг, 483x44x800 мм. | ITK | руб./шт | 5670.79
| FS05-800PI-R | Полка 19", перфорированная, 1U, глубина 800 мм, до 100 кг, цвет черный. | ITK | руб./шт | 4350.78
| FS35-1000MP-R | Полка стационарная для 19" шкафа, усиленная до 200кг, глубина 1000мм, серая. | ITK | руб./шт | 7062.02
| FS35-1000PI-R | Полка стационарная для 19" шкафа, глубина 1000мм, серая. | ITK | руб./шт | 5417.21
| FS35-400MP-R | Полка 19", перфорированная усиленная, 1U, глубина 400 мм, цвет серый, статическая нагрузка 100 кг, 483x44x400 мм. | ITK | руб./шт | 4125.8
| FS35-400PI-R | Полка 19", перфорированная, 1U, глубина 400 мм, до 100 кг, цвет серый. | ITK | руб./шт | 2872.42
| FS35-600MP-R | Полка 19", 1U, глубина 600 мм, усиленная до 200 кг, цвет серый. | ITK | руб./шт | 4914.29
| FS35-600PI-R | Полка 19", перфорированная, 1U, глубина 600 мм, до 100 кг, цвет серый. | ITK | руб./шт | 3479.66
| FS35-800MP-R | Полка 19", перфорированная, 1U, глубина 800 мм, до 100 кг, цвет серая. | ITK | руб./шт | 5670.79
| FS35-800PI-R | Полка 19", консольная, 1U, глубина 800 мм, цвет серая. | ITK | руб./шт | 4350.78
| FU 0014.001 (287s) | Вентилятор для установки в настенные и напольные шкафы серии WP, SL, MR; U-пит.220В; 120х120х38mm. | SYSMATRIX | руб./шт | 1103.99
| FU 0018.700 (304s) | Модуль 19" на 6 вентилятора | SYSMATRIX | руб./шт | 21780
| GR 0022.001 (315s) | Шина 19" дюймовая с изоляторами; I-max250А; 485х20х4мм. | SYSMATRIX | руб./шт | 3407.99
| GrW (7708c) | Набор кабелей заземления (30см - 6 шт, 40см- 2шт, гайка с фланцем - 16 шт) | CABEUS | руб./компл | 1225.25
| HGL046-250W | Обогреватель на DIN-рейку со встроенным вентилятором, цвет серый, 250 Вт, АС 220 В, IP20, 182х85х85 мм. | REM | руб./шт | 11432.5
| IBP-001U | Панель на 1 установочное место | IMLIGHT | руб./шт | 660
| IBP-002U | Панель на 2 установочное место | IMLIGHT | руб./шт | 860
| IBP-003U | Панель на 3 установочное место | IMLIGHT | руб./шт | 1120
| ITK-HP-25 | Ролики с тормозом, max нагрузка 125 кг, 1 шт. | ITK | руб./шт | 1397.18
| ITK-HP-28 (20 шт) | Набор закладных винтов-шайб-гаек (M6х12мм), шайба - 1 шт + гайка - 1 шт + винт - 1 шт, в упаковке 20 комплектов. | ITK | руб./компл | 415.65
| ITK-HP-M12 | Ролик с тормозом, М12, черный, максимальная нагрузка 125 кг, 50х80х70 мм. | ITK | руб./шт | 1086.88
| JB07-1U-BK (8643c) | Кабельный органайзер 19" 1U с крышкой, металлический, цвет черный (RAL9004), 46х482х70 мм. | CABEUS | руб./шт | 960.98
| JB07-1U-GY (7114c) | Кабельный органайзер 19" 1U с крышкой, металлический, цвет серый (RAL7035), 46х482х70 мм. | CABEUS | руб./шт | 960.98
| JB07-2U-BK (8644c) | Кабельный органайзер 19" 2U с крышкой, металлический, цвет черный (RAL9004), 90х482х70 мм. | CABEUS | руб./шт | 1493.32
| JB08-0,5U-GY (10627c) | Кабельный органайзер горизонтальный 19", 0.5U, 5 колец, металлический, цвет серый (RAL7035). | CABEUS | руб./шт | 1033.06
| JB08-1U-45-BK (10632c) | Кабельный органайзер горизонтальный 19, 1U, двухсторонний, 8 пластиковых колец под углом 45 градусов, цвет черный (RAL9004). | CABEUS | руб./шт | 1111.45
| JB08-1U-45-GY (10631c) | Кабельный органайзер горизонтальный 19", 1U, двухсторонний, 8 пластиковых колец под углом 45 градусов, цвет серый (RAL7035). | CABEUS | руб./шт | 1111.45
| JB08-1U-BK (7115c) | Кабельный органайзер горизонтальный 19" 1U, 5 колец, металлический, цвет черный (RAL9004), 44x485x100 мм. | CABEUS | руб./шт | 832.01
| JB08-1U-GY (7916c) | Кабельный органайзер горизонтальный 19" 1U, 5 колец, металлический, цвет серый (RAL7035), 44x485x100 мм. | CABEUS | руб./шт | 832.01
| JB08-1U-PR-BK (10630c) | Кабельный органайзер горизонтальный 19", 1U, 8 пластиковых колец, металлический, цвет черный (RAL9004). | CABEUS | руб./шт | 1111.45
| JB08-2U-BK (7771c) | Кабельный органайзер горизонтальный 19" 2U, 5 колец, металлический, цвет черный (RAL9004), 88x485x100 мм. | CABEUS | руб./шт | 1493.32
| JB08-2U-GY (7917c) | Кабельный органайзер горизонтальный 19" 2U, 5 колец, металлический, цвет серый (RAL7035), 88x485x100 мм. | CABEUS | руб./шт | 1493.32
| JC04F (9036c) | Замок от передней двери напольных шкафов серии SH-05C-, ND-05C. | CABEUS | руб./шт | 1265.71
| JC04W (9038c) | Замок от передней двери для настенных шкафов серии SH-05F. | CABEUS | руб./шт | 1265.71
| JD04B-M (10209c) | Заглушка кабельного ввода напольного шкафа, цвет серый, 301х43 мм. | CABEUS | руб./шт | 292.09
| JD04B-M-BK (10922c) | Заглушка кабельного ввода напольного шкафа, цвет черный, 301х43 мм | CABEUS | руб./шт | 292.09
| JE05-1000 (7149c) | Полка 19" выдвижная (глубина полки 700 мм, глубина монтажа 715...810 мм), для шкафов и стоек глубиной 1000 мм, цвет серый. | CABEUS | руб./шт | 5008.49
| JE05-1000-BK (8632c) | Полка 19" выдвижная глубиной 700 (718...813) мм для шкафов и стоек глубиной 1000 мм, цвет черный. | CABEUS | руб./шт | 5008.49
| JE05-600 (7147c) | Полка 19" выдвижная глубиной 345...390 мм для шкафов и стоек глубиной 600 мм, цвет серый. | CABEUS | руб./шт | 3372.29
| JE05-600-BK (8630c) | Полка 19" выдвижная (глубина полки 300 мм, глубина установки 345...390 мм) для шкафов и стоек глубиной 600 мм, цвет черный. | CABEUS | руб./шт | 3372.29
| JE05-800 (7148c) | Полка 19" выдвижная глубиной 515...643 мм, для шкафов и стоек глубиной 800 мм, цвет серый. | CABEUS | руб./шт | 3945.08
| JE05-800-BK (8631c) | Полка 19" выдвижная (глубина полки 500 мм, глубина установки 515...643 мм), для шкафов и стоек глубиной 800 мм, цвет черный. | CABEUS | руб./шт | 3945.08
| JE10 (7150c) | Полка 19" выдвижная для клавиатуры, глубина 360 мм, цвет серый. | CABEUS | руб./шт | 2449.24
| JE10-BK (8633c) | Полка 19" выдвижная для клавиатуры, 360 мм, цвет черный. | CABEUS | руб./шт | 2449.24
| JF01 (9035c) | Роликовая опора для напольных шкафов серии SH-05C-, ND-05C- (1шт.) | CABEUS | руб./шт | 422.33
| JF07 (9034c) | Винтовая опора М12 для напольных шкафов серии SH-05C-, ND-05C- (1шт.) | CABEUS | руб./шт | 198.52
| JG01 (7321c) | Микропроцессорная контрольная панель со встроенным термостатом, для автоматического регулирования или управления вентиляторными модулями | CABEUS | руб./шт | 10661.84
| JG01-BK (8618c) | Микропроцессорная контрольная панель со встроенным термостатом, для автоматического регулирования или управления вентиляторными модулями, цвет черный (RAL 9004) | CABEUS | руб./шт | 10661.84
| JG02 (7151c) | Модуль вентиляторный 19", глубина 170 мм, 2 вентилятора, с цифровым термодатчиком, 35Вт, AC 220 В, вход питания IEC-60320 C14, шнур в комплекте 1.5м, крепеж в комплекте, 45х425х170 мм. | CABEUS | руб./шт | 14070.8
| JG02-BK (8615c) | Модуль вентиляторный 19" черный, глубина 170 мм, 2 вентилятора, 35Вт, AC 220 В, вход питания IEC-60320 C14, шнур в комплекте 1.5м, крепеж в комплекте, 45х425х170 мм. | CABEUS | руб./шт | 14070.8
| JG03-BK (8617c) | Модуль вентиляторный 19" черный, глубина 320 мм, 4 вентилятора, 70Вт, AC 220 В, вход питания IEC-60320 C14, шнур в комплекте 1.5м, крепеж в комплекте, 45х425х320 мм. | CABEUS | руб./шт | 9076.22
| JG03t-BK (8616c) | Модуль вентиляторный 19" черный, глубина 320 мм, 4 вентилятора, с цифровым термодатчиком, 70Вт, AC 220 В, вход питания IEC-60320 C14, шнур в комплекте 1.5м, крепеж в комплекте, 45х425х320 мм. | CABEUS | руб./шт | 17056.17
| JH05-06-100KG (2 шт) (8527c) | Направляющие в шкаф глубиной 600мм для установки серверного оборудования, пара, усиленные до 100кг. | CABEUS | руб./уп | 1024.2
| JH05-06-100KG-BK (2 шт) (8634c) | Направляющие в шкаф глубиной 600мм для установки серверного оборудования, пара, усиленные до 100кг, цвет черный. | CABEUS | руб./уп | 1024.2
| JH05-08-100KG (2 шт) (8528c) | Направляющие в шкаф глубиной 800мм для установки серверного оборудования, пара, усиленные до 100кг. | CABEUS | руб./уп | 1364.34
| JH05-08-100KG-BK (2 шт) (8635c) | Направляющие в шкаф глубиной 800мм для установки серверного оборудования, пара, усиленные до 100кг, цвет черный. | CABEUS | руб./уп | 1364.34
| JH05-10-100KG (2 шт) (8529c) | Направляющие в шкаф глубиной 1000мм для установки серверного оборудования, пара, усиленные до 100кг. | CABEUS | руб./уп | 1705.74
| JH05-10-100KG-BK (2 шт) (8636c) | Направляющие в шкаф глубиной 1000мм для установки серверного оборудования, пара, усиленные до 100кг, цвет черный. | CABEUS | руб./уп | 1705.74
| JH05-12-100KG-BK (2 шт) (9805c) | Направляющие в шкаф глубиной 1200мм для установки серверного оборудования, пара, усиленные до 100кг, цвет черный. | CABEUS | руб./уп | 2039.56
| JI01-A (7157c) | Кабельный органайзер вертикальное(кольцо) пластиковое 75x42мм. | CABEUS | руб./шт | 34.14
| JI01-A-BK (9722c) | Кабельный органайзер вертикальное(кольцо) пластиковое 75x42мм, цвет черный. | CABEUS | руб./шт | 34.14
| JI03 (4 шт) (7772c) | Комплект для скрепления шкафов серии SH-05C/ND-05C между собой (4 скобы). | CABEUS | руб./уп | 208.63
| JK03 (7158c) | Осветительная панель 19" светодиодная, AC 220-230 В, 5Вт, IP 20, УХЛ 3.1, длина шнура 1м, 45.5x484x33 мм, цвет серая. | CABEUS | руб./шт | 2944.9
| JK03-BK (8765c) | Осветительная панель 19" светодиодная, AC 220-230 В, 5Вт, IP 20, УХЛ 3.1, длина шнура 1м, 45.5x484x33 мм, цвет черная | CABEUS | руб./шт | 2944.9
| KTO011 (7767c) | Термостат механический на DIN-рейку NС - для включения нагревателя. Задаваемая t-включения от -0...+60°C, IP20, габ. 60х33х43 мм. | CABEUS | руб./шт | 1856.21
| KTS011 (7768c) | Термостат механический на DIN-рейку NO - для включения вентилятора. Задаваемая t-включения от -0...+60°C, IP20, габ. 60х33х43 мм. | CABEUS | руб./шт | 1856.21
| LA 0620.000 (313s) (4шт) | Комплект регулируемых опор для настенных шкафов WP; M6 | SYSMATRIX | руб./уп | 704.99
| LA 0820.900 (7734s) (4шт) | Комплект роликовых опор для шкафов SL; две роликовые опоры с фиксатором положения; две роликовые опоры без фиксатора положения. Нагрузочная способность на один ролик не более 150 кг. | SYSMATRIX | руб./уп | 2409.52
| LE05-1U1 | Осветительная панель 19", 1U, с ручным включателем, черная | ITK | руб./шт | 4055.43
| LE35-1U1 | Осветительная панель 19", 1U, с ручным включателем, серая | ITK | руб./шт | 4055.43
| LF-80 | Регулируемая опора (ножка), резьба М12 90x34 мм, черная | ITK | руб./шт | 451.65
| LPB (9033c) | Клипса для боковых стенок, для напольных и настенных шкафов, цвет черный (1шт). | CABEUS | руб./шт | 51.84
| LPG (9032c) | Клипса для боковых стенок, для напольных и настенных шкафов, цвет серый (1шт). | CABEUS | руб./шт | 51.84
| LWE3-09U-600-MW | Стенка задняя для шкафов LINEA, 9U, шириной 600мм, серая. | ITK | руб./шт | 1276.14
| LWE5-06U-600-MW | Стенка задняя для шкафов LINEA WE, 6U, шириной 600мм, черная. | ITK | руб./шт | 1023.61
| MCR-65 (7774c) | Кольцо организационное для укладки кабеля 65х45 мм, металлическое. | CABEUS | руб./шт | 170.7
| MCR-90 (7775c) | Кольцо организационное для укладки кабеля 90х65 мм, металлическое. | CABEUS | руб./шт | 192.2
| MCR-90-BK (8652c) | Кольцо организационное для укладки кабеля 90х65 мм, металлическое, цвет черный. | CABEUS | руб./шт | 192.2
| MFR 012-2 | Регулируемый механический гигростат контроля относительной влажности воздуха на DIN-рейку; АС 220В; IP20, 0...+60°C, 67x50x38 мм. | REM | руб./шт | 5440
| NM-16-50 (50 шт) | Крепежный комплект для инсталляции патч-панелей ( винт, шайба, гайка). Упаковка 50шт. | 5bites | руб./уп | 504.88
| NMC-OK400H-1U-BK-2 (2 шт) | Кабельный органайзер, 1U, глубина колец 40мм, металлический, с отверстиями в опорной планке, черный, уп-ка 2шт. | NIKOMAX | руб./уп | 1443
| NMC-OK580C-1U-BK | Кабельный органайзер, 1U, глубина колец 58мм, металлический, с крышкой, черный. | NIKOMAX | руб./шт | 902
| NMC-OK600H-1U-BK-2 (2 шт) | Кабельный органайзер, 1U, глубина колец 60мм, металлический, с отверстиями в опорной планке, черный, уп-ка 2шт. | NIKOMAX | руб./уп | 1490
| NMC-OK800H-1U-BK-2 (2 шт) | Кабельный органайзер, 1U, глубина колец 80мм, металлический, с отверстиями в опорной планке, черный, уп-ка 2шт. | NIKOMAX | руб./уп | 1521
| NMC-OK800-HU-BK-2 (2 шт) | Кабельный органайзер 19", 0,5U, глубина колец 80мм, металлический, черный, уп-ка 2шт. | NIKOMAX | руб./уп | 1554
| NMC-OK-BLANK-1U-BK | Панель-заглушка, 1U, металлическая, черная. | NIKOMAX | руб./шт | 331
| NMC-OK-BRSH-1U-BK | Панель-заглушка, 1U, со щеточным кабельным вводом, металлическая, черная. | NIKOMAX | руб./шт | 729
| NMC-OKFP-SL-1U-BK | Органайзер оптический 19", 1U, металлический, с пластиковыми направляющими, черный. | NIKOMAX | руб./шт | 12574
| NMC-OKFP-SL-2U-BK | Органайзер оптический 19", 2U, металлический, с пластиковыми направляющими, черный. | NIKOMAX | руб./шт | 16042
| NMC-OP110 | Кабельный органайзер 19", 1U, глубина колец 48мм, для 110 кроссов, металлический, с пластиковыми кольцами, белый с черным основанием. | NIKOMAX | руб./шт | 887
| NMC-OP530H-1U-BK-2 (2 шт) | Кабельный органайзер, 1U, глубина колец 53мм, пластиковые кольца, с отверстиями в опорной планке, черный, уп-ка 2шт. | NIKOMAX | руб./уп | 1204
| NMC-OP530HB-1U-BK-2 (2 шт) | Кабельный органайзер, 1U, глубина колец 53мм, пластиковые кольца, с щеточными вводами в опорной планке, черный, уп-ка 2шт. | NIKOMAX | руб./уп | 1599
| NMC-OV600-BK | Кольцо для вертикальной разводки кабельных линий, 50х60мм, металлическое, черное. | NIKOMAX | руб./шт | 121
| NMC-OV800-BK | Кольцо для вертикальной разводки кабельных линий, 50х80мм, металлическое, черное. | NIKOMAX | руб./шт | 136
| PC-C13C14-2M | PC-C13C14-2M ITK Кабель электропитания 3х1,5 2М с разъёмами С13-C14, U-ном. 230 В, I-ном. 10 А | ITK | руб./шт | 801.56
| PC-C13D-1M | ITK Кабель электропитания 3х1,5 1м с разъёмами С13 - нем.ст | ITK | руб./шт | 597.8
| PC-C13D-2M | ITK Кабель электропитания 3х1,5 2м с разъёмами С13 - нем.ст | ITK | руб./шт | 852.51
| PC-C13D-3M | ITK Кабель электропитания 3х1,5 3М с разъёмами С13 - нем.ст | ITK | руб./шт | 1080.82
| PC-C19C20-1M | ITK Кабель электропитания PDU 3х1,5 1М с разъёмами С19-C20 | ITK | руб./шт | 734.71
| PC-C19C20-2M | ITK Кабель электропитания PDU 3х1,5 2М с разъёмами С19-C20 | ITK | руб./шт | 981.84
| PD 0404.000 (7732s) | Панель c термодатчиком 35°C для подключения вентиляторов FU 0014.001 (тип 120х120) | SYSMATRIX | руб./шт | 2637.99
| PD 0802.000 (291s) | Блок розеток 19" на 8 розеток, выключатель, гнездо C14 под шнур | SYSMATRIX | руб./шт | 2375.99
| PD 0804.019 (293s) | Блок розеток 8 портов, 1.8м. Шнур | SYSMATRIX | руб./шт | 2891.99
| PDU-12P-2EU (7295c) | Блок розеток для 19" шкафов, вертикальный, 12 розеток Schuko, 16 A, выключатель, шнур 2м, алюминиевый корпус. | CABEUS | руб./шт | 4321.89
| PDU-13P-F-2EU (7294c) | Блок розеток для 19" шкафов, вертикальный, 13 розеток Schuko, фильтр, 16 A, без выключателя, шнур 2м, алюминиевый корпус. | CABEUS | руб./шт | 4584.9
| PDU-6P-2IEC (7289c) | Блок розеток для 19" шкафов, горизонтальный, 6 EURO розеток, 10 A, без выключателя, алюминиевый корпус, шнур 2 м, вилка IEC 320 C14. | CABEUS | руб./шт | 3244.58
| PDU-6P-B-2EU (7292c) | Блок розеток для 19" шкафов, горизонтальный, 6 EURO розеток, автоматический выключатель 16 A , шнур 2м, алюминиевый корпус. | CABEUS | руб./шт | 3660.58
| PDU-6P-F-2EU (7296c) | Блок розеток для 19" шкафов, горизонтальный, 6 EURO розеток, фильтр, 16 A, выключатель, шнур 2м, алюминиевый корпус. | CABEUS | руб./шт | 3393.78
| PDU819A-07 | Блок силовых розеток 19", с LED выключателем, 8 розеток евро, AC 220 В/50 Гц, P max 3,5 кВт, I 16 А, 44х482,6х44 мм, ПВХ, входной коннектор IEC-320-C14, цвет черный. Без кабеля | 5bites | руб./шт | 1571.31
| PDU819P-01 | Блок силовых розеток 19" со шнуром 2 м., с LED выключателем, 8 розеток EURO, AC 220 В/50 Гц, 3,5 кВт, 16 А, 1U, ПВХ, цвет черный. | 5bites | руб./шт | 1308.57
| PDU819P-08 | Блок розеток для 19" шкафов, горизонтальный, EURO розеток, выключатель со световой индикацией, алюминиевый корпус, 1U, 16 A, входной коннектор IEC-320-C14 (кабель приобретается отдельно). | 5bites | руб./шт | 1272.51
| PDU-8I-2IEC (7291c) | Блок розеток для 19" шкафов, горизонтальный, 8 розеток IEC 320 C13, 10 A, без выключателя, алюминиевый корпус, шнур 2 м, вилка IEC 320 C14. | CABEUS | руб./шт | 3307.8
| PDU-8P (2402c) | Блок розеток для 19" шкафов, горизонтальный, 8 EURO розеток, 10 A, выключатель, гнездо под шнур, алюминиевый корпус. | CABEUS | руб./шт | 2857.66
| PDU-8P-2EU (7297c) | Блок евророзеток для 19" шкафов, горизонтальный, 8 розеток, 16 A, выключатель, шнур 2м, алюминиевый корпус, немецкий стандарт. | CABEUS | руб./шт | 3263.55
| PDU-8P-2IEC (7070c) | Блок розеток для 19" шкафов, горизонтальный, 8 EURO розеток, 10 A, выключатель, алюминиевый корпус, шнур 2 м, вилка IEC 320 C14. | CABEUS | руб./шт | 3307.8
| PDU919A-04 | Блок розеток для 19" шкафов, горизонтальный, 9 EURO розеток, без выключателя, алюминиевый корпус, 1U, 16 A, 2м. | 5bites | руб./шт | 1700.11
| PDU919P-02 | Блок силовых розеток 19" со шнуром 2 м., 9 розеток EURO, AC 220 В/50 Гц, 3,5 кВт, 16 А, 1U, ПВХ, цвет черный. | 5bites | руб./шт | 1308.57
| PDU-9P-2EU (7288c) | Блок розеток для 19" шкафов, горизонтальный, 9 EURO розеток, 16 A, без выключателя, шнур 2м, алюминиевый корпус. | CABEUS | руб./шт | 3307.8
| PDU-9P-2IEC (7287c) | Блок розеток для 19" шкафов, горизонтальный, 9 EURO розеток, 10 A, без выключателя, алюминиевый корпус, шнур 2 м, вилка IEC 320 C14. | CABEUS | руб./шт | 3140.89
| PH12-6D1-P | Блок силовых розеток 19" со шнуром 2 м., с LED выключателем, 6 розеток SCHUKO, AC 220 В/50 Гц, P max 2,2 кВт, I 16 А, 44х482,6х44 мм, ПВХ, цвет черный. | ITK | руб./шт | 2305.39
| PH12-7D1 | Блок силовых розеток 19", горизонтальный, 1U, с выключателем с подсветкой, 7х Schuko, шнур 2 м с вилкой Schuko, АC 230-250 В/50 Гц, 3.5 кВт, 16 А; 487x44.4x55 мм. | ITK | руб./шт | 3538.18
| PH12-7D1-P | Блок силовых розеток 19" со шнуром 2 м., с LED выключателем, 7 розеток SCHUKO, AC 220 В/50 Гц, P max 3,5 кВт, I 16 А, 44х482,6х44 мм, цвет черный. Материал корпуса - термостойкий ПВХ | ITK | руб./шт | 2473.65
| PH12-7D3 | Блок силовых розеток 19" без шнура, с LED выключателем, 7 розеток SCHUKO, вилка C14, AC 220 В/50 Гц, P max 2,2 кВт, I 10 А, 44х482,6х44 мм, ПВХ, цвет черный. | ITK | руб./шт | 3656.55
| PH12-8C131 | Блок силовых розеток 19" со шнуром 2 м., с LED выключателем, 8 розеток C13, AC 220 В/50 Гц, P max 3,5 кВт, I 16 А, 44х482,6х44 мм, ПВХ, цвет черный. | ITK | руб./шт | 3762.64
| PH12-8C133 | Блок силовых розеток 19" без шнура, с LED выключателем, 7 розеток C13, вилка С14, AC 220 В/50 Гц, P max 2,2 кВт, I 10 А, 44х482,6х44 мм, ПВХ, цвет черный. | ITK | руб./шт | 3479.95
| PH12-8D1 | Блок силовых розеток 19" со шнуром, с LED выключателем, 8 розеток SCHUKO, AC 220 В/50 Гц, P max 3,5 кВт, I 16 А, 44х482,6х44 мм, ПВХ, цвет черный. | ITK | руб./шт | 3984.34
| PH12-8D1-P | Блок силовых розеток 19" со шнуром 2м, с LED выключателем, 8 розеток SCHUKO, вилка С4 , AC 220 В/50 Гц, P max 3,5 кВт, I 16 А, 44х482,6х44 мм, ПВХ, цвет черный. | ITK | руб./шт | 2786
| PH12-8D3 | Блок силовых розеток 19" без шнура, с LED выключателем, 8 розеток SCHUKO, вилка С14 , AC 220 В/50 Гц, P max 2,2 кВт, I 10 А, 44х482,6х44 мм, ПВХ, цвет черный. | ITK | руб./шт | 3509.24
| PH13-7D3 | Блок силовых розеток 19" без шнура, с LED выключателем, 7 розеток SCHUKO, вилка С14 , AC 220 В/50 Гц, P max 2,2 кВт, I 10 А, 44х482,6х44 мм, ПВХ, цвет черный. | ITK | руб./шт | 4022.94
| PH21-06C19-11 | Блок силовых розеток 19", горизонтальный, 1.5U, с фиксатором вилки и автоматом на 16А, 6хIEC 320 C19, шнур 3 м с вилкой Schuko, АC 230-250 В/50 Гц, 3.5 кВт, 16 А; 487x64x82 мм. | ITK | руб./шт | 4786.78
| PH21-6D3 | Блок силовых розеток 19" без шнура, с автоматом 1P 10А, 6 розеток SCHUKO, вилка С14 , AC 220 В/50 Гц, P max 2,2 кВт, I 10 А, 44х482,6х44 мм, ПВХ, цвет черный. | ITK | руб./шт | 3526.91
| PH22-7D2C131-P | Блок силовых розеток 19" со шнуром 2 м с розеткой SCHUKO., 7 розеток SCHUKO, 2 розетки С13, AC 220 В/50 Гц, ПВХ, цвет черный. | ITK | руб./шт | 2612.31
| PH22-7D2C132-P | Блок силовых розеток 19" со шнуром 2 м с розеткой IEC C14., 7 розеток SCHUKO, 2 розетки С13, AC 220 В/50 Гц, ПВХ, цвет черный. | ITK | руб./шт | 2612.57
| PH22-9D1 | Блок силовых розеток 19" со шнуром 2 м., 9 розеток SCHUKO, шнур SCHUKO , AC 220 В/50 Гц, P max 2,2 кВт, I 10 А, 44х482,6х44 мм, алюминиевый профиль, цвет черный. | ITK | руб./шт | 4221.21
| PH22-9D1-P | Блок силовых розеток 19" со шнуром 2 м., 9 розеток SCHUKO, шнур SCHUKO , AC 220 В/50 Гц, P max 2,2 кВт, I 10 А, 44х482,6х44 мм, ПВХ, цвет черный. | ITK | руб./шт | 2918.18
| PH22-9D2 | Блок силовых розеток 19" со шнуром 2 м., 9 розеток SCHUKO, шнур IEC 320 С14, AC 220 В/50 Гц, P max 2,2 кВт, I 10 А, 487х44,4х45 мм, алюминиевый профиль, цвет черный. | ITK | руб./шт | 3714.67
| PH22-9D2-P | Блок силовых розеток 19" со шнуром 2 м., с автоматом 1P 10А, 9 розеток SCHUKO, шнур IEC 320 С14, AC 220 В/50 Гц, P max 3,5 кВт, I 16 А, 44х482,6х44 мм, ПВХ, цвет черный. | ITK | руб./шт | 2536.64
| PS-3U-BK (8645c) | Корпус с DIN-рейкой на 22 места, 19 дюймов, 3 юнита, цвет черный (RAL 9004) | CABEUS | руб./шт | 2729.95
| PWC-IEC13-IEC14-1.8-BK | Кабель питания с заземлением; IEC320-C14 > IEC320-C13 (3х0,75), 10А, 1,8 м. Черный. | Hyperline | руб./шт | 728
| PWC-IEC13-IEC14-10-BK | Кабель питания монитор-компьютер IEC 320 C13 - IEC 320 C14 (3x1.0), 10A, прямая вилка, 10 м | Hyperline | руб./шт | 2750
| PWC-IEC13-SHM-1.8-BK | Кабель питания компьютера (Schuko+C13) (3x0.75), 10A, угловая вилка, 1.8 м, цвет черный. | Hyperline | руб./шт | 684
| PWC-IEC13-SHM-5.0-BK | Кабель питания компьютера (Schuko+C13) (3x1.0), 10A, угловая вилка, 5м, цвет черный. | Hyperline | руб./шт | 1550
| PWC-IEC19-IEC20-10-BK | Кабель питания IEC 320 C19 - IEC 320 C20 (3x1.5), 16A, прямая вилка, 10 м | Hyperline | руб./шт | 4320
| PWC-IEC19-IEC20-5.0-BK | Кабель питания IEC 320 C19 - IEC 320 C20 (3x1.5), прямая вилка, 16A, 5 м | Hyperline | руб./шт | 2450
| PWC-IEC19-SHM-1.8-BK | Кабель питания (Schuko+C19) (3x1.5), 16A, угловая вилка, 1.8м, цвет черный. | Hyperline | руб./шт | 1265
| R-10-10C13-FI-440-Z | Блок розеток без шнура с фильтром и индикатором, 10 IEC 60320 C13, вход IEC 60320 C14, 10A, алюминий, 19" | REM | руб./шт | 4318
| R-10-10C13-I-440-Z | Блок силовых розеток 19" без шнура, с индикатором, 10 розеток IEC 60320 C13, алюминиевый корпус, 1U, U-ном. 220-250 В/50 Гц, P- 2,5 кВт, I 10 А, IP20, 45х484х45 мм, цвет черный. | REM | руб./шт | 3621
| R-10-10C13-V-440-Z | Блок силовых розеток для 19" шкафов, без шнура вход питания IEC 60320 C14, горизонтальный, с индикатором, 10 розеток IEC 60320 C13, алюминиевый корпус, 1U, цвет черный, АС 220-250 В/2.5 кВт, 10 А, IP20, 45х484х45 мм. | REM | руб./шт | 3799.5
| R-10-12C13-V-440-1.8 | Блок розеток с выключателем, 12 IEC 60320 C13, 10A, алюминий, 19", шнур 1.8 м. | REM | руб./шт | 4054.5
| R-10-3S-V-220-Z | Блок розеток 10" с выключателем, 3 Sсhuko, вход IEC 60320 C14, корпус алюминий, 2.3 кВт, 10 A, 45х256х45 мм. | REM | руб./шт | 2847.5
| R-10-4S-6C13-V-440-1.8 | Блок розеток 19" с выключателем, 4 Sсhuko, 6 IEC 60320 C13, корпус алюминий, шнур 1.8 м IEC 60320 C14, 2.3 кВт, 10 A, 45х484х45 мм. | REM | руб./шт | 4573
| R-10-5C13-V-220-Z | Блок розеток без шнура с выкл., 5хIEC 60320 C13, вход IEC 60320 C14, 10A, алюм., выключатель; вход кабеля питания IEC 60320 C14. Кабель в комплект поставки не входит. Выполнен в 10” формате; нагрузки: 10А; IP20. | REM | руб./шт | 2499
| R-10-5S-5C13-V-440-Z | Блок силовых розеток 19" без шнура, с выключателем, 5 розеток Schuko, 5 розеток IEC 60320 C13, алюминиевый корпус, 1U, U-ном. 220-250 В/50 Гц, P-потр. max 2,5 кВт, I-ном. 10 А, IP20, размеры (ВхШхГ) 45х484х45 мм, цвет черный. | REM | руб./шт | 3536
| R-10-6S-5C13-I-440-Z | Блок розеток без шнура с индикатором, 6 Sсhuko, 5 IEC 60320 C13, вход IEC 60320 C14, 10A, алюминий, 19" | REM | руб./шт | 4488
| R-10-7S-FI-440-Z | Блок розеток без шнура с фильтром защиты + индикация., 7 Sсhuko, вход IEC 60320 C14, 10A, алюм., 19". | REM | руб./шт | 3621
| R-10-8S-V-440-1.8 | Блок розеток с выключателем, 8 Sсhuko, 10 A, алюм., 19", шнур 1.8 м. | REM | руб./шт | 3451
| R-10-8S-V-440-Z | Блок силовых розеток 19" без шнура, с выключателем, 8 розеток Schuko, алюминиевый корпус, 1U, U-ном. 220-250 В/50 Гц, P-потр. max 2,5 кВт, I-ном. 10 А, IP20, размеры (ВхШхГ) 45х484х45 мм, цвет черный | REM | руб./шт | 3102.5
| R-10-9S-I-440-Z | Блок розеток без шнура с инд., 9хSсhuko, вход IEC 320 C14, 10A, алюм., 19"; индикатор питания; 10А; IP20. | REM | руб./шт | 3102.5
| R-10-Cord-C13-C14-1.8 | Кабель электропитания с заземлением IEC 60320 C13/IEC 60320, 10А/250В (3x1,0), длина 1,8 м., цвет черный. | REM | руб./шт | 637.5
| R-10-Cord-C13-C14-3 | Кабель электропитания с заземлением IEC 60320 C13/IEC 60320 С14, 10А/250В (3x1,0), длина 3 м., цвет черный. | REM | руб./шт | 722.5
| R-10-Cord-C13-S-1.8 | Кабель электропитания с заземлением IEC 60320 C13/Schuko, 10А/250В (3x1,0), длина 1,8 м., цвет черный. | REM | руб./шт | 637.5
| R-10-Cord-C13-S-3 | Кабель электропитания с заземлением IEC 60320 C13/Schuko, 10А/250В (3x1,0), длина 3 м., цвет черный. | REM | руб./шт | 722.5
| R-10-Cord-C13-S-5 | Кабель электропитания с заземлением IEC 60320 C13/Schuko, 10А/250В (3x1,0), длина 5 м., цвет черный | REM | руб./шт | 816
| R-16-10S-10C13-FI-1420-3 | Блок розеток вертикальный с фильтром защиты и индикатором питания, 10 Schuko, 10 IEC 60320 C13, 33U, корпус алюминий, шнур 3 м Schuko, 3.5кВт, 16 A, 1463х45х60 мм. | REM | руб./шт | 11313.5
| R-16-10S-10C13-V-1420 | Вертикальный блок розеток с выключателем, 10 Schuko, 10 C13, вход IEC 60320 C20 16A, алюминий, 33-48U | REM | руб./шт | 10710
| R-16-10S-10C19-A-1420-3 | Блок розеток вертикальный с автоматом, 10 Schuko, 10 IEC 60320 C19, 33U, корпус алюминий, шнур 3 м Schuko, 3.5кВт, 16 A, 1463х45х60 мм. | REM | руб./шт | 15206.5
| R-16-10S-10C19-A-1420-K | Блок розеток вертикальный с автоматом, 10 Schuko, 10 IEC 60320 C19, 33U, корпус алюминий, вход клеммная колодка, 3.5кВт, 16 A, 1463х45х60 мм. | REM | руб./шт | 14169.5
| R-16-14C13-10C19-V-1420 | Блок розеток вертикальный с выключателем, 14 IEC 60320 C13, 10 IEC 60320 C19, 33U, корпус алюминий, вход IEC 60320 C20, 3.5кВт, 16 A, 1463х45х60 мм. | REM | руб./шт | 15028
| R-16-15S-10C13-FI-1820-3 | Вертикальный блок розеток с фильтром и индикатором, 15 Schuko, 10 C13, 16A, алюминий, 42-48U, шнур 3 м. | REM | руб./шт | 13651
| R-16-15S-10C13-V-1820 | Блок розеток вертикальный с выкл, 15хSchuko, 10хIEC 60320 C13, 16A, алюм., 42-48U"; IP20; вход питания: IEC 60320 C14; 1863х45х45 мм. | REM | руб./шт | 13047.5
| R-16-15S-10C19-A-1820-K | Блок розеток вертикальный с автоматом, 15 Schuko, 10 IEC 60320 C19, 42U, корпус алюминий, вход клеммная колодка, 3.5кВт, 16 A, 1863х45х60 мм. | REM | руб./шт | 16498.5
| R-16-16C13-12C19-V-1820 | Блок розеток вертикальный с выключателем, 16 IEC 60320 C13, 12 IEC 60320 C19, 42U, корпус алюминий, вход IEC 60320 C20, 3.5кВт, 16 A, 1863х45х60 мм. | REM | руб./шт | 17969
| R-16-20S-A-1420-3 | Блок розеток вертикальный с автоматом, 20 Sсhuko, 33U, корпус алюминий, шнур 3 м Schuko, 3.5кВт, 16 A, 1463х45х60 мм. | REM | руб./шт | 11577
| R-16-20S-A-1420-K | Вертикальный блок розеток с автоматом 16А, 20 Schuko, 16A, алюминий, 33-48U, колодка | REM | руб./шт | 10540
| R-16-20S-FI-1420-3 | Блок розеток вертикальный с фильтром защиты и индикатором питания, 20 Sсhuko, 33U, корпус алюминий, шнур 3 м Schuko, 3.5кВт, 16 A, 1463х45х60 мм. | REM | руб./шт | 11058.5
| R-16-25C13-FI-1820-3 | Блок розеток вертикальный с фильтром защиты и индикатором питания, 25 IEC 60320 C13, 42U, корпус алюминий, шнур 3 м Schuko, 3.5кВт, 16 A, 1863х45х60 мм. | REM | руб./шт | 14603
| R-16-25S-A-1820-3 | Блок розеток вертикальный с автоматом, 25хSchuko, 16A, алюм., 42-48U"; IP20; вход питания: кабель 3 м; 1863х45х45 мм. | REM | руб./шт | 13906
| R-16-25S-A-1820-K | Вертикальный блок розеток с автоматом 16А, 25 Schuko, 16A, алюминий, 42-48U, колодка | REM | руб./шт | 13047.5
| R-16-25S-FI-1820-3 | Блок розеток вертикальный с фильтром защиты и индикатором питания, 25 Sсhuko, 42U, корпус алюминий, шнур 3 м Schuko, 3.5кВт, 16 A, 1863х45х60 мм. | REM | руб./шт | 13387.5
| R-16-25S-I-1820-3 | Вертикальный блок розеток с индикатором, 25 Schuko, 16A, алюминий, 42-48U, шнур 3 м. | REM | руб./шт | 12614
| R-16-36C13-6C19-V-1420 | Блок розеток вертикальный с выключателем, 36 IEC 60320 C13, 6 IEC 60320 C19, 33U, корпус алюминий, вход IEC 60320 C20, 3.5кВт, 16 A, 1463х45х60 мм. | REM | руб./шт | 15291.5
| R-16-48C13-V-1420 | Блок розеток вертикальный с выключателем, 48 IEC 60320 C13, 33U, корпус алюминий, вход IEC 60320 C20, 3.5кВт, 16 A, 1463х45х60 мм. | REM | руб./шт | 13906
| R-16-6C19-A-440-3 | Блок силовых розеток для 19" шкафов, кабель питания 3 м Schuko, горизонтальный, автомат защиты 16А, 6 розеток IEC 60320 C19, алюминиевый корпус, 1U, цвет черный, АС 220-250 В/3.7 кВт, 16 А, IP20, 45х484х45 мм. | REM | руб./шт | 6995.5
| R-16-6C19-A-440-K | Блок силовых розеток для 19" шкафов, вход питания клеммная колодка под провод до 2.5 мм, горизонтальный, автомат защиты 16А, 6 розеток IEC 60320 C19, алюминиевый корпус, 1U, цвет черный, АС 220-250 В/3.7 кВт, 16 А, IP20, 45х484х45 мм. | REM | руб./шт | 5788.5
| R-16-6S-V-U-440-1.8 | Блок розеток 19" с выключателем, 6 Sсhuko, USB-порт 2 шт, корпус алюминий, шнур 1.8 м Schuko, 3.5кВт, 16 A, 45х484х45 мм. | REM | руб./шт | 5091.5
| R-16-6S-V-U-440-3 | Блок розеток 19" с выключателем, 6 Sсhuko, USB-порт 2 шт, корпус алюминий, шнур 3 м Schuko, 3.5кВт, 16 A, 45х484х45 мм. | REM | руб./шт | 5270
| R-16-7S-A-440-3 | Блок розеток 19" с автоматом, 7 Sсhuko, корпус алюминий, шнур 3 м Schuko, 3.5кВт, 16 A, 45х484х45 мм. | REM | руб./шт | 4573
| R-16-7S-A-440-K | Блок силовых розеток 19" без шнура, с автоматом 1P 16А, 7 розеток SCHUKO, ,AC 220 В/50 Гц, P max 4 кВт, 45х484х45 мм,алюминиевый корпус, цвет черный. | REM | руб./шт | 3969.5
| R-16-7S-FI-440-1.8 | Блок силовых розеток для 19" шкафов, кабель питания 1.8 м Schuko, горизонтальный, фильтр защиты, индикатор питания, 7 розеток Schuko, алюминиевый корпус, 1U, цвет черный, АС 220-250 В/3.7 кВт, 16 А, IP20, 45х484х45 мм. | REM | руб./шт | 4054.5
| R-16-7S-FI-440-3 | Блок розеток с фильтром и индикатором, 7 Schuko, 16A, алюминий, 19", шнур 3 м. | REM | руб./шт | 4318
| R-16-7S-V-440-Z | Блок розеток 19" Rem-16 с выкл., 7 Schuko, вход IEC 60320 C20, 16A, алюм., | REM | руб./шт | 3196
| R-16-8C19-I-440-3 | Блок розеток 19" с индикатором, 8 IEC 60320 C19, корпус алюминий, шнур 3 м Sсhuko, 3.5кВт, 16 A, 45х484х45 мм. | REM | руб./шт | 6825.5
| R-16-8S-AM-440-3 | Блок розеток с амперметром, 8хSchuko, алюм., 19", шнур 3 м; 16А; IP20; Вход питания: кабель 3 м; 45х484х45 мм. | REM | руб./шт | 5091.5
| R-16-8S-V-440-1.8 | Блок силовых розеток 19" со шнуром 1,8 м., с выключателем, 8 розеток Schuko, алюминиевый корпус, 1U, U-ном. 220-250 В/50 Гц, P-потр. max 4 кВт, I-ном. 16 А, IP20, размеры (ВхШхГ) 45х484х45 мм, цвет черный | REM | руб./шт | 3536
| R-16-8S-V-440-3 | Блок силовых розеток 19" со шнуром 3 м., с выключателем, 8 розеток Schuko, алюминиевый корпус, 1U, U-ном. 220-250 В/50 Гц, P-потр. max 4 кВт, I-ном. 16 А, IP20, размеры (ВхШхГ) 45х484х45 мм, цвет черный | REM | руб./шт | 3969.5
| R-16-9C13-V-440-1.8 | Блок розеток с выкл, 9 х IEC320 C13, 16A, алюм.; IP20; вход питания: кабель 1.8 м Euro; 484х45х45 мм. | REM | руб./шт | 3969.5
| R-16-9C13-V-440-3 | Блок розеток с выключателем, 9 IEC 60320 C13, 16A, алюминий, 19", шнур 3 м. | REM | руб./шт | 4054.5
| R-16-9S-I-440-1.8 | Блок силовых розеток 19" со шнуром 1,8 м., с выключателем, 9 розеток Schuko, алюминиевый корпус, 1U, U-ном. 220-250 В/50 Гц, P-потр. max 4 кВт, I-ном. 16 А, IP20, размеры (ВхШхГ) 45х484х45 мм, цвет черный | REM | руб./шт | 3536
| R-16-9S-I-440-3 | Блок силовых розеток 19" со шнуром 3 м., с индикатором питания, 9 розеток Schuko, алюминиевый корпус, 1U, U-ном. 220-250 В/50 Гц, P-потр. max 4 кВт, I-ном. 16 А, IP20, размеры (ВхШхГ) 45х484х45 мм, цвет черный | REM | руб./шт | 3799.5
| R-16-Cord-C19-C20-1.8 | Шнур питания с заземлением IEC 60320 C19/IEC 60320 C20, 16 А, 250 В (3 × 1,5), длина 1,8 м. | REM | руб./шт | 1088
| R-16-Cord-C19-C20-3 | Кабель электропитания с заземлением 3х1,5; с разъёмами С13-C14; С13-C14; цвет черный. | REM | руб./шт | 1445
| R-16-Cord-C19-S-1.8 | Шнур питания с заземлением IEC 60320 C19/Schuko, 16 А,250 В (3 × 1.5), длина 1.8 м. | REM | руб./шт | 1088
| R-32-20C13-10C19-A-I-1420-K | Блок розеток вертикальный с автоматом и индикатором, 20 IEC 60320 C13, 10 IEC 60320 C19 на 2 контура, 33U, корпус алюминий, вход клеммная колодка, 7.5кВт, 32 A, 1463х45х60 мм. | REM | руб./шт | 17365.5
| R-32-10S-10C13-10C19-A-Am-1820-K | Блок розеток вертикальный с амперметром и автоматом, 10хSchuko, 32A, алюм., 42-48U"; IP20; вход питания: клеммная колодка; 1863х45х45 мм. | REM | руб./шт | 22032
| R-32-10S-8C13-10C19-A-Am-1420-K | Блок розеток вертикальный с амперметром и автоматом, 10 Sсhuko, 8 IEC 60320 C13, 10 IEC 60320 C19 на 2 контура, 33U, корпус алюминий, вход клеммная колодка, 7.5кВт, 32 A, 1463х45х60 мм. | REM | руб./шт | 19958
| R-32-10S-12C13-4C19-A-I-1420-3-2P | Блок розеток вертикальный с автоматом и индикатором, 10 Schuko, 12 IEC 60320 C13, 4 IEC 60320 C19 на 2 контура, 33U, корпус алюминий, вход промышленная вилка IEC309 шнур 3 м, 7.5кВт, 32 A, 1463х45х60 мм. | REM | руб./шт | 17450.5
| R-32-10S-24C13-4C19-A-I-1820-3-2P | Блок розеток вертикальный с автоматом и индикатором, 10 Schuko, 24 IEC 60320 C13, 4 IEC 60320 C19 на 2 контура, 42U, корпус алюминий, вход промышленная вилка IEC309 шнур 3 м, 7.5кВт, 32 A, 1863х45х60 мм. | REM | руб./шт | 21683.5
| R-32-12C13-I-440-K | Блок розеток с индикатором, 12 IEC 60320 C13, 32А, алюминий, 19", колодка | REM | руб./шт | 4921.5
| R-32-16S-8C19-A-Am-1420-K | Блок розеток вертикальный с амперметром, автоматом, 16хSchuko, 8 х IEC320 C19, 32A, алюм., 33-48U; IP20; вход питания: клеммная колодка.; 1463х45х45 мм. | REM | руб./шт | 21768.5
| R-32-20S-A-I-1420-3-2P | Блок розеток вертикальный с автоматом и индикатором, 20 Schuko на 2 контура, 33U, корпус алюминий, вход промышленная вилка IEC309 шнур 3 м, 7.5кВт, 32 A, 1463х45х60 мм. | REM | руб./шт | 17195.5
| R-32-24C13-6C19-A-I-1420-3-2P | Блок розеток вертикальный с автоматом и индикатором, 24 IEC 60320 C13, 6 IEC 60320 C19 на 2 контура, 33U, корпус алюминий, вход промышленная вилка IEC309 шнур 3 м, 7.5кВт, 32 A, 1463х45х60 мм. | REM | руб./шт | 17365.5
| R-32-24S-A-Am-1820-K | Блок розеток вертикальный с автоматом и амперметром, 24 Sсhuko на 2 контура, 42U, корпус алюминий, вход клеммная колодка, 7.5кВт, 32 A, 1863х45х60 мм. | REM | руб./шт | 21428.5
| R-32-24S-A-I-1820-3-2P | Блок розеток вертикальный с автоматом и индикатором, 24 Schuko на 2 контура, 42U, корпус алюминий, вход промышленная вилка IEC309 шнур 3 м, 7.5кВт, 32 A, 1863х45х60 мм. | REM | руб./шт | 20128
| R-32-24S-Am-1820-K | Блок розеток вертикальный с амперметром, 24хSchuko, алюм., 42-48U"; 32 А; IP20; вход питания: клеммная колодка; 1863х45х45 мм. | REM | руб./шт | 18572.5
| R-32-2S-3C19-A-I-440-K | Блок розеток 19" с автоматом и индикатором, 2 Sсhuko, 3 IEC 60320 C19, корпус алюминий, вход клеммная колодка, 7.4кВт, 32 A, 45х484х60 мм. | REM | руб./шт | 6825.5
| R-32-2x(10C13-5C19-A-Am)-1420-K | Блок розеток вертикальный с амперметром и автоматом, на 2 контура по 10 IEC 60320 C13, 5 IEC 60320 C19, 33U, корпус алюминий, вход клеммная колодка, 7.5кВт, 32 A, 1463х45х60 мм. | REM | руб./шт | 20825
| R-32-2x(10S-6C19-A-Am)-1820-K | Блок розеток вертикальный с автоматом и амперметром, на 2 контура по 10 Sсhuko, 6 IEC 60320 C19, 42U, корпус алюминий, вход клеммная колодка, 7.5кВт, 32 A, 1863х45х60 мм. | REM | руб./шт | 23672.5
| R-32-2X(12S-A-Am)-1820-K | Блок розеток вертикальный с автоматом и амперметром, на 2 контура по 12 Sсhuko, 42U, корпус алюминий, вход клеммная колодка, 7.5кВт, 32 A, 1863х45х60 мм. | REM | руб./шт | 21683.5
| R-32-2x(8S-4C19-A-I)-1420-K | Блок розеток вертикальный с автоматом и индикатором, на 2 контура по 8 Sсhuko, 4 IEC 60320 C19, 33U, корпус алюминий, вход клеммная колодка, 7.5кВт, 32 A, 1463х45х60 мм. | REM | руб./шт | 19006
| R-32-36C13-6C19-A-I-1820-3-2P | Блок розеток вертикальный с автоматом и индикатором, 36 IEC 60320 C13, 6 IEC 60320 C19 на 2 контура, 42U, корпус алюминий, вход промышленная вилка IEC309 шнур 3 м, 7.5кВт, 32 A, 1863х45х60 мм. | REM | руб./шт | 21513.5
| R-32-36C13-A-I-1420-3-2P | Блок розеток вертикальный с автоматом и индикатором, 36 IEC 60320 C13 на 2 контура, 33U, корпус алюминий, вход промышленная вилка IEC309 шнур 3 м, 7.5кВт, 32 A, 1463х45х60 мм. | REM | руб./шт | 15895
| R-32-3C13-3C19-A-Am-440-K | Блок розеток 19" с амперметром и автоматом, 3 IEC 60320 C13, 3 IEC 60320 C19, корпус алюминий, вход клеммная колодка, 7.4кВт, 32 A, 45х484х60 мм. | REM | руб./шт | 7599
| R-32-3S-5C13-A-440-K | Блок розеток 19" с автоматом, 3 Sсhuko, 5 IEC 60320 C13, корпус алюминий, вход клеммная колодка, 7.4кВт, 32 A, 45х484х60 мм. | REM | руб./шт | 5695
| R-32-48C13-A-I-1820-3-2P | Блок розеток вертикальный с автоматом и индикатором, 48 IEC 60320 C13 на 2 контура, 42U, корпус алюминий, вход промышленная вилка IEC309 шнур 3 м, 7.5кВт, 32 A, 1863х45х60 мм. | REM | руб./шт | 20043
| R-32-5C19-A-440-K | Блок розеток 19" с автоматом, 5 IEC 60320 C19, корпус алюминий, вход клеммная колодка, 7.4кВт, 32 A, 45х484х60 мм. | REM | руб./шт | 6910.5
| R-32-6C19-Am-440-K | Блок розеток 19" с амперметром, 6 IEC 60320 C19, корпус алюминий, вход клеммная колодка, 7.4кВт, 32 A, 45х484х60 мм. | REM | руб./шт | 7947.5
| R-32-6C19-I-440-K | Блок розеток 19" с индикатором, 6 IEC 60320 C19, корпус алюминий, вход клеммная колодка, 7.4кВт, 32 A, 45х484х60 мм. | REM | руб./шт | 6477
| R-32-6S-A-440-K | Блок розеток с инд., 6 х Schuko, 32A, алюм., 19"; IP20; Вход питания: клеммная колодка; 484х45х45 мм. | REM | руб./шт | 6043.5
| R-32-7S-Am-440-K | Блок розеток с инд., 7хSchuko, алюм., 19"; 32 А; IP20В, вход питания: клеммная колодка; 484х45х45 мм. | REM | руб./шт | 7080.5
| R-32-8S-I-440-K | Блок розеток с инд., 8хSchuko, алюм., 19"; 32 А; IP20Вход питания: клеммная колодка; 484х45х45 мм. | REM | руб./шт | 5788.5
| R-3x16-24S-I-1420-3-3PN | Блок розеток вертикальный с индикатором трехфазный, 24 Schuko, 33U, корпус алюминий, вход промышленная вилка IEC309 шнур 3 м, 400В, 3х16 A, 1463х45х60 мм. | REM | руб./шт | 16243.5
| R-3x16-36C13-6C19-I-1420-3-3PN | Блок розеток вертикальный с индикатором трехфазный, 36 IEC 60320 C13, 6 IEC 60320 C19, 33U, корпус алюминий, вход промышленная вилка IEC309 шнур 3 м, 400В, 3х16 A, 1463х45х60 мм. | REM | руб./шт | 17620.5
| R-3x16-48C13-I-1420-3-3PN | Блок розеток вертикальный с индикатором трехфазный, 48 IEC 60320 C13, 33U, корпус алюминий, вход промышленная вилка IEC309 шнур 3 м, 400В, 3х16 A, 1463х45х60 мм. | REM | руб./шт | 16498.5
| R-3x32-12S-18C13-3C19-A-I-1820-3-3PN | Блок розеток вертикальный с индикатором трехфазный, 6 автоматов, 12 Schuko, 18 IEC 60320 C13, 3 IEC 60320 C19 на 6 контуров, 42U, корпус алюминий, вход промышленная вилка IEC309 шнур 3 м, 400В, 3х32 A, 1863х45х60 мм. | REM | руб./шт | 26010
| R-3x32-18S-A-I-1420-3-3PN | Блок розеток вертикальный с индикатором трехфазный, 6 автоматов, 18 Schuko на 6 контуров, 33U, корпус алюминий, вход промышленная вилка IEC309 шнур 3 м, 400В, 3х32 A, 1463х45х60 мм. | REM | руб./шт | 21862
| R-3x32-24C13-6C19-A-I-1420-3-3PN | Блок розеток вертикальный с индикатором трехфазный, 6 автоматов, 24 IEC 60320 C13, 6 IEC 60320 C19 на 6 контуров, 33U, корпус алюминий, вход промышленная вилка IEC309 шнур 3 м, 400В, 3х32 A, 1463х45х60 мм. | REM | руб./шт | 22984
| R-3x32-24S-A-I-1820-3-3PN | Блок розеток вертикальный с индикатором трехфазный, 6 автоматов, 24 Schuko на 6 контуров, 33U, корпус алюминий, вход промышленная вилка IEC309 шнур 3 м, 400В, 3х32 A, 1463х45х60 мм. | REM | руб./шт | 25576.5
| R-3x32-36C13-6C19-A-I-1820-3-3PN | Блок розеток вертикальный с индикатором трехфазный, 6 автоматов, 36 IEC 60320 C13, 6 IEC 60320 C19 на 6 контуров, 42U, корпус алюминий, вход промышленная вилка IEC309 шнур 3 м, 400В, 3х32 A, 1863х45х60 мм. | REM | руб./шт | 26180
| R-3x32-36C13-A-I-1420-3-3PN | Блок розеток вертикальный с индикатором трехфазный, 6 автоматов, 36 IEC 60320 C13 на 6 контуров, 33U, корпус алюминий, вход промышленная вилка IEC309 шнур 3 м, 400В, 3х32 A, 1463х45х60 мм. | REM | руб./шт | 21250
| R-3x32-48C13-A-I-1820-3-3PN | Блок розеток вертикальный с индикатором трехфазный, 6 автоматов, 48 IEC 60320 C13 на 6 контуров, 42U, корпус алюминий, вход промышленная вилка IEC309 шнур 3 м, 400В, 3х32 A, 1863х45х60 мм. | REM | руб./шт | 25398
| R-3x32-9S-12C13-3C19-A-I-1420-3-3PN | Блок розеток вертикальный с индикатором трехфазный, 6 автоматов, 9 Schuko, 12 IEC 60320 C13, 3 IEC 60320 C19 на 6 контуров, 33U, корпус алюминий, вход промышленная вилка IEC309 шнур 3 м, 400В, 3х32 A, 1463х45х60 мм. | REM | руб./шт | 22550.5
| R5VSIT6002FB | Потолочный модуль 2 вентилятора для крыши 600 мм, 600х450х44 мм, IP42, цвет черный (RAL9005) | ДКС | руб./шт | 28511.99
| R5VSIT6002FG | Потолочный модуль 2 вентилятора для крыши 600 мм, 600х450х44 мм, IP42, цвет серый (RAL7035) | ДКС | руб./шт | 28511.99
| R5VSIT6002FTB | Потолочный модуль 2 вентилятора с термостатом для крыши 600 RAL9005 | ДКС | руб./шт | 25966.02
| R5VSIT6002FTG | Потолочный модуль 2 вентилятора с термостатом для крыши 600 RAL7035 | ДКС | руб./шт | 25966.02
| RA-J018-FC-700 (7164c) | Полка перфорированная глубиной 700 мм для открытых стоек; максимальная нагрузка 45 кг; 450х700х35мм. Цвет серый. | CABEUS | руб./шт | 3010.66
| RA-J018-FC-700-100KG (10816c) | Полка перфорированная глубиной 500...850 мм для открытых стоек, усиленная до 100 кг, цвет серый (RAL 7035). | CABEUS | руб./шт | 4496.38
| RA-J018-FC-700-BK (10440c) | Полка перфорированная глубиной 700 мм для открытых стоек, цвет черный (RAL 9004), 35х450х700 мм. | CABEUS | руб./шт | 3010.66
| RB18" (2 шт) (7220c) | Телескопические направляющие, для установки в 19" монтажные шкафы глубиной от 600 мм до 800 мм, нагрузка не более 40 кг, 450 мм (в сложенном виде), 905 мм (в раздвинутом виде). | CABEUS | руб./уп | 4041.18
| RB26" (2 шт) (7221c) | Телескопические направляющие универсальные 2(шт) для серверных корпусов.Регулируемая глубина 670-805 мм. Рекомендуется для установки серверных 19" корпусов глубиной от 450 мм до 680 мм.Подходит для установки в 19" монтажные шкафы глубиной от 1000мм до 1200 мм. Допустимая нагрузка: не более 40 кг. | CABEUS | руб./компл | 4755.6
| RCKMNT-1RU (2 шт) | Комплект уголков крепежных, 44х21х82 мм. | ЦМО | руб./компл | 994.5
| RD 0302.700 (482s) | Ящик выдвижной с замком 2U | SYSMATRIX | руб./шт | 6695.24
| R-FAN-1J | Модуль вентиляторный, 1 вентилятор, колодка | REM | руб./шт | 3017.5
| R-FAN-1T | Модуль вентиляторный, 1 вентилятор с терморегулятором, размеры (ВхШхГ) 42х165х200 мм, цвет серый RAL 7035 | REM | руб./шт | 4658
| R-FAN-2J | Модуль вентиляторный на 2 вентилятора, для шкафов ЦМО и Elbox, (ШРН, ШРН-Э, ШРН-М, ШРН-С, ШТК-М, ШТК-С, ШТВ и EMS), с изменением направления потока,. клеммная колодка для подключения к электрической сети. | REM | руб./шт | 5355
| R-FAN-2J-36V-48V | Модуль вентиляторный с двумя односкоростными, осевыми вентиляторами с изменением направления потока(направление потока указан на этикетке стрелкой), клеммная колодка для подключения, цвет серый, DC 36-48 В, 440х45х170 мм. | REM | руб./шт | 6128.5
| R-FAN-2J-9005 | Модуль вентиляторный, 2 вентилятора, колодка, чёрный | REM | руб./шт | 5355
| R-FAN-2T | Модуль вентиляторный, 2 вентилятора с терморегулятором, для установки в подготовленное отверстие (крыша/дно) в настенных и напольных телекоммуникационных шкафах (ШРН, ШРН-Э, ШРН-М, ШРН-С, ШТК-М, ШТК-С, ШТВ и EMS). U-ном. 230 В, P-потр. 20 Вт, размеры (ВхШхГ) 42х165х200 мм, цвет серый RAL 7035 | REM | руб./шт | 7080.5
| R-FAN-2T-9005 | Модуль вентиляторный, 2 вентилятора с терморегулятором, U-ном. 230 В, P-потр. 20 Вт, размеры (ВхШхГ) 42х165х200 мм, цвет черный RAL 9005 | REM | руб./шт | 7080.5
| R-FAN-2TJ-36V-48V | Модуль вентиляторный, 36-48 DC, 2 вентилятора с терморегулятором, колодка | REM | руб./шт | 7947.5
| R-FAN-3J | Модуль вентиляторный на 3 вентилятора, для шкафов ЦМО и Elbox, (ШРН, ШРН-Э, ШРН-М, ШРН-С, ШТК-М, ШТК-С, ШТВ и EMS), с изменением направления потока,. клеммная колодка для подключения к электрической сети. | REM | руб./шт | 6825.5
| R-FAN-3J-36V-48V | Модуль вентиляторный, 36V-48V, 3 вентилятора,цвет черный, вход клеммная колодка, 48 Вт, 36-48В, 45х441х170 мм. | REM | руб./шт | 7947.5
| R-FAN-3J-9005 | Модуль вентиляторный, 3 вентилятора, цвет серый, вход клеммная колодка, 18 Вт, 36-48 В, 45х441х170 мм. | REM | руб./шт | 6825.5
| R-FAN-3K-1U | Модуль вентиляторный 19" с встроенным контроллером температуры, 1U, 3 вентилятора, регулируемая глубина 200-310 мм, размеры (ВхШхГ) 45х482,6х200 мм, цвет серый RAL 7035 | REM | руб./шт | 10361.5
| R-FAN-3K-1U-9005 | Модуль вентиляторный 19" с встроенным контроллером температуры, 1U, 3 вентилятора, регулируемая глубина 200-310 мм, размеры (ВхШхГ) 45х482,6х200 мм, цвет черный RAL 9005 | REM | руб./шт | 10361.5
| R-FAN-3T | Модуль вентиляторный, 3 вентилятора с терморегулятором, U-ном. 230 В, P-потр. 30 Вт, размеры (ВхШхГ) 45х432х195 мм, цвет серый RAL 7035 | REM | руб./шт | 8466
| R-FAN-3T-9005 | Модуль вентиляторный, 3 вентилятора с терморегулятором, U-ном. 230 В, P-потр. 30 Вт, размеры (ВхШхГ) 45х432х195 мм, цвет черный RAL 9005 | REM | руб./шт | 8466
| R-FAN-3TJ-36V-48V | Модуль вентиляторный с тремя односкоростными, осевыми вентиляторами с изменением направления потока (направление потока указан на этикетке стрелкой) и терморегулятором, клеммная колодка для подключения, цвет серый, DC 36-48 В, 440х45х170 мм. | REM | руб./шт | 9843
| R-FAN-6K-1U | Модуль вентиляторный 19" с встроенным контроллером температуры, 1U, 6 вентиляторов, регулируемая глубина 390-750 мм, размеры (ВхШхГ) 45х482,6х410 мм, цвет серый RAL 7035 | REM | руб./шт | 16583.5
| R-FAN-6K-1U-9005 | Модуль вентиляторный 19" с встроенным контроллером температуры, 1U, 6 вентиляторов, регулируемая глубина 390-750 мм, размеры (ВхШхГ) 45х482,6х410 мм, цвет черный RAL 9005 | REM | руб./шт | 16583.5
| R-FAN-F-IP21 | Фильтр (170 × 425) для вентиляторов R-FAN. | REM | руб./шт | 1419.5
| R-FAN-F-IP21-9005 | Фильтр (170 x 425) для вентиляторов R-FAN, чёрный | REM | руб./шт | 1419.5
| R-FAN-F-IP55 | Фильтр (170х424х34) пылезащищенный IP55 для вентиляторов R-FAN. | REM | руб./шт | 2465
| R-FAN-F-IP55-9005 | Фильтр пылезащищённый для шкафов ЦМО и Elbox, IP55, 170х424х34 мм. | REM | руб./шт | 2465
| R-FPT-1U | Фальшпанель с термометром в шкаф 19" 1U, цвет серый. | REM | руб./шт | 994.5
| R-FPT-1U-9005 | Фальшпанель с термометром в шкаф 19" 1U, цвет черный | REM | руб./шт | 994.5
| R-LED-12V-24V | Панель осветительная светодиодная 12-24 В АС/DC, шнур 1.8 м, цвет серый, IP65, 40х484х35 мм. | REM | руб./шт | 3808
| R-LED-12V-24V-B | Панель осветительная светодиодная 12-24 В АС/DC, шнур 1.8 м, цвет черный, IP65, 40х484х35 мм. | REM | руб./шт | 3808
| R-LED-220 | Панель осветительная светодиодная, AC 220В, 5Вт, 40х484х35, IP65, цвет серый. | REM | руб./шт | 4811
| R-LED-220-M | Лампа осветительная светодиодная для монтажника, шнур 5 м, IP65, 70х380х40 мм. | REM | руб./шт | 4989.5
| R-LED-36V-48V | Панель осветительная светодиодная, AC/DC 36-48В, 5Вт, 40х484х35, IP65, цвет серый. | REM | руб./шт | 3621
| R-LED-36V-48V-B | Панель осветительная светодиодная 36-48 В АС/36-48 В DC, шнур 1.8 м, цвет черный, IP65, 40х484х35 мм. | REM | руб./шт | 3621
| R-MC1-32-2S-2C19-440-K | Блок силовых розеток с контроллером REM, для удаленного управления и мониторинга подключенного оборудования, 2xShuko; 2xIEC60320 C19 (две группы); интерфейс Ethernet RJ-45; 2хRS-485; 1-Wire; 6 дискретных входов/выходов; 2 аналоговых входа; сигнальное реле (сухой контакт); встроенные датчики удара, температуры; 2 предохранителя 15А. Поддерживаемые протоколы: SNMP v.2c; HTTP; TELNET; TLS; TFTP; modbusTCP; RADIUS; SNTP; Виртуальный COM-порт; 32А, корпус алюм. профиль, монтаж в 19" стойку, подключение через клеммную колодку; 45х484х60 мм. | REM | руб./шт | 33065
| R-MC1-32-2x2S-2x3C13-2x2C19-A-1420-K | Блок силовых розеток вертикальный с контроллером REM, для удаленного управления и мониторинга подключенного оборудования, 4xSchuko; 6xIEC 60320 C13; 4xIEC 60320 C19 (шесть управляемых групп); интерфейс Ethernet RJ-45; 2хRS-485; 1-Wire; 6 дискретных входов/выходов; 2 аналоговых входа; сигнальное реле (сухой контакт); встроенные датчики удара, температуры; автомат защиты 16А. Поддерживаемые протоколы: SNMP v.2c; HTTP; TELNET; TLS; TFTP; modbusTCP; RADIUS; SNTP; Виртуальный COM-порт; 32А, корпус алюм. профиль, монтаж в 19" стойку, подключение через клеммную колодку; 33-48U; 1463х45х60 мм. | REM | руб./шт | 48365
| R-MC1-32-3C13-2C19-440-K | Блок силовых розеток с контроллером REM, для удаленного управления и мониторинга подключенного оборудования, 2xIEC60320 C13; 2xIEC60320 C19 (две группы); интерфейс Ethernet RJ-45; 2хRS-485; 1-Wire; 6 дискретных входов/выходов; 2 аналоговых входа; сигнальное реле (сухой контакт); встроенные датчики удара, температуры; 2 предохранителя 15А. Поддерживаемые протоколы: SNMP v.2c; HTTP; TELNET; TLS; TFTP; modbusTCP; RADIUS; SNTP; Виртуальный COM-порт; 32А, корпус алюм. профиль, монтаж в 19" стойку, подключение через клеммную колодку; 45х484х60 мм. | REM | руб./шт | 32215
| R-MC1-32-48C13-A-MI-1820-3-2P | Вертикальный блок розеток, с мониторингом, 48 IEC C320 С13 на 2 контура, подходит для шкафов 42…48U, корпус алюминий, 1863х45х60мм, входной разъем IEC 309, шнур 3м. Характеристики PDU: интерфейс Ethernet,2 интерфейса RS-485,интерфейс 1-Wire,6 дискретных входов/выходов, 2 аналоговых входа, сигнальное реле (сухой контакт), встроенные датчики удара и температуры. Поддерживаются протоколы: SNMP v1/v2c/v3, HTTP, TELNET, TLS, TFTP, Modbus T, RADIUS, NTP. | REM | руб./шт | 58565
| R-MC1-32-4x3C13-4x2C19-A-1820-K | Блок силовых розеток вертикальный с контроллером REM, для удаленного управления и мониторинга подключенного оборудования;12xIEC 60320 C13; 8xIEC 60320 C19 (восемь управляемых групп); интерфейс Ethernet RJ-45; 2хRS-485; 1-Wire; 6 дискретных входов/выходов; 2 аналоговых входа; сигнальное реле (сухой контакт); встроенные датчики удара, температуры; автомат защиты 16А. Поддерживаемые протоколы: SNMP v.2c; HTTP; TELNET; TLS; TFTP; modbusTCP; RADIUS; SNTP; Виртуальный COM-порт; 32А, корпус алюм. профиль, монтаж в 19" стойку, подключение через клеммную колодку; 42-48U; 1820х45х60 мм. | REM | руб./шт | 56015
| R-MC1-32-6x2S-A-1420-K | Блок силовых розеток вертикальный с контроллером REM, для удаленного управления и мониторинга подключенного оборудования, 12xSchuko; интерфейс Ethernet RJ-45; 2хRS-485; 1-Wire; 6 дискретных входов/выходов; 2 аналоговых входа; сигнальное реле (сухой контакт); встроенные датчики удара, температуры; автомат защиты 16А. Поддерживаемые протоколы: SNMP v.2c; HTTP; TELNET; TLS; TFTP; modbusTCP; RADIUS; SNTP; Виртуальный COM-порт; 32А, корпус алюм. профиль, монтаж в 19" стойку, подключение через клеммную колодку; 33-48U; 1463х45х60 мм. | REM | руб./шт | 48365
| R-MC8-3x16-24S-MI-1820-3-3PN | Вертикальный блок розеток, с мониторингом, 24 Schuko, подходит для шкафов 42…48U, корпус алюминий, 1863х45х60мм, входной разъем IEC 309, шнур 3м. Характеристики PDU: интерфейс Ethernet, USB Type-C, 3 интерфейса RS-485,интерфейс 1-Wire,12 дискретных входов/выходов, 4 аналоговых входа, сигнальное реле (сухой контакт), встроенные датчики удара и температуры. Поддерживаются протоколы: SNMP v1/v2c/v3, HTTP, TELNET, TLS, TFTP, Modbus T, RADIUS, NTP, NTP, SMTP, Виртуальный COM-порт, Whatchdog. | REM | руб./шт | 65365
| R-MC8-3x16-48C13-MI-1820-3-3PN | Вертикальный блок розеток, с мониторингом, 48 IEC C13, подходит для шкафов 42…48U, корпус алюминий, 1863х45х60мм, входной разъем IEC 309, шнур 3м. Характеристики PDU: интерфейс Ethernet, USB Type-C, 3 интерфейса RS-485,интерфейс 1-Wire,12 дискретных входов/выходов, 4 аналоговых входа, сигнальное реле (сухой контакт), встроенные датчики удара и температуры. Поддерживаются протоколы: SNMP v1/v2c/v3, HTTP, TELNET, TLS, TFTP, Modbus T, RADIUS, NTP, NTP, SMTP, Виртуальный COM-порт, Whatchdog. | REM | руб./шт | 65365
| RS05-280M-R | Полка 19", консольная, 1U, глубина 280 мм, цвет чёрная. | ITK | руб./шт | 1984.85
| RS05-350P-R | Полка 19", консольная, 2U, глубина 350 мм, цвет чёрная. | ITK | руб./шт | 2165.25
| RS05-550P-R | Полка 19", перфорированная консольная, 2U, глубина 550 мм, цвет черный, статическая нагрузка 20 кг, 483x88x550 мм. | ITK | руб./шт | 2949.19
| RS105-350P-R | Полка 19", перфорированная консольная, 1U, глубина 350 мм, цвет черный, статическая нагрузка 20 кг, 483x44x350 мм. | ITK | руб./шт | 2096.69
| RS135-350P-R | Полка 19", перфорированная консольная, 1U, глубина 350 мм, цвет серый, статическая нагрузка 20 кг, 483x44x350 мм. | ITK | руб./шт | 2096.7
| RS35-280M-R | Полка 19", консольная, 1U, глубина 280 мм, цвет серая. | ITK | руб./шт | 1984.85
| RS35-350P-R | Полка 19", консольная, 2U, глубина 350 мм, цвет серая. | ITK | руб./шт | 2165.26
| RS35-550P-R | Полка 19", консольная, 2U, глубина 550 мм, цвет серая. | ITK | руб./шт | 2949.19
| SA 0046.700 (318s) | Монтажное кольцо 40x60 | SYSMATRIX | руб./шт | 146.99
| SC-0030/M5 | Крепеж (комплект М5:шайба,винт,гайка) комп.30шт | IMLIGHT | руб./компл | 800
| SH 0022.700 (616s) | Полка для клавиатуры 1U; 465х300х45мм | SYSMATRIX | руб./шт | 3169.99
| SH 1001.700 (623s) (4шт) | Универсальные направляющие (уголки) для установки серверного оборудования в шкафы глубиной 350-1000 мм, цвет серый (RAL 7035) | SYSMATRIX | руб./уп | 1067.99
| SH 2003.700 (7851s) | Полка 19" консольная перфорированная 1U глубина 200 мм, цвет серый (RAL 7035) | SYSMATRIX | руб./шт | 1102.38
| SH 2003.900 (7852s) | Полка 19" консольная перфорированная 1U глубина 200 мм, цвет черный (RAL 9004) | SYSMATRIX | руб./шт | 1102.38
| SH 2503.700 (622s) | Полка 19" консольная перфорированная 1U глубина 250 мм, цвет серый (RAL 7035) | SYSMATRIX | руб./шт | 1314.29
| SH 2503.900 (7614s) | Полка 19" консольная перфорированная 1U глубина 250 мм, цвет черный (RAL 9004) | SYSMATRIX | руб./шт | 1314.29
| SH 3003.700 (629s) | Полка 19" консольная перфорированная 1U глубина 300 мм, цвет серый (RAL 7035) | SYSMATRIX | руб./шт | 1571.43
| SH 3003.900 (7615s) | Полка 19" консольная перфорированная 1U глубина 300 мм, цвет черный (RAL 9004) | SYSMATRIX | руб./шт | 1571.43
| SH 3004.700 (8339s) | Полка 19" универсальная перфорированная, 1U, глубиной 300 мм (регулировка направляющих от 298 мм до 395 мм) для напольных и настенных шкафов, нагрузка до 100кг, цвет серый RAL 7035, 465х300х35 мм. | SYSMATRIX | руб./шт | 3011.99
| SH 3004.900 (8341s) | Полка 19" универсальная перфорированная, 1U, глубина 300 мм (регулировка направляющих от 298 мм до 395 мм) для напольных и настенных шкафов, цвет черный (RAL 9004). | SYSMATRIX | руб./шт | 3011.99
| SH 4002.900 (7655s) | Полка 19" стационарная перфорированная глубиной 300 мм для напольных и настенных шкафов глубиной 450 мм, цвет черный (RAL 9004) | SYSMATRIX | руб./шт | 1673.99
| SH 4003.900 (7850s) | Полка 19" консольная перфорированная 2U глубина 400 мм, цвет черный (RAL 9004) | SYSMATRIX | руб./шт | 2416.67
| SH 5004.700 (8342s) | Полка 19" универсальная перфорированная, 1U, глубиной 500 мм (регулировка направляющих от 420 мм до 580 мм) для напольных и настенных шкафов, нагрузка до 100кг, цвет серый RAL 7035, 465х500х35 мм. | SYSMATRIX | руб./шт | 4122.99
| SH 5004.900 (8343s) | Полка 19" универсальная перфорированная, 1U, глубиной 500 мм (регулировка направляющих от 420 мм до 580 мм) для напольных и настенных шкафов, нагрузка до 100кг, цвет черный RAL 9004, 465х500х35 мм. | SYSMATRIX | руб./шт | 4122.99
| SH 6002.700 (274s) | Полка 19" стационарная перфорированная глубиной 420 мм для напольных и настенных шкафов глубиной 600 мм, цвет серый (RAL 7035) | SYSMATRIX | руб./шт | 1978.99
| SH 6004.700 (665s) | Полка выдвижная для шкафа 600 мм | SYSMATRIX | руб./шт | 4138.99
| SH 7004.700 (8344s) | Полка 19" универсальная перфорированная, 1U, глубиной 700 мм (регулировка направляющих от 620 мм до 780 мм) для напольных и настенных шкафов, нагрузка до 100кг, цвет серый RAL 7035, 465х700х35 мм. | SYSMATRIX | руб./шт | 5443.99
| SH 7004.900 (8345s) | Полка 19" универсальная перфорированная, 1U, глубиной 700 мм (регулировка направляющих от 620 мм до 780 мм) для напольных и настенных шкафов, нагрузка до 100кг, цвет черный RAL 9004, 465х700х35 мм. | SYSMATRIX | руб./шт | 5443.99
| SH 8002.700 (275s) | Полка 19" стационарная перфорированная глубиной 550 мм для напольных шкафов глубиной 800 мм, цвет серый (RAL 7035) | SYSMATRIX | руб./шт | 2866.99
| SH 8002.900 (7654s) | Полка 19" стационарная перфорированная глубиной 550 мм для напольных шкафов глубиной 800 мм, цвет черный (RAL 9004) | SYSMATRIX | руб./шт | 2866.99
| SH 8104.700 (666s) | Полка выдвижная для шкафов 800-1000мм | SYSMATRIX | руб./шт | 5767.99
| SH 9102.700 (276s) | Полка 19" стационарная перфорированная глубиной 750 мм для напольных шкафов глубиной 1000 мм, цвет серый (RAL 7035) | SYSMATRIX | руб./шт | 3124.99
| SH 9102.900 (7656s) | Полка 19" стационарная перфорированная глубиной 750 мм для напольных шкафов глубиной 1000 мм, цвет черный (RAL 9004) | SYSMATRIX | руб./шт | 3124.99
| SH 9103.700 (589s) | Полка 19" стационарная перфорированная глубиной 750 мм для напольных шкафов глубиной 1000 мм, усиленная до 120 кг, цвет серый (RAL 7035) | SYSMATRIX | руб./шт | 3954.99
| SH-05C47 (7168c) | Вертикальный кабельный органайзер в шкаф 47U, металлический. | CABEUS | руб./шт | 3469.65
| SHE19-10IEC-2.5IEC | Блок розеток для 19" шкафов, горизонтальный, 10 розеток IEC320 C13, кабель питания 2.5м (3х1.0мм2) с вилкой IEC320 C14 10A, 250В, 482.6x44.4x44.4мм (ШхГхВ), корпус алюминий, черный. | Hyperline | руб./шт | 4695
| SHE19-10IEC-S-2.5EU | Блок розеток для 19" шкафов, горизонтальный, 10 розеток IEC320 C13, выключатель с подсветкой, кабель питания 2.5м (3х1.5мм2) с вилкой Schuko 16A, 250В, 482.6x44.4x44.4мм (ШхГхВ), корпус алюминий, черный. | Hyperline | руб./шт | 5120
| SHE19-10IEC-S-IEC | Блок розеток для 19" шкафов, горизонтальный, 10 розеток IEC320 C13, выключатель с подсветкой, без кабеля питания, входной разъем IEC320 C14 10A, 250В, 482.6x44.4x44.4мм (ШхГхВ), корпус алюминий, черный. | Hyperline | руб./шт | 4170
| SHE19-12IEC-2.5EU | Блок розеток для 19" шкафов, горизонтальный, 12xIEC 320 C13 (10A), 250В, кабель питания 3х1.5мм2, длина 2.5 м, с вилкой Schuko, 482.6x44.4x44.4мм. | Hyperline | руб./шт | 5120
| SHE19-12IEC-2.5IEC | Блок розеток для 19" шкафов, горизонтальный, 12хIEC 320 C13, 10A, 250В, кабель питания 3х1.0мм2, длина 2.5 м, с вилкой IEC 320 C14, 482.6x44.4x44.4мм. | Hyperline | руб./шт | 4840
| SHE19-3SH-3IEC-2.5EU | Блок розеток для 19" шкафов, горизонтальный, 3хSchuko+3xIEC 320 C13, 16A, 250В, кабель питания 3х1.5мм2, длина 2.5 м, с вилкой Schuko, 482.6x44.4x44.4мм (ДхШхВ) | Hyperline | руб./шт | 4645
| SHE19-6SH-2.5EU | Блок розеток для 19" шкафов, горизонтальный, 6 розеток Schuko (16A), 230 В, длина 2.5 м, с вилкой Schuko, 482.6x44.4x44.4мм | Hyperline | руб./шт | 4400
| SHE19-6SH-2.5IEC | Блок розеток для 19" шкафов, горизонтальный, 6 розеток Schuko 10A, 250В, кабель шнур 2.5 м, с вилкой IEC 320 C14, 482.6x44.4x44.4 мм. | Hyperline | руб./шт | 4360
| SHE19-6SH-2IEC-2.5EU | Блок розеток для 19" шкафов, горизонтальный, 6 розеток Schuko, 2 розетки IEC320 C13, кабель питания 2.5м (3х1.5мм2) с вилкой Schuko 16A, 250В, корпус алюминий, цвет черный. | Hyperline | руб./шт | 4290
| SHE19-6SH-S-2.5EU | Блок розеток для 19" шкафов, горизонтальный, с выключателем с подсветкой, 6 розеток Schuko 16A, шнур 2.5 м, 482.6x44.4x44.4 мм. | Hyperline | руб./шт | 4445
| SHE19-6SH-S-IEC | Блок розеток для 19" шкафов, горизонтальный, с выключателем с подсветкой, 6 розеток Schuko 10А, без кабеля питания, входная розетка IEC 320 C14, 482.6х44.4х44.4 мм. | Hyperline | руб./шт | 3710
| SHE19-8IEC-2.5IEC | Блок розеток для 19" шкафов, горизонтальный, 8хIEC 320 C13, 10A, 250В, кабель питания 3х1.0мм2, длина 2.5 м, с вилкой IEC 320 C14, 482.6x44.4x44.4мм (ДхШхВ) | Hyperline | руб./шт | 4435
| SHE19-8IEC-S-2.5EU | Блок розеток для 19" шкафов, горизонтальный, с выключателем с подсветкой, 8хIEC 320 C13, 16A, 250В, кабель питания 3х1.5мм2, длина 2.5 м, с вилкой Schuko, 482.6x44.4x44.4мм (ДхШхВ) | Hyperline | руб./шт | 4730
| SHE19-8IEC-S-CB | Блок розеток для 19" шкафов, горизонтальный, 8 розеток IEC 320 C13, 16A, 250В, выключатель с подсветкой, без кабеля питания, клеммная колодка, 482.6x44.4x44.4мм (ДхШхВ) | Hyperline | руб./шт | 4475
| SHE19-8IEC-S-IEC | Блок розеток для 19" шкафов, горизонтальный, с выключателем с подсветкой, 8хIEC 320 C13, 10A, 250В, без кабеля питания, входная розетка IEC 320 C14, 482.6x44.4x44.4мм (ДхШхВ) | Hyperline | руб./шт | 3885
| SHE19-8SH-S-2.5EU | Блок розеток для 19" шкафов, горизонтальный, с выключателем с подсветкой, 8 розеток Schuko (16A), длина 2.5 м, с вилкой Schuko, 482.6x44.4x44.4мм | Hyperline | руб./шт | 4615
| SHE19-8SH-S-2.5IEC | Блок розеток для 19" шкафов, горизонтальный, с выключателем с подсветкой, 8 розеток Schuko (10A), 250В, кабель питания 3х1.0мм2, длина 2.5 м, с вилкой IEC 320 C14, 482.6x44.4x44.4мм (ДхШхВ) | Hyperline | руб./шт | 4595
| SHE19-8SH-S-CB | Блок розеток для 19" шкафов, горизонтальный, 8 розеток Schuko, 16A, 250В, выключатель с подсветкой, без кабеля питания, клеммная колодка, 482.6x44.4x44.4мм (ДхШхВ) | Hyperline | руб./шт | 3875
| SHE19-8SH-S-IEC | Блок розеток 19"; 250В; 1U, 10А, 8 розеток Schuko, с выключателем, алюминиевый корпус, разъем IEC 60320 C14. | Hyperline | руб./шт | 3710
| SHE19-9SH-2.5EU | Блок розеток для 19" шкафов, горизонтальный, 9 розеток Schuko (16A), 230 В, длина 2.5 м, с вилкой Schuko, 482.6x44.4x44.4мм | Hyperline | руб./шт | 4445
| SHE19-9SH-2.5IEC | Блок розеток для 19" шкафов, горизонтальный, 9 розеток Schuko 10A, 250В,шнур 2.5 м, с вилкой IEC 320 C14, 482.6x44.4x44.4 мм. | Hyperline | руб./шт | 4435
| SHE19-9SH-CB | Блок розеток для 19" шкафов, горизонтальный, 9 розеток Schuko, 16A, 250В, без кабеля питания, клеммная колодка, 482.6x44.4x44.4мм (ДхШхВ) | Hyperline | руб./шт | 3690
| SH-J004A-BK (8642c) | Кабельный органайзер горизонтальный 19" 1U, с щеточным вводом, металлический, цвет черный (RAL 9004), 43х482х120 мм. | CABEUS | руб./шт | 960.98
| SH-J004A-GY (7077c) | Кабельный органайзер горизонтальный 19" 1U, с щеточным вводом, металлический, цвет серый (RAL7035) | CABEUS | руб./шт | 960.98
| SH-J014 (50 шт) (7079c) | Винт с шайбой и гайкой M6 для крепления 19" оборудования (50 шт) | CABEUS | руб./уп | 822
| SH-J017-1U-200 (7310c) | Полка 19" перфорированная консольная 1U глубина 200 мм, 44x485x200, макс. Нагрузка до 15 кг, крепеж в комплекте. | CABEUS | руб./шт | 1279.62
| SH-J017-1U-200-BK (8628c) | Полка 19" перфорированная консольная 1U глубина 200 мм, цвет черный (RAL 9004) | CABEUS | руб./шт | 1279.62
| SH-J017-1U-315 (7075c) | Полка 19" перфорированная консольная 1U глубина 315 мм, 44x485x315, макс. Нагрузка до 15 кг, крепеж в комплекте. | CABEUS | руб./шт | 1695.63
| SH-J017-1U-315-BK (8626c) | Полка 19" перфорированная консольная 1U глубина 315 мм, цвет черный (RAL 9004) | CABEUS | руб./шт | 1695.63
| SH-J017-2U-315 (7076c) | Полка 19" перфорированная консольная 2U глубина 315 мм, 88x485x315, макс. Нагрузка до 20 кг, крепеж в комплекте. | CABEUS | руб./шт | 2184.97
| SH-J017-2U-315-BK (8627c) | Полка 19" перфорированная консольная 2U глубина 315 мм, максимальная нагрузка 20 кг, цвет черный (RAL 9004) | CABEUS | руб./шт | 2184.97
| SH-J017-2U-400 (7766c) | Полка 19" перфорированная консольная 2U глубина 400 мм, 88x485x400, макс. Нагрузка до 20 кг, крепеж в комплекте. | CABEUS | руб./шт | 2557.98
| SH-J017-2U-400-BK (8629c) | Полка 19" перфорированная консольная 2U глубина 400 мм, максимальная нагрузка 20 кг, цвет черный (RAL 9004) | CABEUS | руб./шт | 2557.98
| SH-J018-FC-1000 (7074c) | Полка 19" перфорированная глубиной 700 мм для напольных шкафов глубиной 1000 мм, 35x495x700, макс. Нагрузка до 45 кг, крепеж в комплекте. | CABEUS | руб./шт | 3197.79
| SH-J018-FC-1000-100KG (7861c) | Полка 19" перфорированная глубиной 700 мм для напольных шкафов глубиной 1000 мм, усиленная до 100кг | CABEUS | руб./шт | 3924.85
| SH-J018-FC-1000-100KG-BK (8625c) | Полка 19" перфорированная глубиной 700 мм для напольных шкафов глубиной 1000 мм, усиленная до 100кг, цвет черный (RAL 9004) | CABEUS | руб./шт | 3924.85
| SH-J018-FC-1000-BK (8624c) | Полка 19" перфорированная глубиной 700 мм для напольных шкафов глубиной 1000 мм, цвет черный (RAL 9004) | CABEUS | руб./шт | 3197.79
| SH-J018-FC-1200-100KG-BK (9802c) | Полка 19" перфорированная глубиной 900 мм для напольных шкафов глубиной 1200 мм, усиленная до 100кг, цвет черный (RAL 9004) | CABEUS | руб./шт | 5351.15
| SH-J018-FC-1200-BK (9803c) | Полка 19" перфорированная глубиной 900 мм для напольных шкафов глубиной 1200 мм, цвет черный (RAL 9004) | CABEUS | руб./шт | 4478.68
| SH-J018-FC-600m (7229c) | Полка 19" перфорированная глубиной 400 мм для напольных и настенных шкафов глубиной 600 мм, 35x495x400, макс. Нагрузка до 45 кг, крепеж в комплекте. | CABEUS | руб./шт | 1493.32
| SH-J018-FC-600m-100KG (7859c) | Полка 19" перфорированная глубиной 400 мм.усиленная до 100кг, для напольных и настенных шкафов глубиной 600мм, 495х400х35 мм. | CABEUS | руб./шт | 2557.98
| SH-J018-FC-600m-100KG-BK (8621c) | Полка 19" перфорированная глубиной 400 мм для напольных и настенных шкафов с глубиной 600 мм, усиленная до 100кг, цвет черный (RAL 9004) | CABEUS | руб./шт | 2557.98
| SH-J018-FC-600m-BK (8620c) | Полка 19" перфорированная глубиной 400 мм для напольных и настенных шкафов глубиной 600 мм, цвет черный (RAL 9004) | CABEUS | руб./шт | 1493.32
| SH-J018-FC-800m-100KG (7860c) | Полка 19" перфорированная глубиной 600 мм для напольных шкафов глубиной 800 мм, усиленная до 100кг | CABEUS | руб./шт | 3539.2
| SH-J018-FC-800m-BK (8622c) | Полка 19" перфорированная глубиной 600 мм для напольных шкафов глубиной 800 мм, цвет черный (RAL 9004) | CABEUS | руб./шт | 2257.04
| SH-J018-SS-600-100KG (11248c) | Полка 19" перфорированная с регулируемой глубиной 560-1000 мм, для напольных шкафов и открытых стоек с глубиной 800-1200 мм, усиленная до 100кг, цвет серый (RAL 7035). | CABEUS | руб./шт | 6638.36
| SH-J018-SS-600-100KG-BK (11249c) | Полка 19" перфорированная с регулируемой глубиной 600-1000 мм для напольных шкафов и открытых стоек с глубиной 800-1200 мм, до 100кг, цвет черный (RAL 9004). | CABEUS | руб./шт | 6638.36
| SH-J018-WM45 (7071c) | Полка 19" перфорированная для настенных шкафов глубиной 450 мм; нагрузка 45 кг; 495х280х35 мм. Цвет светло-серый | CABEUS | руб./шт | 1279.62
| SH-J018-WM45-BK (8619c) | Полка 19" перфорированная для настенных шкафов глубиной 450 мм, цвет черный (RAL 9004) | CABEUS | руб./шт | 1279.62
| SH-J019-1U-BK (8638c) | Фальш-Панель 19" 1U, цвет черный (RAL 9004) | CABEUS | руб./шт | 370.48
| SH-J019-2U (7081c) | Фальш-Панель 19" 2U | CABEUS | руб./шт | 746.03
| SH-J019-2U-BK (8639c) | Фальш-Панель 19" 2U, цвет черный (RAL 9004) | CABEUS | руб./шт | 746.03
| SH-J019-3U (7751c) | Фальш-Панель 19" 3U | CABEUS | руб./шт | 1068.46
| SH-J019-3U-BK (8641c) | Фальш-Панель 19" 3U, цвет черный (RAL 9004) | CABEUS | руб./шт | 1068.46
| SH-J019-4U-BK (8640c) | Фальш-Панель 19" 4U, цвет черный (RAL 9004) | CABEUS | руб./шт | 1385.84
| SH-ND-KIT (7773c) | Комплект для cборки шкафов серии SH-05C, ND-05C (шириной 600 мм). | CABEUS | руб./шт | 8330.2
| SHZ19-8SH-S-2.5EU | Блок розеток для 19" шкафов, горизонтальный, 8 розеток Schuko, выключатель с подсветкой, кабель питания 2.5м (3х1.5мм2) с вилкой Schuko 16A, 250В, 482.6x44.4x44.4мм (ШхГхВ), корпус алюминий | Hyperline | руб./шт | 6160
| SHZ19-8SH-S-IEC | Блок розеток для 19" шкафов, горизонтальный, 8 розеток Schuko, выключатель с подсветкой, без кабеля питания, входной разъем IEC320 C14 10А, 250В, 482.6x116.0x44.4мм (ШхГхВ), корпус алюминий | Hyperline | руб./шт | 4905
| SN 0020.000 (8353s) (50 шт) | Крепёжный набор винт М6х16, гайка М6, пластиковая шайба М6 для 19'' оборудования (упаковка 50 шт). | SYSMATRIX | руб./уп | 808.5
| SR05-1000-R (2 шт) | Уголок направляющий для установки в шкаф или стойку тяжелого оборудования, глубина 960мм. | ITK | руб./компл | 1859.28
| SR05-400-R (2 шт) | Направляющие уголки для шкафа глубиной 400 мм, 1U, статическая нагрузка 120 кг, в комплекте 2 шт, цвет черный, 45х32х360 мм. | ITK | руб./компл | 818.05
| SR05-600-R (2 шт) | Уголок направляющий для установки в шкаф или стойку тяжелого оборудования, глубина 560мм. | ITK | руб./компл | 1139.43
| SR05-800-R (2 шт) | Направляющие уголки для шкафа глубиной 800 мм, 1U, статическая нагрузка 120 кг, в комплекте 2 шт, цвет черный, 45х32х760 мм. | ITK | руб./компл | 1431.26
| SR35-1000-R (2 шт) | Уголок направляющий для установки в шкаф или стойку тяжелого оборудования, глубина 960мм. | ITK | руб./компл | 1859.28
| SR35-400-R (2 шт) | Направляющие уголки для шкафа глубиной 400 мм, 1U, статическая нагрузка 120 кг, в комплекте 2 шт, цвет серый, 45х32х360 мм. | ITK | руб./компл | 840.96
| SR35-600-R (2 шт) | Направляющие уголки для шкафа глубиной 600 мм, 1U, статическая нагрузка 120 кг, в комплекте 2 шт, цвет серый, 45х32х560 мм. | ITK | руб./компл | 1171.35
| SR35-800-R (2 шт) | Направляющие уголки для шкафа глубиной 800 мм, 1U, статическая нагрузка 120 кг, в комплекте 2 шт, цвет серый, 45х32х760 мм. | ITK | руб./компл | 1431.26
| SS05-400PI-R | Полка 19", выдвижная, 1U, глубина 400 мм, цвет чёрная. | ITK | руб./шт | 4157.83
| SS05-600PI-R | Полка 19", выдвижная, 1U, глубина 600 мм, цвет чёрная. | ITK | руб./шт | 5977.29
| SS05-800PI-R | Полка 19", выдвижная, 1U, глубина 800 мм, цвет чёрная. | ITK | руб./шт | 7506.8
| SS35-400PI-R | Полка 19", выдвижная, 1U, глубина 400 мм, цвет серая. | ITK | руб./шт | 4157.83
| SS35-600PI-R | Полка 19", выдвижная, 1U, глубина 600 мм, цвет серая. | ITK | руб./шт | 5977.29
| SS35-800PI-R | Полка 19", выдвижная, 1U, глубина 800 мм, цвет серая. | ITK | руб./шт | 7506.8
| STK-RACKMNT-2955 | Панель 19" с DIN-рейкой, 2U, предназначен для крепления различного оборудования, в т.ч. для крепления коммутаторов промышленного класса.Изделие состоит из адаптера DIN-рейки 19” 2U и комплекта монтажного КМ-2-4. | ЦМО | руб./шт | 1989
| STK-RACKMNT-704KA | Панель 19" с DIN-рейкой регулируемая по глубине для установки коммутаторов, максимальная нагрузочная способность 15 кг. Полезная длина панели для установки оборудования составляет 480 мм. Имеется возможность регулировки DIN-рейки по вылету в пределах от 0 до 230 мм, что позволяет удобно пользоваться установленным на ней оборудованием.С тыльной стороны панели установлена рейка с С-образными точками для крепления стяжек, лент-липучек, что позволяет оптимально уложить провода. | ЦМО | руб./шт | 3621
| TB2-KIT-RAL9004 | Комплект для скрепления шкафов серии TTB, TTR между собой (4 скобы + 16 винтов), цвет черный (RAL 9004). | Hyperline | руб./шт | 3380
| TCB-TTB-RAL9004 | Панель с щеточным кабельным вводом в пол/­потолок для шкафов серии TTB, TWB, 65х293 мм , цвет черный. | Hyperline | руб./шт | 4925
| TDR3-2U-360-RAL9004 | Полка (ящик) для документов с замком, 2U, 88х483х360мм (ВхШхГ), цвет черный (RAL 9004). | Hyperline | руб./шт | 10300
| TDR3-2U-460-RAL9004 | Полка (ящик) для документов 2U, 88х483х460мм (ВхШхГ), цвет черный (RAL 9004) | Hyperline | руб./шт | 11600
| TDR3-3U-460-RAL9004 | Полка (ящик) для документов с замком, 3U, 133х483х460мм (ВхШхГ), цвет черный (RAL 9004). | Hyperline | руб./шт | 13900
| TFAB-T2FR-RAL9004 | Модуль вентиляторный потолочный с 2-мя вентиляторами для установки в шкафы серий TTC2, TTB и TWB, без кабеля питания, цвет черный. | Hyperline | руб./шт | 7690
| TGB3-1050-ZN | Горизонтальный опорный уголок для шкафов серии TTB; длиной 1050 мм, оцинкованная сталь | Hyperline | руб./шт | 3285
| TGB3-275-ZN | Горизонтальный опорный уголок для шкафов серии TTB; длиной 275 мм, оцинкованная сталь | Hyperline | руб./шт | 1175
| TGB3-300-ZN | Горизонтальный опорный уголок для шкафов серии TTB; длиной 300 мм, оцинкованная сталь | Hyperline | руб./шт | 1255
| TGB3-450-ZN | Горизонтальный опорный уголок для шкафов серии TTB; длиной 450 мм, оцинкованная сталь | Hyperline | руб./шт | 1645
| TGB3-475-ZN | Горизонтальный опорный уголок для шкафов серии TTB; длиной 475 мм, оцинкованная сталь | Hyperline | руб./шт | 1810
| TGB3-575-ZN | Горизонтальный опорный уголок для шкафов серии TTB; длиной 575 мм, оцинкованная сталь | Hyperline | руб./шт | 2025
| TGB3-650-ZN | Горизонтальный опорный уголок для шкафов серии TTB, TTR; длиной 650 мм, оцинкованная сталь | Hyperline | руб./шт | 2195
| TGB3-850-ZN | Горизонтальный опорный уголок длиной 850 мм, оцинкованная сталь (для шкафов серии TTB). | Hyperline | руб./шт | 2575
| TGRB-SET | Комплект заземления для шкафов (шина заземления+винты) | Hyperline | руб./шт | 2965
| TGRD-19 | Медная шина заземления, 19", 482 мм, комплект (шина с винтами, крепление в стойку, кабель заземления 30 см) | Hyperline | руб./шт | 5610
| TGRD-CC-15 | Кабель заземления кольцо-кольцо 0.15м (без крепежа) | Hyperline | руб./шт | 230
| TGRD-CC-30 | Кабель заземления кольцо-кольцо 0.30м (без крепежа) | Hyperline | руб./шт | 268.5
| TGRD-CC-80 | Кабель заземления кольцо-кольцо 0.8м (без крепежа) | Hyperline | руб./шт | 655
| TGRD-CP-20 | Кабель заземления кольцо-разъем(мама) 0.20м (без крепежа) | Hyperline | руб./шт | 257
| TGRD-CP-25 | Кабель заземления кольцо-разъем(мама) 0.25м (без крепежа) | Hyperline | руб./шт | 263.5
| TGRD-CP-30 | Кабель заземления кольцо-разъем(мама) 0.30м (без крепежа) | Hyperline | руб./шт | 268.5
| TLK-BLNK-1-BK | Фальш панель,для шкафа 19", 1U, черный. | NIKOMAX | руб./шт | 448
| TLK-BLNK-1-GY | Заглушка TLK, 19", 1U, серая | NIKOMAX | руб./шт | 448
| TLK-BLNK-2-BK | Фальш панель,для шкафа 19", 2U, черный. | NIKOMAX | руб./шт | 690
| TLK-BLNK-2-GY | Заглушка TLK, 19", 2U, серая | NIKOMAX | руб./шт | 690
| TLK-BLNK-3-BK | Заглушка TLK, 19", 3U, черная | NIKOMAX | руб./шт | 904
| TLK-BLNK-3-GY | Заглушка TLK, 19", 3U, серая | NIKOMAX | руб./шт | 904
| TLK-BLNK-CAB-M-BK | Заглушка кабельного ввода TLK, 300х76х1мм, черная | NIKOMAX | руб./шт | 264
| TLK-BLNK-CAB-M-GY | Заглушка кабельного ввода TLK, 300х76х1мм, серая | NIKOMAX | руб./шт | 264
| TLK-BLNK-CAB-P-BK | Заглушка кабельного ввода TLK, перфорированная, 300х76х1мм, черная | NIKOMAX | руб./шт | 324
| TLK-BLNK-CAB-P-GY | Заглушка кабельного ввода TLK, перфорированная, 300х76х1мм, серая | NIKOMAX | руб./шт | 324
| TLK-BLNK-FAN-M-BK | Заглушка проема вентиляторного блока TLK, 490х 380х1мм, черная | NIKOMAX | руб./шт | 1388
| TLK-BLNK-FAN-M-GY | Заглушка проема вентиляторного блока TLK, 490х 380х1мм, серая | NIKOMAX | руб./шт | 1388
| TLK-BLNK-FAN-P-BK | Заглушка проема вентиляторного блока TLK, перфорированная, 490х 380х1мм, черная | NIKOMAX | руб./шт | 1623
| TLK-BLNK-FAN-P-GY | Заглушка проема вентиляторного блока TLK, перфорированная, 490х380х1мм, серая | NIKOMAX | руб./шт | 1623
| TLK-BRSH-1U-BK | Щёточный ввод , для шкафа 19", 1U черный. | NIKOMAX | руб./шт | 2007
| TLK-BRSH-1U-GY | Щёточный ввод , для шкафа 19", 1U серый. | NIKOMAX | руб./шт | 2007
| TLK-BRSH-BK (2 шт) | Щеточный ввод для напольных шкафов серий TFE, TFL, TFR, TFI и настенного шкафа серии TWI. Черный. | NIKOMAX | руб./уп | 2873
| TLK-BRSH-GY (2 шт) | Щёточный ввод для настенных шкафов серии TWC и TWA, серый | NIKOMAX | руб./уп | 2873
| TLK-CB4 (4шт) | Ролики TLK поворотные для напольных шкафов, стоек TRD, уп-ка 4шт | NIKOMAX ESSENTIAL | руб./уп | 2334
| TLK-EP25-3U-BK | Панель 19" с DIN-рейкой, 3U, Ш481хВ133хГ97мм, черная | NIKOMAX | руб./шт | 2700
| TLK-EP25-3U-GY | Панель 19" с DIN-рейкой, 3U, Ш481хВ133хГ97мм, серая | NIKOMAX | руб./шт | 2700
| TLK-ERH-CU | Шина заземления медная TLK, 19", горизонтальная | NIKOMAX | руб./шт | 2498
| TLK-FAN1-BK | Вентиляторный блок TLK для настенных шкафов серии TWS и TWI глубиной 350мм, 1 вентилятор, со шнуром питания, черный | NIKOMAX ESSENTIAL | руб./шт | 3886
| TLK-FAN2-BK | Вентиляторный блок TLK для настенных шкафов серии TWC, 2 вентилятора, без шнура питания, черный | NIKOMAX | руб./шт | 13296
| TLK-FAN2-F-BK | Вентиляторный блок TLK для настенных шкафов серии TWC, TWA, TWM, 2 вентилятора, нижние решётки пластиковые с фильтром, без шнура питания, черный | NIKOMAX | руб./шт | 14328
| TLK-FAN2-F-GY | Вентиляторный блок TLK для настенных шкафов серии TWC, TWA, TWM, 2 вентилятора, нижние решётки пластиковые с фильтром, без шнура питания, серый | NIKOMAX | руб./шт | 14328
| TLK-FAN2-GY | Вентиляторный блок TLK для настенных шкафов серии TWC, TWA, 2 вентилятора, без шнура питания, серый | NIKOMAX | руб./шт | 13296
| TLK-FAN2-TERM-BK | Вентиляторный блок TLK для настенных шкафов серии TWC, 2 вентилятора с терморегулятором и датчиком, без шнура питания, черный | NIKOMAX | руб./шт | 22771
| TLK-FAN2-TERM-F-BK | Вентиляторный блок TLK для настенных шкафов серии TWC, TWA, TWM, 2 вентилятора с фильтрующими элементами (нижние решётки пластиковые с фильтром), терморегулятором и датчиком, без шнура питания, черный | NIKOMAX | руб./шт | 23630
| TLK-FAN2-TERM-F-GY | Вентиляторный блок TLK для настенных шкафов серии TWC, TWA, TWM, 2 вентилятора с фильтрующими элементами (нижние решётки пластиковые с фильтром), терморегулятором и датчиком, без шнура питания, серый | NIKOMAX | руб./шт | 23630
| TLK-FAN2-TERM-GY | Вентиляторный блок TLK для настенных шкафов серии TWC и TWA, 2 вентилятора с терморегулятором и датчиком, без шнура питания, серый | NIKOMAX | руб./шт | 22771
| TLK-FAN2-TERM-I-BK | Вентиляторный блок для шкафов серии TFI-R и TWI-R глубиной от 450 мм, 2 вентилятора с терморегулятором,датчиком, без шнура питания, чёрный. | NIKOMAX ESSENTIAL | руб./шт | 10428
| TLK-FAN2-TERM-I-GY | Вентиляторный блок TLK для шкафов серии TFI и TWI глубиной от 450 мм, 2 вентилятора с терморегулятором, без шнура питания, серый | NIKOMAX ESSENTIAL | руб./шт | 10428
| TLK-FAN4-BK | Вентиляторный блок TLK для напольных шкафов серий TFR, TFL, TFE, 4 вентилятора, без шнура питания, черный | NIKOMAX | руб./шт | 22107
| TLK-FAN4-F-BK | Вентиляторный блок TLK для напольных шкафов серий TFR, TFL, 4 вентилятора, нижние решетки пластиковые с фильтром, без шнура питания, черный | NIKOMAX | руб./шт | 22675
| TLK-FAN4-F-GY | Вентиляторный блок TLK для напольных шкафов серий TFR, TFL, 4 вентилятора, нижние решетки пластиковые с фильтром, без шнура питания, серый | NIKOMAX | руб./шт | 22675
| TLK-FAN4-GY | Вентиляторный блок TLK для напольных шкафов серий TFR, TFL, 4 вентилятора, без шнура питания, серый | NIKOMAX | руб./шт | 22107
| TLK-FAN4-TERM-BK | Вентиляторный блок TLK, на 4 вентилятора с терморегулятором и датчиком, черный | NIKOMAX | руб./шт | 29539
| TLK-FAN4-TERM-GY | Вентиляторный блокTLK, на 4 вентилятора с терморегулятором и датчиком, серый | NIKOMAX | руб./шт | 29539
| TLK-FAN4-TERM-I-BK | Вентиляторный блок для шкафов серии TFI-R и TWI-R глубиной от 450 мм, 4 вентилятора с терморегулятором, без шнура питания, черный. | NIKOMAX ESSENTIAL | руб./шт | 15863
| TLK-FAN6-BK | Вентиляторный блок TLK для напольных шкафов серий TFR, TFL, TFE, 6 вентиляторов, без шнура питания, черный | NIKOMAX | руб./шт | 30996
| TLK-FAN6-F-BK | Вентиляторный блок TLK для напольных шкафов серий TFR, TFL, 6 вентиляторов, нижние решетки пластиковые с фильтром, без шнура питания, черный | NIKOMAX | руб./шт | 31710
| TLK-FAN6-F-GY | Вентиляторный блок TLK для напольных шкафов серий TFR, TFL, 6 вентиляторов, нижние решетки пластиковые с фильтром, без шнура питания, серый | NIKOMAX | руб./шт | 31710
| TLK-FAN6-GY | Вентиляторный блок TLK для напольных шкафов серий TFR, TFL, 6 вентиляторов, без шнура питания, серый | NIKOMAX | руб./шт | 30996
| TLK-FPFP-50 (50шт) | Крепежный комплект TLK (винт, шайба, гайка) для крепления оборудования, уп-ка 50шт | NIKOMAX | руб./уп | 1216
| TLK-GN1000 (2шт) | Горизонтальные направляющие TLK для поддержки оборудования, Г767мм, уп-ка 2шт | NIKOMAX | руб./уп | 3863
| TLK-GN800 (2шт) | Горизонтальные направляющие TLK для поддержки оборудования, Г662мм, уп-ка 2шт | NIKOMAX | руб./уп | 3485
| TLK-JC (4шт) | Комплект для cоединения напольных шкафов, стоек TLK, уп-ка 4шт. | NIKOMAX | руб./уп | 716
| TLK-KB1-BK | Полка под клавиатуру выдвижная TLK, 19", 1U, Ш432хГ300мм, черная | NIKOMAX | руб./шт | 4824
| TLK-KB1-GY | Полка под клавиатуру выдвижная TLK, 19", 1U, Ш432хГ300мм, серая | NIKOMAX | руб./шт | 4824
| TLK-LAMP01-GY | Блок освещения TLK, 19", 1U, Г35мм, серый | NIKOMAX | руб./шт | 4163
| TLK-LAMP-BK | Блок освещения TLK, 19", 1U, выдвижной, Г255мм, черный | NIKOMAX | руб./шт | 11022
| TLK-LAMP-GY | Блок освещения TLK, 19", 1U, выдвижной, Г255мм, серый | NIKOMAX | руб./шт | 11022
| TLK-LT4-NT (4шт) | Опоры регулируемые TLK для напольных шкафов, стоек TRD, без поворотной основы, уп-ка 4, цвет черный. | NIKOMAX ESSENTIAL | руб./уп | 685
| TLK-OV70-33U-BK | Органайзер кабельный вертикальный, 33U, для шкафов шириной 800мм, серий TFR-R, TFI-R и TFA, металлический, с пластиковыми пальцами, с крепежом, цвет черный, 96х112.5х1489 мм. | NIKOMAX | руб./шт | 7397
| TLK-OV70-33U-GY | Органайзер кабельный вертикальный, 33U, для шкафов шириной 800мм, серий TFR-R, TFI-R и TFA, металлический, с пластиковыми пальцами, с крепежом, цвет серый, 96х112.5х1489 мм. | NIKOMAX | руб./шт | 7397
| TLK-OV70-42U-BK | Органайзер кабельный вертикальный, 42U, для шкафов шириной 800мм, серий TFR-R, TFI-R и TFA, металлический, с пластиковыми пальцами, с крепежом, цвет черный, 96х112.5х1888 мм. | NIKOMAX | руб./шт | 9415
| TLK-OV70-42U-GY | Органайзер кабельный вертикальный, 42U, для шкафов шириной 800мм, серий TFR-R, TFI-R и TFA, металлический, с пластиковыми пальцами, с крепежом, цвет серый, 96х112.5х1888 мм. | NIKOMAX | руб./шт | 9415
| TLK-OV70-47U-BK | Органайзер кабельный вертикальный, 47U, для шкафов шириной 800мм, серий TFR-R, TFI-R и TFA, металлический, с пластиковыми пальцами, с крепежом, цвет черный, 96х112.5х2111 мм. | NIKOMAX | руб./шт | 10527
| TLK-OV70-47U-GY | Органайзер кабельный вертикальный, 47U, для шкафов шириной 800мм, серий TFR-R, TFI-R и TFA, металлический, с пластиковыми пальцами, с крепежом, цвет серый, 96х112.5х2111 мм. | NIKOMAX | руб./шт | 10527
| TLK-OV70-48U-BK | Органайзер кабельный вертикальный, 48U, для шкафов шириной 800мм, серий TFR-R, TFI-R и TFA, Ш96хГ112,5мм, металлический, с пластиковыми пальцами, с крепежом, цвет черный | NIKOMAX | руб./шт | 11364
| TLK-OV75-2-18U-I-BK | Органайзер кабельный вертикальный, 18U, для шкафов серий TFI-R, металлический, с крепежом, цвет черный, 75х20х731 мм. | NIKOMAX ESSENTIAL | руб./шт | 2103
| TLK-OV75-2-18U-I-GY | Органайзер кабельный вертикальный, 18U, для шкафов серий TFI-R, металлический, с крепежом, цвет серый, 75х20х731 мм. | NIKOMAX ESSENTIAL | руб./шт | 2103
| TLK-OV75-2-24U-I-BK | Органайзер кабельный вертикальный, 24U, для шкафов серий TFI-R, металлический, с крепежом, цвет черный, 75х20х997 мм. | NIKOMAX ESSENTIAL | руб./шт | 2317
| TLK-OV75-2-24U-I-GY | Органайзер кабельный вертикальный, 24U, для шкафов серий TFI-R, металлический, с крепежом, цвет серый, 75х20х997 мм. | NIKOMAX ESSENTIAL | руб./шт | 2317
| TLK-OV75-2-33U-I-BK | Органайзер кабельный вертикальный, 33U, для шкафов серий TFI-R, металлический, с крепежом, цвет черный, 75х20х1398 мм. | NIKOMAX ESSENTIAL | руб./шт | 3422
| TLK-OV75-2-33U-I-GY | Органайзер кабельный вертикальный, 33U, для шкафов серий TFI-R, металлический, с крепежом, цвет серый, 75х20х1398 мм. | NIKOMAX ESSENTIAL | руб./шт | 3422
| TLK-OV75-2-42U-I-BK | Органайзер кабельный вертикальный, 42U, для шкафов серий TFI-R, металлический, с крепежом, цвет черный, 75х20х1798 мм. | NIKOMAX ESSENTIAL | руб./шт | 3443
| TLK-OV75-2-47U-I-BK | Органайзер кабельный вертикальный, 47U, для шкафов серий TFI-R, металлический, с крепежом, цвет черный, 75х20х2020 мм. | NIKOMAX ESSENTIAL | руб./шт | 3647
| TLK-PCC06-018 | Кабель питания TLK, вход - евровилка с заземлением (Schuko, CEE 7/7) , выход - разъём C13 (IEC 60320), 3x0.75мм2, 1.8 м, 250В 6A, черный | NIKOMAX | руб./шт | 350
| TLK-PCC06-030 | Кабель питания TLK, вход - евровилка с заземлением (Schuko, CEE 7/7) , выход - разъём C13 (IEC 60320), 3x0.75мм2, 3 м, 250В 6A, черный | NIKOMAX | руб./шт | 485
| TLK-PCC06-050 | Кабель питания TLK, вход - евровилка с заземлением (Schuko, CEE 7/7) , выход - разъём C13 (IEC 60320), 3x0.75мм2, 5 м, 250В 6A, черный | NIKOMAX | руб./шт | 740
| TLK-PCC10-018 | Кабель питания TLK, вход - евровилка с заземлением (Schuko, CEE 7/7) , выход - разъём C13 (IEC 60320), 3x1мм2, 1.8 м, 250В 10A, черный | NIKOMAX | руб./шт | 400
| TLK-PCC10-030 | Кабель питания TLK, вход - евровилка с заземлением (Schuko, CEE 7/7) , выход - разъём C13 (IEC 60320), 3x1мм2, 3 м, 250В 10A, черный | NIKOMAX | руб./шт | 575
| TLK-PCC10-050 | Кабель питания TLK, вход - евровилка с заземлением (Schuko, CEE 7/7) , выход - разъём C13 (IEC 60320), 3x1мм2, 5 м, 250В 10A, черный | NIKOMAX | руб./шт | 900
| TLK-PCC16-018 | Кабель питания TLK, вход - евровилка с заземлением (Schuko, CEE 7/7) , выход - разъём C19 (IEC 60320), 3x1.5мм2, 1.8 м, 250В 16A, черный | NIKOMAX | руб./шт | 570
| TLK-PCC16-030 | Кабель питания TLK, вход - евровилка с заземлением (Schuko, CEE 7/7) , выход - разъём C19 (IEC 60320), 3x1.5мм2, 3 м, 250В 16A, черный | NIKOMAX | руб./шт | 835
| TLK-PCM06-018 | Кабель питания TLK, вход - разъём C14 (IEC 60320) , выход - разъём C13 (IEC 60320), 3x0.75мм2, 1.8 м, 250В 6A, черный | NIKOMAX | руб./шт | 340
| TLK-PCM06-030 | Кабель питания TLK, вход - разъём C14 (IEC 60320) , выход - разъём C13 (IEC 60320), 3x0.75мм2, 3 м, 250В 6A, черный | NIKOMAX | руб./шт | 480
| TLK-PCM06-050 | Кабель питания TLK, вход - разъём C14 (IEC 60320) , выход - разъём C13 (IEC 60320), 3x0.75мм2, 5 м, 250В 6A, черный | NIKOMAX | руб./шт | 700
| TLK-PCM10-018 | Кабель питания TLK, вход - разъём C14 (IEC 60320) , выход - разъём C13 (IEC 60320), 3x1мм2, 1.8 м, 250В 10A, черный | NIKOMAX | руб./шт | 400
| TLK-PCM10-050 | Кабель питания TLK, вход - разъём C14 (IEC 60320) , выход - разъём C13 (IEC 60320), 3x1мм2, 5 м, 250В 10A, черный | NIKOMAX | руб./шт | 900
| TLK-PCM16-018 | Кабель питания, вход - разъём C20 (IEC 60320), выход - разъём C19 (IEC 60320), 3x1,5мм2, 1,8 м, 250В 16A, черный. | NIKOMAX | руб./шт | 620
| TLK-PCM16-030 | Кабель питания, вход - разъём C20 (IEC 60320) , выход - разъём C19 (IEC 60320), 3x1,5мм2, 3м, 250В 16A, черный. | NIKOMAX | руб./шт | 900
| TLK-RCKBSB-BK | Полка под клавиатуру откидывающаяся, 19", 1U, черная, 479х211х52 мм. | NIKOMAX | руб./шт | 5366
| TLK-RCKBSB-GY | Полка под клавиатуру откидывающаяся 19", 1U, серая, 479х211х52 мм. | NIKOMAX | руб./шт | 5366
| TLK-RS07M-C25-BK | Блок розеток для 19" шкафов, горизонтальный, 7 розеток Schuko, автоматический выключатель 25A | NIKOMAX | руб./шт | 3575
| TLK-RS08M1N-BK | Блок электрических розеток TLK, 19", 8 гнезд, 10 А, с фильтром, без выключателя и предохранителя, без шнура питания, железный корпус | NIKOMAX | руб./шт | 2125
| TLK-RS08MF1-BK | Блок розеток для 19" шкафов, горизонтальный, 8 розеток Schuko, 10 A, фильтр, выключатель. | NIKOMAX | руб./шт | 2350
| TLK-RSA12-MTF-01-BK | Блок электрических розеток TLK, 19", 12 гнезд C13, макс. нагрузка 10 А, без шнура питания, вход С14 + предохранитель 10 А, металлический корпус, макс. мощность 2500 Вт, 483*44.4*44.4 мм | NIKOMAX | руб./шт | 3600
| TLK-RSC07-MD-04-BK | Блок электрических розеток TLK, 19", 7 гнезд "евророзетка", 16A, двухполюсный автомат 16А, шнур питания 2 метра, "евровилка", сечение 3*1,5 мм2, металлический корпус, защита от детей, макс. мощность 4000 Вт, 490*44.4*44.4 мм | NIKOMAX | руб./шт | 3675
| TLK-RSC08-MTF-01-BK | Блок электрических розеток TLK, 19", 8 гнезд "евророзетка", макс. нагрузка 10 А, без шнура питания, вход С14 + предохранитель 10 А, перекидной выключатель, металлический корпус, макс. мощность 2500 Вт, 490*44.4*68 мм | NIKOMAX | руб./шт | 2500
| TLK-RSC09-MF-01-BK | Блок электрических розеток TLK, 19", 9 гнезд "евророзетка", макс. нагрузка 10 А, без шнура питания, вход С14 + предохранитель 10 А, металлический корпус, макс. мощность 2500 Вт, 487,5*44.4*68 мм | NIKOMAX | руб./шт | 2600
| TLK-SHFC-1060F-BK | Полка стационарная усиленная, 1U 19", максимально допустимая распределенная нагрузка 150 кг, для шкафа и стойки глубиной 1200мм, Ш436хГ1060мм, черная. | NIKOMAX | руб./шт | 5839
| TLK-SHFC-1060F-GY | Полка стационарная усиленная, 1U 19", максимально допустимая распределенная нагрузка 150 кг, для шкафа и стойки глубиной 1200мм, Ш436хГ1060мм, серая. | NIKOMAX | руб./шт | 5839
| TLK-SHFC-400R-BK | Полка выдвижная TLK, 19", Ш418хГ400мм,для шкафа глубиной 600мм, черная | NIKOMAX | руб./шт | 6294
| TLK-SHFC-400R-GY | Полка выдвижная TLK, 19", Ш418хГ400мм, для шкафа глубиной 600мм, серая | NIKOMAX | руб./шт | 6294
| TLK-SHFC-600R-BK | Полка выдвижная TLK, 19", Ш418хГ600мм, для шкафа и стойки глубиной 800мм, черная | NIKOMAX | руб./шт | 7322
| TLK-SHFC-600R-GY | Полка выдвижная TLK, 19", Ш418хГ600мм, для шкафа и стойки глубиной 800мм, серая | NIKOMAX | руб./шт | 7322
| TLK-SHFC-660F-BK | Полка стационарная усиленная TLK, 19", Ш437хГ660мм, для шкафа и стойки глубиной 800мм, черная | NIKOMAX | руб./шт | 3952
| TLK-SHFC-660F-GY | Полка стационарная усиленная TLK, 19", Ш437хГ660мм, для шкафа и стойки глубиной 800мм, серая | NIKOMAX | руб./шт | 3952
| TLK-SHFC-800R-BK | Полка выдвижная TLK, 19", Ш418хГ800мм, для шкафа и стойки глубиной 1000мм, черная | NIKOMAX | руб./шт | 7155
| TLK-SHFC-800R-GY | Полка выдвижная TLK, 19", Ш418хГ800мм, для шкафа и стойки глубиной 1000мм, серая | NIKOMAX | руб./шт | 7155
| TLK-SHFC-860F-BK | Полка стационарная усиленная TLK, 19", Ш437хГ860мм, для шкафа и стойки глубиной 1000мм, черная | NIKOMAX | руб./шт | 4547
| TLK-SHFC-860F-GY | Полка стационарная усиленная TLK, 19", Ш437хГ860мм, для шкафа и стойки глубиной 1000мм, серая | NIKOMAX | руб./шт | 4547
| TLK-SHFR-200-BK | Полка фронтальная TLK, 19", 2U, глубиной 200мм, крепеж в комплекте, черная | NIKOMAX | руб./шт | 2389
| TLK-SHFR-200-GY | Полка фронтальная TLK, 19", 2U, глубиной 200мм, крепеж в комплекте, серая | NIKOMAX | руб./шт | 2389
| TLK-SHFR-300-BK | Полка фронтальная TLK, 19", 2U, глубиной 300мм, крепеж в комплекте, черная | NIKOMAX | руб./шт | 2651
| TLK-SHFR-300-GY | Полка фронтальная TLK, 19", 2U, глубиной 300мм, крепеж в комплекте, серая | NIKOMAX | руб./шт | 2651
| TLK-SHFR-400-BK | Полка фронтальная TLK, 19", 2U, глубиной 400мм, крепеж в комплекте, черная | NIKOMAX | руб./шт | 2953
| TLK-SHFR-400-GY | Полка фронтальная TLK, 19", 2U, глубиной 400мм, крепеж в комплекте, серая | NIKOMAX | руб./шт | 2953
| TLK-SHFR-600-GY | Полка фронтальная TLK, 19", 2U, глубиной 600мм, крепеж в комплекте, серая | NIKOMAX | руб./шт | 3861
| TLK-SHFS-2-300-BK | Полка стационарная, глубина 300мм, для шкафа глубиной 450мм, крепеж в комплекте, черная. | NIKOMAX | руб./шт | 2706
| TLK-SHFS-2-300-GY | Полка стационарная, глубина 300мм, для шкафа глубиной 450мм, крепеж в комплекте, серая. | NIKOMAX | руб./шт | 2706
| TLK-SHFS-2-400-BK | Полка стационарная,глубина 400мм, для шкафа глубиной 600мм, крепеж в комплекте, черная. | NIKOMAX | руб./шт | 2906
| TLK-SHFS-2-400-GY | Полка стационарная, глубина 400мм, для шкафа глубиной 600мм, крепеж в комплекте, серая. | NIKOMAX | руб./шт | 2906
| TLK-SHFS-2-550-BK | Полка стационарная, глубина 550мм, для шкафа глубиной 800мм, крепеж в комплекте, черная. | NIKOMAX | руб./шт | 3290
| TLK-SHFS-2-550-GY | Полка стационарная, глубина 550мм, для шкафа глубиной 800мм, крепеж в комплекте, серая. | NIKOMAX | руб./шт | 3290
| TLK-SHFS-2-650-BK | Полка стационарная, глубина 650мм, для шкафа глубиной 1000мм, крепеж в комплекте, черная. | NIKOMAX | руб./шт | 3952
| TLK-SHFS-2-650-GY | Полка стационарная, глубина 650мм, для шкафа глубиной 1000мм, крепеж в комплекте, серая. | NIKOMAX | руб./шт | 3952
| TLK-TERM-BK | Панель TLK с терморегулятором и датчиком, 19", 1U, Г90мм, без шнура питания, черная | NIKOMAX | руб./шт | 13828
| TLK-TERM-GY | Панель TLK с терморегулятором и датчиком, 19", 1U, Г90мм, без шнура питания, серая | NIKOMAX | руб./шт | 13828
| TLK-VP3-BK | Вентиляторная полка TLK, 19", 1U, 3 вентилятора, Г260мм, без шнура питания, черная | NIKOMAX | руб./шт | 18155
| TLK-VP3-GY | Вентиляторная полка TLK, 19", 1U, 3 вентилятора, Г260мм, без шнура питания, серая | NIKOMAX | руб./шт | 18155
| TLK-VP6-BK | Вентиляторная полка TLK, 19", 1U, 6 вентиляторов, Г520мм, без шнура питания, черная | NIKOMAX | руб./шт | 32507
| TLK-VP6-GY | Вентиляторная полка TLK, 19", 1U, 6 вентиляторов, Г520мм, без шнура питания, серая | NIKOMAX | руб./шт | 32507
| TLK-WT4-M6-BK (4 шт) | Опора регулируемая для настенных шкафов TWC-R, упаковка 4шт, черный. | NIKOMAX | руб./уп | 917
| TLK-WT4-M6-GY (4 шт) | Опора регулируемая для настенных шкафов TWC-R, упаковка 4шт, серый. | NIKOMAX | руб./уп | 917
| TLT2-611-RAL9004 | Цоколь 600х1000х100мм (ШхГхВ), для шкафов серии TTB, цвет черный (RAL 9004). | Hyperline | руб./шт | 9220
| TLT2-661-RAL9004 | Цоколь 600х600х100мм (ШхГхВ), для шкафов серии TTB, цвет черный (RAL 9004). | Hyperline | руб./шт | 7170
| TLT2-681-RAL9004 | Цоколь 600х800х100мм (ШхГхВ), для шкафов серии TTB, цвет черный (RAL 9004). | Hyperline | руб./шт | 8190
| TLT2-811-RAL9004 | Цоколь 800х1000х100мм (ШхГхВ), для шкафов серии TTB, цвет черный (RAL 9004). | Hyperline | руб./шт | 10250
| TLT2-881-RAL9004 | Цоколь 800х800х100мм (ШхГхВ), для шкафов серии TTB, цвет черный (RAL 9004). | Hyperline | руб./шт | 9360
| TMP-230V/2w-RAL9004 | Микропроцессорная контрольная панель, 1U, для всех шкафов 19'', подключение до двух устройств, датчик температуры, кабель питания, цвет черный, АС 220-230 В, 2.2 кВт, 10 А, +5 °C ... +40 °C, 482.5х100х44.5 мм. | Hyperline | руб./шт | 17100
| TRAY-100 (7948c) | Модуль вентиляторный потолочный 19" серый, 4 вентилятора, 70Вт, AC 220 В, вход питания IEC-60320 C14, шнур в комплекте 1.5м, крепеж в комплекте, 40х418х750 мм. Для установки в напольные шкафы серии SH-05C, ND-05C глубиной 1000мм. | CABEUS | руб./шт | 6379.15
| TRAY-100-BK (8614c) | Модуль вентиляторный потолочный 19" черный, 4 вентилятора, 70Вт, AC 220 В, вход питания IEC-60320 C14, шнур в комплекте 1.5м, крепеж в комплекте, 40х418х750 мм. Для установки в напольные шкафы серии SH-05C, ND-05C глубиной 1000мм. | CABEUS | руб./шт | 6379.15
| TRAY-120-BK (9806c) | Модуль вентиляторный потолочный 19" черный, 4 вентилятора, 70Вт, AC 220 В, вход питания IEC-60320 C14, шнур в комплекте 1.5м, крепеж в комплекте, 40х418х947 мм. Для установки в напольные шкафы серии SH-05C, ND-05C глубиной 1200мм. | CABEUS | руб./шт | 7240.24
| TRAY-60 (7068c) | Модуль вентиляторный потолочный 19" серый, 4 вентилятора, 70Вт, AC 220 В, вход питания IEC-60320 C14, шнур в комплекте 1.5м, крепеж в комплекте, 40х420х350 мм. Для установки в напольные шкафы серии SH-05C, ND-05C глубиной 600мм. | CABEUS | руб./шт | 5365.06
| TRAY-80 (7947c) | Модуль вентиляторный потолочный 19" серый, 4 вентилятора, 70Вт, AC 220 В, вход питания IEC-60320 C14, шнур в комплекте 1.5м, крепеж в комплекте, 40х418х549 мм. Для установки в напольные шкафы серии SH-05C, ND-05C глубиной 800мм. | CABEUS | руб./шт | 5864.52
| TRAY-80-BK (8613c) | Модуль вентиляторный потолочный 19" черный, 4 вентилятора, 70Вт, AC 220 В, вход питания IEC-60320 C14, шнур в комплекте 1.5м, крепеж в комплекте, 40х418х549 мм. Для установки в напольные шкафы серии SH-05C, ND-05C глубиной 800мм. | CABEUS | руб./шт | 5864.52
| TRAY-FAN2 (11253c) | Вентиляторный модуль потолочный для шкафов моделей SH-05F, 2 вентилятора, AC 220В, в комплекте кабель питания IEC 320 C13/Schuko длиной 1,5м, цвет серый. | CABEUS | руб./шт | 4481.21
| TRAY-FAN2-BK (11254c) | Вентиляторный модуль потолочный для шкафов моделей SH-05F, 2 вентилятора, AC 220В, в комплекте кабель питания IEC 320 C13/Schuko длиной 1,5м, цвет черный. | CABEUS | руб./шт | 4481.21
| TRFA-WB-MICR-2F-RAL9004 | Модуль вентиляторный 19", 1U, глубиной 170 мм, с термостатом и 2 вентиляторами, номинальная мощность 35,2 Вт, датчик температуры с кабелем, кабель питания C13-Schuko 1.8 м, цвет черный (RAL 9004). | Hyperline | руб./шт | 19300
| TRFA-WB-MICR-4F-RAL9004 | Модуль вентиляторный 19", 1U, глубиной 290мм, с термостатом и 4-я вентиляторами, номинальная мощность 70.40 Вт, датчик температуры с кабелем, кабель питания C13-Schuko 1.8м, цвет черный (RAL 9004). | Hyperline | руб./шт | 25450
| TS-A1 | Термостат механический на DIN-рейку- для включения вентилятора. Задаваемая t-включения 0…60°C, IP20, габ. 70х33х43 мм | ITK | руб./шт | 1598.74
| TSH3H-1050-RAL9004 (TSH3H-1050-RAL9005) | Полка стационарная усиленная, глубина 1050 мм, с боковым креплением, нагрузка до 100 кг, для шкафов серии TTB, TTR, цвет черный (RAL 9004/RAL 9005). | Hyperline | руб./шт | 9240
| TSH3H-300-RAL9004 (TSH3H-300-RAL9005) | Полка стационарная усиленная 19", глубина 300 мм, с боковым креплением, нагрузка до 100 кг, для шкафов серии TTB, TTBR, TTC2 глубиной 600-1200 мм, TWB, TWM, TWFS глубиной 450-600 мм, 485х300 мм, цвет черный. | Hyperline | руб./шт | 4100
| TSH3H-450-RAL9004 (TSH3H-450-RAL9005) | Полка стационарная усиленная 19", глубина 450 мм, с боковым креплением, нагрузка до 100 кг, для шкафов серии TTB, TTBR, TTC2 глубиной 600-1200 мм, TWB, TWM, TWFS глубиной 600 мм, 485х450 мм, цвет черный. | Hyperline | руб./шт | 5630
| TSH3H-650-RAL9004 (TSH3H-650-RAL9005) | Полка стационарная усиленная, глубина 650 мм, с боковым креплением, нагрузка до 100 кг, для шкафов серии TTB, TTBR, TTC2 глубиной 800-1200 мм, 485х650мм (ШхГ), цвет черный (RAL 9004) | Hyperline | руб./шт | 6650
| TSH3H-850-RAL9004 (TSH3H-850-RAL9005) | Полка стационарная усиленная, глубина 850 мм, с боковым креплением, нагрузка до 100 кг, для шкафов серии TTB, TTR,цвет черный. | Hyperline | руб./шт | 7680
| TSH3L-1050-RAL9004 (TSH3L-1050-RAL9005) | Полка стационарная, глубина 1050 мм, с боковым креплением, нагрузка до 20 кг, для шкафов серии TTB, TTR, цвет черный (RAL 9004/RAL 9005). | Hyperline | руб./шт | 6650
| TSH3L-300-RAL9004 (TSH3L-300-RAL9005) | Полка стационарная 19", глубина 300 мм, с боковым креплением, нагрузка до 20 кг, для шкафов серии TTB, TTBR, TTC2 глубиной 600-1200 мм, TWB, TWM, TWFS глубиной 450-600 мм, 485х300 мм, цвет черный. | Hyperline | руб./шт | 2555
| TSH3L-450-RAL9004 (TSH3L-450-RAL9005) | Полка стационарная 19", глубина 450 мм, с боковым креплением, нагрузка до 20 кг, для шкафов серии TTB, TTBR, TTC2 глубиной 600-1200 мм, TWB, TWM, TWFS глубиной 600 мм, 485х450 мм, цвет черный. | Hyperline | руб./шт | 3585
| TSH3L-650-RAL9004 (TSH3L-650-RAL9005) | Полка стационарная, глубина 650 мм, с боковым креплением, нагрузка до 20 кг, для шкафов серии TTB, TTBR, TTC2 глубиной 800-1200 мм, 485х650мм (ШхГ), цвет черный (RAL 9004) | Hyperline | руб./шт | 4605
| TSH3L-850-RAL9004 (TSH3L-850-RAL9005) | Полка стационарная, глубина 850 мм, с боковым креплением, нагрузка до 20 кг, для шкафов серии TTB, TTBR, TTC2 глубиной 1000-1200 мм, 485х850мм (ШхГ), цвет черный (RAL 9004) | Hyperline | руб./шт | 5630
| TSH3M-1050-RAL9004 (TSH3M-1050-RAL9005) | Полка стационарная усиленная, глубина 1050 мм, с боковым креплением, нагрузка до 50 кг, для шкафов серии TTB, TTR, цвет черный (RAL 9004/RAL 9005). | Hyperline | руб./шт | 7680
| TSH3M-300-RAL9004 (TSH3M-300-RAL9005) | Полка стационарная усиленная 19", глубина 300 мм, с боковым креплением, нагрузка до 50 кг, для шкафов серии TTB, TTBR, TTC2 глубиной 600-1200 мм, TWB, TWM, TWFS глубиной 450-600 мм, 485х300 мм, цвет черный. | Hyperline | руб./шт | 3080
| TSH3M-450-RAL9004 (TSH3M-450-RAL9005) | Полка стационарная усиленная 19", глубина 450 мм, с боковым креплением, нагрузка до 50 кг, для шкафов серии TTB, TTBR, TTC2 глубиной 600-1200 мм, TWB, TWM, TWFS глубиной 600 мм, 485х450 мм, цвет черный | Hyperline | руб./шт | 4100
| TSH3M-650-RAL9004 (TSH3M-650-RAL9005) | Полка стационарная усиленная, глубина 650 мм, с боковым креплением, нагрузка до 50 кг, для шкафов серии TTB, TTBR, TTC2 глубиной 800-1200 мм, 485х650мм (ШхГ), цвет черный (RAL 9004) | Hyperline | руб./шт | 5130
| TSH3M-850-RAL9004 (TSH3M-850-RAL9005) | Полка стационарная усиленная, глубина 850 мм, с боковым креплением, нагрузка до 50 кг, для шкафов серии TTB, TTBR, TTC2 глубиной 1000-1200 мм, 485х850мм (ШхГ), цвет черный (RAL 9004) | Hyperline | руб./шт | 6650
| TSS3-450-RAL9004 | Полка выдвижная, глубина 450 мм, с фронтальным креплением, нагрузка до 20 кг, для шкафов TTB глубиной 600-1200мм, цвет черный (RAL 9004) | Hyperline | руб./шт | 8530
| TSS3-600-RAL9004 | Полка выдвижная, глубина 600 мм, с фронтальным креплением, нагрузка до 20 кг, для шкафов TTB глубиной 800-1200мм, цвет черный (RAL 9004) | Hyperline | руб./шт | 9600
| TSS3-800-RAL9004 | Полка выдвижная, глубина 800 мм, с фронтальным креплением, нагрузка до 20 кг, для шкафов TTB глубиной 1000-1200мм, цвет черный (RAL 9004) | Hyperline | руб./шт | 12250
| WJ-1 | Карман для документов, выполнен из пластика серого цвета, размеры 235х255х40 мм. | REM | руб./шт | 637.5
| WP DS.06.7000 (7660s) | Задняя секция для настенного шкафа 6U серии WP, цвет темно-серый RAL 7000, 600х100х315 мм. | SYSMATRIX | руб./шт | 5492.99
| WP DS.09.7000 (7659s) | Задняя секция для настенного шкафа 9U серии WP, цвет темно-серый RAL 7000, 600х100х450 мм. | SYSMATRIX | руб./шт | 6416.99
| WP DS.12.7000 (7661s) | Задняя секция для настенного шкафа 12U серии WP, цвет темно-серый RAL 7000, 600х100х585 мм. | SYSMATRIX | руб./шт | 7341.99
| WP DS.15.7000 (7662s) | Задняя секция для настенного шкафа 15U серии WP, цвет темно-серый RAL 7000, 600х100х720 мм. | SYSMATRIX | руб./шт | 8138.99
| WP DS.18.7000 (8350s) | Задняя секция для настенного шкафа 18U серии WP, цвет темно-серый RAL 7000, 600х100х852 мм. | SYSMATRIX | руб./шт | 9500.99
| WP DS.22.7000 (8351s) | Задняя секция для настенного шкафа 22U серии WP, цвет темно-серый RAL 7000, 600х100х1040 мм. | SYSMATRIX | руб./шт | 11981
| XD12038A2 (7069c) | Вентилятор для установки в настенные шкафы серии SH-05F, WSC-05D, 220В, 120*120*38mm | CABEUS | руб./шт | 1500.9
| АА-СТК-С-42-750 | Боковые стенки к серверной стойке, высотой 42U, глубиной 750 мм, серый. | ЦМО | руб./компл | 17595
| А-ШРН-12 | Стенка задняя к шкафу ШРН, ШРН-Э и ШРН-М 12U в комплекте с крепежом. Цвет - RAL 7035 светло-серый. | ЦМО | руб./шт | 2091
| А-ШРН-12-9005 | Стенки унифицированы для основных серий настенных шкафов (ШРН, ШРН-Э, ШРН-М), высота 12U. Задняя стенка имеет четыре точки фиксации. Цвет - RAL 9005 черный. | ЦМО | руб./шт | 2091
| А-ШРН-15 | Стенка задняя к шкафу ШРН, ШРН-Э и ШРН-М 15U в комплекте с крепежом.Цвет - RAL 7035 светло-серый. | ЦМО | руб./шт | 2533
| А-ШРН-15-9005 | Стенки унифицированы для основных серий настенных шкафов (ШРН, ШРН-Э, ШРН-М), высота 15U. Задняя стенка имеет четыре точки фиксации. Цвет - RAL 9005 черный. | ЦМО | руб./шт | 2533
| А-ШРН-18 | Стенка задняя для настенных шкафов ШРН, ШРН-Э, ШРН-М, 18 U,имеет четыре точки фиксации, в комплекте с крепежом, цвет - RAL 7035 светло-серый, 925х505х13 мм. | ЦМО | руб./шт | 2992
| А-ШРН-18-9005 | Стенки унифицированы для основных серий настенных шкафов (ШРН, ШРН-Э, ШРН-М), высота 18U. Задняя стенка имеет четыре точки фиксации. Цвет - RAL 9005 черный. | ЦМО | руб./шт | 2992
| А-ШРН-6 | Стенка задняя для настенных шкафов ШРН, ШРН-Э, ШРН-М, 6 U,имеет четыре точки фиксации, в комплекте с крепежом, цвет - RAL 7035 светло-серый, 340х505х13 мм. | ЦМО | руб./шт | 1360
| А-ШРН-6-9005 | Стенки унифицированы для основных серий настенных шкафов (ШРН, ШРН-Э, ШРН-М), высота 6U. Задняя стенка имеет четыре точки фиксации. Цвет - RAL 9005 черный. | ЦМО | руб./шт | 1360
| А-ШРН-9 | Стенка для основных серий настенных шкафов (ШРН, ШРН-Э, ШРН-М), 9U, 473x505x13 мм. | ЦМО | руб./шт | 1632
| А-ШРН-9-9005 | Стенка задняя для настенных шкафов ШРН, ШРН-Э, ШРН-М, 9 U,имеет четыре точки фиксации, в комплекте с крепежом, цвет - RAL 9005 черный, 473х505х13 мм. | ЦМО | руб./шт | 1632
| БР 16-008 | Блок силовых розеток 19" без шнура с выключателем, 8 розеток, черный. | ЦМО | руб./шт | 2584
| БР-9П-Ш-9005 | Блок силовых розеток 19" со шнуром 2 м., без выключателя, 9 розеток, U-ном. 220 В/50 Гц, P-потр. max 2,2 кВт, I-ном. 10 А, размеры (ВхШхГ) 45х484х45 мм, цвет черный | ЦМО | руб./шт | 2847.5
| ВКО-М-18.150-9005 | Вертикальный кабельный органайзер 18U, в шкафы серии ШТК-М, ШТК-С, ШТК-Э, ширина 150 мм, цвет чёрный. | ЦМО | руб./шт | 901
| ВКО-М-18.75 | Кабельный органайзер вертикальный, 18 U, металл, цвет серый, 720х75х11 мм. | ЦМО | руб./шт | 544
| ВКО-М-18.75-9005 | Вертикальный кабельный органайзер в шкафы серии ШТК-М, ШТК-С, ШТК-Э, ширина 75 мм, 18U, цвет черный. | ЦМО | руб./шт | 544
| ВКО-М-24.150 | Вертикальный кабельный органайзер 24U, в шкафы серии ШТК-М, ШТК-С, ШТК-Э, ширина 150 мм, цвет серый. | ЦМО | руб./шт | 1181.5
| ВКО-М-24.150-9005 | Вертикальный кабельный органайзер 24U, в шкафы серии ШТК-М, ШТК-С, ШТК-Э, ширина 150 мм, цвет чёрный. | ЦМО | руб./шт | 1181.5
| ВКО-М-24.75 | Кабельный органайзер вертикальный, 24 U, металл, цвет серый, 927х75х11 мм. | ЦМО | руб./шт | 722.5
| ВКО-М-24.75-9005 | Вертикальный кабельный органайзер 24U, в шкафы серии ШТК-М, ШТК-С, ШТК-Э, ширина 75 мм, цвет чёрный. | ЦМО | руб./шт | 722.5
| ВКО-М-30.150 | Вертикальный кабельный органайзер 30U, в шкафы серии ШТК-М, ШТК-С, ШТК-Э, ширина 150 мм, цвет серый. | ЦМО | руб./шт | 1538.5
| ВКО-М-30.150-9005 | Вертикальный кабельный органайзер 30U, в шкафы серии ШТК-М, ШТК-С, ШТК-Э, ширина 150 мм, цвет чёрный. | ЦМО | руб./шт | 1538.5
| ВКО-М-30.75 | Вертикальный кабельный органайзер 30U, в шкафы серии ШТК-М, ШТК-С, ШТК-Э, ширина 75 мм, цвет серый. | ЦМО | руб./шт | 901
| ВКО-М-30.75-9005 | Вертикальный кабельный органайзер 30U, в шкафы серии ШТК-М, ШТК-С, ШТК-Э, ширина 75 мм, цвет чёрный. | ЦМО | руб./шт | 901
| ВКО-М-36.150 | Вертикальный кабельный органайзер 36U, в шкафы серии ШТК-М, ШТК-С, ШТК-Э, ширина 150 мм, цвет серый. | ЦМО | руб./шт | 1810.5
| ВКО-М-36.150-9005 | Вертикальный кабельный органайзер 36U, в шкафы серии ШТК-М, ШТК-С, ШТК-Э, ширина 150 мм, цвет чёрный. | ЦМО | руб./шт | 1810.5
| ВКО-М-36.75 | Вертикальный кабельный органайзер 36U, в шкафы серии ШТК-М, ШТК-С, ШТК-Э, ширина 75 мм, цвет серый. | ЦМО | руб./шт | 1088
| ВКО-М-36.75-9005 | Вертикальный кабельный органайзер 36U, в шкафы серии ШТК-М, ШТК-С, ШТК-Э, ширина 75 мм, цвет чёрный. | ЦМО | руб./шт | 1088
| ВКО-М-42.150-9005 | Вертикальный кабельный органайзер 42U, в шкафы серии ШТК-М, ШТК-С, ШТК-Э, ширина 150 мм, цвет чёрный. | ЦМО | руб./шт | 2091
| ВКО-М-42.75 | Кабельный органайзер вертикальный; металл 19", 42U, 1867х75х12 мм, цвет серый. | ЦМО | руб./шт | 1266.5
| ВКО-М-48.150 | Вертикальный кабельный органайзер 48U, в шкафы серии ШТК-М, ШТК-С, ШТК-Э, ширина 150 мм, цвет серый. | ЦМО | руб./шт | 2448
| ВКО-М-48.150-9005 | Вертикальный кабельный органайзер 48U, в шкафы серии ШТК-М, ШТК-С, ШТК-Э, ширина 150 мм, цвет чёрный. | ЦМО | руб./шт | 2448
| ВКО-М-48.75 | Вертикальный кабельный органайзер 48U, в шкафы серии ШТК-М, ШТК-С, ШТК-Э, ширина 75 мм, цвет серый. | ЦМО | руб./шт | 1445
| ВКО-М-48.75-9005 | Вертикальный кабельный органайзер 48U, в шкафы серии ШТК-М, ШТК-С, ШТК-Э, ширина 75 мм, цвет чёрный. | ЦМО | руб./шт | 1445
| ВКО-О-8.82-9005 | Органайзер кабельный вертикальный, с окнами, 8 колец, применяется в стойках высотой от 42U и выше серии ШТК-СП. | ЦМО | руб./шт | 4012
| ВКО-П-42/48-9005 | Вертикальный кабельный органайзер с пластиковыми пальцами, 42U, 1865х101х129 мм, для шкафов серии ШТК-СП. | ЦМО | руб./шт | 11432.5
| ВКО-СП-МП-42.120 | Вертикальный кабельный органайзер 42U, в шкафы серии ШТК-СП, ШТК-СП-К, ШТК-МП, ширина 120 мм, цвет чёрный. | ЦМО | руб./шт | 2992
| ВКО-СП-МП-48.120 | Вертикальный кабельный органайзер 48U, в шкафы серии ШТК-СП, ШТК-СП-К, ШТК-МП, ширина 120 мм, цвет чёрный. | ЦМО | руб./шт | 3264
| ВКО-СТК-33 | Вертикальный кабельный органайзер 33U, ширина 95 мм, цвет серый. | ЦМО | руб./шт | 1360
| ВКО-СТК-33-9005 | Вертикальный кабельный органайзер 33U, ширина 95 мм, цвет чёрный. | ЦМО | руб./шт | 1360
| ВКО-СТК-38 | Вертикальный кабельный органайзер 38U, ширина 95 мм, цвет серый. | ЦМО | руб./шт | 1538.5
| ВКО-СТК-38-9005 | Вертикальный кабельный органайзер 38U, ширина 95 мм, цвет чёрный. | ЦМО | руб./шт | 1538.5
| ВКО-СТК-42 | Вертикальный кабельный органайзер 42U, ширина 95 мм, цвет серый. | ЦМО | руб./шт | 1725.5
| ВКО-СТК-42-9005 | Вертикальный кабельный органайзер 42U, ширина 95 мм, цвет чёрный. | ЦМО | руб./шт | 1725.5
| ВКО-СТК-47 | Вертикальный кабельный органайзер 47U, ширина 95 мм, цвет серый. | ЦМО | руб./шт | 1904
| ВКО-СТК-47-9005 | Вертикальный кабельный органайзер 47U, ширина 95 мм, цвет чёрный. | ЦМО | руб./шт | 1904
| ВКО-СТК-49 | Кабельный органайзер вертикальный, 49 U, металл, цвет серый, 2177х95х22 мм. | ЦМО | руб./шт | 1904
| ВКО-СТК-49-9005 | Вертикальный кабельный органайзер 47U, ширина 95 мм, цвет чёрный. | ЦМО | руб./шт | 1904
| ГКЗ-1U-9005 | Органайзер кабельный горизонтальный 19", 1U, 6 колец, 45х482,6х85 мм, цвет черный RAL 9005. | ЦМО | руб./шт | 994.5
| ГКЗ-2U | Органайзер кабельный горизонтальный 19" 2U с крышкой | ЦМО | руб./шт | 1181.5
| ГКЗ-2U-9005 | Органайзер кабельный горизонтальный 19", 2U, с крышкой, черный, 88х483х57мм. | ЦМО | руб./шт | 1181.5
| ГКО-1-6 | Органайзер кабельный горизонтальный 19", 1U, 6 кольца, размеры (ВхШхГ) 45х482,6х85 мм, цвет серый RAL 7035 | ЦМО | руб./шт | 765
| ГКО-1-6-9005 | Органайзер кабельный горизонтальный 19", 1U, 6 кольца, размеры (ВхШхГ) 45х482,6х85 мм, цвет черный RAL 9005 | ЦМО | руб./шт | 765
| ГКО-1-9 | Кабельный органайзер горизонтальный с металлическими кольцами двусторонний 19', 1U, 9 колец, 43,5х482,6х145,2 мм, цвет серый. | ЦМО | руб./шт | 952
| ГКО-1-9-9005 | Кабельный органайзер горизонтальный с металлическими кольцами двусторонний 19', 1U, 9 колец, 43,5х482,6х145,2 мм, цвет черный. | ЦМО | руб./шт | 952
| ГКО-2-6 | Органайзер кабельный горизонтальный 19", 2U, 6 колец, серый, металл, 88х483х85мм. | ЦМО | руб./шт | 952
| ГКО-2-6-9005 | Горизонтальный кабельный органайзер 19", 2U, 6 колец, металл, цвет черный. | ЦМО | руб./шт | 952
| ГКО-2-9 | Кабельный органайзер горизонтальный двусторонний 19" 2U, 9 колец(5 с лицевой и 4 на задней стороны), цвет серый, 88х483х145 мм. | ЦМО | руб./шт | 1147.5
| ГКО-2-9-9005 | Органайзер кабельный горизонтальный двусторонний 19" 2U, 9 колец, цвет черный | ЦМО | руб./шт | 1147.5
| ГКО-4.62 | Органайзер кабельный горизонтальный 19", 1U, 4 кольца, размеры (ВхШхГ) 45х482,6х85 мм, цвет серый RAL 7035 | ЦМО | руб./шт | 671.5
| ГКО-4.62-9005 | Органайзер кабельный горизонтальный 19", 1U, 4 кольца, размеры (ВхШхГ) 45х482,6х85 мм, цвет черный RAL 9005 | ЦМО | руб./шт | 671.5
| ГКО-45-100 | Органайзер кабельный горизонтальный раздвижной 450-1000 мм | ЦМО | руб./шт | 1266.5
| ГКО-Л-1 | Лоток кабельный горизонтальный 19" | ЦМО | руб./шт | 765
| ГКО-Л-1-9005 | Лоток кабельный горизонтальный 19", цвет черный | ЦМО | руб./шт | 765
| ГКО-Л-СП-9005 | Лоток кабельный горизонтальный боковой для шкафов ШТК-СП, металл, цвет чёрный; 105,3х418х83,4 мм | ЦМО | руб./шт | 1810.5
| ГКО-О-1 | Кабельный органайзер горизонтальный с металлическими с окнами 19', 1U, 9 колец, 45х482,6х85 мм, цвет серый. | ЦМО | руб./шт | 476
| ГКО-О-1-9005 | Органайзер кабельный горизонтальный 19", 1U, с окнами, черный, 45х483х85мм. | ЦМО | руб./шт | 476
| ГКО-О-2 | Органайзер кабельный горизонтальный 19" 2U с окнами для кабеля | ЦМО | руб./шт | 578
| ГКО-О-2-9005 | Органайзер кабельный горизонтальный 19" 2U с окнами для кабеля, цвет черный | ЦМО | руб./шт | 578
| ГКО-О-4.62 (серый) | Органайзер кабельный горизонтальный с окнами 19", 1U, 4 кольца, размеры (ВхШхГ) 45х482,6х85 мм, цвет серый RAL 7035 | ЦМО | руб./шт | 671.5
| ГКО-О-4.62-9005 | Органайзер кабельный горизонтальный с окнами 19", 1U, 4 кольца, размеры (ВхШхГ) 45х482,6х85 мм, цвет черный RAL 9005 | ЦМО | руб./шт | 671.5
| ГКО-П-1-9005 | Горизонтальный кабельный органайзер с пластиковыми пальцами для шкафа 19", высота 1U, 43х482х124 мм. | ЦМО | руб./шт | 2720
| ГКО-П-2-9005 | Горизонтальный кабельный органайзер с пластиковыми пальцами для шкафа 19", высота 2U, 88х482х124 мм. | ЦМО | руб./шт | 3077
| ГКО-П-3-9005 | Горизонтальный кабельный органайзер с пластиковыми пальцами для шкафа 19", высота 3U, 132х482х124 мм. | ЦМО | руб./шт | 3442.5
| ГКО-У | Горизонтальный кабельный органайзер 19" для крепления стяжек, оцинкованный, 45х482х85 мм. | ЦМО | руб./шт | 289
| ГКО-У-2 | Органайзер кабельный горизонтальный 19" для крепления стяжек 2U | ЦМО | руб./шт | 578
| ГКО-У-2-9005 | Органайзер кабельный горизонтальный 19" для крепления стяжек 2U, цвет черный | ЦМО | руб./шт | 578
| ГКО-Щ-1 | Горизонтальный кабельный органайзер со щёткой, 19" 1U | ЦМО | руб./шт | 1445
| ГКО-Щ-1-9005 | Горизонтальный кабельный органайзер со щёткой, 19" 1U, чёрный | ЦМО | руб./шт | 1445
| ДО-ШТК (2шт) | Датчик открытия нормально замкнутые (при нажатии кнопки контакт размыкается).Комплект поставки:Кронштейн – 2шт.Кнопка – 2шт. Провод, 1м – 1шт.Провод, 2м – 1шт.Винт M6x12 – 4шт.Гайка с защелкой (клетьевая) М6 – 4шт. | ЦМО | руб./компл | 1989
| Заземлитель для "Импульс" | Для заземления электронных блоков ИМПУЛЬС-12 и ИМПУЛЬС-мини 1. | ОМЕГА-Микродизайн | руб./шт | 1110
| ЗВС-3 | Заземлитель вертикальный стержневой. Длина стержня заземления: 1500 мм; Глубина монтажа ЗВС (без учета глубины приямка): 4,5 м; Диаметр стержня заземления: 16 мм; Покрытие ЗВС: горячее цинкование; Срок службы: более 30 лет; | Тахион | руб./компл | 17325
| Кабельный ввод, IP65, 36 отверстий (R5HTKC36) | Кабельный ввод, пластик V0 UL94, IP65, tраб +130...-40 °С, 36 отверстий | ДКС | руб./шт | 4126.49
| КВ-Щ-55.210А | Комплект щеточного ввода в шкаф, универсальный, на базе алюминиевого профиля 210 мм, размеры 71х210х7,3 мм, цвет серый. | ЦМО | руб./компл | 1904
| КВ-Щ-55.210А-9005 | Комплект щеточного ввода в шкаф, универсальный, на базе алюминиевого профиля 210 мм, размеры 71х210х7,3 мм, цвет чёрный | ЦМО | руб./компл | 1904
| КВ-Щ-55.420А | Комплект щеточного ввода в шкаф, универсальный, на базе алюминиевого профиля 420 мм, размеры 71х420х7,3 мм, цвет серый | ЦМО | руб./компл | 3153.5
| КВ-Щ-55.420А-9005 | Комплект щеточного ввода в шкаф, универсальный, на базе алюминиевого профиля 420 мм, размеры 71х420х7,3 мм, цвет чёрный | ЦМО | руб./компл | 3153.5
| КД-ШТВ-НЭ-3.21 | Оцинкованная крыша дождевая для шкафов серии ШТВ-НЭ шириной 300, глубиной 210 мм. | ЦМО | руб./шт | 1725.5
| КД-ШТВ-НЭ-4.21 | Оцинкованная крыша дождевая для шкафов серии ШТВ-НЭ шириной 400, глубиной 210 мм. | ЦМО | руб./шт | 1904
| КД-ШТВ-НЭ-4.25 | Оцинкованная крыша дождевая для шкафов серии ШТВ-НЭ шириной 400, глубиной 250 мм. | ЦМО | руб./шт | 2176
| КД-ШТВ-НЭ-5.25 | Оцинкованная крыша дождевая для шкафов серии ШТВ-НЭ шириной 500, глубиной 250 мм. | ЦМО | руб./шт | 2354.5
| КД-ШТВ-НЭ-5.3 | Оцинкованная крыша дождевая для шкафов серии ШТВ-НЭ шириной 500, глубиной 300 мм. | ЦМО | руб./шт | 2898.5
| КД-ШТВ-НЭ-6.3 | Оцинкованная крыша дождевая для шкафов серии ШТВ-НЭ шириной 600, глубиной 300 мм. | ЦМО | руб./шт | 3179
| КЗ-ШТВ-НЭ-125 | Оцинкованные козырьки защитные для защиты от осадков фильтров и вентиляторов с фильтром в шкафах ШТВ-НЭ, серый RAL 7035, 195х56 мм. | ЦМО | руб./шт | 1810.5
| КЗ-ШТВ-НЭ-92 | Оцинкованные козырьки защитные, для дополнительной защиты от осадков фильтров и вентиляторов с фильтром в шкафах ШТВ-НЭ. | ЦМО | руб./шт | 1632
| ККС-ШТВ-600 | Комплект крепления на столб для шкафов ШТВ-Н, 45x600x70 мм, нагрузка до 70 кг. | ЦМО | руб./шт | 3536
| ККС-ШТВ-600У | Комплект крепления усиленный на столб для шкафов ШТВ-Н, 55х626х135 мм, нагрузка до 150 кг. | ЦМО | руб./шт | 6443
| ККС-ШТВ-Н-12-18U | Комплект крепления на столб для тяжёлых шкафов ШТВ-Н 12U-18U, 140х910х670 мм, нагрузка до 150 кг. | ЦМО | руб./шт | 27642
| ККС-ШТВ-НЭ-4 | Комплект крепления на столб для шкафов серии ШТВ-НЭ шириной 400 мм, макс. нагрузка до 120 кг, на круглую опору Ø 40…500 мм, на прямоугольную опору 60…260 мм, габ.размеры 40х400х25 мм | ЦМО | руб./шт | 3077
| ККС-ШТВ-НЭ-5 | Комплект крепления на столб для шкафов серии ШТВ-НЭ шириной 500 мм, макс. нагрузка до 120 кг, на круглую опору Ø 40…500 мм, на прямоугольную опору 60…260 мм, габ.размеры 40х500х25 мм | ЦМО | руб./компл | 3179
| ККС-ШТВ-НЭ-6 | Комплект крепления на столб для шкафов серии ШТВ-НЭ шириной 600 мм, макс. нагрузка до 120 кг, на круглую опору Ø 40…500 мм, на прямоугольную опору 60…260 мм, габ.размеры 40х600х25 мм | ЦМО | руб./шт | 3536
| КЛГ-100-9005 | Кронштейн для крепления лотка 100 мм к крыше шкафа ШТК-СП. | ЦМО | руб./шт | 637.5
| КЛГ-200-9005 | Кронштейн для крепления лотка 200 мм к крыше шкафа ШТК-СП. | ЦМО | руб./шт | 816
| КЛГ-300-9005 | Кронштейн для крепления лотка 300 мм к крыше шкафа ШТК-СП. | ЦМО | руб./шт | 994.5
| КЛГ-400-9005 | Кронштейн для крепления лотка 400 мм к крыше шкафа ШТК-СП. | ЦМО | руб./шт | 1181.5
| КМ-1-50 | Комплект монтажный: Винт М6х12(полусфера) – 50 шт.; Гайка с фланцем М6 - 50 шт. | ЦМО | руб./уп | 722.5
| КМ-2-25 | Комплект монтажный: Винт М6х12(полусфера) – 25 шт.; Гайка с защелкой (клетьевая) М6 - 25 шт.; Шайба (металл) М6 - 25 шт. | ЦМО | руб./уп | 901
| КМ-2-50 | Комплект монтажный: Винт М6х12(полусфера) – 50 шт.; Гайка с защелкой (клетьевая) М6 - 50 шт.; Шайба (металл) М6 - 50 шт. | ЦМО | руб./уп | 1538.5
| КМД-ШРН | Комплект монтажный предназначен для замены вышедших из строя или утерянных элементов фиксации и крепления дверей шкафов серии ШРН, ШРН-М, ШРН-С. Комплект состоит: Замок – 1шт., Петля – 2шт., Демпфер – 2шт., Втулка полиэтиленовая – 2шт. | ЦМО | руб./компл | 3264
| КМД-ШРН-Э | Комплект монтажный двери КМД-ШРН-Э, комплектация: точечный замок -1 шт, петля – 2шт, демпфер – 2шт, втулка полиэтиленовая – 2шт. | ЦМО | руб./шт | 1088
| Комплект крепежа винт+шайба+гайка M6х16 (04-2686) (уп 100 шт) | Комплект крепежа для 19" шкафа; винт+шайба+гайка M6х16 (уп 100 шт) | Rexant | руб./уп | 2956
| КП-АВ | Панель для установки электротехнического оборудования 19", с DIN-рейкой PS-3U, цвет светло-серый. | ЦМО | руб./шт | 2091
| КП-АВ-9005 | Панель для установки электротехнического оборудования 19", с DIN-рейкой PS-3U, цвет черный | ЦМО | руб./шт | 2091
| КС-СТК | Комплект для крепления серверных и кроссовых стоек между собой.Комплекты включают набор болтов и специальных шайб. | ЦМО | руб./компл | 357
| КС-СТК-К | Комплект соединительный, используется для различных вариантов крепления серверных и кроссовых стоек между собой, включает набор болтов и специальных шайб. | ЦМО | руб./компл | 1088
| КС-ШТК-М | Комплект соединительный для напольных шкафов ШТК-М КС-ШТК-М.Комплектация: Втулка М6х52 (S14) - 4 шт.; Винт М6х12(полусфера) - 8шт.; Шайба (пластик) М6 - 8 шт. | ЦМО | руб./компл | 1241
| М-10 (4 шт) | Комплект регулируемых ножек опорных М10 с высотой регулировки 40 мм. | ЦМО | руб./компл | 637.5
| МС-20 | Полка перфорированная консольная, 2U, размеры (ВхШхГ) 89х483х200 мм, полезная глубина 175 мм, нагрузка до 15 кг, цвет серый RAL 7035 | ЦМО | руб./шт | 1054
| МС-20-9005 | Полка перфорированная консольная, 2U, размеры (ВхШхГ) 89х483х200 мм, полезная глубина 175 мм, нагрузка до 15 кг, цвет черный RAL 9005 | ЦМО | руб./шт | 1054
| МС-30 | Полка перфорированная консольная, 2U, размеры (ВхШхГ) 89х483х300 мм, полезная глубина 295 мм, нагрузка до 15 кг, цвет серый RAL 7035 | ЦМО | руб./шт | 1428
| МС-30.2 | Полка для стойки перфорированная консольная 2U с центральным креплением, глубина 300 мм. С комплектом крепления. | ЦМО | руб./шт | 1428
| МС-30.2-9005 | Полка усиленная под аккумулятор с центральным креплением, глубина 300 мм, цвет черный. | ЦМО | руб./шт | 1428
| МС-30-9005 | Полка перфорированная консольная, 2U, размеры (ВхШхГ) 89х483х300 мм, полезная глубина 295 мм, нагрузка до 15 кг, цвет черный RAL 9005 | ЦМО | руб./шт | 1428
| МС-40 | Полка перфорированная консольная, 2U, размеры (ВхШхГ) 89х483х400 мм, полезная глубина 395 мм, нагрузка до 15 кг, цвет серый RAL 7035 | ЦМО | руб./шт | 1717
| МС-40.2 | Полка для шкафов и открытых стоек, перфорированная консольная 2U с центральным креплением, глубина 400 мм, 89х483х403 мм. | ЦМО | руб./шт | 1904
| МС-40.2-9005 | Полка усиленная под аккумулятор с центральным креплением, глубина 400 мм, цвет черный. | ЦМО | руб./шт | 1904
| МС-40/2-АК | Полка для шкафов и открытых стоек, перфорированная консольная 2U с центральным креплением, усиленной конструкции до 50кг, глубина 400 мм, 89х483х403 мм. | ЦМО | руб./шт | 3238.5
| МС-40/2-АК-9005 | Полка усиленная под аккумулятор с центральным креплением, глубина 400 мм, цвет черный. | ЦМО | руб./шт | 3238.5
| МС-40-9005 | Полка перфорированная консольная, 2U, размеры (ВхШхГ) 89х483х400 мм, полезная глубина 395 мм, нагрузка до 15 кг, цвет черный RAL 9005 | ЦМО | руб./шт | 1717
| Кабельный органайзер 19", 1U, металлический (05-0407) | 19" металлический кабельный органайзер 5 колец, черный; высота 1U. | SUPRLAN | руб./шт | 547
| Кабельный органайзер 19", 1U, пластиковый (05-0408) | 19" пластиковый кабельный органайзер 5 колец, черный; высота 1U. | SUPRLAN | руб./шт | 545
| ОС-ШТВ-1-300.600 | Цоколь (основание) для ШТВ-1, 300×700×600 мм, нагрузка до 1000 кг. | ЦМО | руб./шт | 23409
| ОС-ШТВ-1-300.900 | Цоколь (основание) для ШТВ-1, 300×700×900 мм, нагрузка до 1000 кг. | ЦМО | руб./шт | 26222.5
| ОС-ШТВ-2-300.600 | Цоколь (основание) для ШТВ-2, 300×1000×600 мм, нагрузка до 1000 кг. | ЦМО | руб./шт | 28126.5
| ОС-ШТВ-2-300.900 | Цоколь (основание) для ШТВ-2, 300×1000×900 мм, нагрузка до 1000 кг. | ЦМО | руб./шт | 30761.5
| ОС-ШТВ-Н-250.300 | Оцинкованный цоколь (основание) для шкафов серии ШТВ-Н, сталь 1.5 мм, 250×620×280 мм. | ЦМО | руб./шт | 13965.5
| ОС-ШТВ-Н-250.500 | Цоколь (основание) для ШТВ-Н, 250×620×280 мм. | ЦМО | руб./шт | 16328.5
| ОС-ШТК-СП-6.10 | Фальшпол ШТК-СП шириной 600 мм и глубиной 1000 мм. Применяются к изделиям ШТК-МП, ШТК-СП. | ЦМО | руб./шт | 4173.5
| ОС-ШТК-СП-6.12 | Фальшпол ШТК-СП шириной 600 мм и глубиной 1200 мм. Применяются к изделиям ШТК-МП, ШТК-СП. | ЦМО | руб./шт | 4989.5
| ОС-ШТК-СП-6.6 | Фальшпол ШТК-СП шириной 600 мм и глубиной 600 мм. Применяются к изделиям ШТК-МП, ШТК-СП. | ЦМО | руб./шт | 2448
| ОС-ШТК-СП-6.8 | Фальшпол ШТК-СП шириной 600 мм и глубиной 800 мм. Применяются к изделиям ШТК-МП, ШТК-СП. | ЦМО | руб./шт | 3357.5
| ОС-ШТК-СП-8.10 | Фальшпол ШТК-СП шириной 800 мм и глубиной 1000 мм. Применяются к изделиям ШТК-МП, ШТК-СП. | ЦМО | руб./шт | 5355
| ОС-ШТК-СП-8.12 | Фальшпол ШТК-СП шириной 800 мм и глубиной 1200 мм. Применяются к изделиям ШТК-МП, ШТК-СП. | ЦМО | руб./шт | 6528
| ПЗ-1000.200А | Панель заземления вертикальная 19", 1000 мм, нагрузочная способность 200А. | ЦМО | руб./шт | 3808
| ПЗ-19-500.200А | Панель заземления горизонтальная/вертикальная 19", 500 мм, нагрузочная способность 200А. | ЦМО | руб./шт | 2091
| ПЗ-200.200А | Панель заземления; I-нагр.200А; 9 точек крепления, винт М5; латунь 5х15мм, длина 200мм | ЦМО | руб./шт | 1445
| ПЗ-300.200А | Панель заземления 300 мм, из латунной шины сечением 5х15 мм с нагрузочной способностью 200А, 15 точек подключения с винтами М5. | ЦМО | руб./шт | 1725.5
| ПЗ-СТК | Комплект проводов заземления для стоек/шкафов, универсальный. Включает набор проводов и фиксирующих гаек: Провод заземления 400 мм. сечение 4 кв.мм (кольцевой наконечник-розетка) – 8 шт. Клемма ножевая B6.3-0.8 DIN46342 – 8 шт. Саморез 4.2х9.5 - 8 шт. | ЦМО | руб./компл | 1079.5
| ПЗ-ШРН | Комплект проводов заземления для шкафа/стойки , универсальный. Включает набор проводов и фиксирующих гаек: Провод заземления 200 мм. сечение 4 кв.мм. (кольцевой наконечник-розетка) – 2шт. Провод заземления 200 мм. сечение 4 кв.мм. (розетка-розетка) – 1 шт. Клемма ножевая B6.3-0.8 DIN46342 – 3 шт. Саморез 4.2х9.5 -3 шт. | ЦМО | руб./компл | 467.5
| ПЗ-ШТК-М | Комплект проводов заземления для шкафа, универсальный. Включает набор проводов и фиксирующих гаек: Провод заземления 250 мм. сечение 4 кв.мм. (кольцевой наконечник-розетка) –4 шт. Провод заземления 150 мм. сечение 4 кв.мм. (кольцевой наконечник-розетка) – 4 шт. Винт М6х12 - 10 шт. Гайка зубчатая М6 - 10 шт. | ЦМО | руб./компл | 824.5
| ПМ-19-12 | Панель монтажная стальная, 12U, ширина 483 мм, для установки дополнительного электротехнического оборудования в телекоммуникационные всепогодные шкафы серии ШТВ. | ЦМО | руб./шт | 3077
| ПМ-19-15 | Панель монтажная стальная, 15U, ширина 483 мм, для установки дополнительного электротехнического оборудования в телекоммуникационные всепогодные шкафы серии ШТВ. | ЦМО | руб./шт | 3986.5
| ПМ-19-18 | Панель монтажная стальная, 18U, ширина 483 мм, для установки дополнительного электротехнического оборудования в телекоммуникационные всепогодные шкафы серии ШТВ. | ЦМО | руб./шт | 4717.5
| ПМ-19-21 | Панель монтажная стальная, 21U, ширина 483 мм, для установки дополнительного электротехнического оборудования в телекоммуникационные всепогодные шкафы серии ШТВ. | ЦМО | руб./шт | 5533.5
| ПМ-19-24 | Панель монтажная стальная, 24U, ширина 483 мм, для установки дополнительного электротехнического оборудования в телекоммуникационные всепогодные шкафы серии ШТВ. | ЦМО | руб./шт | 6443
| ПМ-19-27 | Панель монтажная стальная, 27U, ширина 483 мм, для установки дополнительного электротехнического оборудования в телекоммуникационные всепогодные шкафы серии ШТВ. | ЦМО | руб./шт | 7165.5
| ПМ-19-30 | Панель монтажная стальная, 30U, ширина 483 мм, для установки дополнительного электротехнического оборудования в телекоммуникационные всепогодные шкафы серии ШТВ. | ЦМО | руб./шт | 7803
| ПМ-19-36 | Панель монтажная оцинкованная высотой 36U, сталь 1.5 мм, 1574х483х8 мм. | ЦМО | руб./шт | 9528.5
| ПМ-19-6 | Панель монтажная стальная, 6U, ширина 483 мм, для установки дополнительного электротехнического оборудования в телекоммуникационные всепогодные шкафы серии ШТВ. | ЦМО | руб./шт | 1725.5
| ПМ-19-9 | Панель монтажная стальная, 9U, ширина 483 мм, для установки дополнительного электротехнического оборудования в телекоммуникационные всепогодные шкафы серии ШТВ. | ЦМО | руб./шт | 2269.5
| СБ-Б | Органайзер кабельный одинарный изогнутый. | ЦМО | руб./шт | 212.5
| СБ-Б-9005 | Органайзер кабельный одинарный изогнутый, 1U, черный, металл, 39х43х93 мм. | ЦМО | руб./шт | 212.5
| СВ-100 | Полка перфорированная, размеры (ВхШхГ) 25х496х1000 мм, нагрузка до 45 кг, цвет серый | ЦМО | руб./шт | 3238.5
| СВ-100-9005 | Полка перфорированная, размеры (ВхШхГ) 25х496х1000 мм, нагрузка до 45 кг, цвет черный RAL 9005 | ЦМО | руб./шт | 3238.5
| СВ-100АК | Полка перфорированная усиленная для аккумуляторов, грузоподъёмностью 200 кг., 25х496х1200 мм, цвет серый. | ЦМО | руб./шт | 7531
| СВ-100АК-9005 | Полка 19" перфорированная, усиленная для аккумуляторов, глубиной 1000 мм, максимальная нагрузка 200 кг, цвет черный RAL 9004, 25х496х1000 мм. | ЦМО | руб./шт | 7531
| СВ-100У | Полка перфорированная, размеры (ВхШхГ) 25х496х1000 мм, нагрузка до 100 кг, цвет серый RAL 7035 | ЦМО | руб./шт | 5618.5
| СВ-100У-9005 | Полка перфорированная, размеры (ВхШхГ) 25х496х1000 мм, нагрузка до 100 кг, цвет черный RAL 9005 | ЦМО | руб./шт | 5618.5
| СВ-39 | Полка перфорированная, габаритные размеры (ВхШхГ) 25х496х390 мм, цвет серый (RAL 7035) | ЦМО | руб./шт | 1521.5
| СВ-39-9005 | Полка перфорированная, размеры (ВхШхГ) 25х496х390 мм, нагрузка до 45 кг, цвет черный RAL 9005 | ЦМО | руб./шт | 1521.5
| СВ-45 | Полка перфорированная, габаритные размеры (ВхШхГ) 25х496х450 мм, цвет серый (RAL 7035) | ЦМО | руб./шт | 1623.5
| СВ-45-9005 | Полка перфорированная, размеры (ВхШхГ) 25х496х450 мм, нагрузка до 45 кг, цвет черный RAL 9005 | ЦМО | руб./шт | 1623.5
| СВ-45У | Полка перфорированная, размеры (ВхШхГ) 25х496х450 мм, нагрузка до 100 кг, цвет серый RAL 7035 | ЦМО | руб./шт | 2388.5
| СВ-45У-9005 | Полка перфорированная, размеры (ВхШхГ) 25х496х450 мм, нагрузка до 100 кг, цвет черный RAL 9005 | ЦМО | руб./шт | 2388.5
| СВ-58 | Полка перфорированная, габаритные размеры (ВхШхГ) 25х496х580 мм, цвет серый (RAL 7035) | ЦМО | руб./шт | 1997.5
| СВ-58-9005 | Полка перфорированная, размеры (ВхШхГ) 25х496х580 мм, нагрузка до 45 кг, цвет черный RAL 9005 | ЦМО | руб./шт | 1997.5
| СВ-58АК | Полка перфорированная усиленная для аккумуляторов, грузоподъёмностью 200 кг., 25х496х580 мм, цвет серый. | ЦМО | руб./шт | 4573
| СВ-58АК-9005 | Полка 19" перфорированная, усиленная для аккумуляторов, глубиной 580 мм, максимальная нагрузка 200 кг, цвет черный RAL 9004, 25х496х580 мм. | ЦМО | руб./шт | 4573
| СВ-58У | Полка перфорированная, размеры (ВхШхГ) 25х496х580 мм, нагрузка до 100 кг, цвет серый RAL 7035 | ЦМО | руб./шт | 2856
| СВ-58У-9005 | Полка перфорированная, размеры (ВхШхГ) 25х496х580 мм, нагрузка до 100 кг, цвет черный RAL 9005 | ЦМО | руб./шт | 2856
| СВ-62 | Полка перфорированная, габаритные размеры (ВхШхГ) 25х496х620 мм цвет серый (RAL 7035) | ЦМО | руб./шт | 2099.5
| СВ-62-9005 | Полка перфорированная, размеры (ВхШхГ) 25х496х620 мм, нагрузка до 45 кг, цвет черный RAL 9005 | ЦМО | руб./шт | 2099.5
| СВ-62АК | Полка перфорированная усиленная для аккумуляторов, грузоподъёмностью 200 кг., 25х496х620 мм, цвет серый. | ЦМО | руб./шт | 4768.5
| СВ-62АК-9005 | Полка 19" перфорированная, усиленная для аккумуляторов, глубиной 620 мм, максимальная нагрузка 200 кг, цвет черный RAL 9004, 25х496х620 мм. | ЦМО | руб./шт | 4768.5
| СВ-62У | Полка перфорированная, размеры (ВхШхГ) 25х496х620 мм, нагрузка до 100 кг, цвет серый RAL 7035 | ЦМО | руб./шт | 3043
| СВ-62У-9005 | Полка перфорированная, размеры (ВхШхГ) 25х496х620 мм, нагрузка до 100 кг, цвет черный RAL 9005 | ЦМО | руб./шт | 3043
| СВ-75 | Полка перфорированная, габаритные размеры (ВхШхГ) 25х496х720 мм цвет серый (RAL 7035) | ЦМО | руб./шт | 2473.5
| СВ-75-9005 | Полка перфорированная, размеры (ВхШхГ) 25х496х750 мм, нагрузка до 45 кг, цвет черный RAL 9005 | ЦМО | руб./шт | 2473.5
| СВ-75АК | Полка перфорированная усиленная для аккумуляторов, грузоподъёмностью 200 кг., 25х496х750 мм, цвет серый. | ЦМО | руб./шт | 5618.5
| СВ-75АК-9005 | Полка 19" перфорированная, усиленная для аккумуляторов, глубиной 750 мм, максимальная нагрузка 200 кг, цвет черный RAL 9004, 25х496х750 мм. | ЦМО | руб./шт | 5618.5
| СВ-75У | Полка перфорированная, размеры (ВхШхГ) 25х496х750 мм, нагрузка до 100 кг, цвет серый RAL 7035 | ЦМО | руб./шт | 3910
| СВ-75У-9005 | Полка перфорированная, размеры (ВхШхГ) 25х496х750 мм, нагрузка до 100 кг, цвет черный RAL 9005 | ЦМО | руб./шт | 3910
| СТК-ШТК-Э-50 (4 шт) | Комплект роликов с тормозом 3" × 1" для стоек СТК, распределенная нагрузка 50кг, комплект 4 шт | ЦМО | руб./компл | 2635
| ТСВ-100 | Полка перфорированная выдвижная с телескопическими направляющими, 1U, размеры (ВхШхГ) 25х420х1000 мм, max глубина монтажа 1055 мм, нагрузка до 30 кг, цвет серый RAL 7035 | ЦМО | руб./шт | 6196.5
| ТСВ-100-9005 | Полка перфорированная выдвижная с телескопическими направляющими, 1U, размеры (ВхШхГ) 25х420х1000 мм, max глубина монтажа 1055 мм, нагрузка до 30 кг, цвет черный RAL 9005 | ЦМО | руб./шт | 6196.5
| ТСВ-45 | Полка перфорированная выдвижная с телескопическими направляющими, 1U, размеры (ВхШхГ) 25х420х455 мм, max глубина монтажа 680 мм, нагрузка до 30 кг, цвет серый RAL 7035 | ЦМО | руб./шт | 3425.5
| ТСВ-45-9005 | Полка перфорированная выдвижная с телескопическими направляющими, 1U, размеры (ВхШхГ) 25х420х455 мм, max глубина монтажа 680 мм, нагрузка до 30 кг, цвет черный RAL 9005 | ЦМО | руб./шт | 3425.5
| ТСВ-58 | Полка перфорированная выдвижная с телескопическими направляющими, 1U, размеры (ВхШхГ) 25х420х585 мм, max глубина монтажа 830 мм, нагрузка до 30 кг, цвет серый RAL 7035 | ЦМО | руб./шт | 4292.5
| ТСВ-58-9005 | Полка перфорированная выдвижная с телескопическими направляющими, 1U, размеры (ВхШхГ) 25х420х585 мм, max глубина монтажа 830 мм, нагрузка до 30 кг, цвет черный RAL 9005 | ЦМО | руб./шт | 4292.5
| ТСВ-62 | Полка перфорированная выдвижная с телескопическими направляющими, 1U, размеры (ВхШхГ) 25х420х622 мм, max глубина монтажа 830 мм, нагрузка до 30 кг, цвет серый RAL 7035 | ЦМО | руб./шт | 4479.5
| ТСВ-62-9005 | Полка перфорированная выдвижная с телескопическими направляющими, 1U, размеры (ВхШхГ) 25х420х622 мм, max глубина монтажа 830 мм, нагрузка до 30 кг, цвет черный RAL 9005 | ЦМО | руб./шт | 4479.5
| ТСВ-75 | Полка перфорированная выдвижная с телескопическими направляющими, 1U, размеры (ВхШхГ) 25х420х750 мм, max глубина монтажа 1055 мм, нагрузка до 30 кг, цвет серый RAL 7035 | ЦМО | руб./шт | 5142.5
| ТСВ-75-9005 | Полка перфорированная выдвижная с телескопическими направляющими, 1U, размеры (ВхШхГ) 25х420х750 мм, max глубина монтажа 1055 мм, нагрузка до 30 кг, цвет черный RAL 9005 | ЦМО | руб./шт | 5142.5
| ТСВ-Д-2U.450 | Полка для документации 2U, 44х600х450 мм. На передней панели установлена ручка и замок, ящик имеет телескопические направляющие. Цвет серый. | ЦМО | руб./шт | 6290
| ТСВ-Д-2U.450-9005 | Полка (ящик) для документации 2U, на передней панели установлена ручка и замок, ящик имеет телескопические направляющие, нагрузка до 15 кг, черный RAL 9005, 88х483х460 мм. | ЦМО | руб./шт | 6290
| ТСВ-Д-3U.450 | Полка для документации 3U, на передней панели установлена ручка и замок, ящик имеет телескопические направляющие, нагрузка до 15 кг, серый, 133х483х450 мм. | ЦМО | руб./шт | 7429
| ТСВ-Д-3U.450-9005 | Полка (ящик) для документации 3U, на передней панели установлена ручка и замок, ящик имеет телескопические направляющие, нагрузка до 15кг, черный RAL 9005, 133х483х460 мм. | ЦМО | руб./шт | 7429
| ТСВ-К4 | Полка клавиатурная с телескопическими направляющими, 25х440х450 (max 785)мм, цвет серый. | ЦМО | руб./шт | 3808
| ТСВ-К4-9005 | Полка клавиатурная с телескопическими направляющими, размеры (ВхШхГ) 25х440х740 мм, цвет черный RAL 9005. | ЦМО | руб./шт | 3808
| ТСВ-К-СТК | Полка быстросъемная, предназначена для размещения клавиатуры в открытых стойках, может использоваться при обслуживании оборудования в шкафах, как временная поддержка клавиатуры, 60х473х200 мм. | ЦМО | руб./шт | 952
| ТСВ-К-СТК-9005 | Полка быстросъемная, предназначена для размещения клавиатуры в открытых стойках, может использоваться при обслуживании оборудования в шкафах, как временная поддержка клавиатуры, черный RAL 9005, 60х473х195 мм. | ЦМО | руб./шт | 952
| УО-100 | Комплект уголков опорных (направляющие) для напольных шкафов, глубина 1000 мм, нагрузка до 100 кг. | ЦМО | руб./компл | 1997.5
| УО-100У | Комплект уголков направляющих, фиксируются на передние и задние вертикальные направляющие напольных телекоммуникационных шкафов глубиной 1000 мм, нагрузка до 150 кг. | ЦМО | руб./компл | 5618.5
| УО-39.2 | Комплект уголков направляющих, фиксируются на передние и задние вертикальные направляющие напольных телекоммуникационных шкафов глубиной 390 мм, нагрузка до 50 кг. | ЦМО | руб./компл | 841.5
| УО-45 | Комплект уголков опорных (направляющие) для напольных шкафов, глубина 450 мм, нагрузка до 100 кг. | ЦМО | руб./компл | 1054
| УО-45.2 | Комплект уголков направляющих, фиксируются на передние и задние вертикальные направляющие напольных телекоммуникационных шкафов глубиной 450 мм, нагрузка до 50 кг. | ЦМО | руб./компл | 1028.5
| УО-45У | Комплект уголков направляющих, фиксируются на передние и задние вертикальные направляющие напольных телекоммуникационных шкафов глубиной 450 мм, нагрузка до 150 кг. | ЦМО | руб./компл | 2388.5
| УО-58 | Комплект уголков опорных (направляющие) для напольных шкафов, глубина 580-620 мм, нагрузка до 100 кг | ЦМО | руб./компл | 1241
| УО-75 | Комплект уголков опорных (направляющие) для напольных шкафов, глубина 750 мм, нагрузка до 100 кг. | ЦМО | руб./компл | 1521.5
| УО-75У | Комплект уголков опорных (направляющие) для напольных шкафов, глубина 740 мм, нагрузка до 150 кг. | ЦМО | руб./компл | 3910
| УО-СТК (2 шт) | Комплект уголков опорных (направляющие) для стоек под тяжелое оборудование, нагрузка до 50 кг, 77х52х280 мм. | ЦМО | руб./компл | 858.5
| Фильтр с защитным кожухом 125х125 мм для вентилятора 55 м3/час (YCE-EF-055-55) | Фильтр c защитным кожухом 125x125мм для вент-ра 55м3/час., IP54. Устанавливаются в паре с вентилятором и используются для обеспечения циркуляции воздушного потока. | IEK | руб./шт | 1741.48
| Фильтр с защитным кожухом 176х176 мм для вентилятора 102 м3/час (YCE-EF-102-55) | Фильтр c защитным кожухом 176x176мм для вен-ра 102м3/час., IP54.Устанавливаются в паре с вентилятором и используются для обеспечения циркуляции воздушного потока. | IEK | руб./шт | 3083.74
| Фильтр с защитным кожухом 97х97 мм для вентилятора 21 м3/час (YCE-EF-021-55) | Фильтр c защитным кожухом 97x97мм для вент-ра 21 м3/час. Устанавливаются в паре с вентилятором и используются для обеспечения циркуляции воздушного потока. | IEK | руб./шт | 1427.48
| ФП-1 | Фальш-панель 1U, размеры 43,6х482,6 мм, цвет серый RAL 7035 | ЦМО | руб./шт | 450.5
| ФП-1.4 | Фальш-панель перфорированная 1U, размеры 43,6х482,6 мм, цвет серый | ЦМО | руб./шт | 450.5
| ФП-1.4-9005 | Фальш-панель перфорированная 1U, размеры 43,6х482,6 мм, цвет черный RAL 9005 | ЦМО | руб./шт | 450.5
| ФП-1.П-9005 | Фальшпанель, пластиковая, в шкаф 19" 1U, цвет черный. | ЦМО | руб./шт | 637.5
| ФП-1-9005 | Фальш-панель 1U, размеры 43,6х482,6 мм, цвет черный RAL 9005 | ЦМО | руб./шт | 450.5
| ФП-2 | Фальш-панель 2U, размеры 88,1х482,6 мм, цвет серый RAL 7035 | ЦМО | руб./шт | 544
| ФП-2.4 | Фальш-панель перфорированная 2U, размеры 88,1х482,6 мм, цвет серый RAL 7035 | ЦМО | руб./шт | 544
| ФП-2.4-9005 | Фальш-панель перфорированная 2U, размеры 88,1х482,6 мм, цвет черный RAL 9005 | ЦМО | руб./шт | 544
| ФП-2-9005 | Фальш-панель 2U, размеры 88,1х482,6 мм, цвет черный RAL 9005 | ЦМО | руб./шт | 544
| ФП-3 | Фальш-панель 3U, размеры 132,5х482,6 мм, цвет серый RAL 7035 | ЦМО | руб./шт | 637.5
| ФП-3.4 | Фальш-панель перфорированная 3U, размеры 132,5х482,6 мм, цвет серый RAL 7035 | ЦМО | руб./шт | 637.5
| ФП-3.4-9005 | Фальш-панель перфорированная 3U, размеры 132,5х482,6 мм, цвет черный RAL 9005 | ЦМО | руб./шт | 637.5
| ФП-3-9005 | Фальш-панель 3U, размеры 132,5х482,6 мм, цвет черный RAL 9005 | ЦМО | руб./шт | 637.5
| ФП-4 | Фальш-панель 4U, цвет серый, 177х482.6 мм. | ЦМО | руб./шт | 722.5
| ФП-4.4 | Фальшпанель, перфорированный металл, в шкаф 19" 4U, цвет серый. | ЦМО | руб./шт | 816
| ФП-4.4-9005 | Фальшпанель, перфорированный металл, в шкаф 19" 4U, цвет чёрный. | ЦМО | руб./шт | 816
| ФП-4-9005 | Фальшпанель, металл, в шкаф 19" 4U, цвет черный. | ЦМО | руб./шт | 722.5
| ФП-5 | Фальшпанель, металл, в шкаф 19" 5U, цвет серый. | ЦМО | руб./шт | 901
| ФП-5.4 | Фальш-панель 5U, перфорированная, цвет серый, 221.5х482.6 мм. | ЦМО | руб./шт | 901
| ФП-5.4-9005 | Фальшпанель, перфорированный металл, в шкаф 19" 5U, цвет чёрный. | ЦМО | руб./шт | 901
| ФП-5-9005 | Фальшпанель, металл, в шкаф 19" 5U, цвет чёрный. | ЦМО | руб./шт | 901
| ШРН-ВН-12 | Комплект вертикальных юнитовых направляющих (2 шт) для шкафов серии ШРН высотой 12U, с комплектом крепежа. | ЦМО | руб./шт | 1062.5
| ШРН-ВН-15 | Комплект вертикальных юнитовых направляющих (2 шт) для шкафов серии ШРН высотой 15U, с комплектом крепежа. | ЦМО | руб./шт | 1249.5
| ШРН-ВН-18 | Комплект вертикальных юнитовых направляющих (2 шт) для шкафов серии ШРН высотой 18U, с комплектом крепежа. | ЦМО | руб./шт | 1436.5
| ШРН-ВН-6 (2 шт) | Комплект вертикальных юнитовых направляющих (2 шт) для шкафов серии ШРН, 6U, 45х26х284 мм. | ЦМО | руб./компл | 680
| ШРН-ВН-9 (2 шт) | Комплект вертикальных юнитовых направляющих (2 шт) для шкафов серии ШРН, 9U, 45х26х417 мм. | ЦМО | руб./компл | 867
| ШТВ-ВН-12 (2шт) | Комплект юнитовых направляющих (2 шт) для шкафов серии ШТВ-1/2 высотой 12U, 550х30х73.5 мм., комплект крепежа. | ЦМО | руб./компл | 1725.5
| ШТВ-ВН-18 (2шт) | Комплект юнитовых направляющих (2 шт) для шкафов серии ШТВ-1/2 высотой 18U, 817х30х73.5 мм., комплект крепежа. | ЦМО | руб./компл | 2176
| ШТВ-ВН-24 (2шт) | Комплект юнитовых направляющих (2 шт) для шкафов серии ШТВ-1/2 высотой 24U, 1083х30х73.5 мм., комплект крепежа. | ЦМО | руб./компл | 2813.5
| ШТВ-ВН-30 (2шт) | Комплект юнитовых направляющих (2 шт) для шкафов серии ШТВ-1/2 высотой 30U, 1350х30х73.5 мм., комплект крепежа. | ЦМО | руб./компл | 3264
| ШТВ-ВН-36 (2шт) | Комплект юнитовых направляющих (2 шт) для шкафов серии ШТВ-1/2 высотой 36U, 1617х30х73.5 мм., комплект крепежа. | ЦМО | руб./компл | 3986.5
| ШТК-М-40 (4 шт) | Комплект роликов 2" × 1" для шкафов ШТК-М, распределенная нагрузка 40кг, комплект 4 шт | ЦМО | руб./компл | 4173.5
| ШТК-С-40 | Комплект роликов 2" × 1" для шкафов ШТК-С, 4 шт, распределенная нагрузка 40 кг, 89х120х100 мм. | ЦМО | руб./компл | 4173.5
| ШТК-М-150 (4 шт) | Комплект грузоподъемных роликов 3" × 2" для шкафов ШТК-М, распределенная нагрузка 150кг, комплект 4 шт | ЦМО | руб./компл | 9163
| WS-1 | Датчик протечки воды, 12В, RJ-11. | ITK | руб./шт | 10216.7
| Комплект кабелей заземления (5 шт) (R5SGC05) | Комплект кабелей заземления для 19" IT-корпусов серии STI/CQE | ДКС | руб./уп | 1542.9
| PDU-16-20S-B-T (9548c) | Блок розеток вертикальный для 19" шкафов 32U, Автомат 16А, 20 розеток Schuko, ввод клеммная колодка, 1400х45х45 мм. | CABEUS | руб./шт | 8332.73
| VCM-PL-42U-BK (11136c) | Вертикальный кабельный органайзер-гребенка в шкаф 42U, пластиковый, цвет черный (RAL 9004), 1880х105х11 мм. | CABEUS | руб./шт | 6626.98
| VCM-PL-47U-BK (11137c) | Вертикальный кабельный органайзер-гребенка в шкаф 47U, пластиковый, цвет черный (RAL 9004), 2100х105х11 мм. | CABEUS | руб./шт | 7328.75
| VCM-47U-GY (10625c) | Вертикальный кабельный органайзер в шкаф 47U, пластиковый, цвет серый (RAL 7035), 2100х150х10 мм. | CABEUS | руб./шт | 2779.26
| VCM-47U-BK (10626c) | Вертикальный кабельный органайзер в шкаф 47U, металл, цвет чёрный (RAL 9004), 2100х150х10 мм. | CABEUS | руб./шт | 2779.26
| VCM-42U-GY (10621c) | Вертикальный кабельный органайзер в шкаф 42U, пластиковый, цвет серый (RAL 7035), 1878х150х10 мм. | CABEUS | руб./шт | 2540.28
| VCM-42U-BK (10622c) | Вертикальный кабельный органайзер в шкаф 42U, пластиковый, цвет чёрный (RAL 9004), 1878х150х10 мм. | CABEUS | руб./шт | 2540.28
| VCM-37U-GY (10619c) | Вертикальный кабельный органайзер в шкаф 37U, пластиковый, цвет серый (RAL 7035), 1656х150х10 мм. | CABEUS | руб./шт | 2301.3
| VCM-37U-BK (10620c) | Вертикальный кабельный органайзер в шкаф 37U, пластиковый, цвет чёрный (RAL 9004), 1656х150х10 мм. | CABEUS | руб./шт | 2301.3
| VCM-32U-BK (10618c) | Вертикальный кабельный органайзер в шкаф 32U, пластиковый, цвет чёрный (RAL 9004), 1434х150х10 мм. | CABEUS | руб./шт | 2063.58
| VCM-27U-GY (10615c) | Вертикальный кабельный органайзер в шкаф 27U, пластиковый, цвет серый (RAL 7035), 1210х150х10 мм. | CABEUS | руб./шт | 1825.87
| VCM-27U-BK (10616c) | Вертикальный кабельный органайзер в шкаф 27U, пластиковый, цвет чёрный (RAL 9004), 1210х150х10 мм. | CABEUS | руб./шт | 1825.87
| VCM-22U-GY (10613c) | Вертикальный кабельный органайзер в шкаф 22U, пластиковый, цвет серый (RAL 7035), 990х150х10 мм. | CABEUS | руб./шт | 1586.88
| VCM-22U-BK (10614c) | Вертикальный кабельный органайзер в шкаф 22U, пластиковый, цвет чёрный (RAL 9004), 990х150х10 мм. | CABEUS | руб./шт | 1586.88
| VCM-18U-GY (10611c) | Вертикальный кабельный органайзер в шкаф 18U, пластиковый, цвет серый (RAL 7035), 810х150х10 мм. | CABEUS | руб./шт | 1389.63
| VCM-18U-BK (10612c) | Вертикальный кабельный органайзер в шкаф 18U, пластиковый, цвет чёрный (RAL 9004), 810х150х10 мм. | CABEUS | руб./шт | 1389.63
| TRAY-SC-120-BK (11138c) | Вентиляторный модуль потолочный для шкафов 19" , 4 вентилятора черный. | CABEUS | руб./шт | 6107.29
| PDU-16-20S-B (9551c) | Блок розеток вертикальный для 19" шкафов, Автомат 16А, 20 розеток Schuko, шнур питания с вилкой Schuko 2м, 1142х45х45 мм. | CABEUS | руб./шт | 7451.4
| PDU-16-10S-10C19-B-T (9549c) | Блок розеток вертикальный для 19" шкафов 32U, Автомат 16А, 10 розеток Schuko, 10 розеток IEC 60320 С19, ввод клеммная колодка, 1400х45х45 мм. | CABEUS | руб./шт | 10625.17
| PDU-16-10S-10C13-B-T (9550c) | Блок розеток вертикальный для 19" шкафов 32U, Автомат 16А, 10 розеток Schuko, 10 розеток IEC 60320 С13, ввод клеммная колодка, 1400х45х45 мм. | CABEUS | руб./шт | 8332.73
| PDU-32-10C19-20C13-B-T (9546c) | Блок розеток вертикальный для 19" шкафов 39U, Автомат 32А, 20 розеток IEC 60320 С13, 10 розеток IEC 60320 С19, ввод клеммная колодка, 1730х45х45 мм. | CABEUS | руб./шт | 15784.13
| PDU-32-10S-10C19-8C13-B-T (9547c) | Блок розеток вертикальный для 19" шкафов 38U, Автомат 32А, 10 розеток Schuko, 8 розеток IEC 60320 С13, 10 розеток IEC 60320 С19, ввод клеммная колодка, 1674х45х45 мм. | CABEUS | руб./шт | 15431.35
| PDU-32-16S-8C19-B-T (9545c) | Блок розеток вертикальный для 19" шкафов 34U, Автомат 32А, 16 розеток Schuko, 8 розеток IEC 60320 С19, ввод клеммная колодка, 1478х45х45 мм. | CABEUS | руб./шт | 13490.42
| PDU-32-24S-B-T (9544c) | Блок розеток вертикальный для 19" шкафов 32U, Автомат 32А, 24 розетки Schuko, ввод клеммная колодка, 1400х45х45 мм. | CABEUS | руб./шт | 12344.83
| PDU-16-10S-10C13-B (9552c) | Блок розеток вертикальный для 19" шкафов 26U, Автомат 16А, 10 розеток Schuko, 10 розеток IEC 60320 С13, шнур питания с вилкой Schuko 2м, 1142х45х45 мм. | CABEUS | руб./шт | 7451.4
| PDU-16-14C13-10C19-B-C14 (9553c) | Блок розеток вертикальный для 19" шкафов 32U, Автомат 16А, 10 розеток IEC 60320 С19, 14 розеток IEC 60320 С13, шнур питания с вилкой Schuko 2м, 1400х45х45 мм. | CABEUS | руб./шт | 10493.67
| CGB-IN-22-1m (11135c) | Медная шина заземления с изоляторами, вертикальная, 22 точки подключения, длина 1м, нагрузочная способность 200 А. | CABEUS | руб./шт | 5424.49
| TLK-ERH-CU-42U | Шина заземления , медная 42U, 6 клемм, вертикальная. | NIKOMAX | руб./шт | 6540
| TLK-ERH-CU-47U | Шина заземления, медная 47U, 6 клемм, вертикальная. | NIKOMAX | руб./шт | 7322
| NMC-OP100CF-2U-BK | Кабельный органайзер 19", 2U, полезная глубина 100 мм, металлический, с пластиковыми пальцами, с крышкой, черный. | NIKOMAX | руб./шт | 3134
| TWC-066015-BS-GY | Пристенная поворотная секция для шкафа 19" серии TWC-R, 6U, Ш600хВ370хГ156мм, 1 пары L-образных монтажных направляющих, серый RAL 7035. | NIKOMAX | руб./шт | 12281
| TWC-066015-BS-BK | Пристенная поворотная секция для шкафа 19" серии TWC-R, 6U, Ш600хВ370хГ156мм, 1 пары L-образных монтажных направляющих, черный RAL 9005. | NIKOMAX | руб./шт | 12281
| TWC-096015-BS-GY | Пристенная поворотная секция для шкафа 19" серии TWC-R, 9U, Ш600хВ503хГ156мм, 1 пары L-образных монтажных направляющих, серый RAL 7035. | NIKOMAX | руб./шт | 13409
| TWC-096015-BS-BK | Пристенная поворотная секция для шкафа 19" серии TWC-R, 9U, Ш600хВ503хГ156мм, 1 пары L-образных монтажных направляющих, черный RAL 9005. | NIKOMAX | руб./шт | 13409
| TWC-126015-BS-GY | Пристенная поворотная секция для шкафа 19" серии TWC-R, 12U, Ш600хВ636хГ156мм, 1 пары L-образных монтажных направляющих, серый RAL 7035. | NIKOMAX | руб./шт | 14619
| TWC-126015-BS-BK | Пристенная поворотная секция для шкафа 19" серии TWC-R, 12U, Ш600хВ636хГ156мм, 1 пары L-образных монтажных направляющих, черный RAL 9005. | NIKOMAX | руб./шт | 14619
| TWC-156015-BS-GY | Пристенная поворотная секция для шкафа 19" серии TWC-R,, 15U, Ш600хВ770хГ156мм, 1 пары L-образных монтажных направляющих, серый RAL 7035. | NIKOMAX | руб./шт | 15782
| TWC-156015-BS-BK | Пристенная поворотная секция для шкафа 19" серии TWC-R, 15U, Ш600хВ770хГ156мм, 1 пары L-образных монтажных направляющих, черный RAL 9005. | NIKOMAX | руб./шт | 15782
| TWC-186015-BS-GY | Пристенная поворотная секция для шкафа 19" серии TWC-R, 18U, Ш600хВ904хГ156мм, 1 пары L-образных монтажных направляющих, серый | NIKOMAX | руб./шт | 21008
| TWC-186015-BS-BK | Пристенная поворотная секция для шкафа 19" серии TWC-R, 18U, Ш600хВ904хГ156мм, 1 пары L-образных монтажных направляющих, черный RAL 9005. | NIKOMAX | руб./шт | 21008
| ПС-45-Ч(450мм*490мм) (130411-01362) | Полка стационарная перфорированная, глубина 550мм, цвет черный. | ССД (Связьстройдеталь) | руб./шт | 1626.64
| ПС-55-Ч(550мм*490мм) (130411-01363) | Полка стационарная перфорированная, глубина 650мм, цвет черный. | ССД (Связьстройдеталь) | руб./шт | 1875.11
| ПС-65-Ч(650мм*490мм) (130411-01364) | Полка стационарная перфорированная, глубина 750мм, цвет черный. | ССД (Связьстройдеталь) | руб./шт | 2095.81
| ПС-75-Ч(750мм*490мм) (130411-01365) | Полка стационарная перфорированная, усиленная, нагрузка до 150кг, глубина 450мм, цвет черный. | ССД (Связьстройдеталь) | руб./шт | 2328.84
| ПС-45У (450мм*490мм) (130411-01339) | Полка стационарная перфорированная, усиленная, нагрузка до 150кг, глубина 550мм, цвет черный. | ССД (Связьстройдеталь) | руб./шт | 2855.11
| ПС-55У (550мм*490мм) (130411-01340) | Полка стационарная перфорированная, усиленная, нагрузка до 150кг, глубина 650мм, цвет черный. | ССД (Связьстройдеталь) | руб./шт | 3159.13
| ПС-65У-Ч (650мм*490мм) (130411-01240) | Полка стационарная перфорированная, усиленная, нагрузка до 150кг, глубина 750мм, цвет черный. | ССД (Связьстройдеталь) | руб./шт | 3983.26
| ПС-75У-Ч (750мм*490мм) (130411-01341) | Полка стационарная перфорированная, усиленная, нагрузка до 150кг, глубина 800мм, цвет черный. | ССД (Связьстройдеталь) | руб./шт | 4347.47
| ПС-80У-Ч (800мм*490мм) (130411-01268) | Полка выдвижная перфорированная, глубина 450мм, цвет черный. | ССД (Связьстройдеталь) | руб./шт | 3636.01
| ПВ-45(450х420) (130504-00248) | Полка выдвижная перфорированная, глубина 550мм, цвет черный. | ССД (Связьстройдеталь) | руб./шт | 3356.68
| ПВ-55(550х420) (130504-00250) | Полка выдвижная перфорированная, глубина 650мм, цвет черный. | ССД (Связьстройдеталь) | руб./шт | 3603.61
| ПВ-65(650х420) (130504-00251) | Полка выдвижная перфорированная, глубина 750мм, цвет черный. | ССД (Связьстройдеталь) | руб./шт | 4086.66
| ПВ-75(750х420) (130504-00252) | Полка консольная перфорированная 2U, глубина 200мм, цвет черный. | ССД (Связьстройдеталь) | руб./шт | 4366
| ПК-20-19"-2U-Ч (130411-01313) | Полка консольная перфорированная 2U, глубина 300мм, цвет черный. | ССД (Связьстройдеталь) | руб./шт | 915.18
| ПК-30-19"-2U-Ч (130411-01314) | Полка консольная перфорированная 2U, глубина 300мм, цвет черный. | ССД (Связьстройдеталь) | руб./шт | 1160.56
| ПК-40-19"-2U-Ч (130411-01241) | Полка 19" консольная перфорированная 2U, глубина 400 мм, цвет черный (RAL 9004). | ССД (Связьстройдеталь) | руб./шт | 1407.49
| ОКК 60х80-Ч (130411-01256) | Органайзер кабельный горизонтальный с крышкой, 1U, цвет чёрный. | ССД (Связьстройдеталь) | руб./шт | 458.36
| ОКГК-19"-1U-Ч (130411-01166) | Органайзер кабельный горизонтальный 4 кольца, 1U, цвет чёрный. | ССД (Связьстройдеталь) | руб./шт | 739.24
| ОКГ-19"-1U-Ч (130411-01107) | Органайзер кабельный горизонтальный с окнами, 4 кольца, 1U, цвет чёрный. | ССД (Связьстройдеталь) | руб./шт | 427.49
| ОКО-19"-1U (130411-01051) | Органайзер кабельный горизонтальный с кольцами, 1U, цвет чёрный. | ССД (Связьстройдеталь) | руб./шт | 672.88
| ОКГКО-19"-1U (130503-00355) | Органайзер кабельный горизонтальный, 8 колец , 1U, цвет чёрный. | ССД (Связьстройдеталь) | руб./шт | 1348.23
| ОКГ-8-19"-1U (130503-00356) | Органайзер кабельный горизонтальный задний, 1U, цвет чёрный. | ССД (Связьстройдеталь) | руб./шт | 1314.61
| ОКГЗ-19"-1U (130503-00357) | Органайзер кабельный, кольцо, цвет чёрный. | ССД (Связьстройдеталь) | руб./шт | 864.25
| ОКК-П (130503-00358) | Органайзер кабельный горизонтальный двусторонний , 1U, цвет чёрный. | ССД (Связьстройдеталь) | руб./шт | 179.02
| ОКГД-19"-1U (130503-00359) | Органайзер кабельный горизонтальный для стяжек, 2U, цвет чёрный. | ССД (Связьстройдеталь) | руб./шт | 462.99
| ОКГСТ-19"-2U (130503-00360) | Органайзер кабельный горизонтальный с окнами, 1U, цвет чёрный. | ССД (Связьстройдеталь) | руб./шт | 1473.85
| ОКВ-18-90-Ч (130411-01275) | Органайзер кабельный вертикальный 18U, 90мм, цвет чёрный. | ССД (Связьстройдеталь) | руб./шт | 723.81
| ОКВ-24-90-Ч (130411-01276) | Органайзер кабельный вертикальный 24U, 90мм, цвет чёрный. | ССД (Связьстройдеталь) | руб./шт | 1168.27
| ОКВ-27-90-Ч (130411-01277) | Органайзер кабельный вертикальный 27U, 90мм, цвет чёрный. | ССД (Связьстройдеталь) | руб./шт | 1223.84
| ОКВ-33-90-Ч (130411-01278) | Органайзер кабельный вертикальный 33U, 90мм, цвет чёрный. | ССД (Связьстройдеталь) | руб./шт | 1575.71
| ОКВ-42-90-Ч (130411-01279) | Органайзер кабельный вертикальный 42U, 90мм, цвет чёрный. | ССД (Связьстройдеталь) | руб./шт | 1825.73
| ОКВ-47-90-Ч (130411-01280) | Органайзер кабельный вертикальный 47U, 90мм, цвет чёрный. | ССД (Связьстройдеталь) | руб./шт | 2086.54
| ОКВ-18-150-Ч (130411-01269) | Органайзер кабельный вертикальный 18U, 150мм, цвет чёрный. | ССД (Связьстройдеталь) | руб./шт | 890.48
| ОКВ-24-150-Ч (130411-01270) | Органайзер кабельный вертикальный 24U, 150мм, цвет чёрный. | ССД (Связьстройдеталь) | руб./шт | 1546.38
| ОКВ-27-150-Ч (130411-01271) | Органайзер кабельный вертикальный 27U, 150мм, цвет чёрный. | ССД (Связьстройдеталь) | руб./шт | 1214.57
| ОКВ-33-150-Ч (130411-01272) | Органайзер кабельный вертикальный 33U, 150мм, цвет чёрный. | ССД (Связьстройдеталь) | руб./шт | 1435.27
| ОКВ-42-150-Ч (130411-01273) | Органайзер кабельный вертикальный 42U, 150мм, цвет чёрный. | ССД (Связьстройдеталь) | руб./шт | 1825.73
| ОКВ-47-150-Ч (130411-01274) | Органайзер кабельный вертикальный 47U, 150мм, цвет чёрный. | ССД (Связьстройдеталь) | руб./шт | 2007.83
| Ф-19"-1U-Ч (130411-01264) | Фальшпанель 1U, цвет чёрный. | ССД (Связьстройдеталь) | руб./шт | 373.47
| Ф-19"-2U-Ч (130411-01265) | Фальшпанель 2U, цвет чёрный. | ССД (Связьстройдеталь) | руб./шт | 439.84
| Ф-19"-3U-Ч (130411-01267) | Фальшпанель 3U, цвет чёрный. | ССД (Связьстройдеталь) | руб./шт | 561.76
| Ф-19”-4U (130411-01381) | Фальшпанель -4U, цвет чёрный. | ССД (Связьстройдеталь) | руб./шт | 518.55
| Карман для документации к шкафам (130411-01361) | Карман для документации к шкафам, цвет чёрный. | ССД (Связьстройдеталь) | руб./шт | 942.95
| ЩВ-Ч (2 шт) (130411-01242) | Щеточный ввод, цвет чёрный. | ССД (Связьстройдеталь) | руб./уп | 2932.27
| ПО-LED-19-220-Ч (130411-01245) | Панель осветительная светодиодная LED-19-220, цвет чёрный. | ССД (Связьстройдеталь) | руб./шт | 2118.96
| 3U-Ч (130504-00249) | DIN рейка в корпусе, 3U, цвет чёрный. | ССД (Связьстройдеталь) | руб./шт | 2044.87
| ВМ-2П-Ч (130411-01252) | Вентиляторный модуль потолочный, 2 вентилятора с термодатчиком, цвет чёрный. | ССД (Связьстройдеталь) | руб./шт | 5586.18
| ВМ-3П (130411-01239) | Вентиляторный модуль потолочный чёрный, 3 вентилятора с термодатчиком, цвет чёрный. | ССД (Связьстройдеталь) | руб./шт | 7324.5
| ВМ-2-Т-Ч (130411-01289) | Вентиляторный модуль потолочный , 2 вентилятора с термореле, цвет чёрный. | ССД (Связьстройдеталь) | руб./шт | 6356.29
| ВМ-3-Т-Ч (130411-01290) | Вентиляторный модуль потолочный, 3 вентилятора с термореле, цвет чёрный. | ССД (Связьстройдеталь) | руб./шт | 8395.76
| ВМ-2-19"-Ч (130411-01250) | Вентиляторный модуль , 2 вентилятора с термодатчиком, цвет чёрный. | ССД (Связьстройдеталь) | руб./шт | 6088.85
| ВМ-3-19"-Ч (130411-01251) | Вентиляторный модуль , 3 вентилятора с термодатчиком, цвет чёрный. | ССД (Связьстройдеталь) | руб./шт | 7419.36
| ВМ-4-19"-Ч (130411-01253) | Вентиляторный модуль , 4 вентилятора с термодатчиком, цвет чёрный. | ССД (Связьстройдеталь) | руб./шт | 10146.97
| ВМ-6-19"-Ч (130411-01254) | Вентиляторный модуль , 6 вентилятора с термодатчиком, цвет чёрный. | ССД (Связьстройдеталь) | руб./шт | 12598.17
| ВМ-3-19"-Т-Ч (130411-01257) | Вентиляторный модуль , 3 вентилятора с термореле, цвет чёрный. | ССД (Связьстройдеталь) | руб./шт | 8039.05
| ВМ-2-19"-Т-Ч (130411-01258) | Вентиляторный модуль , 2 вентилятора с термореле, цвет чёрный. | ССД (Связьстройдеталь) | руб./шт | 7172.88
| ВМ-2П48В (130411-01260) | Вентиляторный модуль, цвет чёрный. | ССД (Связьстройдеталь) | руб./шт | 9824.44
| ВМ-3П48В (130411-01259) | Вентиляторный модуль, цвет чёрный. | ССД (Связьстройдеталь) | руб./шт | 12227.15
| ВМ-2-19"48В (130411-01262) | Вентиляторный модуль, цвет чёрный. | ССД (Связьстройдеталь) | руб./шт | 10245.76
| ВМ-3-19"48В (130411-01261) | Вентиляторный модуль ВМ-3-19"48В, цвет чёрный. | ССД (Связьстройдеталь) | руб./шт | 13083.04
| БР-8SCH-10А-С14 (130411-02069) | Блок розеток для 19" шкафов, 8 розеток Schuko, выключатель с подсветкой, без шнура, разъем под шнур IEC C14. | ССД (Связьстройдеталь) | руб./шт | 5454.48
| БР-7SCH-10А-C14 (130411-02070) | Блок розеток для 19" шкафов, 7 розеток Schuko,выключатель с подсветкой, без шнура, разъем под шнур IEC C14. | ССД (Связьстройдеталь) | руб./шт | 5226
| БР-8SCH-16А-Ш-1,8SCH (130411-02071) | Блок розеток для 19" шкафов, 8 розеток Schuko,выключатель с подсветкой, со шнуром 1.8м розетка Schuko. | ССД (Связьстройдеталь) | руб./шт | 5736.44
| БР-7SCH-16А-Ш-1,8SCH (130411-02072) | Блок розеток для 19" шкафов, 7 розеток Schuko,выключатель с подсветкой, со шнуром 1.8м розетка Schuko. | ССД (Связьстройдеталь) | руб./шт | 5705.66
| БР-7SCH-16А-AB16-Ш-1,8SCH (130411-02073) | Блок розеток для 19" шкафов, 7 розеток Schuko,выключатель автоматический 16А, со шнуром 1.8м розетка Schuko. | ССД (Связьстройдеталь) | руб./шт | 5388.05
| БР-7SCH-16А-AB16-Ш-3SCH (130411-02074) | Блок розеток для 19" шкафов, 7 розеток Schuko, выключатель автоматический 16А, со шнуром 3м розетка Schuko. | ССД (Связьстройдеталь) | руб./шт | 5582.51
| БР-8SCH-16А-Ш-3SCH (130411-02076) | Блок розеток для 19" шкафов, 8 розеток Schuko,выключатель 2 положения с подсветкой, со шнуром 3м розетка Schuko. | ССД (Связьстройдеталь) | руб./шт | 6267.96
| БР-7SCH-16А-Ш-3SCH (130411-02077) | Блок розеток для 19" шкафов, 7 розеток Schuko, выключатель 2 положения с подсветкой, со шнуром 3м розетка Schuko. | ССД (Связьстройдеталь) | руб./шт | 6123.75
| TLK-OV75-2-42U-I-GY | Органайзер кабельный вертикальный, 42U, для шкафов серий TFI-R, 75х1798х20мм, металлический, с крепежом, цвет серый. | NIKOMAX ESSENTIAL | руб./шт | 3443
| TLK-OV75-2-47U-I-GY | Органайзер кабельный вертикальный, 47U, для шкафов серий TFI-R, 75х2020х20мм, металлический, с крепежом, цвет серый. | NIKOMAX ESSENTIAL | руб./шт | 3647
| CS203-450G | Полка для телекоммуникационного шкафа 19", глубина 300, цвет серый, 482х302х44 мм. | 5bites | руб./шт | 1236.44
| NC-3U (11375c) | Кронштейн настенный 19" для открытого размещения сетевого оборудования, 3U, боковые стенки регулируются по глубине от 300-450 мм, цвет серый. | CABEUS | руб./шт | 2711.99
| NC-6U (11376c) | Кронштейн настенный 19" для открытого размещения сетевого оборудования, 6U, боковые стенки регулируются по глубине от 300-450 мм, цвет серый. | CABEUS | руб./шт | 4068.5
| NC-9U (11377c) | Кронштейн настенный 19" для открытого размещения сетевого оборудования, 9U, боковые стенки регулируются по глубине от 300-450 мм, цвет серый. | CABEUS | руб./шт | 5422.98
| NC-12U (11378c) | Кронштейн настенный 19" для открытого размещения сетевого оборудования, 12U, боковые стенки регулируются по глубине от 300-450 мм, цвет серый. | CABEUS | руб./шт | 6779.47
| NC-3U-BK (11379c) | Кронштейн настенный 19" для открытого размещения сетевого оборудования, 3U, боковые стенки регулируются по глубине от 300-450 мм, цвет чёрный. | CABEUS | руб./шт | 2711.99
| NC-6U-BK (11380c) | Кронштейн настенный 19" для открытого размещения сетевого оборудования, 6U, боковые стенки регулируются по глубине от 300-450 мм, цвет чёрный. | CABEUS | руб./шт | 4068.5
| NC-9U-BK (11381c) | Кронштейн настенный 19" для открытого размещения сетевого оборудования, 9U, боковые стенки регулируются по глубине от 300-450 мм, цвет чёрный. | CABEUS | руб./шт | 5422.98
| NC-12U-BK (11382c) | Кронштейн настенный 19" для открытого размещения сетевого оборудования, 12U, боковые стенки регулируются по глубине от 300-450 мм, цвет чёрный. | CABEUS | руб./шт | 6779.47
| ШЗ-19 (130411-00654) | Шина заземления 19" укомплектованная. | ССД (Связьстройдеталь) | руб./шт | 2296.44
| ОКК 60х80 (130503-00153) | Органайзер одинарный кольцо, 80х15х60 мм. | ССД (Связьстройдеталь) | руб./шт | 356.5
| Комплект крепежа (винт, шайба, гайка)(20 шт)(130504-00074) | Комплект крепежа винт, шайба, гайка, 20 шт. в упак., М6х12. | ССД (Связьстройдеталь) | руб./уп | 308.66
| ПК-40-19"-2U (130411-00481) | Полка перфорированная консольная 19", 2U, весовая нагрузка 20 кг, серая, 89х483х400 мм. | ССД (Связьстройдеталь) | руб./шт | 1473.85
| 3U (130504-00171) | DIN рейка в корпусе 19", 3U, серая. | ССД (Связьстройдеталь) | руб./шт | 2112.78
| Карман для документации к шкафам (130411-01168) | Карман для документации к шкафам ССД, 250х300х20 мм. | ССД (Связьстройдеталь) | руб./шт | 901.29
| ОКГ-19"-1U (130411-00482) | Органайзер кабельный горизонтальный 4 кольца 19", 1U, серый. | ССД (Связьстройдеталь) | руб./шт | 691.4
| ОКГК-19"-1U (130411-00478) | Органайзер кабельный горизонтальный с крышкой, 19", 1U, серый. | ССД (Связьстройдеталь) | руб./шт | 675.97
| ОКО-19"-1U (130411-00483) | Органайзер кабельный горизонтальный с окнами 4 кольца, 19", 1U, серый. | ССД (Связьстройдеталь) | руб./шт | 705.28
| ПК-20-19"-2U (130411-00480) | Полка перфорированная консольная 19", 2U, весовая нагрузка 20 кг, серая, 89х483х200 мм. | ССД (Связьстройдеталь) | руб./шт | 1027.84
| ПК-30-19"-2U (130411-00479) | Полка перфорированная консольная 19", 2U, весовая нагрузка 20 кг, серая, 89х483х300 мм. | ССД (Связьстройдеталь) | руб./шт | 1234.64
| Ролик без тормоза для телекоммуникационных шкафов и стоек SCtk 93 (130504-00261) | Ролик без тормоза для телекоммуникационных шкафов и стоек SCtk 93, допустимая нагрузка 100 кг, диаметр 75 мм с болтом М12. | ССД (Связьстройдеталь) | руб./шт | 694.49
| Ролик с тормозом для телекоммуникационных шкафов и стоек SCtkb (130504-00260) | Ролик с тормозом для телекоммуникационных шкафов и стоек SCtkb, допустимая нагрузка 100 кг, диаметр 75 мм с болтом М12. | ССД (Связьстройдеталь) | руб./шт | 919.8
| Ф-19"-1U (130411-00477) | Фальшпанель 19", 1U, серая. | ССД (Связьстройдеталь) | руб./шт | 347.24
| Ф-19"-2U (130411-00476) | Фальшпанель 19", 2U, серая. | ССД (Связьстройдеталь) | руб./шт | 382.74
| Ф-19"-3U (130411-00475) | Фальшпанель 19", 3U, серая. | ССД (Связьстройдеталь) | руб./шт | 469.17
| Щеточный ввод ЩВ (2 шт) (130411-00723) | Щеточный ввод (комплект), RAL 7035, 400х80 мм. | ССД (Связьстройдеталь) | руб./уп | 2415.26
| CS226-800B | Полка 19" перфорированная, 1U, для шкафа глубиной 800 мм, цвет черный, 470х450 мм. | 5bites | руб./шт | 1864.97
| CS226-1000B | Полка 19" перфорированная, 1U, для шкафа глубиной 1000 мм, цвет черный, 470х700 мм. | 5bites | руб./шт | 2251.36
| CS201-800B | Полка 19" перфорированная, 1U, для шкафа глубиной 800 мм, цвет черный, 470х450 мм. | 5bites | руб./шт | 1622.83
| CS201-450G | Полка 19" перфорированная, 1U, для шкафа глубиной 450 мм, цвет серый, 490х270 мм. | 5bites | руб./шт | 1303.42
| CS201-450B | Полка 19" перфорированная, 1U, для шкафа глубиной 450 мм, цвет черный, 490х270 мм. | 5bites | руб./шт | 1303.42
| CS201-1000B | Полка 19" перфорированная, 1U, для шкафа глубиной 1000 мм, цвет черный, 470х700 мм. | 5bites | руб./шт | 2395.61
| CS200-800B | Полка перфорированная выдвижная с телескопическими направляющими, 1U, для шкафа глубиной 800 мм, черный, 483х450 мм. | 5bites | руб./шт | 3776.31
| CS200-1000B | Полка перфорированная выдвижная с телескопическими направляющими, 1U, для шкафа глубиной 1000 мм, черный, 483х700 мм. | 5bites | руб./шт | 4363.62
| MC 03 I | Корпус распределительный 19" для крепления модульных компонентов постоянного и переменного тока; крепится на раму 19", высота 3U; количество модулей - 18; в задней части корпуса сверху и снизу предусмотрены вырезы для подвода кабелей; IP20, 482х134 мм | ПРОВЕНТО | руб./шт | 3335
| N 6 MS (100шт) | Гайка закладная М6 | ПРОВЕНТО | руб./компл | 3888
| S 6.16 M (100компл) | Винт крепежный М6х16 мм. В комплекте винт и пластиковая подкладная шайба. | ПРОВЕНТО | руб./уп | 2929
| N 5 MS (100шт) | Гайка закладная подходит для крепления реек, кронштейнов, модульного оборудования, 19" компонентов; размер М5. | ПРОВЕНТО | руб./уп | 4854
| S 5.16 M (100шт) | Винт крепежный S 5.16 M подходит для крепления модульного оборудования и 19" компонентов путём заворачивания в закладные гайки; подходят под закладные гайки N 5 MS; крестовый шлиц; размер M5 x 16. КОМПЛЕКТ ПОСТАВКИ: винт оц. М5х16 - 100 шт.; шайба пластиковая с буртом M5 - 100 шт.; | ПРОВЕНТО | руб./компл | 2246
| MB 10.48 I (2шт) | Панель 19" MB 10.48 I предназначена для защиты пустых полей; высота панели 1U; крепятся к раме или рейкам 19", цвет серый | ПРОВЕНТО | руб./уп | 987
| MG 48.03 I (2шт) | Горизонтальная рейка для крепления оборудования и кабелей. Монтируется к рейкам 19”. Изготовлена из оцинкованной листовой стали 1,2 мм. | ПРОВЕНТО | руб./уп | 1028
| CM-108B | Кабельный органайзер 19" со щеточным вводом; 1U; металл; цвет черный. | 5bites | руб./шт | 417.3
| CM-109B | Кабельный органайзер 5 колец, 1U, металл, цвет чёрный. | 5bites | руб./шт | 451.3
| ВМ-4-19" (130411-00728) | Вентиляторный модуль 19", 1U, 4 вентилятора с термодатчиком +35°С, глубина 320 мм, серый, AC 220 В, 80Вт. | ССД (Связьстройдеталь) | руб./шт | 10135.63
| ВМ-2-19" (130411-00726) | Вентиляторный модуль 19", 1U, 2 вентилятора с термодатчиком +35°С, глубина 210 мм, серый, AC 220 В, 40Вт. | ССД (Связьстройдеталь) | руб./шт | 5721.81
| ВМ-2-19"-Ш (130411-00973) | Вентиляторный модуль 19", 1U, 2 вентилятора с термодатчиком +35°С, глубина 210 мм, шнур в комплекте Schuko+C13 10A, угловая вилка, 1.8 м, серый, AC 220 В, 40Вт. | ССД (Связьстройдеталь) | руб./шт | 6727.62
| ВМ-2-19" 48В (130411-01089) | Вентиляторный модуль 19", 1U, 2 вентилятора с термодатчиком +35°С, глубина 210 мм, серый, DC 48 В, 40Вт. | ССД (Связьстройдеталь) | руб./шт | 9017.89
| ВМ-2-19"-Т (130411-01066) | Вентиляторный модуль 19", 1U, 2 вентилятора с термореле от 0…+60°С, глубина 210 мм, серый, AC 220 В, 40Вт. | ССД (Связьстройдеталь) | руб./шт | 7165.22
| ВМ-2-Т (130411-01287) | Вентиляторный модуль 19", 1U потолочный, 2 вентилятора с термореле от 0…+60°С, серый, AC 220 В, 40Вт, 44х400х176 мм. | ССД (Связьстройдеталь) | руб./шт | 6501.01
| ВМ-3-19"-Ш (130411-00985) | Вентиляторный модуль 19", 1U, 3 вентилятора с термодатчиком +35°С, глубина 210 мм, шнур в комплекте Schuko+C13 10A, угловая вилка, 1.8 м, серый, AC 220 В, 60Вт. | ССД (Связьстройдеталь) | руб./шт | 8058.19
| ВМ-3-19" 48В (130411-00871) | Вентиляторный модуль 19", 1U, 3 вентилятора с термодатчиком +35°С, глубина 210 мм, серый, DC 48 В, 60Вт. | ССД (Связьстройдеталь) | руб./шт | 13810.79
| ВМ-3-19" (130411-00727) | Вентиляторный модуль 19", 1U, 3 вентилятора с термодатчиком +35°С, глубина 210 мм, серый, AC 220 В, 60Вт. | ССД (Связьстройдеталь) | руб./шт | 7410
| ВМ-3-19"-Т (130411-00913) | Вентиляторный модуль 19", 1U, 3 вентилятора с термореле от 0…+60°С, глубина 210 мм, серый, AC 220 В, 60Вт. | ССД (Связьстройдеталь) | руб./шт | 8031.39
| ВМ-4-19"-Ш (130411-00974) | Вентиляторный модуль 19", 1U, 4 вентилятора с термодатчиком +35°С, глубина 320 мм, шнур в комплекте Schuko+C13 10A, угловая вилка, 1.8 м, серый, AC 220 В, 80Вт. | ССД (Связьстройдеталь) | руб./шт | 10783.83
| ВМ-4-19"-Т (130411-01590) | Вентиляторный модуль 19", 1U, 4 вентилятора с термореле от 0…+60°С, глубина 320 мм, серый, AC 220 В, 80Вт. | ССД (Связьстройдеталь) | руб./шт | 12286.63
| ВМ-6-19" (130411-00729) | Вентиляторный модуль 19", 1U, 6 вентиляторов с термодатчиком +35°С, глубина 320 мм, серый, AC 220 В, 120Вт. | ССД (Связьстройдеталь) | руб./шт | 12587.41
| ВМ-2-19"Ш (130411-00986) | Вентиляторный модуль 19", 1U, 6 вентиляторов с термодатчиком +35°С, глубина 320 мм, шнур в комплекте Schuko+C13 10A, угловая вилка, 1.8 м, серый, AC 220 В, 120Вт. | ССД (Связьстройдеталь) | руб./шт | 13235.59
| ВМ-6-19"-Т (130411-01593) | Вентиляторный модуль 19", 1U, 6 вентиляторов с термореле от 0…+60°С, глубина 320 мм, серый, AC 220 В, 120Вт. | ССД (Связьстройдеталь) | руб./шт | 14266.21
| ВМ-2П 48В (130411-00902) | Вентиляторный модуль 19", 1U потолочный, 2 вентилятора с термодатчиком +35°С, глубина 176 мм, серый, DC 48 В, 40Вт, 44х400х176 мм. | ССД (Связьстройдеталь) | руб./шт | 10079.29
| ВМ-2П (130411-00724) | Вентиляторный модуль 19", 1U потолочный, 2 вентилятора с термодатчиком +35°С, глубина 176 мм, серый, AC 220 В, 40Вт, 44х400х176 мм. | ССД (Связьстройдеталь) | руб./шт | 6191.65
| ВМ-3П 48В (130411-00900) | Вентиляторный модуль 19", 1U потолочный, 3 вентилятора с термодатчиком +35°С, глубина 176 мм, серый, DC 48 В, 60Вт, 44х400х176 мм. | ССД (Связьстройдеталь) | руб./шт | 13136.08
| ВМ-3П (130411-00725) | Вентиляторный модуль 19", 1U потолочный, 3 вентилятора с термодатчиком +35°С, глубина 176 мм, серый, AC 220 В, 60Вт, 44х400х176 мм. | ССД (Связьстройдеталь) | руб./шт | 7376.07
| ВП-1П (130411-01200) | Вентиляционная панель для ШАН-М/Н 19", 1 вентилятор, без шнура питания, AC 220 В, 20Вт, 242х150х40 мм. | ССД (Связьстройдеталь) | руб./шт | 4232.36
| ВП-1ПТ (130411-01202) | Вентиляционная панель для ШАН-М/Н 19", 1 вентилятор, без шнура питания с механическим термостатом, AC 220 В, 20Вт, 242х150х40 мм. | ССД (Связьстройдеталь) | руб./шт | 5762.96
| ВП-1ПТ ССД (130411-01199) | Вентиляционная панель для ШАН-М/Н 19", 2 вентилятора, без шнура питания, AC 220 В, 40Вт, 400х176х44 мм. | ССД (Связьстройдеталь) | руб./шт | 7579.36
| ВП-2ПТ (130411-01201) | Вентиляционная панель для ШАН-М/Н 19", 2 вентилятора, без шнура питания с механическим термостатом, AC 220 В, 40Вт, 400х176х44 мм. | ССД (Связьстройдеталь) | руб./шт | 9109.96
| ОКВ-18-90 (130411-00678) | Органайзер кабельный вертикальный 18U, 90мм, цвет серый. | ССД (Связьстройдеталь) | руб./шт | 1450.7
| ОКВ-24-150 (130411-00673) | Органайзер кабельный вертикальный 24U, 150мм, цвет серый. | ССД (Связьстройдеталь) | руб./шт | 1578.8
| ОКВ-24-90 (130411-00668) | Органайзер кабельный вертикальный 24U, 90мм, цвет серый. | ССД (Связьстройдеталь) | руб./шт | 1191.42
| ОКВ-27-150 (130411-00674) | Органайзер кабельный вертикальный 27U, 150мм, цвет серый. | ССД (Связьстройдеталь) | руб./шт | 1239.27
| ОКВ-27-90 (130411-00669) | Органайзер кабельный вертикальный 27U, 90мм, цвет серый. | ССД (Связьстройдеталь) | руб./шт | 1248.53
| ОКВ-33-150 (130411-00675) | Органайзер кабельный вертикальный 33U, 150мм, цвет серый. | ССД (Связьстройдеталь) | руб./шт | 1464.59
| ОКВ-33-90 (130411-00670) | Органайзер кабельный вертикальный 33U, 90мм, цвет серый. | ССД (Связьстройдеталь) | руб./шт | 1608.11
| ОКВ-42-150 (130411-00676) | Органайзер кабельный вертикальный 42U, 150мм, цвет серый. | ССД (Связьстройдеталь) | руб./шт | 1859.68
| ОКВ-42-90 (130411-00667) | Органайзер кабельный вертикальный 42U, 90мм, цвет серый. | ССД (Связьстройдеталь) | руб./шт | 1944.56
| ОКВ-47-150 (130411-00677) | Органайзер кабельный вертикальный 47U, 150мм, цвет серый. | ССД (Связьстройдеталь) | руб./шт | 2046.41
| ОКВ-47-90 (130411-00671) | Органайзер кабельный вертикальный 47U, 90мм, цвет серый. | ССД (Связьстройдеталь) | руб./шт | 2128.21
| ОКВК-42U (130503-00351) | Органайзер кабельный вертикальный с крышкой 42U, 96мм, цвет черный. | ССД (Связьстройдеталь) | руб./шт | 4491
| ОКВК-45U (130503-00352) | Органайзер кабельный вертикальный с крышкой 45U, 96мм, цвет черный. | ССД (Связьстройдеталь) | руб./шт | 4677.74
| ОКВК-47U (130503-00353) | Органайзер кабельный вертикальный с крышкой 47U, 96мм, цвет черный. | ССД (Связьстройдеталь) | руб./шт | 4818.18
| ОКВК-48U (130503-00354) | Органайзер кабельный вертикальный с крышкой 48U, 96мм, цвет черный. | ССД (Связьстройдеталь) | руб./шт | 5089.81
| ПС-65 (650х490) (130411-00472) | Полка 19", перфорированная, цвет серый, распределительная нагрузка 50 кг, 23x490x650 мм. | ССД (Связьстройдеталь) | руб./шт | 2052.59
| ПВ-45(450х420) (130504-00216) | Полка 19", перфорированная выдвижная, 1U, глубина 450 мм, цвет серый, распределительная нагрузка 30 кг, 23x490x450 мм. | ССД (Связьстройдеталь) | руб./шт | 3409.15
| ПВ-55 (550х420) (130504-00217) | Полка 19", перфорированная выдвижная, 1U, глубина 550 мм, цвет серый, распределительная нагрузка 30 кг, 23x490x550 мм. | ССД (Связьстройдеталь) | руб./шт | 3836.64
| ПВ-65 (650х420) (130504-00218) | Полка 19", перфорированная выдвижная, 1U, глубина 650 мм, цвет серый, распределительная нагрузка 30 кг, 23x490x650 мм. | ССД (Связьстройдеталь) | руб./шт | 4262.59
| ПВ-75 (750х420) (130504-00219) | Полка 19", перфорированная выдвижная, 1U, глубина 750 мм, цвет серый, распределительная нагрузка 30 кг, 23x490x750 мм. | ССД (Связьстройдеталь) | руб./шт | 4687
| ПС-30 (300х490) (130411-00878) | Полка 19", перфорированная, 2U, полезная глубина 295 мм, цвет серый, распределительная нагрузка 20 кг, 89x483x300 мм. | ССД (Связьстройдеталь) | руб./шт | 1174.45
| ПС-40 (400х490) (130411-00879) | Полка 19", перфорированная, 2U, полезная глубина 395 мм, цвет серый, распределительная нагрузка 20 кг, 89x483x400 мм. | ССД (Связьстройдеталь) | руб./шт | 1409.04
| ПС-45 (450х490) (130411-00474) | Полка 19", перфорированная, цвет серый, распределительная нагрузка 50 кг, 23x490x450 мм. | ССД (Связьстройдеталь) | руб./шт | 1469.22
| ПС-50 (500х490) (130411-00880) | Полка 19", перфорированная, цвет серый, распределительная нагрузка 50 кг, 23x490x500 мм. | ССД (Связьстройдеталь) | руб./шт | 1611.21
| ПС-55 (550х490) (130411-00473) | Полка 19", перфорированная, цвет серый, распределительная нагрузка 50 кг, 23x490x550 мм. | ССД (Связьстройдеталь) | руб./шт | 1760.9
| ПС-60 (600х490) (130411-00881) | Полка 19", перфорированная, цвет серый, распределительная нагрузка 50 кг, 23x490x600 мм. | ССД (Связьстройдеталь) | руб./шт | 952.21
| ПС-70 (700х490) (130411-00882) | Полка 19", перфорированная, цвет серый, распределительная нагрузка 50 кг, 23x490x700 мм. | ССД (Связьстройдеталь) | руб./шт | 2052.59
| ПС-75 (745х490) (130411-00471) | Полка 19", перфорированная, цвет серый, распределительная нагрузка 50 кг, 23x490x750 мм. | ССД (Связьстройдеталь) | руб./шт | 2345.82
| ПС-80 (800х490) (130411-00883) | Полка 19", перфорированная, цвет серый, распределительная нагрузка 50 кг, 23x490x800 мм. | ССД (Связьстройдеталь) | руб./шт | 2256.3
| ПС-45У (450х490) (130411-00718) | Полка 19", перфорированная усиленная, цвет серый, распределительная нагрузка 150 кг, 23x490x450 мм. | ССД (Связьстройдеталь) | руб./шт | 3254.82
| ПС-55У (550х490) (130411-00720) | Полка 19", перфорированная усиленная, цвет серый, распределительная нагрузка 150 кг, 23x490x550 мм. | ССД (Связьстройдеталь) | руб./шт | 3399.89
| ПС-65У (650х490) (130411-00719) | Полка 19", перфорированная усиленная, цвет серый, распределительная нагрузка 150 кг, 23x490x650 мм. | ССД (Связьстройдеталь) | руб./шт | 3486.32
| ПС-75У (750х490) (130411-00735) | Полка 19", перфорированная усиленная, цвет серый, распределительная нагрузка 150 кг, 23x490x750 мм. | ССД (Связьстройдеталь) | руб./шт | 3810.41
| 60A-90-10-30BL | Модуль вентиляторный потолочный, 1U, 2 вентилятора, термореле от 0…+60°С, 3 положения, черный, AC 220…240В, 32Вт, 60х425х170 мм. | Eurolan | руб./шт | 15014
| 25B-1U-02BL | Кабельный органайзер горизонтальный 19", 1U, 5 колец, металлический, цвет черный. | Eurolan | руб./шт | 4927
| 60A-90-11-30GY | Модуль вентиляторный потолочный, 1U, 3 вентилятора, термореле от 0…+60°С, 3 положения, серый, AC 220…240В, 48Вт, 60х425х170 мм. | Eurolan | руб./шт | 19246
| 60A-61-02-07BL | Блок розеток горизонтальный 19", 1U, с LED выключателем, розетки 7хSchuko, входная розетка вилка IEC 320 C14, алюминиевый корпус, 16А, 44х440х50 мм. | Eurolan | руб./шт | 10142
| 60A-91-10-30BL | Вентиляторная панель 19", 1U, 3 вентилятора, термореле от 0…+60°С, 3 положения, черный, AC 220…240В, 51Вт, 45х225 мм. | Eurolan | руб./шт | 24522
| 25B-1U-14BL | Кабельный органайзер горизонтальный 19", 1U, 5 пластиковых колец, металлический, цвет черный. | Eurolan | руб./шт | 3898
| 60A-03-45-11BL | Полка 19", перфорированная, 1U, выдвижная, цвет черный, распределенная нагрузка 30 кг, глубина крепления 350...650 мм, 35x456x460 мм. | Eurolan | руб./шт | 7536
| 60A-90-11-30BL | Модуль вентиляторный потолочный, 1U, 3 вентилятора, термореле от 0…+60°С, 3 положения, черный, AC 220…240В, 48Вт, 60х425х170 мм. | Eurolan | руб./шт | 19275
| 60A-61-01-08BL | Блок розеток горизонтальный 19", 1U, с LED выключателем, розетки 8хSchuko, входная розетка Schuko, алюминиевый корпус, шнур 1.8 м, 16А, 44х440х50 мм. | Eurolan | руб./шт | 10312
| 60A-14-13GR | Набор проводов заземления, 4 провода 250 ммх 4 кв.мм, 4 провода 150 ммх4 кв.мм. | Eurolan | руб./шт | 1971
| 60A-14-11GR | Шина заземления 19", 20 точек, 15х500х40 мм. | Eurolan | руб./шт | 5130
| 60A-01-58-11BL | Полка 19", перфорированная, 1U, цвет черный, распределенная нагрузка 50 кг, рекомендуемая глубина шкафа 800 мм, 25x496x580 мм. | Eurolan | руб./шт | 4522
| 60A-18-42-01-31BL | Кабельный органайзер вертикальный с крышкой, 42U, серия S3000 (2 шт), для шкафов шириной 800 мм, 1842х89х115 мм. | Eurolan | руб./шт | 44957
| 25B-1U-11BL | Кабельный органайзер горизонтальный 19", 1U, слотовый с крышкой, черный, 440х81х40 мм. | Eurolan | руб./шт | 3828
| 60A-31-50-03SL (50шт) | Крепежный набор для шкафов (винт - шайба - гайка), металлические шайбы, 50 шт/уп. | Eurolan | руб./уп | 3681
| 27B-U6-48BL | Патч-панель 19", 2U, 48 портов RJ45, категория 6, черный. | Eurolan | руб./шт | 35742
| 60A-42-03-13SL | Панель 19" с DIN-рейкой 2U, 22 модуля, для промышленных коммутаторов, серебристый, 88х482х147 мм. | Eurolan | руб./шт | 3710
| 60A-03-58-11BL | Полка выдвижная до 30 кг, 580 мм | Eurolan | руб./шт | 9333
| 27U-1U-01BL (2 шт) | Кронштейны для вертикальной установки 19” оборудования; 90° или 180° к плоскости направляющих шкафа; 1U; 44х85х25 мм. В комплекте 2 кронштейна, крепёж. | Eurolan | руб./уп | 839.39
| 25M-5U-03BL | Заглушка 19" на фиксаторах, 5U, металл, черный. | Eurolan | руб./шт | 3130
| 25M-3U-03BL | Заглушка 19" на фиксаторах, 3U, металл, черный. | Eurolan | руб./шт | 2493
| 60A-11-62-31BL | Лоток для крепления аксессуаров, 42U, для шкафов серии S3000/D9000, 1870х121х12 мм. | Eurolan | руб./шт | 6812
| 16V-10-04WT | Розетка 2P+E немецкий стандарт, без шторок, белый, 45х45 мм. | Eurolan | руб./шт | 405
| 25B-1U-22BL | Кабельный органайзер горизонтальный 19", 1U, П-образный, щеточный ввод. | Eurolan | руб./шт | 3758
| FM014-A | Модуль охлаждения для настенных шкафов серий TC5402/6401/6403, 1 вентилятор, 220-240В, 15 Вт, -20...+80°C, 125х160х40 мм. | 5bites | руб./шт | 1514.64
| FM014-C | Модуль охлаждения для настенных шкафов серий TC5402/6401/6403, 2 вентилятора, 220-240В, 15 Вт, -20...+80°C, 130х345х40 мм. | 5bites | руб./шт | 2426.52
| FM-15 | Вентиляторная панель 19", 1U, 2 вентилятора, термостат -40…+60°С, черный, AC 220-240В, 15 Вт, -20...+80°C, 45х482х179 мм. | 5bites | руб./шт | 5455.81
| FM-16 | Вентиляторная панель 19", 3U, 3 вентилятора, черный, AC 220-240В, 15 Вт, -20...+80°C, 133х482х49 мм. | 5bites | руб./шт | 3539.32
| FM-17 | Вентиляторная панель 19", 1U, 4 вентилятора, термостат -40…+60°С, черный, AC 220-240В, 15 Вт, -20...+80°C, 45х482х328 мм. | 5bites | руб./шт | 7722.62
| FM-18 | Вентиляторная панель 19", 1U, 2 вентилятора, черный, AC 220-240В, 15 Вт, -20...+80°C, 45х482х179 мм. | 5bites | руб./шт | 4044.2
| FM080-800 | Модуль охлаждения для верхней крышки шкафов серии FF68, 4 вентилятора, 220-240В, 15 Вт, -20...+80°C, 40х408х545 мм. | 5bites | руб./шт | 4006.08
| FM080-1000 | Модуль охлаждения для верхней крышки шкафов серии FF61, 4 вентилятора, 220-240В, 15 Вт, -20...+80°C, 40х408х747 мм. | 5bites | руб./шт | 3039.59
| MB 10.48 IC | Панель 19" с кабельными органайзерами; 1U, IP20, 482х44 мм | ПРОВЕНТО | руб./шт | 3655
| CM-100B | Панель-заглушка, 19", 1U. | 5bites | руб./шт | 226.68
| NC-3U-V (12024c) | Кронштейн настенный 19" для открытого размещения сетевого оборудования, 3U, глубина 158 мм, нагрузка до 30кг, цвет серый. | CABEUS | руб./шт | 1131.94
| NC-3U-V-BK (12025c) | Кронштейн настенный 19" для открытого размещения сетевого оборудования, 3U, глубина 158 мм, нагрузка до 30кг, цвет чёрный. | CABEUS | руб./шт | 1131.94
| NC-6U-V (12026c) | Кронштейн настенный 19" для открытого размещения сетевого оборудования, 6U, глубина 291 мм, нагрузка до 30кг, цвет серый. | CABEUS | руб./шт | 1959.39
| NC-6U-V-BK (12027c) | Кронштейн настенный 19" для открытого размещения сетевого оборудования, 6U, глубина 291 мм, нагрузка до 30кг, цвет чёрный. | CABEUS | руб./шт | 1959.39
| NC-4U-V (12028c) | Кронштейн настенный 19" для открытого размещения сетевого оборудования, 4U, глубина 202 мм, нагрузка до 30кг, цвет серый. | CABEUS | руб./шт | 1393.93
| NC-4U-V-BK (12029c) | Кронштейн настенный 19" для открытого размещения сетевого оборудования, 4U, глубина 202 мм, нагрузка до 30кг, цвет чёрный. | CABEUS | руб./шт | 1393.93
| NC-5U-V (12030c) | Кронштейн настенный 19" для открытого размещения сетевого оборудования, 5U, глубина 247 мм, нагрузка до 30кг, цвет серый. | CABEUS | руб./шт | 1654.91
| NC-5U-V-BK (12031c) | Кронштейн настенный 19" для открытого размещения сетевого оборудования, 5U, глубина 247 мм, нагрузка до 30кг, цвет серый. | CABEUS | руб./шт | 1654.91
| Горизонтальный органайзер 19", 1U, с пластиковыми кольцами (500010) | Кабельный органайзер для 19" шкафа, 1U, с пластиковыми кольцами. | SPL | руб./шт | 1205.07
| КНО-В-3U-9005 | Кронштейн телекоммуникационный настенный вертикальный 3U, 150х500х140 мм, цвет черный | ЦМО | руб./шт | 1428
| СМ-5 | Органайзер кабельный одинарный, 65х45 мм, 5 штук, цвет серый. | ЦМО | руб./компл | 867
| СМ-9005-5 | Органайзер кабельный одинарный, 65х45 мм, 5 штук, цвет черный. | ЦМО | руб./компл | 867
| СБ-5 | Органайзер кабельный одинарный, 90х65 мм, 5 штук, цвет серый. | ЦМО | руб./компл | 909.5
| СБ-9005-5 | Органайзер кабельный одинарный, 90х65 мм, 5 штук, цвет черный. | ЦМО | руб./компл | 909.5
| Уголок опорный УО-45(2 шт) (130411-00767) | Уголок опорный, 2 шт, распределенная нагрузка 100 кг, 440 мм. | ССД (Связьстройдеталь) | руб./компл | 705.28
| ВМ-2-19"-Т-2-Ч (130411-02506) | Вентиляторный модуль, 2 вентилятора с цифровым термореле, черный, 220 В, 60Вт, 0…+60°C, 45х210 мм. | ССД (Связьстройдеталь) | руб./шт | 7590
| ВМ-3-19"-Т-2-Ч (130411-02507) | Вентиляторный модуль, 3 вентилятора с цифровым термореле, черный, 220 В, 60Вт, 0…+60°C, 45х210 мм. | ССД (Связьстройдеталь) | руб./шт | 8820.79
| ВМ-4-19"-Т-2-Ч (130411-02508) | Вентиляторный модуль, 4 вентилятора с цифровым термореле, черный, 220 В, 80Вт, 0…+60°C, 45х320 мм. | ССД (Связьстройдеталь) | руб./шт | 11729.54
| ВМ-6-19"-Т-2-Ч (130411-02509) | Вентиляторный модуль, 6 вентиляторов с цифровым термореле, черный, 220 В, 120Вт, 0…+60°C, 45х320 мм. | ССД (Связьстройдеталь) | руб./шт | 14296.32
| ВМ-2-19"-Т-2 (130411-02502) | Вентиляторный модуль, 2 вентилятора с цифровым термореле, серый, 220 В, 60Вт, 0…+60°C, 45х210 мм. | ССД (Связьстройдеталь) | руб./шт | 7530.6
| ВМ-3-19"-Т-2 (130411-02503) | Вентиляторный модуль, 3 вентилятора с цифровым термореле, серый, 220 В, 60Вт, 0…+60°C, 45х210 мм. | ССД (Связьстройдеталь) | руб./шт | 8765.29
| ВМ-4-19"-Т-2 (130411-02504) | Вентиляторный модуль, 4 вентилятора с цифровым термореле, серый, 220 В, 80Вт, 0…+60°C, 45х320 мм. | ССД (Связьстройдеталь) | руб./шт | 11711.21
| ВМ-6-19"-Т-2 (130411-02505) | Вентиляторный модуль, 6 вентиляторов с цифровым термореле, серый, 220 В, 120Вт, 0…+60°C, 45х320 мм. | ССД (Связьстройдеталь) | руб./шт | 14285.12
| ТСВ-62У | Полка усиленная с телескопическими направляющими 19", высота 2U, грузоподъёмность 150 кг, глубина 620 мм, цвет серый, 89х440х610 мм | ЦМО | руб./шт | 13430
| ТСВ-62У-9005 | Полка усиленная с телескопическими направляющими 19", высота 2U, грузоподъёмность 150 кг, глубина 620 мм, цвет черный, 89х440х610 мм | ЦМО | руб./шт | 13430
| КЛГ-ШТК-СП-9005 | Кронштейн для крепления горизонтального кабельного лотка; 103х61, цвет черный, металл | ЦМО | руб./компл | 3910
| Комплект дополн. направляющих (2 шт) (05-1601) | Комплект дополн. направляющих (2 шт.) с крепежом (для настен. шкафа ТВЛ-6U), 360х58х45 мм. | SUPRLAN | руб./компл | 1257
| Комплект дополн. направляющих (2 шт) (05-1602) | Комплект дополн. направляющих (2 шт.) с крепежом (для настен. шкафа ТВЛ-9U), 500х58х45 мм. | SUPRLAN | руб./компл | 1635
| Стенка задняя для ТВЛ-9U (05-1609) | Стенка задняя (ТВЛ-9U), 435х14х425 мм | SUPRLAN | руб./шт | 1041
| Стенка задняя для ТВЛ-12U (05-1612) | Стенка задняя (ТВЛ-12U), 435х14х545 мм | SUPRLAN | руб./шт | 1333
| Стенка задняя для ТВЛ-15U (05-1615) | Стенка задняя (ТВЛ-15U), 435х14х675 мм | SUPRLAN | руб./шт | 1649
| Полка консольная перфорированная (05-1622) | Полка 19"; распределительная нагрузка до 25 кг; 2U; полезная глубина 200 мм; цвет серый; 482х200х87 мм. | SUPRLAN | руб./шт | 1282
| Полка консольная перфорированная (05-1623) | Полка 19"; распределительная нагрузка до 25 кг; 2U; полезная глубина 300 мм; цвет серый; 482х300х87 мм. | SUPRLAN | руб./шт | 1500
| Полка консольная перфорированная (05-1624) | Полка 19"; распределительная нагрузка до 25 кг; 2U; полезная глубина 400 мм; цвет серый; 482х400х87 мм. | SUPRLAN | руб./шт | 1881
| RS-HT1 | Датчик влажности и температуры цифровой, 27х59х14 мм | REM | руб./шт | 1912.5
| RS-T1 | Датчик температуры 1-Wire, 50х6х6 мм | REM | руб./шт | 1632
| R-16-6C19-V-440-Z | Блок розеток для 19" шкафов; горизонтальный; 6xIEC 60320 C19; 1 фаза, 16 A; с выключателем; алюминиевый корпус; 1xIEC 60320 C20; 45х484х45 мм. | REM | руб./шт | 5525
| R-3х16-30S-I-1820-3-3PN | Блок розеток для 19" шкафов; вертикальный; 3 фазы, 16 A; 30xSchuko; индикатор питания; вилка 3PNE IEC 309; шнур 3м; алюминиевый корпус; 45х1863х60 мм. | REM | руб./шт | 18232.5
| R-3х16-36C13-12C19-I-1820-3-3PN | Блок розеток для 19" шкафов; вертикальный; 3 фазы, 16 A; 36хC13, 12хС19; индикатор питания; шнур 3м; вилка 3PNE IEC 309; алюминиевый корпус; 45х1863х60 мм. | REM | руб./шт | 18929.5
| R-3х32-30S-A-I-2100-3-3PN | Блок розеток для 19" шкафов; вертикальный; 3 фазы, 32 A; 30xSchuko; с авт.выключателем; шнур 3 м; вилка 3PNE IEC 309; алюминиевый корпус; 45х2163х60 мм. | REM | руб./шт | 29546
| R-3х32-36C13-12C19-A-I-2100-3-3PN | Блок розеток для 19" шкафов; вертикальный; 3 фазы, 32 A; 36xC13, 12xC19; с авт.выключателем; шнур 3 м; вилка 3PNE IEC 309; алюминиевый корпус; 45х2163х60 мм. | REM | руб./шт | 30158
| R-2MC3-32-2х2S-440-K | Блок розеток для 19" шкафов; горизонтальный; 1 фаза, 32 A; 2х2xSchuko; контроллер PDU; клеммная колодка; алюминиевый корпус; 45х484х60 мм. | REM | руб./шт | 43129
| R-2MC3-32-2xC19-MCL-440-K | Блок розеток для 19" шкафов; горизонтальный; 1 фаза, 32 A; 2хС19; автомат. выключатель; контроллер PDU; клеммная колодка; алюминиевый корпус; 45х484х60 мм. | REM | руб./шт | 60409.5
| R-2MC3-32-30xC13-6xC19-A-MCL-1820-3-2P | Блок розеток для 19" шкафов; вертикальный; 1 фаза, 32 A; 30хC19; автомат. выключатель; контроллер PDU; шнур 3 м; вилка 2PE IEC 309; алюминиевый корпус; 45х1863х60 мм. | REM | руб./шт | 190034.5
| R-2MC3-32-36xC13-A-MCL-1820-3-2P | Блок розеток для 19" шкафов; вертикальный; 1 фаза, 32 A; 36хC19; автомат. выключатель; контроллер PDU; шнур 3 м; вилка 2PE IEC 309; алюминиевый корпус; 45х1863х60 мм. | REM | руб./шт | 190034.5
| R-2MC3-3х16-30xC13-6xC19-MCL-1820-3-3PN | Блок розеток для 19" шкафов; вертикальный; 3 фазы, 16 A; 30хC13, 6хС19; контроллер PDU; шнур 3 м; вилка 3PNE IEC 309; алюминиевый корпус; 45х1863х60 мм. | REM | руб./шт | 190034.5
| R-2MC3-3х16-36xC13-MCL-1820-3-3PN | Блок розеток для 19" шкафов; вертикальный; 3 фазы, 16 A; 36хC13; контроллер PDU; шнур 3 м; вилка 3PNE IEC 309; алюминиевый корпус; 45х1863х60 мм. | REM | руб./шт | 190034.5
| R-FAN-1J-5528 | Вентилятор с фильтром для шкафов Elbox серии EMS, 320х320х157, до 600 м3/ч, 230 В, IP 54, серый | REM | руб./шт | 18062.5
| R-FAN-F-5526-IP54 | Выпускной фильтр для шкафов Elbox серии EMS, IP 54, 320х320х46, серый | REM | руб./шт | 2643.5
| R-FAN-F-5526/28-IP54 (5 шт) | Фильтрующий элемент для вентилятора R-FAN-1J-5528 и фильтра R-FAN-F-5526-IP54, упак 5 шт. | REM | руб./уп | 450.5
| R-FAN-F-109-IP54 (5 шт) | Сменный фильтрующий элемент для шкафов ШТВ-НЭ-х.х.15 и ШТВ-НЭ-х.х.21 комплектации Т1, упак 5 шт. | REM | руб./уп | 1003
| R-FAN-F-145-IP54 (5 шт) | Сменный фильтрующий элемент для шкафов ШТВ-НЭ-х.х.25-Т1 комплектации Т1, упак 5 шт. | REM | руб./уп | 1368.5
| R-LOCK-CARD | Замок цифровой (для шкафов ЦМО ШТК-СП и ШТК-М); 5 Вт; 238х37х45мм | REM | руб./шт | 23409
| R-HTP-07S01 | HMI-дисплей 7" (сенсорная панель оператора), 800х480; RS232, RS485; DC 9..30 В; 5 Вт; 0..+50°C; IP40; 135х195х21 мм | REM | руб./шт | 12707.5
| R-HTP-07P02 | HMI-дисплей 7" (сенсорная панель оператора), 800х480; RS232, RS485; DC 9..30 В; 5 Вт; -30..+70°C; IP65; 150х210х27 мм | REM | руб./шт | 19057
| R-WL-1S | Модуль обнаружения протечки; реле NO/NC + Modbus; RS485; DIN; DC 10-30 В; IP20; 86х36х58 мм | REM | руб./шт | 21692
| R-WL-2S | Модуль обнаружения протечки; реле NO/NC; DIN; DC 10-30 В; IP20; 86х36х58 мм | REM | руб./шт | 16337
| R-WL-01C | Ленточный кабель для модуля обнаружения протечки R-WL-xS; -20..70°C; 1 м. | REM | руб./шт | 3910
| R-WL-05C | Ленточный кабель для модуля обнаружения протечки R-WL-xS; -20..70°C; 5 м. | REM | руб./шт | 9622
| R-WL-10C | Ленточный кабель для модуля обнаружения протечки R-WL-xS; -20..70°C; 10 м. | REM | руб./шт | 17340
| MB 60.48 I (уп 2 шт) | Панель 19", 6U; IP20, высота 267 мм, ширина 482 мм. Листовая сталь 1.2 мм. Цвет RAL7035. | ПРОВЕНТО | руб./уп | 2334
| SH 48.25 I2 | Полка 19" с креплением в двух плоскостях; допустимая нагрузка 25 кг; 480х250 мм. Цвет RAL7035. | ПРОВЕНТО | руб./шт | 2292
| SH 45.65 I | Полка 19" с креплением в двух плоскостях; допустимая нагрузка 75 кг; 450х650 мм. Цвет RAL7035. | ПРОВЕНТО | руб./шт | 3437
| B 10 IC (уп 10 шт) | Организатор кабельный; внутренние размеры 75х35 мм. Полиамид. | ПРОВЕНТО | руб./уп | 6237
| КНО-М-6U | Кронштейн телекоммуникационный настенный 6U; регулируемая глубина 300...450 мм; распределенная нагрузка 30 кг; цвет серый; 273х512х450 мм | ЦМО | руб./шт | 3808
| КНО-М-9U-9005 | Кронштейн телекоммуникационный настенный 9U; регулируемая глубина 300...450 мм; распределенная нагрузка 40 кг; цвет черный; 407х512х450 мм | ЦМО | руб./шт | 5244.5
| КНО-В-2U-9005 | Кронштейн телекоммуникационный настенный вертикальный 4U; чёрный; распределенная нагрузка 30 кг; 150х500х96 мм. | ЦМО | руб./шт | 1241
| КНО-В-4U-9005 | Кронштейн телекоммуникационный настенный вертикальный 4U; чёрный; распределенная нагрузка 50 кг; 150х500х185 мм. | ЦМО | руб./шт | 1623.5
| КНО-М-3U | Кронштейн телекоммуникационный настенный 3U; регулируемая глубина 300...450 мм; распределенная нагрузка 15 кг; цвет серый; 140х512х450 мм | ЦМО | руб./шт | 2286.5
| КНО-М-3U-9005 | Кронштейн телекоммуникационный настенный 3U; регулируемая глубина 300...450 мм; распределенная нагрузка 15 кг; цвет черный; 140х512х450 мм | ЦМО | руб./шт | 2286.5
| КНО-М-6U-9005 | Кронштейн телекоммуникационный настенный 6U; регулируемая глубина 300...450 мм; распределенная нагрузка 30 кг; цвет черный; 273х512х450 мм | ЦМО | руб./шт | 3808
| КНО-М-9U | Кронштейн телекоммуникационный настенный 9U; регулируемая глубина 300...450 мм; распределенная нагрузка 40 кг; цвет серый; 407х512х450 мм | ЦМО | руб./шт | 5244.5
| КНО-М-12U | Кронштейн телекоммуникационный настенный 12U; регулируемая глубина 300...450 мм; распределенная нагрузка 50 кг; цвет серый; 407х512х450 мм | ЦМО | руб./шт | 6579
| КНО-М-12U-9005 | Кронштейн телекоммуникационный настенный 12U; регулируемая глубина 300...450 мм; распределенная нагрузка 50 кг; цвет черный; 407х512х450 мм | ЦМО | руб./шт | 6579
| БОН-М-10 | Бокс оптический ST 10"; 1U; цвет серый; 44х223х254 мм | ЦМО | руб./шт | 1317.5
| АА-СТК-С-33-750 | Комплект боковых обшивок (стенки) к серверной стойке 33U глубиной 750 мм, 1470х580хх18 мм | ЦМО | руб./компл | 14246
| КВ-Щ-75.1000-9005 | Щеточный кабельный ввод для шкафов универсальный, высота ворса 75 мм, длина 1м, черный | ЦМО | руб./шт | 2626.5
| КВ-Щ-75.2000-9005 | Щеточный кабельный ввод для шкафов универсальный, высота ворса 75 мм, длина 2м, черный | ЦМО | руб./шт | 4785.5
| ВКО-П-20/42U-9005 | Вертикальный однорядный кабельный органайзер с пластиковыми пальцами для шкафов ШТК-СП-42.6.x; 2 компл; цвет черный; 888х23х118 мм | ЦМО | руб./шт | 8576.5
| ВКО-П-24/48U-9005 | Вертикальный однорядный кабельный органайзер с пластиковыми пальцами для шкафов ШТК-СП-42.6.x; 2 компл; цвет черный; 1066х23х118 мм | ЦМО | руб./шт | 10013
| ST-SH 260х490 (КОМПЛЕКТ-2 шт) | Полка 19", перфорированная, цвет серый, для телекоммуникационных шкафов ST-NC9U600 и ST-NC12U600, комплект 2 шт, 260х490 мм. | Space Technology | руб./шт | 3390
| ST-SH 260х490 (серый) | Полка 19", перфорированная, цвет серый, для телекоммуникационных шкафов ST-NC9U600 и ST-NC12U600, 260х490 мм. | Space Technology | руб./шт | 1695
| ST-PDU-09 | Блок розеток для 19" шкафов, горизонтальный, 9 розеток Schuko, 230-250 В, 16A, 3500 Вт, длина кабеля 2.5 м, с вилкой Schuko, 436х45.2х45.2мм | Space Technology | руб./шт | 3330
| Шина заземления 19" медная (R5SGB19) | Шина заземления медная для 19" IT-корпуса ДКС серии STI/CQE, площадь поперечного сечения подключаемых проводников от 2,5 до 10 мм2; номинальный ток - 200 А; количество соединений - 16; 20х4 мм | ДКС | руб./шт | 5982.76
| Комплект крепежный - винт, шайба, гайка для напольных 19" IT-корпусов CQE (20 шт) (R5CNS20) | Крепежный комплект используется для установки оборудования внутрь 19" IT-корпусов ДКС серии CQE/STI. Комплект состоит из: закладной гайки М6, винта М6 и чашевидной пластиковой шайбы М6. В упаковке - 20 штук. | ДКС | руб./уп | 1331.74
| Организатор кабельный с крышкой и отверстиями, 19", 1U, 60 мм, черный (R5CPF1961HEB) | Организатор горизонтальный кабельный с крышкой и отверстиями для 19" шкафов, 1U, 60 мм, цвет черный | ДКС | руб./шт | 5357.75
| Организатор вертикальный с крышкой 47U, 90мм, для IT-CQE черный (R5VRPC4790B) | Органайзер вертикальный кабельный с крышкой для 19" шкафов 47U, 90мм, для IT-CQE, цвет черный | ДКС | руб./шт | 9088.11
| Комплект кабелей заземления CQE (R5ES01) | Комплект кабелей заземления CQE (ПуГВ 1х10) | ДКС | руб./компл | 4847.58
| Организатор кабельный с крышкой и отверстиями, 19", 1U, 40 мм, черный (R5CP1941HEB) | Организатор горизонтальный кабельный с крышкой и отверстиями для 19" шкафов, 1U, 40 мм, цвет черный | ДКС | руб./шт | 5323.42
| Комплект крепежный - винт, шайба, гайка для напольных 19" IT-корпусов CQE (50 шт) (R5CNS50) | Крепежный комплект используется для установки оборудования внутрь 19" IT-корпусов ДКС серии CQE/STI. Комплект состоит из: закладной гайки М6, винта М6 и чашевидной пластиковой шайбы М6. В упаковке - 50 штук/ | ДКС | руб./уп | 2650.45
| Ns14038 | Направляющие уголки для открытой двухрамной стойки глубиной 400 мм, статическая нагрузка 20 кг, цвет серый, 50х36х380 мм. | Штиль | руб./шт | 944
| Nc14058 | Направляющие уголки для открытой двухрамной стойки глубиной 600 мм, статическая нагрузка 20 кг, цвет серый, 50х36х580 мм. | Штиль | руб./шт | 1265
| Nc14078 | Направляющие уголки для открытой двухрамной стойки глубиной 800 мм, статическая нагрузка 20 кг, цвет серый, 50х36х780 мм. | Штиль | руб./шт | 1581
| SP 10040 | Полка перфорированная 19"; распределенная нагрузка до 140 кг; полезная глубина 400 мм; цвет серый; 464х25х400 мм. | Штиль | руб./шт | 2259
| SP 10060 | Полка перфорированная 19"; распределенная нагрузка до 140 кг; полезная глубина 600 мм; цвет серый; 464х25х600 мм. | Штиль | руб./шт | 2652
| SP 10080 | Полка перфорированная 19"; распределенная нагрузка до 140 кг; полезная глубина 800 мм; цвет серый; 464х25х800 мм. | Штиль | руб./шт | 3224
| ST 13040 | Полка перфорированная выдвижная 19"; распределенная нагрузка до 10 кг; полезная глубина 400 мм; цвет серый; 474х41х418 мм. | Штиль | руб./шт | 5384
| ST 13060 | Полка перфорированная выдвижная 19"; распределенная нагрузка до 20 кг; полезная глубина 600 мм; цвет серый; 460х117х600 мм. | Штиль | руб./шт | 7833
| SF 11020 | Полка перфорированная 19"; распределенная нагрузка до 50 кг; полезная глубина 200 мм; цвет серый; 482х97х200 мм. | Штиль | руб./шт | 1581
| SF 11040 | Полка перфорированная 19"; распределенная нагрузка до 50 кг; полезная глубина 400 мм; цвет серый; 482х97х400 мм. | Штиль | руб./шт | 2049
| SF 11060 | Полка перфорированная 19"; распределенная нагрузка до 50 кг; полезная глубина 600 мм; цвет серый; 482х97х600 мм. | Штиль | руб./шт | 2382
| BD 1701 | Ящик выдвижной для документации 19", 1U, распределенная нагрузка 10 кг, глубиной 400 мм, 482х44х400 мм. | Штиль | руб./шт | 6326
| BD 1702 | Ящик выдвижной для документации 19", 1U, распределенная нагрузка 10 кг, глубиной 600 мм, 482х44х600 мм. | Штиль | руб./шт | 6957
| BD 1703 | Ящик выдвижной для документации 19", 3U, распределенная нагрузка 10 кг, глубиной 400 мм, 482х132х400 мм. | Штиль | руб./шт | 7088
| BD 1704 | Ящик выдвижной для документации 19", 3U, распределенная нагрузка 10 кг, глубиной 600 мм, 482х132х600 мм. | Штиль | руб./шт | 7910
| FP 2101 | Фальшпанель 19", 1U, 483х44.5х8 мм. | Штиль | руб./шт | 459
| FP 2102 | Фальшпанель 19", 2U, 483х89х8 мм. | Штиль | руб./шт | 605
| FP 2103 | Фальшпанель 19", 3U, 483х133.5х8 мм. | Штиль | руб./шт | 834
| FP 2104 | Фальшпанель 19", 4U, 483х178х8 мм. | Штиль | руб./шт | 1062
| FP 2105 | Фальшпанель 19", 5U, 483х220х8 мм. | Штиль | руб./шт | 1235
| FP 2106 | Фальшпанель 19", 6U, 483х267х8 мм. | Штиль | руб./шт | 1407
| FPC 2301 | Фальшпанель 19", 1U, с держателем кабеля, 483х44.5х74 мм. | Штиль | руб./шт | 890
| CO 1801 | Кабельный организатор горизонтальный 19", 1U, 483х44.5х8 мм. | Штиль | руб./шт | 875
| Комплект регулируемых опор (Штиль) | Комплект регулируемых опор, распределенная нагрузка 400 кг, диаметр резьбы 10 мм, длина шпильки 80 мм, ход резьбы 55 мм. | Штиль | руб./шт | 525
| Комплект роликов с тормозами, нагрузка до 140 кг (Штиль) | Комплект роликов с тормозами, распределенная нагрузка до 140 кг, диаметр ролика 65 мм, диаметр резьбы 10 мм. | Штиль | руб./шт | 1190
| Комплект роликов с тормозами, нагрузка до 200 кг (Штиль) | Комплект роликов с тормозами, распределенная нагрузка до 200 кг, диаметр ролика 75 мм, диаметр резьбы 10 мм. | Штиль | руб./компл | 1350
| KTO 011-2 | Термостат механический, на DIN-рейку, NC для выключения нагревателя, задаваемая t-включения -10…+50°C, IP20, -20...+80°C, 60х33х43 мм. | REM | руб./шт | 994.5
| ZR 011 | Термостат механический универсальный, на DIN-рейку, NC/NO, задаваемая t-включения от -10...+60°C, IP20, -20...+80°C, 67х50х46 мм. | REM | руб./шт | 2269.5
| HG140-100W | Обогреватель на DIN-рейку для воздушного обогрева пространства внутри электротехнических шкафов; 100 Вт, АС 230В 50/60Гц, IP20, -20...+70°C, 70х184х60 мм | REM | руб./шт | 3723
| R-2MC4-220-1.8 | Контроллер мониторинга, для удаленного управления и мониторинга подключенного оборудования; интерфейс Ethernet 1xRJ-45; 3×RS-485, 1×RS-232, 1×USB-C (режим Host); 1-Wire; 12 дискретных входов/выходов; 4 аналоговых входа; 2хвнешних реле COM NO 16A, поддерживаемые протоколы: SNMP v1/v2c/v3, HTTPs, TELNET, TLS, TFTP, Modbus TCP, RADIUS, NTP, SMTP, DNS, DHCP, Whatchdog, RADIUS; корпус алюм. профиль, шнур 1.8 м, вилка Schuko; 230 В, 32 А; -10...45°C; 45х270х60 мм. | REM | руб./шт | 37944
| R-2MC3-32-2S-3C13-440-K | Блок силовых розеток с контроллером REM, для удаленного управления и мониторинга подключенного оборудования, 2xShuko; 3xIEC60320 C13 (управление группами розеток 1х2 Schuko, 1х3 С13); интерфейс Ethernet 1xRJ-45; 3×RS-485, 1×RS-232, 1×USB-C (режим Host); 1-Wire; 12 дискретных входов/выходов; 4 аналоговых входа; 2 предохранителя 15А, поддерживаемые протоколы: SNMP v1/v2c/v3, HTTPs, TELNET, TLS, TFTP, Modbus TCP, RADIUS, NTP, SMTP, DNS, DHCP, Whatchdog, RADIUS; корпус алюм. профиль, монтаж в 19" стойку, подключение через клеммную колодку; 230 В, 32 А; -10...45°C; 45х484х60 мм. | REM | руб./шт | 43129
| R-2MC3-32-3C13-2C19-440-K | Блок силовых розеток с контроллером REM, для удаленного управления и мониторинга подключенного оборудования; 3xIEC60320 C13, 2×IEC 60320 С19 (управление группами розеток 1х3 С13, 1х2 С19); интерфейс Ethernet 1xRJ-45; 3×RS-485, 1×RS-232, 1×USB-C (режим Host); 1-Wire; 12 дискретных входов/выходов; 4 аналоговых входа; 2 предохранителя 15А, поддерживаемые протоколы: SNMP v1/v2c/v3, HTTPs, TELNET, TLS, TFTP, Modbus TCP, RADIUS, NTP, SMTP, DNS, DHCP, Whatchdog, RADIUS; корпус алюм. профиль, монтаж в 19" стойку, подключение через клеммную колодку; 230 В, 32 А; -10...45°C; 45х484х60 мм. | REM | руб./шт | 43129
| R-2MC3-32-8х2S-A-1420-K | Блок силовых розеток вертикальный с контроллером REM, для удаленного управления и мониторинга подключенного оборудования; 16xShuko (управление группами розеток 8х2 Schuko); интерфейс Ethernet 1xRJ-45; 3×RS-485, 1×RS-232, 1×USB-C (режим Host); 1-Wire; 12 дискретных входов/выходов; 4 аналоговых входа; 2 предохранителя 15А, поддерживаемые протоколы: SNMP v1/v2c/v3, HTTPs, TELNET, TLS, TFTP, Modbus TCP, RADIUS, NTP, SMTP, DNS, DHCP, Whatchdog, RADIUS; корпус алюм. профиль, для шкафов высотой от 33U, подключение через клеммную колодку; автомат защиты 2х16 A; 230 В, 32 А; -10...45°C; 45х1463х60 мм. | REM | руб./шт | 54357.5
| R-2MC3-32-10х2S-A-1820-K | Блок силовых розеток вертикальный с контроллером REM, для удаленного управления и мониторинга подключенного оборудования; 20xShuko (управление группами розеток 10х2 Schuko); интерфейс Ethernet 1xRJ-45; 3×RS-485, 1×RS-232, 1×USB-C (режим Host); 1-Wire; 12 дискретных входов/выходов; 4 аналоговых входа; 2 предохранителя 15А, поддерживаемые протоколы: SNMP v1/v2c/v3, HTTPs, TELNET, TLS, TFTP, Modbus TCP, RADIUS, NTP, SMTP, DNS, DHCP, Whatchdog, RADIUS; корпус алюм. профиль, для шкафов высотой от 42U, подключение через клеммную колодку; автомат защиты 2х16 A; 230 В, 32 А; -10...45°C; 45х1863х60 мм. | REM | руб./шт | 63002
| R-2MC3-32-4х2S-4х3C13-2х2C19-A-1820-K | Блок силовых розеток вертикальный с контроллером REM, для удаленного управления и мониторинга подключенного оборудования; 8×Schuko, 12×IEC 60320 С13, 4×IEC 60320 С19 (управление группами розеток 4х2 Schuko, 4х3 C13, 2х2 C19); интерфейс Ethernet 1xRJ-45; 3×RS-485, 1×RS-232, 1×USB-C (режим Host); 1-Wire; 12 дискретных входов/выходов; 4 аналоговых входа; 2 предохранителя 15А, поддерживаемые протоколы: SNMP v1/v2c/v3, HTTPs, TELNET, TLS, TFTP, Modbus TCP, RADIUS, NTP, SMTP, DNS, DHCP, Whatchdog, RADIUS; корпус алюм. профиль, для шкафов высотой от 42U, подключение через клеммную колодку; автомат защиты 2х16 A; 230 В, 32 А; -10...45°C; 45х1863х60 мм. | REM | руб./шт | 63002
| R-2MC3-32-6х3C13-4х2C19-A-1820-K | Блок силовых розеток вертикальный с контроллером REM, для удаленного управления и мониторинга подключенного оборудования; 18×IEC 60320 С13, 8×IEC 60320 С19 (управление группами розеток 6х3 C13, 4х2 C19); интерфейс Ethernet 1xRJ-45; 3×RS-485, 1×RS-232, 1×USB-C (режим Host); 1-Wire; 12 дискретных входов/выходов; 4 аналоговых входа; 2 предохранителя 15А, поддерживаемые протоколы: SNMP v1/v2c/v3, HTTPs, TELNET, TLS, TFTP, Modbus TCP, RADIUS, NTP, SMTP, DNS, DHCP, Whatchdog, RADIUS; корпус алюм. профиль, для шкафов высотой от 42U, подключение через клеммную колодку; автомат защиты 2х16 A; 230 В, 32 А; -10...45°C; 45х1863х60 мм. | REM | руб./шт | 63002
| R-2MC3-32-20S-A-MI-1420-3-2P | Блок силовых розеток вертикальный с контроллером REM, для удаленного управления и мониторинга подключенного оборудования; 20xShuko (измерение на вводе U (В), I (А), P (Вт), без управления розетками, OLED дисплей); интерфейс Ethernet 1xRJ-45; 3×RS-485, 1×RS-232, 1×USB-C (режим Host); 1-Wire; 12 дискретных входов/выходов; 4 аналоговых входа; 2 предохранителя 15А, поддерживаемые протоколы: SNMP v1/v2c/v3, HTTPs, TELNET, TLS, TFTP, Modbus TCP, RADIUS, NTP, SMTP, DNS, DHCP, Whatchdog, RADIUS; корпус алюм. профиль, для шкафов высотой от 33U, шнур 3 м, 3х4 мм², вилка 2P+E IEC309; автомат защиты 2х16 A; 230 В, 32 А; -10...45°C; 45х1463х60 мм. | REM | руб./шт | 56950
| R-2MC3-32-24C13-6C19-A-MI-1420-3-2P | Блок силовых розеток вертикальный с контроллером REM, для удаленного управления и мониторинга подключенного оборудования; 24xIEC 60320 С13, 6×IEC 60320 С19 (измерение на вводе U (В), I (А), P (Вт), без управления розетками, OLED дисплей); интерфейс Ethernet 1xRJ-45; 3×RS-485, 1×RS-232, 1×USB-C (режим Host); 1-Wire; 12 дискретных входов/выходов; 4 аналоговых входа; 2 предохранителя 15А, поддерживаемые протоколы: SNMP v1/v2c/v3, HTTPs, TELNET, TLS, TFTP, Modbus TCP, RADIUS, NTP, SMTP, DNS, DHCP, Whatchdog, RADIUS; корпус алюм. профиль, для шкафов высотой от 33U, шнур 3 м, 3х4 мм², вилка 2P+E IEC309; автомат защиты 2х16 A; 230 В, 32 А; -10...45°C; 45х1463х60 мм. | REM | руб./шт | 57817
| R-2MC3-32-36C13-A-MI-1420-3-2P | Блок силовых розеток вертикальный с контроллером REM, для удаленного управления и мониторинга подключенного оборудования; 36xIEC 60320 С13(измерение на вводе U (В), I (А), P (Вт), без управления розетками, OLED дисплей); интерфейс Ethernet 1xRJ-45; 3×RS-485, 1×RS-232, 1×USB-C (режим Host); 1-Wire; 12 дискретных входов/выходов; 4 аналоговых входа; 2 предохранителя 15А, поддерживаемые протоколы: SNMP v1/v2c/v3, HTTPs, TELNET, TLS, TFTP, Modbus TCP, RADIUS, NTP, SMTP, DNS, DHCP, Whatchdog, RADIUS; корпус алюм. профиль, для шкафов высотой от 33U, шнур 3 м, 3х4 мм², вилка 2P+E IEC309; автомат защиты 2х16 A; 230 В, 32 А; -10...45°C; 45х1463х60 мм. | REM | руб./шт | 56091.5
| R-2MC3-32-24S-A-MI-1820-3-2P | Блок силовых розеток вертикальный с контроллером REM, для удаленного управления и мониторинга подключенного оборудования; 24×Schuko(измерение на вводе U (В), I (А), P (Вт), без управления розетками, OLED дисплей); интерфейс Ethernet 1xRJ-45; 3×RS-485, 1×RS-232, 1×USB-C (режим Host); 1-Wire; 12 дискретных входов/выходов; 4 аналоговых входа; 2 предохранителя 15А, поддерживаемые протоколы: SNMP v1/v2c/v3, HTTPs, TELNET, TLS, TFTP, Modbus TCP, RADIUS, NTP, SMTP, DNS, DHCP, Whatchdog, RADIUS; корпус алюм. профиль, для шкафов высотой от 42U, шнур 3 м, 3х4 мм², вилка 2P+E IEC309; автомат защиты 6х16 A; 230 В, 32 А; -10...45°C; 45х1863х60 мм. | REM | руб./шт | 59542.5
| R-2MC3-32-36C13-6C19-A-MI-1820-3-2P | Блок силовых розеток вертикальный с контроллером REM, для удаленного управления и мониторинга подключенного оборудования; 36×IEC 60320 С13, 6×IEC 60320 С19(измерение на вводе U (В), I (А), P (Вт), без управления розетками, OLED дисплей); интерфейс Ethernet 1xRJ-45; 3×RS-485, 1×RS-232, 1×USB-C (режим Host); 1-Wire; 12 дискретных входов/выходов; 4 аналоговых входа; 2 предохранителя 15А, поддерживаемые протоколы: SNMP v1/v2c/v3, HTTPs, TELNET, TLS, TFTP, Modbus TCP, RADIUS, NTP, SMTP, DNS, DHCP, Whatchdog, RADIUS; корпус алюм. профиль, для шкафов высотой от 42U, шнур 3 м, 3х4 мм², вилка 2P+E IEC309; автомат защиты 2х16 A; 230 В, 32 А; -10...45°C; 45х1863х60 мм. | REM | руб./шт | 60409.5
| R-2MC3-32-48C13-A-MI-1820-3-2P | Блок силовых розеток вертикальный с контроллером REM, для удаленного управления и мониторинга подключенного оборудования; 48×IEC 60320 С13(измерение на вводе U (В), I (А), P (Вт), без управления розетками, OLED дисплей); интерфейс Ethernet 1xRJ-45; 3×RS-485, 1×RS-232, 1×USB-C (режим Host); 1-Wire; 12 дискретных входов/выходов; 4 аналоговых входа; 2 предохранителя 15А, поддерживаемые протоколы: SNMP v1/v2c/v3, HTTPs, TELNET, TLS, TFTP, Modbus TCP, RADIUS, NTP, SMTP, DNS, DHCP, Whatchdog, RADIUS; корпус алюм. профиль, для шкафов высотой от 42U, шнур 3 м, 3х4 мм², вилка 2P+E IEC309; автомат защиты 6х16 A; 230 В, 32 А; -10...45°C; 45х1863х60 мм. | REM | руб./шт | 59542.5
| R-2MC3-3х16-18S-MI-1420-3-3PN | Блок силовых розеток вертикальный с контроллером REM, для удаленного управления и мониторинга подключенного оборудования; 18×Schuko(измерение на вводе по фазам U (В), I (А), P (Вт), без управления розетками, OLED дисплей); интерфейс Ethernet 1xRJ-45; 3×RS-485, 1×RS-232, 1×USB-C (режим Host); 1-Wire; 12 дискретных входов/выходов; 4 аналоговых входа; 2 предохранителя 15А, поддерживаемые протоколы: SNMP v1/v2c/v3, HTTPs, TELNET, TLS, TFTP, Modbus TCP, RADIUS, NTP, SMTP, DNS, DHCP, Whatchdog, RADIUS; корпус алюм. профиль, для шкафов высотой от 33U, шнур 3 м, 5х2.5 мм², вилка 3P+N+E IEC 309; автомат защиты 6х16 A; 400 В, 16 А; -10...45°C; 45х1463х60 мм. | REM | руб./шт | 63002
| R-2MC3-3х16-24C13-6C19-MI-1420-3-3PN | Блок силовых розеток вертикальный с контроллером REM, для удаленного управления и мониторинга подключенного оборудования; 24×IEC 60320 С13, 6×IEC 60320 С19(измерение на вводе по фазам U (В), I (А), P (Вт), без управления розетками, OLED дисплей); интерфейс Ethernet 1xRJ-45; 3×RS-485, 1×RS-232, 1×USB-C (режим Host); 1-Wire; 12 дискретных входов/выходов; 4 аналоговых входа; 2 предохранителя 15А, поддерживаемые протоколы: SNMP v1/v2c/v3, HTTPs, TELNET, TLS, TFTP, Modbus TCP, RADIUS, NTP, SMTP, DNS, DHCP, Whatchdog, RADIUS; корпус алюм. профиль, для шкафов высотой от 33U, шнур 3 м, 5х2.5 мм², вилка 3P+N+E IEC 309; 400 В, 16 А; -10...45°C; 45х1463х60 мм. | REM | руб./шт | 63869
| R-2MC3-3х16-36C13-MI-1420-3-3PN | Блок силовых розеток вертикальный с контроллером REM, для удаленного управления и мониторинга подключенного оборудования; 36×IEC 60320 С13(измерение на вводе по фазам U (В), I (А), P (Вт), без управления розетками, OLED дисплей); интерфейс Ethernet 1xRJ-45; 3×RS-485, 1×RS-232, 1×USB-C (режим Host); 1-Wire; 12 дискретных входов/выходов; 4 аналоговых входа; 2 предохранителя 15А, поддерживаемые протоколы: SNMP v1/v2c/v3, HTTPs, TELNET, TLS, TFTP, Modbus TCP, RADIUS, NTP, SMTP, DNS, DHCP, Whatchdog, RADIUS; корпус алюм. профиль, для шкафов высотой от 33U, шнур 3 м, 5х2.5 мм², вилка 3P+N+E IEC 309; 400 В, 16 А; -10...45°C; 45х1463х60 мм. | REM | руб./шт | 63002
| R-2MC3-3х16-24S-MI-1820-3-3PN | Блок силовых розеток вертикальный с контроллером REM, для удаленного управления и мониторинга подключенного оборудования; 24×Schuko(измерение на вводе по фазам U (В), I (А), P (Вт), без управления розетками, OLED дисплей); интерфейс Ethernet 1xRJ-45; 3×RS-485, 1×RS-232, 1×USB-C (режим Host); 1-Wire; 12 дискретных входов/выходов; 4 аналоговых входа; 2 предохранителя 15А, поддерживаемые протоколы: SNMP v1/v2c/v3, HTTPs, TELNET, TLS, TFTP, Modbus TCP, RADIUS, NTP, SMTP, DNS, DHCP, Whatchdog, RADIUS; корпус алюм. профиль, для шкафов высотой от 42U, шнур 3 м, 5х2.5 мм², вилка 3P+N+E IEC 309; 400 В, 16 А; -10...45°C; 45х1863х60 мм. | REM | руб./шт | 66461.5
| R-2MC3-3х16-30S-MI-2100-3-3PN | Блок силовых розеток вертикальный с контроллером REM, для удаленного управления и мониторинга подключенного оборудования; 30×Schuko(измерение на вводе по фазам U (В), I (А), P (Вт), без управления розетками, OLED дисплей); интерфейс Ethernet 1xRJ-45; 3×RS-485, 1×RS-232, 1×USB-C (режим Host); 1-Wire; 12 дискретных входов/выходов; 4 аналоговых входа; 2 предохранителя 15А, поддерживаемые протоколы: SNMP v1/v2c/v3, HTTPs, TELNET, TLS, TFTP, Modbus TCP, RADIUS, NTP, SMTP, DNS, DHCP, Whatchdog, RADIUS; корпус алюм. профиль, для шкафов высотой от 48U, шнур 3 м, 5х2.5 мм², вилка 3P+N+E IEC 309; 400 В, 16 А; -10...45°C; 45х2130х60 мм. | REM | руб./шт | 69054
| R-2MC3-3х16-36C13-6C19-MI-1820-3-3PN | Блок силовых розеток вертикальный с контроллером REM, для удаленного управления и мониторинга подключенного оборудования; 36×IEC 60320 С13, 6×IEC 60320 С19(измерение на вводе по фазам U (В), I (А), P (Вт), без управления розетками, OLED дисплей); интерфейс Ethernet 1xRJ-45; 3×RS-485, 1×RS-232, 1×USB-C (режим Host); 1-Wire; 12 дискретных входов/выходов; 4 аналоговых входа; 2 предохранителя 15А, поддерживаемые протоколы: SNMP v1/v2c/v3, HTTPs, TELNET, TLS, TFTP, Modbus TCP, RADIUS, NTP, SMTP, DNS, DHCP, Whatchdog, RADIUS; корпус алюм. профиль, для шкафов высотой от 42U, шнур 3 м, 5х2.5 мм², вилка 3P+N+E IEC 309; 400 В, 16 А; -10...45°C; 45х1863х60 мм. | REM | руб./шт | 67320
| R-2MC3-3х16-36C13-12C19-MI-2100-3-3PN | Блок силовых розеток вертикальный с контроллером REM, для удаленного управления и мониторинга подключенного оборудования; 36×IEC 60320 С13, 12×IEC 60320 С19(измерение на вводе по фазам U (В), I (А), P (Вт), без управления розетками, OLED дисплей); интерфейс Ethernet 1xRJ-45; 3×RS-485, 1×RS-232, 1×USB-C (режим Host); 1-Wire; 12 дискретных входов/выходов; 4 аналоговых входа; 2 предохранителя 15А, поддерживаемые протоколы: SNMP v1/v2c/v3, HTTPs, TELNET, TLS, TFTP, Modbus TCP, RADIUS, NTP, SMTP, DNS, DHCP, Whatchdog, RADIUS; корпус алюм. профиль, для шкафов высотой от 48U, шнур 3 м, 5х2.5 мм², вилка 3P+N+E IEC 309; 400 В, 16 А; -10...45°C; 45х2130х60 мм. | REM | руб./шт | 69912.5
| R-2MC3-3х16-36xC13-MCI-1820-3-3PN | Блок силовых розеток вертикальный с контроллером REM, для удаленного управления и мониторинга подключенного оборудования; 36×IEC 60320 С13(измерение на вводе по фазам U (В), I (А), P (Вт), управления розетками, OLED дисплей); интерфейс Ethernet 1xRJ-45; 3×RS-485, 1×RS-232, 1×USB-C (режим Host); 1-Wire; 12 дискретных входов/выходов; 4 аналоговых входа; 2 предохранителя 15А, поддерживаемые протоколы: SNMP v1/v2c/v3, HTTPs, TELNET, TLS, TFTP, Modbus TCP, RADIUS, NTP, SMTP, DNS, DHCP, Whatchdog, RADIUS; корпус алюм. профиль, для шкафов высотой от 42U, шнур 3 м, 5х2.5 мм², вилка 3P+N+E IEC 309; 400 В, 16 А; -10...45°C; 45х1863х60 мм. | REM | руб./шт | 157199
| R-2MC3-3х16-48C13-MI-1820-3-3PN | Блок силовых розеток вертикальный с контроллером REM, для удаленного управления и мониторинга подключенного оборудования; 48×IEC 60320 С13(измерение на вводе по фазам U (В), I (А), P (Вт), без управления розетками, OLED дисплей); интерфейс Ethernet 1xRJ-45; 3×RS-485, 1×RS-232, 1×USB-C (режим Host); 1-Wire; 12 дискретных входов/выходов; 4 аналоговых входа; 2 предохранителя 15А, поддерживаемые протоколы: SNMP v1/v2c/v3, HTTPs, TELNET, TLS, TFTP, Modbus TCP, RADIUS, NTP, SMTP, DNS, DHCP, Whatchdog, RADIUS; корпус алюм. профиль, для шкафов высотой от 42U, шнур 3 м, 5х2.5 мм², вилка 3P+N+E IEC 309; 400 В, 16 А; -10...45°C; 45х1863х60 мм. | REM | руб./шт | 66461.5
| R-2MC3-3х32-24S-A-MI-2100-3-3PN | Блок силовых розеток вертикальный с контроллером REM, для удаленного управления и мониторинга подключенного оборудования; 24×Schuko(измерение на вводе U (В), I (А), P (Вт), без управления розетками, OLED дисплей); интерфейс Ethernet 1xRJ-45; 3×RS-485, 1×RS-232, 1×USB-C (режим Host); 1-Wire; 12 дискретных входов/выходов; 4 аналоговых входа; 2 предохранителя 15А, поддерживаемые протоколы: SNMP v1/v2c/v3, HTTPs, TELNET, TLS, TFTP, Modbus TCP, RADIUS, NTP, SMTP, DNS, DHCP, Whatchdog, RADIUS; корпус алюм. профиль, для шкафов высотой от 45U, вилка 3P+N+E IEC 309; автомат защиты 6х16 A; шнур 3 м, 5х4 мм², вилка 3P+N+E IEC 309; 400 В, 32 А; -10...45°C; 45х2130х60 мм. | REM | руб./шт | 100164
| R-2MC3-3х32-24C13-6C19-A-MI-1820-3-3PN | Блок силовых розеток вертикальный с контроллером REM, для удаленного управления и мониторинга подключенного оборудования; 24×IEC 60320 С13, 6×IEC 60320 С19(измерение на вводе U (В), I (А), P (Вт), без управления розетками, OLED дисплей); интерфейс Ethernet 1xRJ-45; 3×RS-485, 1×RS-232, 1×USB-C (режим Host); 1-Wire; 12 дискретных входов/выходов; 4 аналоговых входа; 2 предохранителя 15А, поддерживаемые протоколы: SNMP v1/v2c/v3, HTTPs, TELNET, TLS, TFTP, Modbus TCP, RADIUS, NTP, SMTP, DNS, DHCP, Whatchdog, RADIUS; корпус алюм. профиль, для шкафов высотой от 42U, вилка 3P+N+E IEC 309; автомат защиты 6х16 A; шнур 3 м, 5х4 мм², вилка 3P+N+E IEC 309; 400 В, 32 А; -10...45°C; 45х1863х60 мм. | REM | руб./шт | 98430
| R-2MC3-3х32-36C13-6C19-A-MI-2100-3-3PN | Блок силовых розеток вертикальный с контроллером REM, для удаленного управления и мониторинга подключенного оборудования; 36×IEC 60320 С13, 6×IEC 60320 С19(измерение на вводе U (В), I (А), P (Вт), без управления розетками, OLED дисплей); интерфейс Ethernet 1xRJ-45; 3×RS-485, 1×RS-232, 1×USB-C (режим Host); 1-Wire; 12 дискретных входов/выходов; 4 аналоговых входа; 2 предохранителя 15А, поддерживаемые протоколы: SNMP v1/v2c/v3, HTTPs, TELNET, TLS, TFTP, Modbus TCP, RADIUS, NTP, SMTP, DNS, DHCP, Whatchdog, RADIUS; корпус алюм. профиль, для шкафов высотой от 48U, вилка 3P+N+E IEC 309; автомат защиты 6х16 A; шнур 3 м, 5х4 мм², вилка 3P+N+E IEC 309; 400 В, 32 А; -10...45°C; 45х2130х60 мм. | REM | руб./шт | 100164
| R-2MC3-3х32-36C13-A-MI-1820-3-3PN | Блок силовых розеток вертикальный с контроллером REM, для удаленного управления и мониторинга подключенного оборудования; 36×IEC 60320 С13(измерение на вводе U (В), I (А), P (Вт), без управления розетками, OLED дисплей); интерфейс Ethernet 1xRJ-45; 3×RS-485, 1×RS-232, 1×USB-C (режим Host); 1-Wire; 12 дискретных входов/выходов; 4 аналоговых входа; 2 предохранителя 15А, поддерживаемые протоколы: SNMP v1/v2c/v3, HTTPs, TELNET, TLS, TFTP, Modbus TCP, RADIUS, NTP, SMTP, DNS, DHCP, Whatchdog, RADIUS; корпус алюм. профиль, для шкафов высотой от 42U, вилка 3P+N+E IEC 309; автомат защиты 6х16 A; шнур 3 м, 5х4 мм², вилка 3P+N+E IEC 309; 400 В, 32 А; -10...45°C; 45х1863х60 мм. | REM | руб./шт | 96704.5
| HG140-60W | Обогреватель на DIN-рейку для воздушного обогрева пространства внутри электротехнических шкафов; 60 Вт, АС 230В 50/60Гц, IP20, -20...+70°C, 70х119х60 мм | REM | руб./шт | 3442.5
| HG140-150W | Обогреватель на DIN-рейку для воздушного обогрева пространства внутри электротехнических шкафов; 150 Вт, АС 230В 50/60Гц, IP20, -20...+70°C, 70х265х60 мм | REM | руб./шт | 4811
| HGL046-100W | Обогреватель с вентилятором на DIN-рейку для воздушного обогрева пространства внутри электротехнических шкафов; 100 Вт, АС 230В 50/60Гц, IP20, -20...+70°C, 60х137х60 мм | REM | руб./шт | 8797.5
| HGL046-150W | Обогреватель с вентилятором на DIN-рейку для воздушного обогрева пространства внутри электротехнических шкафов; 150 Вт, АС 230В 50/60Гц, IP20, -20...+70°C, 60х147х60 мм | REM | руб./шт | 9707
| HGL046-400W | Обогреватель с вентилятором на DIN-рейку для воздушного обогрева пространства внутри электротехнических шкафов; 400 Вт, АС 230В 50/60Гц, IP20, -20...+70°C, 85х222х85 мм | REM | руб./шт | 11704.5
| D 180.80 IV | Дверь металлическая перфорированная со стеклом для шкафа; листовая сталь 2 мм; IP20, IK08; светло-серый; 1800х800мм. | ПРОВЕНТО | руб./шт | 34646
| D 180.80 I | Дверь металлическая сплошная для шкафа; листовая сталь 1.2 мм; IP30, IK08; светло-серый; 1800х800мм. | ПРОВЕНТО | руб./шт | 22328
| NTSS-PDU-DA1015 гор.размещ. 8xSchuko базовые 10A C14 | Блок силовых розеток 19" без шнура горизонтальный; с выключателем; вход IEC C14; 8 розеток Schuko; пластиковый корпус; 1U; U-ном. 230 В/50 Гц, P-потр. max 3,7 кВт, I-ном. 10 А; IP20; цвет черный; вход 60320 С14; размеры (ВхШхГ) 45х483х45 мм | NTSS | руб./шт | 1445.95
| NTSS-PDU-DA1016 гор.размещ. 8xSchuko базовые 10A C14 | Блок силовых розеток 19" без шнура горизонтальный; с выключателем; вход IEC C14; 8 розеток Schuko; алюминиевый корпус; 1U; U-ном. 230 В/50 Гц, P-потр. max 3,7 кВт, I-ном. 10 А; IP20; цвет черный; размеры (ВхШхГ) 45х483х45 мм | NTSS | руб./шт | 2740.57
| NTSS-PDU-DA2032 гор.размещ. 8x базовые 16A Schuko 1.8м | Блок силовых розеток 19" горизонтальный; с выключателем; 8 розеток Schuko; пластиковый корпус; 1U; U-ном. 230 В/50 Гц, P-потр. max 3,7 кВт, I-ном. 10 А; IP20; цвет черный; вход Schuko, 1.8м; размеры (ВхШхГ) 45х483х45 мм | NTSS | руб./шт | 1811.95
| NTSS-PDU-DA2034 гор.размещ. 8xSchuko базовые 16A Schuko 1.8м | Блок силовых розеток 19" горизонтальный; с выключателем; 8 розеток Schuko; алюминиевый корпус; 1U; U-ном. 230 В/50 Гц, P-потр. max 3,7 кВт, I-ном. 10 А; IP20; цвет черный; вход Schuko, 1.8м; размеры (ВхШхГ) 45х483х45 мм | NTSS | руб./шт | 2537.3
| NTSS-PDU-DA2037 гор.размещ. 9xSchuko базовые 16A клеммная колодка | Блок силовых розеток 19" без шнура горизонтальный; 9 розеток Schuko; алюминиевый корпус; 1U; U-ном. 230 В/50 Гц, P-потр. max 3,7 кВт, I-ном. 16 А; IP20; цвет черный; клеммная колодка; размеры (ВхШхГ) 45х483х45 мм | NTSS | руб./шт | 3444.99
| NTSS-PDU-DA2040 гор.размещ. 12xC13 базовые 16A клеммная колодка | Блок силовых розеток 19" без шнура горизонтальный; с выключателем; 12 розеток С13; алюминиевый корпус; 1U; U-ном. 230 В/50 Гц, P-потр. max 3,7 кВт, I-ном. 16 А; IP20; цвет черный; клеммная колодка; размеры (ВхШхГ) 45х483х45 мм | NTSS | руб./шт | 3183.37
| NTSS-BO-1U-BL односторонний щетки 1U шир.:19" | Щеточный ввод 19"; 1U; черный | NTSS | руб./шт | 1345.18
| NTSS-BO-1U односторонний щетки 1U шир.:19" | Щеточный ввод 19"; 1U; серый | NTSS | руб./шт | 1435.62
| NTSS-HORG-1U-5(45) односторонний кольца 1U шир.:19" глуб.:45мм | Организатор кабельный горизонтальный; крепление 19" 1U; 5 колец глубиной 45мм; металл; серый | NTSS | руб./шт | 974.94
| NTSS-HORG-1U-5(85) односторонний кольца 1U шир.:19" глуб.:85мм | Организатор кабельный горизонтальный; крепление 19" 1U; 5 колец глубиной 85мм; металл; серый | NTSS | руб./шт | 900.68
| NTSS-HORG-2U-4(70) односторонний кольца 2U шир.:19" глуб.:70мм (упак.:1 шт) | Организатор кабельный горизонтальный; крепление 19" 2U; 5 колец глубиной 70мм; металл; серый | NTSS | руб./шт | 1681.72
| NTSS-HORG-2U-5(85) односторонний кольца 2U шир.:19" глуб.:85мм | Организатор кабельный горизонтальный; крепление 19" 2U; 5 колец глубиной 85мм; металл; серый | NTSS | руб./шт | 1315.7
| NTSS-HORG-O-1U-5(65) окна 1U шир.:19" глуб.:65мм (упак.:1 шт) | Организатор кабельный с окошками горизонтальный; крепление 19" 2U; 5 колец глубиной 65мм; металл; серый | NTSS | руб./шт | 1094.21
| NTSS-HORGC-1U-(72)-BL односторонний пальцы 1U шир.:19" глуб.:72мм (упак.:1 шт) | Организатор кабельный односторонний горизонтальный; крепление 19" 1U; глубиной 72 мм; черный | NTSS | руб./шт | 1188
| NTSS-HORGC-1U-(72) односторонний 1U шир.:19" глуб.:72мм | Организатор кабельный односторонний горизонтальный; крепление 19" 1U; глубиной 72 мм; серый | NTSS | руб./шт | 1066.03
| NTSS-HORGC-2U-(72) односторонний кольца 2U шир.:19" глуб.:72мм | Организатор кабельный односторонний горизонтальный; крепление 19" 2U; глубиной 72 мм; серый | NTSS | руб./шт | 1289.89
| NTSS-ORGR-90х60-BL односторонний кольца | Кабельный органайзер односторонний, кольцо; черный; 16х60х83 мм | NTSS | руб./шт | 97.64
| NTSS-ORGR-90х60 односторонний кольца | Кольцо организационное для укладки кабеля одностороннее 90х60мм | NTSS | руб./шт | 112.32
| ST-1U/24 | Организатор кабельный горизонтальный; крепление 19"; 1U; черный; 483х45х47 мм | Space Technology | руб./шт | 1121
| NTSS-FAN2/19T-BL 2 вент. с термостатом с контроллером черный | Модуль вентиляторный 19"; 1U; универсальный, 2 вентилятора, электронный термоконтроллер, цифровой термодатчик; черный; 170х482х44 мм. | NTSS | руб./шт | 10166.33
| NTSS-FAN2/19T 2 вент. с термостатом с контроллером серый | Модуль вентиляторный 19"; 1U; универсальный, 2 вентилятора, электронный термоконтроллер, цифровой термодатчик; серый; 170х482х44 мм. | NTSS | руб./шт | 10166.33
| NTSS-FAN2/600 2 вент. серый | Модуль вентиляторный 19"; 1U; для шкафов серии R (напольные, глубиной 600 мм.), 2 вентилятора без датчиков; серый; 347х482х45 мм. | NTSS | руб./шт | 4604.99
| NTSS-FAN3/19T-BL 3 вент. с термостатом с контроллером черный | Модуль вентиляторный 19"; 1U; универсальный, 3 вентилятора, электронный термоконтроллер, цифровой термодатчик; черный; 252х482х44 мм. | NTSS | руб./шт | 11362.26
| NTSS-FAN3/19T 3 вент. с термостатом с контроллером серый | Модуль вентиляторный 19"; 1U; универсальный, 3 вентилятора, электронный термоконтроллер, цифровой термодатчик; серый; 252х482х44 мм. | NTSS | руб./шт | 11361.83
| NTSS-FAN4/1000 4 вент. серый | Модуль вентиляторный 19"; 1U; для шкафов серии R (напольные, глубиной 1000 мм.), 4 вентилятора без датчиков; серый; 747х482х45 мм. | NTSS | руб./шт | 7965.59
| NTSS-FAN4/19T-BL 4 вент. черный | Модуль вентиляторный 19"; 1U; универсальный, 4 вентилятора, электронный термоконтроллер, цифровой термодатчик; черный; 330х482х44 мм. | NTSS | руб./шт | 13993.29
| NTSS-FAN4/19T 4 вент. с термостатом с контроллером серый | Модуль вентиляторный 19"; 1U; универсальный, 4 вентилятора, электронный термоконтроллер, цифровой термодатчик; серый; 330х482х44 мм. | NTSS | руб./шт | 13992.73
| NTSS-FAN4/800 4 вент. серый | Модуль вентиляторный 19"; 1U; для шкафов серии R (напольные, глубиной 800 мм.), 4 вентилятора без датчиков; серый; 547х482х45 мм. | NTSS | руб./шт | 7672.76
| NTSS-SWFAN2/6-8-10 2 вент. | Модуль вентиляторный 19"; 1U; для шкафов серии W, WS, LIME (настенные, глубиной 800 мм.), 2 вентилятора без датчиков; серый; AC 220 В; 170х330х50 мм. | NTSS | руб./шт | 4723.72
| NTSS-MSKB-FS-600-BL 1U нагр.:20кг. 19" 300мм черный | Полка выдвижная 19" серии FS; 1U; черный; полезная глубина 300 мм (для шкафов глубиной 600 мм.); нагрузка до 20 кг.; 300х482х44 мм. | NTSS | руб./шт | 2535.39
| NTSS-MSKB-FS-600 1U нагр.:20кг. 19" 300мм серый | Полка выдвижная 19" серии FS; 1U; серый; полезная глубина 300 мм (для шкафов глубиной 600 мм.); нагрузка до 20 кг.; 300х482х44 мм. | NTSS | руб./шт | 2535.4
| NTSS-MSKB-FS-800-BL 1U нагр.:20кг. 19" 500мм черный | Полка выдвижная 19" серии FS; 1U; черный; полезная глубина 500 мм (для шкафов глубиной 800 мм.); нагрузка до 20 кг.; 500х482х44 мм. | NTSS | руб./шт | 3587.78
| NTSS-MSKB-FS-800 1U нагр.:20кг. 19" 500мм серый | Полка выдвижная 19" серии FS; 1U; серый; полезная глубина 500 мм (для шкафов глубиной 800 мм.); нагрузка до 20 кг.; 500х482х44 мм. | NTSS | руб./шт | 3587.78
| NTSS-MSKB-U-BL 1U нагр.:20кг. 19" 250мм черный | Полка выдвижная для клавиатуры 19"; 1U; черный; полезная глубина 250 мм; нагрузка до 20 кг.; 250х482х44 мм. | NTSS | руб./шт | 2254.01
| NTSS-MSKB-U 1U нагр.:20кг. 19" 250мм серый | Полка выдвижная для клавиатуры 19"; 1U; серый; полезная глубина 250 мм; нагрузка до 20 кг.; 250х482х44 мм. | NTSS | руб./шт | 2254.01
| NTSS-FF-250 1U нагр.:20кг. 19" 250мм серый | Полка 19" серии FF; 1U; серый; полезная глубина 250 мм.; нагрузка до 20 кг.; 250х482х44 мм. | NTSS | руб./шт | 1076.14
| NTSS-FF-350-BL 2U нагр.:20кг. 19" 350мм черный | Полка 19" серии FF; 2U; черный; полезная глубина 350 мм.; нагрузка до 20 кг.; 350х482х88 мм. | NTSS | руб./шт | 1609.08
| NTSS-FF-350 2U нагр.:20кг. 19" 350мм серый | Полка 19" серии FF; 2U; серый; полезная глубина 350 мм.; нагрузка до 20 кг.; 350х482х88 мм. | NTSS | руб./шт | 1608.58
| NTSS-FF-450 2U нагр.:20кг. 19" 450мм серый | Полка 19" серии FF; 2U; серый; полезная глубина 450 мм.; нагрузка до 20 кг.; 450х482х88 мм. | NTSS | руб./шт | 2003.04
| NTSS-FS-1000 1U нагр.:60кг. 19" 750мм серый | Полка 19" серии FS; 2U; серый; для шкафов с глубиной 1000 мм; полезная глубина 750 мм.; нагрузка до 60 кг.; 750х470х50 мм. | NTSS | руб./шт | 3031.65
| NTSS-FS-600-BL 1U нагр.:60кг. 19" 350мм черный | Полка 19" серии FS; 1U; черный; для шкафов с глубиной 600 шш; полезная глубина 350 мм.; нагрузка до 60 кг.; 350х470х50 мм. | NTSS | руб./шт | 1554.32
| NTSS-FS-800-BL 1U нагр.:60кг. 19" 550мм черный | Полка 19" серии FS; 1U; черный; для шкафов глубиной 800 мм; полезная глубина 550 мм.; нагрузка до 60 кг.; 550х470х50 мм. | NTSS | руб./шт | 2313.9
| NTSS-FS-800 1U нагр.:60кг. 19" 550мм серый | Полка 19" серии FS; 1U; серый; для шкафов глубиной 800 мм; полезная глубина 550 мм.; нагрузка до 60 кг.; 550х470х50 мм. | NTSS | руб./шт | 2313.9
| NTSS-FS-H-1000-BL 1U нагр.:100кг. 19" 750мм черный | Полка 19" серии FS; 1U; черный; полезная глубина 750 мм. (для шкафов глубиной 1000мм); нагрузка до 100 кг.; 750х470х50 мм. | NTSS | руб./шт | 3737.03
| NTSS-FS-H-1000 1U нагр.:100кг. 19" 750мм серый | Полка 19" серии FS; 1U; серый; полезная глубина 750 мм. (для шкафов глубиной 1000мм); нагрузка до 100 кг.; 750х470х50 мм. | NTSS | руб./шт | 3737.03
| NTSS-FS-H-600-BL 1U нагр.:100кг. 19" 350мм черный | Полка 19" серии FS; 1U; черный; полезная глубина 350 мм. (для шкафов глубиной 600мм); нагрузка до 100 кг.; 350х470х50 мм. | NTSS | руб./шт | 1895.61
| NTSS-FS-H-600 1U нагр.:100кг. 19" 350мм серый | Полка 19" серии FS; 1U; серый; полезная глубина 350 мм. (для шкафов глубиной 600мм); нагрузка до 100 кг.; 350х470х50 мм. | NTSS | руб./шт | 1895.61
| NTSS-FS-H-800-BL 1U нагр.:100кг. 19" 550мм черный | Полка 19" серии FS; 1U; черный; полезная глубина 550 мм. (для шкафов глубиной 800мм); нагрузка до 100 кг.; 550х470х50 мм. | NTSS | руб./шт | 4160.22
| NTSS-FS-H-800 1U нагр.:100кг. 19" 550мм серый | Полка 19" серии FS; 1U; серый; полезная глубина 550 мм. (для шкафов глубиной 800мм); нагрузка до 100 кг.; 550х470х50 мм. | NTSS | руб./шт | 2840.57
| NTSS-FSW-450 1U нагр.:20кг. 19" 450мм серый | Полка 19" серии FS; 1U; серый; полезная глубина 255 мм. (для шкафов глубиной 450мм); нагрузка до 100 кг.; 255х488х28 мм. | NTSS | руб./шт | 1004.85
| NTSS-FSW-600 1U нагр.:20кг. 19" 600мм серый | Полка 19" серии FS; 1U; серый; полезная глубина 405 мм. (для шкафов глубиной 600мм); нагрузка до 100 кг.; 405х488х28 мм. | NTSS | руб./шт | 1506.79
| NTSS-YP-H-1000 1U нагр.:100кг. 19" 750мм серый (2 шт) | Направляющие 19" универсальные; серый; полезная глубина 750 мм. (для шкафов глубиной 1000мм); нагрузка до 100 кг.; 750х44х60 мм. | NTSS | руб./уп | 1315.22
| NTSS-YP-H-600 1U нагр.:100кг. 19" 350мм серый (2 шт) | Направляющие 19" универсальные; серый; полезная глубина 350 мм. (для шкафов глубиной 600мм); нагрузка до 100 кг.; 350х44х60 мм. | NTSS | руб./уп | 759.58
| NTSS-YP-H-800 1U нагр.:100кг. 19" 500мм серый (2 шт) | Направляющие 19" универсальные; серый; полезная глубина 500 мм. (для шкафов глубиной 800мм); нагрузка до 100 кг.; 500х44х60 мм. | NTSS | руб./уп | 1130.34
| NTSS-VRU3U-BL 3U черный | Панель с DIN-рейкой 19"; 3U; с передней крышкой; черный; 76х485х133 мм. | NTSS | руб./шт | 2033.46
| NTSS-VRU3U 3U серый | Панель с DIN-рейкой 19"; 3U; с передней крышкой; серый; 76х485х133 мм. | NTSS | руб./шт | 2033.58
| NTSS-KM+F Ролик | Ролик для шкафов 19"; 51х78х75 мм. | NTSS | руб./шт | 812.81
| NTSS-FUB-1U серый | Фальш-панель 19"; 1U; серый; 50х482х44 мм. | NTSS | руб./шт | 328.47
| NTSS-FUB-2U серый | Фальш-панель 19"; 2U; серый; 50х482х88 мм. | NTSS | руб./шт | 436.36
| NTSS-FUB-3U | Фальш-панель 19"; 3U; серый; 50х482х133 мм. | NTSS | руб./шт | 543.78
| NTSS-CE-R/W-BL черный | Щеточный ввод 19", черный; 8х360х61 мм. | NTSS | руб./шт | 837.53
| NTSS-CE-R/W серый | Щеточный ввод 19", серый; 8х360х61 мм. | NTSS | руб./шт | 837.53
| NTSS-T | Термостат для 19" шкафов, для управления питанием вентиляторными модулями | NTSS | руб./шт | 1569.92
| Блок распределения питания 19" 16А/250В, 8 розеток (05-0419) | Блок силовых розеток 19", 1U; 16А/250В, 8xSchuko | SUPRLAN | руб./шт | 3477
| Комплект дополн. направляющих (2 шт.) с крепежом для ТВЛ-15U (05-1604) | Комплект дополн. направляющих (2 шт.) с крепежом (для настен. шкафа ТВЛ-15U) | SUPRLAN | руб./компл | 2421
| Модуль вентиляторный БВ-2ТН (05-1610) | Модуль вентиляторный БВ-2ТН, 2 вентилятора, AC 220 В, вход питания IEC C14, серый | SUPRLAN | руб./шт | 8955
| Модуль вентиляторный БВ-2ТН-Т (05-1611) | Модуль вентиляторный БВ-2ТН-Т, 2 вентилятора, AC 220 В, вход питания IEC C14, серый | SUPRLAN | руб./шт | 10132
| PDU-16AVMS20-18C13-2C19 | Блок силовых розеток вертикальный с контроллером, для удаленного управления и мониторинга подключенного оборудования; 18xIEC 320 C13; 2xIEC 320 C19, 1xRS-485, 1xRS-232, 1xUSB; монтаж в 19" стойку, индикатор питания, LED дисплей, автомат 16А, 3680 Вт, ввод 1xIEC 320 C20, 3х2,5 мм2, 2 м, 0…+45°C, 1600х65х85 мм. | POWERCOM | руб./шт | 73717.84
| PDU-32AV24-14C3-10C9-1P | Блок силовых розеток вертикальный с контроллером, для удаленного управления и мониторинга подключенного оборудования; 14xIEC 320 C13; 10xIEC 320 C19, 2xRS-485; монтаж в 19" стойку, индикатор питания, LED дисплей, автомат 32А, ввод 1xIEC 309 штекер + розетка, 3х6 мм2, 2 м, 0…+45°C, 1435х62х55 мм. | POWERCOM | руб./шт | 5850.02
| PDU-32AV24-18C3-6C9-3P верт.размещ. 18xC13 6xC19 3х32A IEC 60309 2м | Блок силовых розеток вертикальный; 18xIEC 320 C13; 6xIEC 320 C19, 2xRS-485; монтаж в 19" стойку, индикатор питания, LED дисплей, 3 фазы, автомат 32А, ввод 1xIEC 309 штекер + розетка, 3х6 мм2, 2 м, 0…+45°C, 1244х62х45 мм. | POWERCOM | руб./шт | 13767.7
| PDU-32AVMS24-14C3-10C9-1P | Блок силовых розеток вертикальный с контроллером, для удаленного управления и мониторинга подключенного оборудования; 14xIEC 320 C13; 10xIEC 320 C19, 2xRS-485; монтаж в 19" стойку, индикатор питания, LED дисплей, автомат 32А, ввод 1xIEC 309 штекер + розетка, 3х6 мм2, 2 м, 0…+45°C, 1830х65х85 мм. | POWERCOM | руб./шт | 18000
| PDU-32AVMS24-18C3-6C9-3P верт.разм.18xC13 6xC19 с сет.мониторин.3х32A EN 60309 2м | Блок силовых розеток вертикальный с контроллером, для удаленного управления и мониторинга подключенного оборудования; 18xIEC 320 C13; 6xIEC 320 C19, 2xRS-485; монтаж в 19" стойку, индикатор питания, LED дисплей, 3 фазы автомат 32А, ввод 1xIEC 309 штекер + розетка, 5х6 мм2, 2 м, 0…+45°C, 1830х65х85 мм. | POWERCOM | руб./шт | 84508.18
| PDU-16-3P-36C13-6C19-I309 (12059c) | Блок силовых розеток вертикальный в шкаф 37U и выше; 36xIEC 320 C13; 6xIEC 320 C19; монтаж в 19" стойку, индикатор питания, 3 фазы, автомат 3х1Р/16А, ввод 1xIEC 60309 штекер, 5х2.5 мм2, 3 м, 0…+45°C, 1522х52х52 мм. | CABEUS | руб./шт | 21472.89
| PDU-32-3P-36C13-6C19-I309 (12060c) | Блок силовых розеток вертикальный в шкаф 37U и выше; 36xIEC 320 C13; 6xIEC 320 C19; монтаж в 19" стойку, индикатор питания, 3 фазы, автомат 6х1Р/16А, ввод 1xIEC 60309 штекер, 5х4 мм2, 3 м, 0…+45°C, 1522х52х52 мм. | CABEUS | руб./шт | 25486.25
| Полка стационарная 19" 1U, полезная глубина 350мм, для шкафов глубиной 600мм REXANT (04-2620) | Полка 19" 1U; глубина 350 мм, предназначена для установки в шкафы глубиной 600 мм; нагрузка до 60 кг; цвет серый | Rexant | руб./шт | 2938.99
| Полка консольная 1U глубиной 250мм REXANT (04-2626) | Полка 19" 1U; глубина 250 мм; нагрузка до 20 кг; цвет серый | Rexant | руб./шт | 1996.99
| Полка консольная 2U глубиной 450мм REXANT (04-2628) | Полка 19" 2U; глубина 450 мм; нагрузка до 20 кг; цвет серый | Rexant | руб./шт | 3784.78
| Полка выдвижная для клавиатуры 19" 1U, глубина 450мм REXANT (04-2629) | Полка выдвижная 19" 1U; глубина 450 мм; нагрузка до 20 кг; цвет серый | Rexant | руб./шт | 3632.32
| Органайзер кабельный горизонтальный, 19", 1U, 5 колец глубиной 45 мм, металл, RAL 7035 (04-0305) | 1U кабельный горизонтальный органайзер 19"; 5 колец; цвет серый; глубина 45 мм. | Rexant | руб./шт | 1567.64
| Органайзер кабельный вертикальный 42U с крышкой, ширина 100мм REXANT (04-2640) | 42U кабельный вертикальный органайзер 19", для шкафов шириной 800 мм; с крышкой; цвет серый; ширина 100 мм. | Rexant | руб./шт | 6798
| Органайзер кабельный вертикальный 42U без крышки ширина 100мм REXANT (04-2641) | 42U кабельный вертикальный органайзер 19", для шкафов шириной 800 мм; без крышки; цвет серый; ширина 100 мм. | Rexant | руб./шт | 4852.91
| Органайзер кабельный вертикальный 47U без крышки, ширина 100мм REXANT (04-2650) | 47U кабельный вертикальный органайзер 19", для шкафов шириной 800 мм; без крышки; цвет серый; ширина 100 мм. | Rexant | руб./шт | 4672.91
| Органайзер кабельный вертикальный 47U с крышкой, ширина 100мм REXANT (04-2651) | 47U кабельный вертикальный органайзер 19", для шкафов шириной 800 мм; с крышкой; цвет серый; ширина 100 мм. | Rexant | руб./шт | 6762.56
| Панель заглушка 19" 1U REXANT (04-2660) | 1U панель заглушка 19", цвет серый | Rexant | руб./шт | 540.33
| Панель заглушка 19" 2U REXANT (04-2661) | 2U панель заглушка 19", цвет серый | Rexant | руб./шт | 717.17
| Модуль вентиляторный потолочный с 4 вентиляторами, без термостата, для шкафов с глубиной 800мм REXANT (04-2601) | Потолочный вентиляторный модуль 19", 4 вентилятора, для шкафов глубиной 800 мм; AC 220...240В, 100Вт, цвет серый | Rexant | руб./шт | 10960.41
| Модуль вентиляторный потолочный с 4 вентиляторами, без термостата, для шкафов с глубиной 1000мм REXANT (04-2602) | Потолочный вентиляторный модуль 19", 4 вентилятора, для шкафов глубиной 1000 мм; AC 220...240В, 100Вт, цвет серый | Rexant | руб./шт | 9419.7
| Набор кабелей заземления REXANT (04-2687) | Набор кабелей заземления для организации общего контура заземления; 4 провода заземления ПуГВ 1х6 мм2 30см | Rexant | руб./шт | 1309.93
| Замок для боковых дверей (напольный, настенный) REXANT (04-2688) | Замок для запирания дверей | Rexant | руб./шт | 394.28
| Шина для заземления 19", длина 485мм REXANT (04-2690) | Шина заземления оборудования, установленного в телекоммуникационные шкафы или стойки; 250 А; 485х20х4 мм. | Rexant | руб./шт | 3417.12
| Блок распределения питания для 19" шкафов, вертикальный, 12 розеток СЕЕ 7/4, 16A, выкл, алюм корп, шнур 2м, вилка СЕЕ 7/7 REXANT (04-0204-2) | Блок розеток 19", вертикальный; 16А; Schuko; 12xSchuko; 2м; 55х45х665мм | Rexant | руб./шт | 4104.88
| Блок распределения питания для 19" шкафов, вертикальный, 13 розеток СЕЕ 7/4, 16A, фильтр, без выкл, алюм корп, шнур 2м, вилка СЕЕ 7/7 REXANT (04-0205-2) | Блок розеток 19", вертикальный; 16А; Schuko; 13xSchuko; 2м; 45х45х685мм | Rexant | руб./шт | 4354.68
| Блок распределения питания для 19" шкафов, вертикальный, 20 розеток СЕЕ 7/4, 16А, автомат защиты, алюм корп, шнур 2м, вилка СЕЕ 7/7 REXANT (04-0201-2) | Блок розеток 19", вертикальный; 16А; Schuko; 20xSchuko; 2м; 88х45х1100мм | Rexant | руб./шт | 7077.25
| Блок распределения питания для 19" шкафов, горизонтальный, 6 розеток СЕЕ 7/4, 10A, без выкл, алюм корп, шнур 2м, вилка C14 REXANT (04-0301-1) | Блок розеток 19", горизонтальный; 16А; IEC C14; 6xSchuko; 2м; 45х45х483мм | Rexant | руб./шт | 3081.65
| Блок распределения питания для 19" шкафов, горизонтальный, 6 розеток СЕЕ 7/4, 16A, автомат защиты, алюм корп, шнур 2м, вилка СЕЕ 7/7 REXANT (04-0103-1) | Блок розеток 19", горизонтальный; 16А; IEC C14; 6xSchuko; 2м; 45х45х483мм | Rexant | руб./шт | 3476.77
| Блок распределения питания для 19" шкафов, горизонтальный, 6 розеток СЕЕ 7/4, 16A, фильтр, выкл, алюм корп, шнур 2м, вилка СЕЕ 7/7 REXANT (04-0102-1) | Блок розеток 19", горизонтальный; 16А; Schuko; 6xSchuko; 2м; 45х45х483мм | Rexant | руб./шт | 3223.37
| Блок распределения питания для 19" шкафов, горизонтальный, 8 розеток C13, 10A, без выкл, алюм корп, шнур 2м, вилка C14 REXANT (04-0304-1) | Блок розеток 19", горизонтальный; 10А; IEC C14; 8xIEC C13; 2м; 45х45х483мм | Rexant | руб./шт | 3141.71
| Блок распределения питания для 19" шкафов, горизонтальный, 8 розеток СЕЕ 7/4, 10A, выкл, алюм корп, гнездо C14 REXANT (04-0303-1) | Блок розеток 19", горизонтальный; 10А; IEC C14; 8xSchuko; 55х45х483мм | Rexant | руб./шт | 2714.16
| Блок распределения питания для 19" шкафов, горизонтальный, 8 розеток СЕЕ 7/4, 10A, выкл, алюм корп, шнур 2м, вилка C14 REXANT (04-0302-1) | Блок розеток 19", горизонтальный; 10А; IEC C14; 8xSchuko; 2м; 55х45х483мм | Rexant | руб./шт | 3141.71
| Блок распределения питания для 19" шкафов, горизонтальный, 8 розеток СЕЕ 7/4, 16A, выкл, алюм корп, шнур 2м, вилка СЕЕ 7/7 REXANT (04-0104-1) | Блок розеток 19", горизонтальный; 16А; Schuko; 8xSchuko; 2м; 55х45х483мм | Rexant | руб./шт | 3099.67
| Блок распределения питания для 19" шкафов, горизонтальный, 9 розеток СЕЕ 7/4, 10A, без выкл, алюм корп, шнур 2м, вилка C14 REXANT (04-0305-1) | Блок розеток 19", горизонтальный; 10А; IEC C14; 9xSchuko; 2м; 45х45х483мм | Rexant | руб./шт | 2983.18
| Блок распределения питания для 19" шкафов, горизонтальный, 9 розеток СЕЕ 7/4, 16A, без выкл, алюм корп, шнур 2м, вилка СЕЕ 7/7 REXANT (04-0105-1) | Блок розеток 19", горизонтальный; 16А; IEC C14; 9xSchuko; 2м; 45х45х483мм | Rexant | руб./шт | 3141.71
| PE0112G-AT-G | Блок розеток 12 портов, розетки 12xIEC 320 C13, входная розетка IEC320 C14 10A, шнур 3 м, АС 100...240 В, 0…+40°C, 480х44х45 мм. | ATEN | USD/шт | 85
| PE0212G-AT-G | Блок розеток 12 портов, розетки 12xIEC 320 C13, входная розетка IEC320 C20 16A, шнур 3 м, АС 100...240 В, 0…+40°C, 480х44х45 мм. | ATEN | USD/шт | 95
| PE0210SG-AT-G | Блок розеток 10 портов, розетки 10xIEC 320 C13, входная розетка IEC320 C20 16A, шнур 3 м, АС 100...240 В, 0…+40°C, 480х44х45 мм. | ATEN | USD/шт | 120
| PE0118SG-AT-G | Блок розеток 18 портов, розетки 18xIEC 320 C13, входная розетка IEC320 C14 10A, шнур 3 м, АС 100...240 В, 0…+40°C, 480х44х45 мм. | ATEN | USD/шт | 165
| PE0218SG-AT-G | Блок розеток 18 портов, розетки 17xIEC 320 C13 + 1xIEC 320 C19, входная розетка IEC320 C20 16A, шнур 3 м, АС 100...240 В, 0…+40°C, 480х44х88 мм. | ATEN | USD/шт | 180
| PE0316SG-AT-G | Блок розеток вертикальный 16 портов, розетки 16xIEC 320 C13, входная розетка IEC 60309 32A, шнур 3 м, АС 100...240 В, 0…+40°C, 960х44х60 мм. | ATEN | USD/шт | 275
| PE0324SG-AT | Блок розеток вертикальный 24 порта, розетки 22xIEC 320 C13+ 2xIEC 320 C19, входная розетка IEC 60309 32A, АС 100...240 В, 0…+40°C, 1190х44х60 мм. | ATEN | USD/шт | 420
| PE4104G-AT-G | Устройство распределения питания, с управлением, 4 порта, IP доступ, ввод IEC 320 C14, 4хIEC 320 C13; 10А, АС 100...240 В, 0…+50°C, 44х115х200 мм. | ATEN | USD/шт | 430
| PE1324G-AX | Блок розеток вертикальный 24 порта, розетки 24xIEC 320 C13, входная розетка IEC 60309 32A, АС 100...240 В, 0…+50°C, 1340х44х44 мм. | ATEN | USD/шт | 550
| PE5342TG-AX | Блок розеток вертикальный 42 порта, розетки 36xIEC 320 C13 + 6xIEC 320 C19, входная розетка IEC 60309 32A, шнур 3 м, с автоматическим выключателем 2Р 16А, АС 100...240 В, 0…+40°C, 1770х56х48 мм. | ATEN | USD/шт | 1150
| PE8108G-ATB-G | Устройство распределения питания с управлением, розетки 8xIEC 320 C13, входная розетка 1xIEC 320 C20, IP доступ, с выключателем 10А, АС 100...240 В, 0…+50°C, 430х210х44 мм. | ATEN | USD/шт | 795
| PE6216G-AX-G | Блок розеток вертикальный 16 портов, розетки 14xIEC 320 C13 + 2xIEC 320 C19, входная розетка IEC60320 C20, IP доступ, с выключателем 16А, АС 100...240 В, 0…+40°C, 1320х66х44 мм. | ATEN | USD/шт | 1195
| PE6324LG-AX | Блок розеток вертикальный 24 порта, розетки 21xIEC 320 C13 + 3xIEC 320 C19, входная розетка IEC 60309 32A, IP доступ, шнур 1.6 м, с автоматическим выключателем 2Р 16А, АС 100...240 В, 0…+40°C, 1770х66х44 мм. | ATEN | USD/шт | 1425
| PE8216G-AX-G | Блок розеток вертикальный 16 портов, розетки 14xIEC 320 C13 + 2xIEC 320 C19, входная розетка IEC60320 C20, шнур 1.6 м, IP доступ, с выключателем 1Р 16А, АС 100...240 В, 0…+40°C, 1320х66х44 мм. | ATEN | USD/шт | 1207.5
| PE8324G-AX | Блок розеток вертикальный 24 порта, розетки 21xIEC 320 C13 + 3xIEC 320 C19, входная розетка IEC 60309 32A, IP доступ, шнур 1.6 м, с выключателем 2Р 16А, АС 100...240 В, 0…+40°C, 1770х66х44 мм. | ATEN | USD/шт | 2095
| NTSS-PDU-KB313606-3023 гор.размещ. 6xC19 36xC13 базовые 2х16A IEC 60309 3м | Блок силовых розеток 19" вертикальный; с автоматическими выключателями (2хС16); 36xIEC С13, 6х36xIEC С19; стальной корпус; 1U; U-ном. 230 В/50 Гц, P-потр. max 7.4 кВт, I-ном. 32 А; IP20; цвет черный; вход IEC 60309, 3 м; 1384х51х52 мм | NTSS | руб./шт | 23025.6
| NTSS-PDU-DA1017 гор.размещ. 8xSchuko базовые 10A C14 2м | Блок силовых розеток 19" горизонтальный; с выключателем, 1U; 8xSchuko; алюминиевый корпус; U-ном. 230 В/50 Гц, P-потр. max 7.4 кВт, I-ном. 10 А; IP20; цвет черный; вход IEC С14, 2 м; 1384х51х52 мм | NTSS | руб./шт | 2634.59
| NTSS-FF-250-BL 1U нагр.:20кг. 19" 250мм черный | Полка стационарная перфорированная 19", 1U; нагрузка до 20 кг; черный; глубина 250мм | NTSS | руб./шт | 1076.14
| NTSS-FS-600 1U нагр.:60кг. 19" 350мм серый | Полка стационарная перфорированная 19", 1U; нагрузка до 60 кг; серый; глубина 350мм; для шкафов глубиной 600 мм серии R, RS, FS, FS-H. | NTSS | руб./шт | 1554.32
| NTSS-2POR24U/600-1000 24U 550ммх1000мм 600кг серый | Стойка 19", открытая двухрамная, 24U, статическая нагрузка 700 кг, разборная, серая, 1214х538х730 мм. | NTSS | руб./шт | 15326.88
| NTSS-2POR24U/600-1000-BL 24U 550ммх1000мм 600кг черный | Стойка 19", открытая двухрамная, 24U, статическая нагрузка 700 кг, разборная, черная, 1214х538х730 мм. | NTSS | руб./шт | 15326.92
| NTSS-2POR33U/600-1000 33U 550ммх1000мм 600кг серый | Стойка 19", открытая двухрамная, 33U, статическая нагрузка 700 кг, разборная, серая, 1614х538х730 мм. | NTSS | руб./шт | 15924.47
| SA 0021.911 (19716s) | Кабельный органайзер 19", 1U, с крышкой, металлический, цвет черный (RAL9004), 45х483х55 мм. | SYSMATRIX | руб./шт | 995.28
| SN 0020.900 (18629s) | Крепёжный набор винт М6х16, гайка М6, пластиковая шайба М6 для 19" оборудования (упаковка 50 шт), черный. | SYSMATRIX | руб./уп | 800
| SA 0022.911 (19718s) | Кабельный органайзер горизонтальный 19", 1U, 5 колец, металлический, цвет черный (RAL9004), 45х483х60 мм. | SYSMATRIX | руб./шт | 870.87
| SA 0021.014 (19717s) | Кабельный органайзер горизонтальный 19", 1U, 5 колец, металлический, цвет серый, 45х483х60 мм. | SYSMATRIX | руб./шт | 870.87
| SA 0021.011 (19715s) | Кабельный органайзер 19", 1U, с крышкой, металлический, цвет серый, 45х483х55 мм. | SYSMATRIX | руб./шт | 995.28
| BE 0511.900 (19689s) | Кабельный органайзер горизонтальный 19", 1U, с щеточным вводом, металлический, цвет черный (RAL 9004). | SYSMATRIX | руб./шт | 995.28
| BP 0118.900 (18599s) | Фальш-панель 1U, черный RAL 9004. | SYSMATRIX | руб./шт | 368.74
| BP 0118.700 (18598s) | Фальш-панель 1U, серый RAL 7035. | SYSMATRIX | руб./шт | 368.74
| R-16-5C13-C19-T-440-1.8(1.8)-S(S) | Блок розеток 19", 1U, с автоматическим вводом резерва (АВР), два ввода питания А и B от сети переменного тока; 5×IEC 60320 С13, 1×IEC 60320 С19, 1×RS-485, подключение к контроллеру R-2MC по Modbus, корпус алюминий, 2 шнура 1.8 м Schuko, 160…280В, 16 A, 484х45х60 мм. | REM | руб./шт | 34484.5
| R-16-2S-T-440 | Блок розеток 19", 1U, с автоматическим вводом резерва (АВР), два ввода питания А и B от сети переменного тока; 2×Schuko, 1×RS-485, подключение к контроллеру R-2MC по Modbus, корпус алюминий, 2×входа IEC60320 C20 на корпусе, 160…280В, 16 A, 484х45х60 мм. | REM | руб./шт | 34484.5
| R-16-2C19-T-440 | Блок розеток 19", 1U, с автоматическим вводом резерва (АВР), два ввода питания А и B от сети переменного тока; 2×C19, 1×RS-485, подключение к контроллеру R-2MC по Modbus, корпус алюминий, 2×входа IEC60320 C20 на корпусе, 160…280В, 16 A, 484х45х60 мм. | REM | руб./шт | 34484.5
| R-16-4C13-T-440 | Блок розеток 19", 1U, с автоматическим вводом резерва (АВР), два ввода питания А и B от сети переменного тока; 4×C13, 1×RS-485, подключение к контроллеру R-2MC по Modbus, корпус алюминий, 2×входа IEC60320 C20 на корпусе, 160…280В, 16 A, 484х45х60 мм. | REM | руб./шт | 34484.5
| Блок распределения 19" (PDU) с выключателем на 10А, 8 разъемов SHUKO, без шнура вход C14, черный (DR-432521) | Блок розеток 19" с выключателем, 1U, 8xSchuko, без шнура вход C14, 2.2кВт, 16 A, 435х44х44 мм. | Datarex | руб./шт | 4216
| Блок распределения 19" (PDU) с выключателем на 16А, 8 разъемов SHUKO, 1,8 м, черный (DR-432121) | Блок розеток 19" с выключателем, 1U, 8xSchuko, шнур 1.8 м Schuko, 4кВт, 16 A, 435х44х44 мм. | Datarex | руб./шт | 3556
| Кабельный организатор вертикальный 26U для шкафов шириной 800 мм, серый (2 шт) (DR-442310) | Кабельный организатор вертикальный, 26U, для шкафов шириной 800 мм, цвет серый, 2 шт, 82х93х1154 мм. | Datarex | руб./уп | 10770
| Кабельный организатор вертикальный 32U для шкафов шириной 800 мм, серый (2 шт) (DR-442320) | Кабельный организатор вертикальный, 32U, для шкафов шириной 800 мм, цвет серый, 2 шт, 82х93х1420 мм. | Datarex | руб./уп | 11553
| Кабельный организатор вертикальный 36U для шкафов шириной 800 мм, серый (2 шт) (DR-442330) | Кабельный организатор вертикальный, 36U, для шкафов шириной 800 мм, цвет серый, 2 шт, 82х93х1598 мм. | Datarex | руб./уп | 12532
| Кабельный организатор вертикальный 36U для шкафов шириной 800 мм, черный (2 шт) (DR-442331) | Кабельный организатор вертикальный, 36U, для шкафов шириной 800 мм, цвет черный, 2 шт, 82х93х1598 мм. | Datarex | руб./уп | 12532
| Кабельный организатор вертикальный 42U для шкафов шириной 800 мм, серый (2 шт) (DR-442340) | Кабельный организатор вертикальный, 42U, для шкафов шириной 800 мм, цвет серый, 2 шт, 82х93х1865 мм. | Datarex | руб./уп | 14490
| Кабельный организатор вертикальный 42U для шкафов шириной 800 мм, черный (2 шт) (DR-442341) | Кабельный организатор вертикальный, 42U, для шкафов шириной 800 мм, цвет черный, 2 шт, 82х93х1865 мм. | Datarex | руб./уп | 13700
| Кабельный организатор вертикальный 47U для шкафов шириной 800 мм, серый (2 шт) (DR-442350) | Кабельный организатор вертикальный, 42U, для шкафов шириной 800 мм, цвет серый, 2 шт, 82х93х2087 мм. | Datarex | руб./уп | 15664
| Кабельный организатор вертикальный 47U для шкафов шириной 800 мм, черный (2 шт) (DR-442351) | Кабельный организатор вертикальный, 42U, для шкафов шириной 800 мм, цвет черный, 2 шт, 82х93х2087 мм. | Datarex | руб./уп | 15664
| Кабельный организатор металлический, тип кольцо, 44х60 мм, черный (5 шт) (DR-440101) | Кабельный организатор, тип кольцо, металл, упаковка 5 шт, черный, 44х60 мм. | Datarex | руб./уп | 1143
| Комплект роликов, 2 с тормозом, 2 обычных, для настенных шкафов (4 шт) (DR-460100) | Комплект роликов, 2 с тормозом, 2 обычных, для настенных шкафов серии DR-63, DR-64, DR-65, 63х70 мм. | Datarex | руб./компл | 1081
| Комплект для соединения шкафов в ряд без боковых стенок из 4 кронштейнов (DR-464100) | Комплект для соединения шкафов в ряд без боковых стенок из 4 кронштейнов. | Datarex | руб./компл | 2670
| Комплект ножек М10 для настенных шкафов (4 шт) (DR-460200) | Комплект ножек М10, 4 шт, для настенных шкафов серии DR-63, DR-64, DR-65, распределительная нагрузка 100 кг. | Datarex | руб./компл | 541
| Набор замков для настенных шкафов (2 шт) (DR-467001) | Набор замков, для настенных шкафов серии DR-63, DR-64, DR-65, 2 шт. | Datarex | руб./уп | 541
| L-направляющая для шкафов глубиной 1000 мм (2 шт) (DR-424320) | Оцинкованные L-направляющие, для шкафов глубиной 1000 мм, макс. нагрузка 100 кг, 2 шт, 44х720х44 мм. | Datarex | руб./уп | 3721
| Направляющие 19" для шкафов 12U (2 шт) (DR-461203) | Комплект вертикальных направляющих 19", 12U, для шкафов серии DR-63, DR-64, DR-65, 2 шт, 27х615 мм. | Datarex | руб./уп | 805
| Направляющие 19" для шкафов 15U (2 шт) (DR-461303) | Комплект вертикальных направляющих 19", 15U, для шкафов серии DR-63, DR-64, DR-65, 2 шт, 27х748 мм. | Datarex | руб./уп | 909
| Направляющие 19" для шкафов 18U (2 шт) (DR-461403) | Комплект вертикальных направляющих 19", 18U, для шкафов серии DR-63, DR-64, DR-65, 2 шт, 27х882 мм. | Datarex | руб./уп | 1015
| Направляющие 19" для шкафов 4U (2 шт) (DR-461503) | Комплект вертикальных направляющих 19", 4U, для шкафов серии DR-63, DR-64, DR-65, 2 шт, 27х260 мм. | Datarex | руб./уп | 386
| Направляющие 19" для шкафов 6U (2 шт) (DR-461003) | Комплект вертикальных направляющих 19", 6U, для шкафов серии DR-63, DR-64, DR-65, 2 шт, 27х348 мм. | Datarex | руб./уп | 525
| Направляющие 19" для шкафов 9U (2 шт) (DR-461103) | Комплект вертикальных направляющих 19", 9U, для шкафов серии DR-63, DR-64, DR-65, 2 шт, 27х482 мм. | Datarex | руб./уп | 630
| Полка консольная 19", 1U, 250 мм, серый (DR-411110) | Полка 19" консольная, 1U, глубина 250мм, нагрузка до 25 кг, серая, 480х250х44 мм. | Datarex | руб./шт | 1920
| Полка консольная 19", 2U, 350 мм, серый (DR-412210) | Полка 19" консольная, 2U, глубина 350 мм, нагрузка до 25 кг, серая, 480х350х88 мм. | Datarex | руб./шт | 2742
| Полка стационарная 19", для шкафов глуб. 1000 мм, 702/902 мм, серый (DR-423320) | Полка 19", перфорированная, для шкафов глубиной 1000 мм, регулируется по глубине 702-902мм, нагрузка до 100 кг, серая, 483х702х44 мм. | Datarex | руб./шт | 5731
| Полка стационарная 19", для шкафов глуб. 1000 мм, 702/902 мм, черный (DR-423321) | Полка 19", перфорированная, для шкафов глубиной 1000 мм, регулируется по глубине 702-902мм, нагрузка до 100 кг, черная, 483х702х44 мм. | Datarex | руб./шт | 5731
| Полка стационарная 19", для шкафов глубиной 1000 мм, 735 мм, серая (DR-423310) | Полка 19", стационарная с перфорацией, для шкафов глубиной 1000 мм, глубина 735 мм, нагрузка до 50 кг, серая, 482х770х30 мм. | Datarex | руб./шт | 4204
| Полка стационарная 19", для шкафов глубиной 1000 мм, 735 мм, черная (DR-423311) | Полка 19", стационарная с перфорацией, для шкафов глубиной 1000 мм, глубина 735 мм, нагрузка до 50 кг, черная, 482х770х30 мм. | Datarex | руб./шт | 4204
| Полка стационарная 19", для шкафов глубиной 600 мм, 352/552 мм, серая (DR-421120) | Полка 19", перфорированная, для шкафов глубиной 600 мм, регулируется по глубине 352-552 мм, нагрузка до 100 кг, серая, 483х352х44 мм. | Datarex | руб./шт | 3685
| Полка стационарная 19", для шкафов глубиной 600 мм, 370 мм, серая (DR-421110) | Полка 19", стационарная с перфорацией, для шкафов глубиной 600 мм, глубина 370 мм, нагрузка до 50 кг, серая, 482х370х30 мм. | Datarex | руб./шт | 2252
| Полка стационарная 19", для шкафов глубиной 800 мм, 502/702 мм, серая (DR-422220) | Полка 19", перфорированная, для шкафов глубиной 800 мм, регулируется по глубине 502-702 мм, нагрузка до 100 кг, серая, 483х502х44 мм. | Datarex | руб./шт | 4746
| Полка стационарная 19", для шкафов глубиной 800 мм, 570мм, серая (DR-422210) | Полка 19", стационарная с перфорацией, для шкафов глубиной 800 мм, глубина 570 мм, нагрузка до 50 кг, черная, 482х570х30 мм. | Datarex | руб./шт | 2967
| Фальш панель 1U, серая (DR-461110) | Фальш панель 1U, серая, 484х12х44 мм. | Datarex | руб./шт | 595
| Фальш панель 2U, серая (DR-461120) | Фальш панель 2U, серая, 484х12х88 мм. | Datarex | руб./шт | 843
| Цоколь для напольных шкафов 600х1000 с щеточным вводом, серый (DR-466350) | Цоколь для напольных шкафов 600х1000 с щеточным вводом, серый, распределительная нагрузка 1000 кг, 600х1000х100 мм. | Datarex | руб./шт | 10280
| Цоколь для напольных шкафов 600х1000 с щеточным вводом, черный (DR-466351) | Цоколь для напольных шкафов 600х1000 с щеточным вводом, черный, распределительная нагрузка 1000 кг, 600х1000х100 мм. | Datarex | руб./шт | 10280
| Цоколь для напольных шкафов 600х1200 с щеточным вводом, серый (DR-466360) | Цоколь для напольных шкафов 600х1200 с щеточным вводом, серый, распределительная нагрузка 1000 кг, 600х1200х100 мм. | Datarex | руб./шт | 11611
| Цоколь для напольных шкафов 600х1200 с щеточным вводом, черный (DR-466361) | Цоколь для напольных шкафов 600х1200 с щеточным вводом, черный, распределительная нагрузка 1000 кг, 600х1200х100 мм. | Datarex | руб./шт | 11611
| Цоколь для напольных шкафов 600х600 с щеточным вводом, серый (DR-466330) | Цоколь для напольных шкафов 600х600 с щеточным вводом, серый, распределительная нагрузка 1000 кг, 600х600х100 мм. | Datarex | руб./шт | 7425
| Цоколь для напольных шкафов 600х600 с щеточным вводом, черный (DR-466331) | Цоколь для напольных шкафов 600х600 с щеточным вводом, черный, распределительная нагрузка 1000 кг, 600х600х100 мм. | Datarex | руб./шт | 7425
| Цоколь для напольных шкафов 600х800 с щеточным вводом, серый (DR-466340) | Цоколь для напольных шкафов 600х800 с щеточным вводом, серый, распределительная нагрузка 1000 кг, 600х800х100 мм. | Datarex | руб./шт | 8681
| Цоколь для напольных шкафов 600х800 с щеточным вводом, черный (DR-466341) | Цоколь для напольных шкафов 600х800 с щеточным вводом, черный, распределительная нагрузка 1000 кг, 600х800х100 мм. | Datarex | руб./шт | 8681
| Цоколь для напольных шкафов 800х1000 с щеточным вводом, серый (DR-466450) | Цоколь для напольных шкафов 800х1000 с щеточным вводом, серый, распределительная нагрузка 1000 кг, 800х1000х100 мм. | Datarex | руб./шт | 14164
| Цоколь для напольных шкафов 800х1000 с щеточным вводом, черный (DR-466451) | Цоколь для напольных шкафов 800х1000 с щеточным вводом, черный, распределительная нагрузка 1000 кг, 800х1000х100 мм. | Datarex | руб./шт | 14164
| Цоколь для напольных шкафов 800х1200 с щеточным вводом, серый (DR-466460) | Цоколь для напольных шкафов 800х1200 с щеточным вводом, серый, распределительная нагрузка 1000 кг, 800х1200х100 мм. | Datarex | руб./шт | 15877
| Цоколь для напольных шкафов 800х1200 с щеточным вводом, черный (DR-466461) | Цоколь для напольных шкафов 800х1200 с щеточным вводом, черный, распределительная нагрузка 1000 кг, 800х1200х100 мм. | Datarex | руб./шт | 15877
| Цоколь для напольных шкафов 800х800 с щеточным вводом, серый (DR-466440) | Цоколь для напольных шкафов 800х800 с щеточным вводом, серый, распределительная нагрузка 1000 кг, 800х800х100 мм. | Datarex | руб./шт | 10280
| Цоколь для напольных шкафов 800х800 с щеточным вводом, черный (DR-466441) | Цоколь для напольных шкафов 800х800 с щеточным вводом, черный, распределительная нагрузка 1000 кг, 800х800х100 мм. | Datarex | руб./шт | 10280
| Щеточный ввод для настенных шкафов, черный (DR-462101) | Щеточный кабельный ввод, для шкафов серии DR-63, DR-64, DR-65, цвет черный, 65х190 мм. | Datarex | руб./шт | 525
| Щеточный ввод в дно шкафа, черный (DR-465001) | Щеточный ввод в дно шкафа, черный. | Datarex | руб./шт | 2219
| УМА-5И | Устройство для дистанционного мониторинга датчиков и управления оборудованием в электротехнических шкафах. Управление через веб-интерфейс. Подключение по Ethernet или RS-485 (Modbus, JSON, SNMP). 9 настраиваемых под различные датчики входов (8 дискретных канала с клеммным подключением, 1 цифровой канал c разъёмом RJ11 для подключения комбинированных датчиков температуры/влажности по интерфейсу 1-wire). 6 выходных релейных каналов для подключения различного оборудования. Напряжение питания - 12 В DC. Потребляемая мощность - 18 Вт. Материал корпуса - сталь. Крепление к панели, 19 дюймовым стойкам или на DIN-рейку. Вес - 0.65 кг. Размеры (ШхВхГ): 220х128х45 мм. | АМАДОН | руб./шт | 20300
| SH 45.45 I | Полка перфорированная 19", глубина 450 мм, для установки в шкафы с глубиной 600 мм; серый | ПРОВЕНТО | руб./шт | 2652
| ОС-ШТВ-1-300.1200 | Цоколь (основание) для ШТВ-1, нагрузка до 1000 кг, 300х700х1200 мм. | ЦМО | руб./шт | 30073
| R-10-Cord-C13-C14-1.8-Blue | Кабель межблочный, IEC C13 - IEC C14, 1.8 м, 3х1.0 мм2, 10А, 250В, прямая вилка, цвет синий, ПВХ. | REM | руб./шт | 637.5
| R-10-Cord-C13-C14-1.8-Red | Кабель межблочный с фиксатором, IEC C13 - IEC C14, 1.8 м, 3х1.0 мм2, 10А, 250В, прямая вилка, цвет красный, ПВХ. | REM | руб./шт | 637.5
| R-10-Cord-C13-C14-3-Blue | Кабель межблочный с фиксатором, IEC C13 - IEC C14, 3 м, 3х1.0 мм2, 10А, 250В, прямая вилка, цвет синий, ПВХ. | REM | руб./шт | 722.5
| R-10-Cord-C13-C14-3-Red | Кабель межблочный с фиксатором, IEC C13 - IEC C14, 3 м, 3х1.0 мм2, 10А, 250В, прямая вилка, цвет красный, ПВХ. | REM | руб./шт | 722.5
| R-16-Cord-C19-C20-1.8-Blue | Кабель межблочный, IEC C19 - IEC C20, 1.8 м, 3х1.5 мм2, 16А, 250В, прямая вилка, цвет синий, ПВХ. | REM | руб./шт | 1088
| R-16-Cord-C19-C20-1.8-Red | Кабель межблочный, IEC C19 - IEC C20, 1.8 м, 3х1.5 мм2, 16А, 250В, прямая вилка, цвет красный, ПВХ. | REM | руб./шт | 1088
| R-16-Cord-C19-C20-3-Blue | Кабель межблочный, IEC C19 - IEC C20, 3 м, 3х1.5 мм2, 16А, 250В, прямая вилка, цвет синий, ПВХ. | REM | руб./шт | 1445
| R-16-Cord-C19-C20-3-Red | Кабель межблочный, IEC C19 - IEC C20, 3 м, 3х1.5 мм2, 16А, 250В, прямая вилка, цвет красный, ПВХ. | REM | руб./шт | 1445
| CS202-450B | Полка консольная 19", 1U, для шкафа глубиной 450 мм, макс. нагрузка 20 кг, черная, 44х482х300 мм. | 5bites | руб./шт | 1380.7
| CS202-450G | Полка консольная 19", 1U, для шкафа глубиной 450 мм, макс. нагрузка 20 кг, серая, 44х482х300 мм. | 5bites | руб./шт | 1380.7
| CM-100B-2U | Панель-заглушка 19", 2U, черная. | 5bites | руб./шт | 370.93
| CM-200B | Панель-заглушка 19", 1U, на защелках, черная. | 5bites | руб./шт | 247.29
| CM-200B-2U | Панель-заглушка 19", 2U, на защелках, черная. | 5bites | руб./шт | 412.15
| CS205-300G | Полка консольная 10", 1U, для шкафа глубиной 300 мм, макс. нагрузка 20 кг, серая, 44х254х150 мм. | 5bites | руб./шт | 906.73
| SMART-PDU-16-1P-36C13-6C19-I309-CM (12600c) | Блок силовых розеток вертикальный, управляемый поддерживает удаленный контроль нагрузки и управление каждой розетки; 1xRG45 10/100 Мбит/с, 2xRS485, 5xRJ-11 для внешних датчиков, HTTP (TLSv1.2), SNMP (V1/V2c/V3), SNMP Trip/SET/GET, ModbusRTU, DHCP, IPv4/IPv6, DNS, SMTP, TCP, SNTP, ARP, UDP, NDP, ICMP/ICMPv6S; 1xUSB 2.0; 36xIEC 320 C13; 6xIEC 320 C19; монтаж в 19" стойку, ЖК дисплей, ввод 1xIEC 60309 16A штекер, 3х2.5 мм2, 3 м, автомат 1Р/16А, 250В, 4кВт; -10…+60°C, 1900х64х56 мм. | CABEUS | руб./шт | 171871.63
| SMART-PDU-16-1P-36C13-6C19-I309-M (12594c) | Блок силовых розеток вертикальный, обеспечивает общий мониторинг; 1xRG45 10/100 Мбит/с, 2xRS485, 5xRJ-11 для внешних датчиков, HTTP (TLSv1.2), SNMP (V1/V2c/V3), SNMP Trip/SET/GET, ModbusRTU, DHCP, IPv4/IPv6, DNS, SMTP, TCP, SNTP, ARP, UDP, NDP, ICMP/ICMPv6S; 1xUSB 2.0; 36xIEC 320 C13; 6xIEC 320 C19; монтаж в 19" стойку, ЖК дисплей, автомат 1Р/16А, ввод 1xIEC 60309 16A штекер, 3х2.5 мм2, 3 м, автомат 1Р/16А, 250В, 4кВт; -10…+60°C, 1600х64х56 мм. | CABEUS | руб./шт | 46678.44
| SMART-PDU-16-3P-36C13-6C19-I309-CM (12603c) | Блок силовых розеток вертикальный, управляемый поддерживает удаленный контроль нагрузки и управление каждой розетки; 1xRG45 10/100 Мбит/с, 2xRS485, 5xRJ-11 для внешних датчиков, HTTP (TLSv1.2), SNMP (V1/V2c/V3), SNMP Trip/SET/GET, ModbusRTU, DHCP, IPv4/IPv6, DNS, SMTP, TCP, SNTP, ARP, UDP, NDP, ICMP/ICMPv6S; 1xUSB 2.0; 36xIEC 320 C13; 6xIEC 320 C19; монтаж в 19" стойку, ЖК дисплей, ввод 1xIEC 60309 16A штекер, 5х2.5 мм2, 3 м, автомат 3Р/16А, 400В, 3х4кВт; -10…+60°C, 1900х64х56 мм. | CABEUS | руб./шт | 178687.02
| SMART-PDU-16-3P-36C13-6C19-I309-M (12597c) | Блок силовых розеток вертикальный, обеспечивает общий мониторинг; 1xRG45 10/100 Мбит/с, 2xRS485, 5xRJ-11 для внешних датчиков, HTTP (TLSv1.2), SNMP (V1/V2c/V3), SNMP Trip/SET/GET, ModbusRTU, DHCP, IPv4/IPv6, DNS, SMTP, TCP, SNTP, ARP, UDP, NDP, ICMP/ICMPv6S; 1xUSB 2.0; 36xIEC 320 C13; 6xIEC 320 C19; монтаж в 19" стойку, ЖК дисплей, автомат 1Р/16А, ввод 1xIEC 60309 16A штекер, 5х2.5 мм2, 3 м, автомат 3Р/16А, 400В, 3х4кВт; -10…+60°C, 1600х64х56 мм. | CABEUS | руб./шт | 53821.31
| SMART-PDU-32-1P-18C13-6C19-I309-CM (12602c) | Блок силовых розеток вертикальный, управляемый поддерживает удаленный контроль нагрузки и управление каждой розетки; 1xRG45 10/100 Мбит/с, 2xRS485, 5xRJ-11 для внешних датчиков, HTTP (TLSv1.2), SNMP (V1/V2c/V3), SNMP Trip/SET/GET, ModbusRTU, DHCP, IPv4/IPv6, DNS, SMTP, TCP, SNTP, ARP, UDP, NDP, ICMP/ICMPv6S; 1xUSB 2.0; 18xIEC 320 C13; 6xIEC 320 C19; монтаж в 19" стойку, ЖК дисплей, ввод 1xIEC 60309 32A штекер, 3х6 мм2, 3 м, автомат 2Р/16А, 250В, 8кВт; -10…+60°C, 1900х64х56 мм. | CABEUS | руб./шт | 118331.02
| SMART-PDU-32-1P-18C13-6C19-I309-M (12596c) | Блок силовых розеток вертикальный, обеспечивает общий мониторинг; 1xRG45 10/100 Мбит/с, 2xRS485, 5xRJ-11 для внешних датчиков, HTTP (TLSv1.2), SNMP (V1/V2c/V3), SNMP Trip/SET/GET, ModbusRTU, DHCP, IPv4/IPv6, DNS, SMTP, TCP, SNTP, ARP, UDP, NDP, ICMP/ICMPv6S; 1xUSB 2.0; 18xIEC 320 C13; 6xIEC 320 C19; монтаж в 19" стойку, ЖК дисплей, ввод 1xIEC 60309 32A штекер, 3х6 мм2, 3 м, автомат 2Р/16А, 250В, 8кВт; -10…+60°C, 1600х64х56 мм. | CABEUS | руб./шт | 47332.16
| SMART-PDU-32-1P-36C13-6C19-I309-CM (12601c) | Блок силовых розеток вертикальный, управляемый поддерживает удаленный контроль нагрузки и управление каждой розетки; 1xRG45 10/100 Мбит/с, 2xRS485, 5xRJ-11 для внешних датчиков, HTTP (TLSv1.2), SNMP (V1/V2c/V3), SNMP Trip/SET/GET, ModbusRTU, DHCP, IPv4/IPv6, DNS, SMTP, TCP, SNTP, ARP, UDP, NDP, ICMP/ICMPv6S; 1xUSB 2.0; 36xIEC 320 C13; 6xIEC 320 C19; монтаж в 19" стойку, ЖК дисплей, ввод 1xIEC 60309 32A штекер, 3х6 мм2, 3 м, автомат 2Р/16А, 250В, 8кВт; -10…+60°C, 1900х64х56 мм. | CABEUS | руб./шт | 176912.99
| SMART-PDU-32-1P-36C13-6C19-I309-M (12595c) | Блок силовых розеток вертикальный, обеспечивает общий мониторинг; 1xRG45 10/100 Мбит/с, 2xRS485, 5xRJ-11 для внешних датчиков, HTTP (TLSv1.2), SNMP (V1/V2c/V3), SNMP Trip/SET/GET, ModbusRTU, DHCP, IPv4/IPv6, DNS, SMTP, TCP, SNTP, ARP, UDP, NDP, ICMP/ICMPv6S; 1xUSB 2.0; 36xIEC 320 C13; 6xIEC 320 C19; монтаж в 19" стойку, ЖК дисплей, ввод 1xIEC 60309 32A штекер, 3х6 мм2, 3 м, автомат 1Р/32А, 250В, 8кВт; -10…+60°C, 1600х64х56 мм. | CABEUS | руб./шт | 50973.77
| SMART-PDU-32-3P-24C13-12C19-I309-CM (12605c) | Блок силовых розеток вертикальный, управляемый поддерживает удаленный контроль нагрузки и управление каждой розетки; 1xRG45 10/100 Мбит/с, 2xRS485, 5xRJ-11 для внешних датчиков, HTTP (TLSv1.2), SNMP (V1/V2c/V3), SNMP Trip/SET/GET, ModbusRTU, DHCP, IPv4/IPv6, DNS, SMTP, TCP, SNTP, ARP, UDP, NDP, ICMP/ICMPv6S; 1xUSB 2.0; 24xIEC 320 C13; 12xIEC 320 C19; монтаж в 19" стойку, ЖК дисплей, ввод 1xIEC 60309 32A штекер, 5х6 мм2, 3 м, автомат 6Р/16А, 400В, 3х7680 Вт; -10…+60°C, 1900х64х56 мм. | CABEUS | руб./шт | 161976.05
| SMART-PDU-32-3P-24C13-12C19-I309-M (12599c) | Блок силовых розеток вертикальный, обеспечивает общий мониторинг; 1xRG45 10/100 Мбит/с, 2xRS485, 5xRJ-11 для внешних датчиков, HTTP (TLSv1.2), SNMP (V1/V2c/V3), SNMP Trip/SET/GET, ModbusRTU, DHCP, IPv4/IPv6, DNS, SMTP, TCP, SNTP, ARP, UDP, NDP, ICMP/ICMPv6S; 1xUSB 2.0; 24xIEC 320 C13; 12xIEC 320 C19; монтаж в 19" стойку, ЖК дисплей, ввод 1xIEC 60309 32A штекер, 5х6 мм2, 3 м, автомат 6Р/16А, 400В, 3х7680 Вт; -10…+60°C, 1900х64х56 мм. | CABEUS | руб./шт | 59142.12
| SMART-PDU-32-3P-36C13-6C19-I309-CM (12604c) | Блок силовых розеток вертикальный, управляемый поддерживает удаленный контроль нагрузки и управление каждой розетки; 1xRG45 10/100 Мбит/с, 2xRS485, 5xRJ-11 для внешних датчиков, HTTP (TLSv1.2), SNMP (V1/V2c/V3), SNMP Trip/SET/GET, ModbusRTU, DHCP, IPv4/IPv6, DNS, SMTP, TCP, SNTP, ARP, UDP, NDP, ICMP/ICMPv6S; 1xUSB 2.0; 36xIEC 320 C13; 6xIEC 320 C19; монтаж в 19" стойку, ЖК дисплей, ввод 1xIEC 60309 32A штекер, 5х6 мм2, 3 м, автомат 6Р/16А, 400В, 3х7680 Вт; -10…+60°C, 1900х64х56 мм. | CABEUS | руб./шт | 185315.26
| SMART-PDU-32-3P-36C13-6C19-I309-M (12598c) | Блок силовых розеток вертикальный, обеспечивает общий мониторинг; 1xRG45 10/100 Мбит/с, 2xRS485, 5xRJ-11 для внешних датчиков, HTTP (TLSv1.2), SNMP (V1/V2c/V3), SNMP Trip/SET/GET, ModbusRTU, DHCP, IPv4/IPv6, DNS, SMTP, TCP, SNTP, ARP, UDP, NDP, ICMP/ICMPv6S; 1xUSB 2.0; 36xIEC 320 C13; 6xIEC 320 C19; монтаж в 19" стойку, ЖК дисплей, ввод 1xIEC 60309 32A штекер, 5х6 мм2, 3 м, автомат 3Р/16А, 400В, 3х7680 Вт; -10…+60°C, 1900х64х56 мм. | CABEUS | руб./шт | 56995.08
| SMART-PDU-C20-8C13-CM (12593c) | Блок силовых розеток, 1U горизонтальный, управляемый поддерживает удаленный контроль нагрузки и управление каждой розетки; 1xRG45 10/100 Мбит/с, 2xRS485, 5xRJ-11 для внешних датчиков, HTTP (TLSv1.2), SNMP (V1/V2c/V3), SNMP Trip/SET/GET, ModbusRTU, DHCP, IPv4/IPv6, DNS, SMTP, TCP, SNTP, ARP, UDP, NDP, ICMP/ICMPv6S; 1xUSB 2.0; 8xIEC 320 C13; монтаж в 19" стойку, ЖК дисплей, ввод 1xIEC 320 C20 16 A штекер, 3х1.5 мм2, 2 м, автомат 1Р/16А, 250В, 4000 Вт; -10…+60°C, 483х180х44.5 мм. | CABEUS | руб./шт | 54894.83
| SMART-PDU-C20-8S22-CM (12592c) | Блок силовых розеток, 1U горизонтальный, управляемый поддерживает удаленный контроль нагрузки и управление каждой розетки; 1xRG45 10/100 Мбит/с, 2xRS485, 5xRJ-11 для внешних датчиков, HTTP (TLSv1.2), SNMP (V1/V2c/V3), SNMP Trip/SET/GET, ModbusRTU, DHCP, IPv4/IPv6, DNS, SMTP, TCP, SNTP, ARP, UDP, NDP, ICMP/ICMPv6S; 1xUSB 2.0; 8xSchuko; монтаж в 19" стойку, ЖК дисплей, ввод 1xIEC 320 C20 16 A штекер, 3х1.5 мм2, 2 м, автомат 1Р/16А, 250В, 4000 Вт; -10…+60°C, 483х180х44.5 мм. | CABEUS | руб./шт | 55080.71
| SMART-PDU-SN-TH (12639c) | Датчик температуры/влажности для блока распределения питания с мониторингом, DC 2.2-5.5 В, диапазон температур -40…+80°C, диапазон влажности 0-100%. | CABEUS | руб./шт | 2637.64
| SMART-PDU-SN-WT (12641c) | Датчик протечки воды для блока распределения питания с мониторингом, DC 8-30 В, релейный выход, NC/NO на выбор, кабель датчика длиной 1.5 м, 48х48х30 мм | CABEUS | руб./шт | 3804.73
| WL-TNCD52 | Термостат механический на DIN-рейку нормально-замкнутый (NC)- для включения нагревателя. Задаваемая t-включения от -0...+60°C, IP20, 60х33х43 мм. | Space Technology | руб./шт | 465
| WL-TNOD52 | Термостат механический на DIN-рейку нормально-открытый (NO)- для включения нагревателя. Задаваемая t-включения от -0...+60°C, IP20, 60х33х43 мм. | Space Technology | руб./шт | 465
| MR-CF-01 | Вентилятор для установки в настенные шкафы серии TWC, 220В, 120х120х35 мм | Мирарус | руб./шт | 1419.11
| MR-CF-02-600-BK | Модуль вентиляторный потолочный 19" черный, 4 вентилятора, 70Вт, AC 220 В, вход питания IEC-60320 C14, шнур в комплекте 1.5м, крепеж в комплекте, 40х420х350 мм. Для установки в шкафы серии TFC глубиной 600мм. | Мирарус | руб./шт | 5076.61
| MR-CF-04-800-BK | Модуль вентиляторный потолочный 19" черный, 4 вентилятора, 70Вт, AC 220 В, вход питания IEC-60320 C14, шнур в комплекте 1.5м, крепеж в комплекте, 40х418х549 мм. Для установки в шкафы серии TFC глубиной 800мм. | Мирарус | руб./шт | 5548.95
| MR-CF-04-1000-BK | Модуль вентиляторный потолочный 19" черный, 4 вентилятора, 70Вт, AC 220 В, вход питания IEC-60320 C14, шнур в комплекте 1.5м, крепеж в комплекте, 40х418х750 мм. Для установки в шкафы серии TFC глубиной 1000мм. | Мирарус | руб./шт | 6035.92
| MR-TS-01 | Термостат нормально-разомкнутый 0-60°C для охлаждения, с креплением; на DIN-рейку; IP20; 60х33х43 мм. | Мирарус | руб./шт | 1756.65
| MR-TCS-PW-450-BK | Полка 19" перфорированная для настенных шкафов серии TWC глубиной 450 мм, до 45 кг, цвет черный (RAL 9004), 495х280х35 мм | Мирарус | руб./шт | 1211.16
| MR-TCS-PWF-600-BK | Полка 19" перфорированная для настенных шкафов серии TWC и напольных шкафов серии TFC глубиной 600 мм, до 45кг, цвет черный (RAL 9004), 420х505х50 мм | Мирарус | руб./шт | 1412.84
| MR-TCS-PWFS-600-BK | Полка 19" перфорированная для настенных шкафов серии TWC и напольных шкафов серии TFC глубиной 600 мм, усиленная до 100кг, цвет черный (RAL 9004), 420х505х50 мм | Мирарус | руб./шт | 2421.27
| MR-TCS-PF-800-BK | Полка 19" перфорированная для напольных шкафов серии TFC глубиной 800 мм, до 45кг, цвет черный (RAL 9004), 600х495х35 мм | Мирарус | руб./шт | 2135.98
| MR-TCS-PFS-800-BK | Полка 19" перфорированная для напольных шкафов серии TFC глубиной 800 мм, усиленная до 100кг, цвет черный (RAL 9004), 615х505х55 мм | Мирарус | руб./шт | 3349.23
| MR-TCS-PF-1000-BK | Полка 19" перфорированная для напольных шкафов серии TFC глубиной 1000 мм, до 45кг, цвет черный (RAL 9004), 495х700х35 мм | Мирарус | руб./шт | 3026.32
| MR-TCS-PFS-1000-BK | Полка 19" перфорированная для напольных шкафов серии TFC глубиной 1000 мм, усиленная до 100кг, цвет черный (RAL 9004), 600х440х44 мм | Мирарус | руб./шт | 3713.93
| MR-TCS-PC-2U-315-BK | Полка 19" перфорированная консольная 2U глубина 315 мм, цвет черный (RAL 9004), 445х315х88 мм | Мирарус | руб./шт | 2068.06
| MR-FP-1U-BK | Заглушка (фальш-панель) 19" 1U, цвет черный (RAL 9004) | Мирарус | руб./шт | 350.08
| MR-FP-2U-BK | Заглушка (фальш-панель) 19" 2U, цвет черный (RAL 9004) | Мирарус | руб./шт | 706.42
| MR-PDU-8PS | Блок розеток для 19" шкафов, горизонтальный, 8xSchuko, 10 A, выключатель, вход IEC C14, алюминиевый корпус. | Мирарус | руб./шт | 2703.42
| MR-PDU-8PS-2PC | Блок розеток для 19" шкафов, горизонтальный, 8xSchuko, 16 A, выключатель, шнур 2м Schuko, алюминиевый корпус, немецкий стандарт. | Мирарус | руб./шт | 3087.98
| MR-R-65-BK | Кольцо организационное для укладки кабеля 65х45 мм, металлическое, цвет черный (RAL 9004) | Мирарус | руб./шт | 161.98
| MR-CO-1U-R-BK | Кабельный органайзер горизонтальный 19" 1U, 5 колец, металлический, цвет черный (RAL9004) | Мирарус | руб./шт | 787.93
| MR-CO-1U-BI-BK | Кабельный органайзер горизонтальный 19" 1U, с щеточным вводом, металлический, цвет черный (RAL 9004) | Мирарус | руб./шт | 909.15
| MR-CO-1U-L-BK | Кабельный органайзер горизонтальный 19" 1U с крышкой, металлический, цвет черный (RAL9004) | Мирарус | руб./шт | 909.15
| MR-MK01 | Винт с шайбой и гайкой M6 для крепления 19" оборудования | Мирарус | руб./компл | 14.63
| MR-GB-1U | Медная шина заземления, 11 точек подключения, 19", 50х500х3 мм. | Мирарус | руб./шт | 3041.8
| MR-CG | Набор кабелей заземления (30см - 6 шт., 40см- 2 шт., гайка с фланцем - 16 шт.) | Мирарус | руб./компл | 1159.95
| ПО-LED-19-220 (130411-00970) | Панель осветительная светодиодная 19", горизонтальная; 0.5 U; AC 220В, 5 Вт; серая | ССД (Связьстройдеталь) | руб./шт | 1853.5
| NMC-OP100CF-1U-BK | Кабельный органайзер 19", 1U, полезная глубина 100 мм, металлический, с пластиковыми пальцами, с крышкой, черный, 490х44.2х112.45 мм. | NIKOMAX | руб./шт | 2473
| ST-PDU-08-S/P | Блок розеток 19" горизонтальный; с выключателем; 8 Schuko; пластиковый корпус; 1U; U-ном. 230 В/50 Гц, P-потр. max 3,7 кВт, I-ном. 16 А; IP20; цвет черный; вход Schuko, 2м; 57х487х45 мм | Space Technology | руб./шт | 3634
| 2X-021G | Монтажный комплект для KVM-удлинителей линейки KE6900 - позволяет разместить в одну линию два устройства KE6900/KE6940 в 19" стойке, 1U. | ATEN | USD/компл | 60
| 2K-0002 | Набор для крепления 19", для консолей/переключателей электронных 19", серий CL3100NX/CL3700Nx/CL3800Nx/CS13xx/CS17xxA/CS17xxi/CS17xxx/KH15xxA, 1U, глубина 785-1050 мм. | ATEN | USD/компл | 250
| PG98330G-AT | Блок силовых розеток, вертикальный, управляемый поддерживает удаленный контроль нагрузки и управление каждой розетки; 24xIEC320 C13, 6xIEC320 C19; 2xRG45 10/100/1000 Мбит/с Ethernet Port, 1xRG45 PON+COM Port4; 1xRJ-45 для внешних датчиков, TCP/IP, UDP, HTTP, HTTPS, SSL, DHCP, SMTP (TLS 1.2), ARP, NTP, DNS, Auto Sense, Ping, SNMP V1, V2 и V3, Telnet, Modbus (по TCP/IP), Wi-Fi, IPv6; 1xUSB 2.0; ЖК дисплей, ввод 1xIEC 60309 32A Red 3P+N+PE, 3 м, 3 фазы, 400/230 В, 22170 ВА; 0…+60°C, 1790х560х68 мм. | ATEN | USD/шт | 2900
| PE8208G-ATB-G | Блок силовых розеток, 1U горизонтальный, управляемый поддерживает удаленный контроль нагрузки и управление каждой розетки; 7xIEC320 C13, 1xIEC320 C19; 1xRG45 10/100/1000 Мбит/с Ethernet Port; 2xRJ-45 для внешних датчиков, TCP/IP, UDP, HTTP, HTTPS, SSL, SMTP, DHCP, NTP, DNS, 10Base-T/100Base-TX, auto sense, Ping, Telnet; монтаж в 19" стойку, ввод 1xIEC-60320 C20 16A, 3 м, 100-240 В, 3680 ВА; 0…+50°C, 432х220х44 мм. | ATEN | USD/шт | 1095
| PG8308G-AT | Блок силовых розеток, 1U горизонтальный, управляемый поддерживает удаленный контроль нагрузки и управление каждой розетки; 6xIEC320 C13, 2xIEC320 C19; 2xRG45 10/100/1000 Мбит/с Ethernet Port, 1xRG45 PON+COM Port4; 1xRJ-45 для внешних датчиков, TCP/IP, UDP, HTTP, HTTPS, SSL, DHCP, SMTP (TLS 1.2), ARP, NTP, DNS, Auto Sense, Ping, SNMP V1, V2 и V3, Telnet, Modbus (по TCP/IP), Wi-Fi, IPv6; 1xUSB 2.0; монтаж в 19" стойку, ЖК дисплей, ввод 1xIEC 60309 32A, 3 м, 100-240 В, 7680 Вт; 0…+60°C, 432х210х44 мм. | ATEN | USD/шт | 1295
| 2K-0007 | Набор для крепления 19", для консолей/переключателей электронных 19", серий ATEN CL3100NX/CL3700Nx/CL3800Nx/KN11xxxx/KN21xxVA/KN41xxVA, 1U, глубина 885-1050 мм. | ATEN | USD/компл | 135
| 2K-0001 | Набор для крепления 19", для консолей/переключателей электронных 19", серий CL3100NX/CL3700Nx/CL3800Nx/CS13xx/CS17xxA/CS17xxi/CS17xxx, 1U, глубина 785-1050 мм. | ATEN | USD/компл | 115
| 2X-047G | Набор для крепления 19", для переключателя электронного, серии ATEN CS11х8y (где x - 4/8; y - H/D/DP), 1U. | ATEN | USD/компл | 45
| 2X-049G | Набор для крепления 19", для коммутатора презентационного/контроллера, VP1420/VP1421/VP2120/VK1100A/VK1200. | ATEN | USD/компл | 26
| 2X-034G | Направляющие телескопические 19", для переключателей A/V матричных, модель VM3200, 1U, глубина 410-720 мм. | ATEN | USD/компл | 595
| 2X-031G | Набор для крепления 19", для удлинителя электронного, KEx9xx, 1U, (одиночное крепление). | ATEN | USD/компл | 45
| 2X-046G | Набор для крепления 19", для переключателя электронного, серии ATEN CS114xy (где x - 2/4; y - H/D/DP)/CS1964, 1U. | ATEN | USD/шт | 65
| 2X-045G | Набор для крепления 19", для переключателя электронного, серий ATEN CS118xy (где x - 2/4;y - H/D/DP); CS194xDP; CS184x, 1U. | ATEN | USD/шт | 50
| PG6308G-AT | Блок силовых розеток, 1U горизонтальный, управляемый поддерживает удаленный контроль нагрузки и управление каждой розетки; 6xIEC320 C13, 2xIEC320 C19; 2xRG45 10/100/1000 Мбит/с Ethernet Port, 1xRG45 PON+COM Port4; 1xRJ-45 для внешних датчиков, TCP/IP, UDP, HTTP, HTTPS, SSL, DHCP, SMTP (TLS 1.2), ARP, NTP, DNS, Auto Sense, Ping, SNMP V1, V2 и V3, Telnet, Modbus (по TCP/IP), Wi-Fi, IPv6; 1xUSB 2.0; монтаж в 19" стойку, ЖК дисплей, ввод 1xIEC 60309 32A, 3 м, 100-240 В, 7680 Вт; 0…+60°C, 432х210х44 мм. | ATEN | USD/шт | 1095
| PG95330G | Блок силовых розеток, вертикальный, управляемый поддерживает удаленный контроль нагрузки и управление каждой розетки; 24xIEC320 C13, 6xIEC320 C19; 2xRG45 10/100/1000 Мбит/с Ethernet Port, 1xRG45 PON+COM Port4; 1xRJ-45 для внешних датчиков, TCP/IP, UDP, HTTP, HTTPS, SSL, DHCP, SMTP (TLS 1.2), ARP, NTP, DNS, Auto Sense, Ping, SNMP V1, V2 и V3, Telnet, Modbus (по TCP/IP), Wi-Fi, IPv6; 1xUSB 2.0; ЖК дисплей, ввод 1xIEC 60309 32A Red 3P+N+PE, 3 м, 3 фазы, 400/230 В, 22170 ВА; 0…+60°C, 1790х560х68 мм. | ATEN | USD/шт | 2200
| PE0216SG-AT-G | Блок силовых розеток, вертикальный; 16xIEC320 C13; ввод 1xIEC-320 C20 16A, 3 м, АС 100-240 В, 3840 ВА; 0…+40°C, 715х60х44 мм. | ATEN | USD/шт | 160
| PE6208G-ATB-G | Блок силовых розеток, 1U горизонтальный, управляемый поддерживает удаленный контроль нагрузки и управление каждой розетки; 7xIEC320 C13, 1xIEC320 C19; 1xRG45 10/100/1000 Мбит/с Ethernet Port; 2xRJ-45 для внешних датчиков, TCP/IP, UDP, HTTP, HTTPS, SSL, SMTP, DHCP, NTP, DNS, 10Base-T/100Base-TX, auto sense, Ping, Telnet; монтаж в 19" стойку, ввод 1xIEC-60320 C20 16A, 3 м, 100-240 В, 3680 ВА; 0…+50°C, 432х220х44 мм. | ATEN | USD/шт | 895
| PE6108G-ATB-G | Блок силовых розеток, 1U горизонтальный, управляемый поддерживает удаленный контроль нагрузки и управление каждой розетки; 8xIEC320 C13; 1xRG45 10/100/1000 Мбит/с Ethernet Port; 2xRJ-45 для внешних датчиков, TCP/IP, UDP, HTTP, HTTPS, SSL, SMTP, DHCP, NTP, DNS, 10Base-T/100Base-TX, auto sense, Ping, Telnet; монтаж в 19" стойку, ввод 1xIEC-60320 C20 10A, 3 м, 100-240 В, 2400 ВА; 0…+50°C, 432х220х44 мм. | ATEN | USD/шт | 735
| PE5208G-ATA-G | Блок силовых розеток, 1U горизонтальный, управляемый поддерживает удаленный контроль нагрузки и управление каждой розетки; 7xIEC320 C13, 1xIEC320 C19; 1xRG45 10/100/1000 Мбит/с Ethernet Port; 2xRJ-45 для внешних датчиков, TCP/IP, UDP, HTTP, HTTPS, SSL, DHCP, SMTP, NTP, DNS, Auto Sense, Ping, Telnet и SNMP V1, V2&V3; монтаж в 19" стойку, ввод 1xIEC-60320 C20 16A, 3 м, 100-240 В, 3680 ВА; 0…+50°C, 432х220х44 мм. | ATEN | USD/шт | 660
| 2X-035G | Монтажный комплект, позволяющий установить AV-переключатель в стойку 19", глубина 410-720 мм. | ATEN | USD/шт | 595
| 2X-026G | Направляющие телескопические 19", для переключателей A/V матричных, модель VM1600, 1U, глубина 420-700 мм. | ATEN | USD/шт | 238
| 2X-027G | Направляющие телескопические 19", для переключателей A/V матричных, модель VM1600, 1U, глубина 680-1050 мм. | ATEN | USD/шт | 298
| 2X-043G | Набор для крепления 19", для коммутатора презентационного, VP1920/VP2730. | ATEN | USD/шт | 27
| 2X-044G | Набор для крепления под столешницей, для коммутатора презентационного/переключателя электронного/контроллера, VP1420/VP1421/VP1920/VP2120/VP2730; CS1798/CS17916/VK1100A/VK1200/VK2100A. | ATEN | USD/шт | 90
| EA1442 | Датчик герконовый для контроля открывания двери, для устройств распределения питания/PDU, -20…+60°C. | ATEN | USD/шт | 21
| PE1209G-AT-G | Блок силовых розеток, 1U горизонтальный; 9xIEC320 C13; 1xRG45; монтаж в 19" стойку, ввод 1xIEC-60320 C20 16A, 3 м, 3х1.5 мм2, 100-240 В, 3840 ВА; 0…+40°C, 482х60х44 мм. | ATEN | USD/шт | 185
| PE6208AV-ATB-G | Блок силовых розеток, 1U горизонтальный, управляемый поддерживает удаленный контроль нагрузки и управление каждой розетки; 8xIEC320 C13; 1xRG45 10/100/1000 Мбит/с Ethernet Port; 2xRJ-45 для внешних датчиков, 1xDB-9 RS-232; TCP/IP, UDP, HTTP, HTTPS, SSL, DHCP, SMTP, ARP, NTP, DNS, Auto Sense, Ping, SNMP V1, V2, V3, Telnet; монтаж в 19" стойку, ввод 1xIEC-60320 C20 16A, 3 м, 100-240 В, 3680 ВА; 0…+40°C, 432х364х44 мм. | ATEN | USD/шт | 1500
| PE8208AV-ATB-G | Блок силовых розеток, 1U горизонтальный, управляемый поддерживает удаленный контроль нагрузки и управление каждой розетки; 7xIEC320 C13, 1xIEC320 C19; 1xRG45 10/100/1000 Мбит/с Ethernet Port; 2xRJ-45 для внешних датчиков, 1xDB-9 RS-232; TCP/IP, UDP, HTTP, HTTPS, SSL, SMTP, DHCP, NTP, DNS, 10Base-T/100Base-TX, автообнаружение, опрос и Telnet; монтаж в 19" стойку, ввод 1xIEC-60320 C20 16A, 3 м, 100-240 В, 3680 ВА; 0…+40°C, 432х220х44 мм. | ATEN | USD/шт | 2750
| Универсальный Кронштейн-DIN 70х70 для крепления на DIN-рейку "Аякс" | Универсальный кронштейн для монтажа на DIN-рейку трансформаторов, реле, плат, коробок, розеток, выключателей, модулей и т.п. Нержавеющая сталь 70х70х1 мм. | Магнито-Контакт | руб./шт | 640.5
| Универсальный Кронштейн-DIN 150х150 для крепления на DIN-рейку "Аякс" | Универсальный кронштейн для монтажа на DIN-рейку трансформаторов, реле, плат, коробок, розеток, выключателей, модулей и т.п. Нержавеющая сталь 150х150х1 мм. | Магнито-Контакт | руб./шт | 740.54
| Универсальный Кронштейн-DIN 200х150 для крепления на DIN-рейку "Аякс" | Универсальный кронштейн для монтажа на DIN-рейку трансформаторов, реле, плат, коробок, розеток, выключателей, модулей и т.п. Нержавеющая сталь 200х150х1 мм | Магнито-Контакт | руб./шт | 790.56
| УО-45.600-800 | Направляющие в шкаф 19" шириной 600-800мм и глубиной 450 мм для установки серверного оборудования, пара, усиленные до 150кг. | ЦМО | руб./шт | 1173
| УО-39.600-800 | Направляющие в шкаф 19" шириной 600-800мм и глубиной 390мм для установки серверного оборудования, пара, усиленные до 150кг. | ЦМО | руб./шт | 960.5
| УО-75.600-800 | Направляющие в шкаф 19" шириной 600-800 мм и глубиной 750 мм для установки серверного оборудования, пара, усиленные до 150кг. | ЦМО | руб./шт | 1904
| УО-58.600-800 | Направляющие в шкаф 19" шириной 600-800 мм и глубиной 580 мм для установки серверного оборудования, пара, усиленные до 150кг. | ЦМО | руб./шт | 1385.5
| УО-100.600-800 | Направляющие в шкаф 19" шириной 600-800 мм и глубиной 1000 мм для установки серверного оборудования, пара, усиленные до 150кг. | ЦМО | руб./шт | 3187.5
| EC-OK310H-GY-2 | Кабельный органайзер, 1U, глубина колец 31мм, металлические кольца, с отверстиями, серый, 483х45х43.5 мм. | NETLAN | руб./уп | 2117
| EC-OV310-GY | Кольцо для вертикальной разводки кабельных линий, металлическое, серое, 31х45х10 мм. | NETLAN | руб./шт | 347
| EC-SHFR-1U-200-GY | Полка фронтальная, 19", 1U, глубиной 200 мм, крепеж в комплекте, серая, статическая нагрузка 10 кг, 483х200х43.5 мм. | NETLAN | руб./шт | 1019
| EC-SHFR-2U-200-GY | Полка фронтальная, 19", 2U, глубиной 200 мм, крепеж в комплекте, серая, статическая нагрузка 15 кг, 483х200х88 мм. | NETLAN | руб./шт | 1077
| EC-SHFR-2U-300-GY | Полка фронтальная, 19", 2U, глубиной 300 мм, крепеж в комплекте, серая, статическая нагрузка 15 кг, 483х300х88 мм. | NETLAN | руб./шт | 1198
| EC-SHFR-2U-400-GY | Полка фронтальная, 19", 2U, глубиной 400 мм, крепеж в комплекте, серая, статическая нагрузка 15 кг, 483х400х88 мм. | NETLAN | руб./шт | 1344
| EC-SHFS-200-GY | Полка стационарная, 19", глубиной 200 мм, крепеж в комплекте, серая, статическая нагрузка 50 кг, 483х200х20 мм. | NETLAN | руб./шт | 1064
| EC-SHFS-300-GY | Полка стационарная, 19", глубиной 300 мм, крепеж в комплекте, серая, статическая нагрузка 50 кг, 483х300х20 мм. | NETLAN | руб./шт | 1156
| EC-SHFS-320-GY | Полка стационарная, 19", глубиной 320мм, крепеж в комплекте, серая, статическая нагрузка 50 кг, 483х320х20 мм. | NETLAN | руб./шт | 1199
| EC-SHFS-400-GY | Полка стационарная, 19", глубиной 400 мм, крепеж в комплекте, серая, статическая нагрузка 50 кг, 483х400х20 мм. | NETLAN | руб./шт | 1241
| EC-SHFS-420-GY | Полка стационарная, 19", глубиной 420 мм, крепеж в комплекте, серая, статическая нагрузка 50 кг, 483х420х20 мм. | NETLAN | руб./шт | 1276
| EC-SHFS-500-GY | Полка стационарная, 19", глубиной 500 мм, крепеж в комплекте, серая, статическая нагрузка 50 кг, 483х500х20 мм. | NETLAN | руб./шт | 1356
| EC-SHFS-600-GY | Полка стационарная, 19", глубиной 600 мм, крепеж в комплекте, серая, статическая нагрузка 50 кг, 483х600х20 мм. | NETLAN | руб./шт | 1466
| EC-FAN4-GY | Вентиляторный блок на 4 вентилятора, серый, вход питания IEC-60320 C14, производительность 660 куб.м./ч, крепеж в комплекте, 88 Вт, AC 220 В, 354х338х40 мм. | NETLAN | руб./шт | 7027
| EC-FAN1-BK | Вентиляторный блок, 1 вентилятор, черный, вход питания IEC-60320 C14, производительность 165 куб.м./ч, крепеж в комплекте, 22 Вт, AC 220 В, 120х120х43 мм. | NETLAN | руб./шт | 1737
| EC-BRSH-GY | Щеточный ввод для шкафов NETLAN, серый, 239х10 мм. | NETLAN | руб./шт | 1228
NEW | MR-GC-600-BK (2 шт) | Направляющие в шкаф глубиной 600 мм, усиленные до 100 кг, цвет черный (RAL 9004) (2 шт.) | Мирарус | руб./уп | 968.72
NEW | MR-GC-800-BK (2 шт) | Направляющие в шкаф глубиной 800 мм, усиленные до 100 кг, цвет черный (RAL 9004) (2 шт.) | Мирарус | руб./уп | 1291.62
NEW | MR-GC-1000-BK (2 шт) | Направляющие в шкаф глубиной 1000 мм, усиленные до 100 кг, цвет черный (RAL 9004) (2 шт.) | Мирарус | руб./уп | 1614.56
NEW | MR-BD-DIN-3U-BK | Корпус с DIN-рейкой на 22 места, 19 дюймов, 3 юнита, цвет черный (RAL 9004) | Мирарус | руб./шт | 2593.45
NEW | MR-LP-1U-BK | Осветительная панель 19" светодиодная, AC 220-230 В, 5Вт, IP 20, УХЛ 3.1, длина шнура 1м, 45.5х484х33 мм, цвет черная | Мирарус | руб./шт | 2797.66
NEW | ФП-1-М | Фальш-панель в шкаф 19" 1U; магнитная, 43.6х482.6 мм, цвет серый | ЦМО | руб./шт | 952
NEW | ФП-1-М-9005 | Фальш-панель в шкаф 19" 1U; магнитная, 43.6х482.6 мм, цвет черный | ЦМО | руб./шт | 952
NEW | ФП-2-М | Фальш-панель в шкаф 19" 2U; магнитная, 88.1х482.6 мм, цвет серый | ЦМО | руб./шт | 1462
NEW | ФП-2-М-9005 | Фальш-панель в шкаф 19" 2U; магнитная, 88.1х482.6 мм, цвет черный | ЦМО | руб./шт | 1462
2 | Шкафы телекоммуникационные 10”
2.1 | Шкафы телекоммуникационные 10”
| LWS3-06U33-GF | Шкаф телекоммуникационный 10" настенный сварной, дверь стекло, 6U, 330х320х310 мм, полезная глубина 210 мм, цвет серый. | ITK | руб./шт | 12147.41
| LWS3-09U33-GF | Шкаф телекоммуникационный 10" настенный сварной, дверь стекло, 9U, 465х320х310 мм, полезная глубина 210 мм, цвет серый. | ITK | руб./шт | 12870.08
| LWS5-06U33-GF | Шкаф телекоммуникационный 10" настенный сварной, дверь стекло, 6U, 330х320х310 мм, полезная глубина 210 мм, цвет чёрный. | ITK | руб./шт | 12147.41
| LWS5-09U33-GF | Шкаф телекоммуникационный 10" настенный сварной, дверь стекло, 9U, 465х320х310 мм, полезная глубина 210 мм, цвет чёрный. | ITK | руб./шт | 12870.08
| TC3204-04G | Шкаф телекоммуникационный 10", настенный, 4U, дверь передняя из ударопрочного стекла, распределенная нагрузка 50 кг, цвет серый, сварной, IP20, 255х312x300 мм. | 5bites | руб./шт | 5017.9
| TC3204-06G | Шкаф телекоммуникационный 10", настенный, 6U, дверь передняя из ударопрочного стекла, распределенная нагрузка 50 кг, цвет серый, сварной, IP20, 350х312x300 мм. | 5bites | руб./шт | 5934.93
| WSC-4U (7647c) | Шкаф телекоммуникационный настенный 10" 4U 326x300x225mm (ШхГхВ) дверь стекло | CABEUS | руб./шт | 8952.31
| WSC-4Um (7789c) | Шкаф телекоммуникационный настенный 10" 4U 326x300x225mm (ШхГхВ) дверь металл | CABEUS | руб./шт | 8000.18
| WSC-8U (7648c) | Шкаф телекоммуникационный настенный 10" 8U 326x300x405mm (ШхГхВ) дверь стекло | CABEUS | руб./шт | 11899.74
| WSC-8Um (7790c) | Шкаф телекоммуникационный настенный 10" 8U 326x300x405mm (ШхГхВ) дверь металл | CABEUS | руб./шт | 11455.92
| ШРН-12.255-10 | Шкаф телекоммуникационный 10" настенный, цельнометаллический сварной, дверь стекло, 12U, полезная глубина 255 мм, цвет серый, 600х320х305 мм. | ЦМО | руб./шт | 9333
| ШРН-8.255-10 | Шкаф телекоммуникационный 10" настенный сварной, дверь стекло, 8U, 420х320х305 мм, полезная глубина 255 мм, цвет серый. | ЦМО | руб./шт | 7531
| TC3204-04B | Шкаф телекоммуникационный 10" настенный, 4U, дверь со стеклом, задняя стенка цельнометаллическая, полезная глубина 100 мм, распределенная нагрузка до 50 кг, сварной неразборный, цвет черный, 255х312х150 мм. | 5bites | руб./шт | 5017.9
| TC3104-04G | Шкаф телекоммуникационный 10" настенный, 4U, дверь со стеклом, задняя стенка цельнометаллическая, полезная глубина 100 мм, распределенная нагрузка до 50 кг, сварной неразборный, цвет серый, 260х312х150 мм. | 5bites | руб./шт | 4379.07
| TC3104-06G | Шкаф телекоммуникационный 10" настенный, 6U, дверь со стеклом, задняя стенка цельнометаллическая, полезная глубина 100 мм, распределенная нагрузка до 50 кг, сварной неразборный, цвет серый, 350х312х150 мм. | 5bites | руб./шт | 5095.18
| TC3204-06B | Шкаф телекоммуникационный 10" настенный, 6U, дверь со стеклом, задняя стенка цельнометаллическая, полезная глубина 230 мм, распределенная нагрузка до 50 кг, сварной неразборный, цвет черный, 350х312х300 мм. | 5bites | руб./шт | 5934.93
2.2 | Аксессуары для телекоммуникационных шкафов и стоек 10”
| PDU-4P-2EU (7981c) | Блок евророзеток для 10" шкафов, горизонтальный, 4 розетки, 16 A, без выключателя, алюминиевый корпус, шнур 2 м, вилка немецкий стандарт. | CABEUS | руб./шт | 2205.2
| PDU-4P-2IEC (7293c) | Блок евророзеток для 10" шкафов, горизонтальный, 4 розетки, 10 A, без выключателя, алюминиевый корпус, шнур 2 м, вилка IEC 320 C14. | CABEUS | руб./шт | 2205.2
| PL-12-Cat.6 (7953c) | Патч-панель 10", установочный размер 236 мм, 12 портов RJ-45 полностью экранированная, категория 6, Dual IDC, 110/Krone. | CABEUS | руб./шт | 3763
| R-10-4S-220-Z | Блок розеток без шнура с индикатором, 4 Sсhuko, вход IEC 60320 C14, 10A, алюминий, 10" | REM | руб./шт | 2762.5
| SHE10-3SH-S-IEC | Блок розеток для 10" шкафов, горизонтальный, с выключателем с подсветкой, 3 розетки Schuko (16А), 250В, без кабеля питания, входная розетка IEC 60320 C14, 254х44.4х44.4мм | Hyperline | руб./шт | 2855
| SHE10-4SH-IEC | Блок розеток для 10" шкафов, горизонтальный, 4 розетки Schuko (16А), 250В, без кабеля питания, входная розетка IEC 60320 C14, 254х44.4х44.4мм | Hyperline | руб./шт | 2855
| WSC-J018-1 (8437c) | Полка 10" для настенных шкафов, размеры (ВхШхГ) 15х220х190 мм, нагрузка до 5 кг, серый RAL7035. | CABEUS | руб./шт | 753.61
| БР-3П-10-9005 | Блок силовых розеток для шкафа 10",без шнура с выключателем, 3 EURO розетки, 10А. | ЦМО | руб./шт | 1895.5
| ГКО-1U-10 | Горизонтальный кабельный органайзер для шкафа 10", 1U, 44x254x6 мм, цвет серый. | ЦМО | руб./шт | 297.5
| МС-15-10 | Полка для шкафа 10", 1U, 44x255x147 мм, цвет серый. | ЦМО | руб./шт | 467.5
| RS05-200P-LWS | Полка для 10" шкафа, 1U, глубина 200 мм, цвет чёрный. | ITK | руб./шт | 848.1
| RS35-200P-LWS | Полка для 10" шкафа, 1U, глубина 200 мм, цвет серый. | ITK | руб./шт | 848.1
| PP12-1UC06S-D05-10 | Патч-панель для 10" шкафа STP, кат.6 ,экран., 12хRJ45 портов, Dual IDC, диаметр проводника: 0,51...0,64 мм, цвет чёрный. | ITK | руб./шт | 3116.02
| PP12-1UC06U-D05-10 | Патч-панель для 10" шкафа UTP, кат.6 , 12хRJ45 портов, Dual IDC, диаметр проводника: 0,51...0,64 мм, цвет чёрный. | ITK | руб./шт | 1980.55
| PP12-1UC5ES-D05-10 | Патч-панель для 10" шкафа STP, кат.5е ,экран., , 12хRJ45 портов, Dual IDC, диаметр проводника: 0,51...0,64 мм, цвет чёрный. | ITK | руб./шт | 3239.38
| PP12-1UC5EU-D05-10 | Патч-панель для 10" шкафа UTP, кат.5е , 12хRJ45 портов, Dual IDC, диаметр проводника: 0,51...0,64 мм, цвет чёрный. | ITK | руб./шт | 1744.03
| PH12-3D3-P | Блок розеток для 10" шкафа, 3 розетки Schuko, 1U вх. розетка С14, цвет чёрный. | ITK | руб./шт | 1818.59
| ПТ-8-10 | Патч-панель 10” для 8 модулей RJ-45 keystone, цвет серый, 44х254х100 мм. | ЦМО | руб./шт | 425
| ФП-5-10 | Фальш-панель 10", 1U, цвет серый, 44х254х10 мм. | ЦМО | руб./шт | 340
| EC-URP-12-UD2 | Коммутационная панель 10", 1U, 12 портов, Кат.5e, 100МГц, RJ45/8P8C, 110/KRONE, T568A/B, неэкранированная, черная. | NETLAN | руб./шт | 858
| PP08-1UC6AS-D05-10 | Патч-панель для шкафов 10", кат. 6а, STP, 8 портов, Dual IDC. | ITK | руб./шт | 2665.89
| PP12-1UC6AS-D05-10 | Патч-панель для шкафов 10", кат. 6а, STP, 12 портов, Dual IDC. | ITK | руб./шт | 3752.29
| R-10-4S-I-220-Z | Блок розеток без шнура с индикатором, 4 Sсhuko, вход IEC 60320 C14, 10A, алюминий, 10" | REM | руб./шт | 2847.5
3 | Шкафы электрические
3.1 | Аксессуары для электрических шкафов
| 60A-14-12GR | Шина заземления 1000 мм, 22 точки, 5×15 мм. | Eurolan | руб./шт | 9304
| CGB-1U-19 (7113c) | Медная шина заземления (покрытие никелем), 19" дюймов, в комплекте винты, шайбы | CABEUS | руб./шт | 3212.97
| DIN-рейка 10см оцинкованная (YDN10-00100) | DIN-рейка оцинкованная; длина 100 мм; ширина 35 мм; высота 7,5 мм; толщина 1 мм. | IEK | руб./шт | 29.06
| DIN-рейка 13см оцинкованная (YDN10-0013) | DIN-рейка оцинкованная; длина 130 мм; ширина 35 мм; высота 7,5 мм; толщина 1 мм. | IEK | руб./шт | 31.16
| DIN-рейка 20см оцинкованная (YDN10-0020) | DIN-рейка оцинкованная; длина 200 мм; ширина 35 мм; высота 7,5 мм; толщина 1 мм. | IEK | руб./шт | 45.39
| DIN-рейка 25см оцинкованная (YDN10-0025) | DIN-рейка оцинкованная; длина 250 мм; ширина 35 мм; высота 7,5 мм; толщина 1 мм. | IEK | руб./шт | 54.67
| DIN-рейка 60см оцинкованная (YDN10-0060) | DIN-рейка оцинкованная; длина 600 мм; ширина 35 мм; высота 7,5 мм; толщина 1 мм. | IEK | руб./шт | 119.77
| DIN-рейка перфорированная G1F 32х15 мм L2000 (02125) | DIN-рейка перфорированная, 32х15мм, L=2м | ДКС | руб./м | 980.48
| DIN-рейка перфорированная OMEGA 2F 15х5,5 мм L2000 (02130) | DIN-рейка перфорированная, 15х5,5мм, L=2м | ДКС | руб./м | 398.01
| DIN-рейка перфорированная OMEGA 3AF 35х15 мм L2000 | DIN-рейка перфорированная OMEGA 3AF, 35х15мм, L=2м | ДКС | руб./м | 738.11
| DIN-рейка перфорированная С1F 30х15х16 мм L2000 (02165) | DIN-рейка перфорированная, 30х15х16мм, L=2м | ДКС | руб./м | 1130.61
| DIN-рейка с насечкой OMEGA 3B 35х15 мм L2000 (02155) | DIN-рейка с насечкой, усиленная OMEGA 3B, 35х15мм, L=2м | ДКС | руб./м | 1398.22
| DIN-рейка с насечкой С1 30х15х16 мм L2000 (02160) | DIN-рейка с насечкой, 30х15х16мм, L=2м | ДКС | руб./м | 1141.76
| EMS-2-50 | Комплект монтажный для крепления аксессуаров EMS, гайка закладная М6 -50шт, винт М6х12 DIN 967 - 50шт. | Elbox | руб./шт | 3740
| EMS-CC | Соединитель внутренний угловой для шкафов EMS, 4 шт, 65х115х115 мм. | Elbox | руб./шт | 1266.5
| EMS-CE | Соединитель внешний для шкафов EMS | Elbox | руб./шт | 816
| EMS-CMP-1600 | Соединитель монтажных панелей для шкафов EMS высотой 1600 мм, 1500х96х28 мм. | Elbox | руб./шт | 2448
| EMS-CMP-1800 | Соединитель монтажных панелей для шкафов EMS высотой 1800 мм, 1700х96х28 мм. | Elbox | руб./шт | 2720
| EMS-CMP-2000 | Соединитель монтажных панелей для шкафов EMS высотой 2000 мм, 1900х96х28 мм. | Elbox | руб./шт | 3077
| EMS-CMP-2200 | Соединитель монтажных панелей для шкафов EMS высотой 2200 мм, 2100х96х28 мм. | Elbox | руб./шт | 3357.5
| EMS-CS | Соединитель внутренний прямой для шкафов EMS, 6 шт, 35х40х80 мм. | Elbox | руб./шт | 901
| EMS-D5-1600 | Замок D5 для напольных шкафов серии EMS высотой 1600, материал корпуса и ручки замка алюмо-цинк,горючесть UL94 HB, цвет корпуса RAL 7035, цвет ручки RAL 9005, IP65. | Elbox | руб./шт | 8347
| EMS-D5-1800 | Замок D5 для напольных шкафов серии EMS высотой 1800, материал корпуса и ручки замка алюмо-цинк,горючесть UL94 HB, цвет корпуса RAL 7035, цвет ручки RAL 9005, IP65. | Elbox | руб./шт | 9248
| EMS-D5-2000 | Замок D5 для напольных шкафов серии EMS высотой 2000, материал корпуса и ручки замка алюмо-цинк,горючесть UL94 HB, цвет корпуса RAL 7035, цвет ручки RAL 9005, IP65. | Elbox | руб./шт | 9613.5
| EMS-D5-2200 | Замок D5 для напольных шкафов серии EMS высотой 2200, материал корпуса и ручки замка алюмо-цинк,горючесть UL94 HB, цвет корпуса RAL 7035, цвет ручки RAL 9005, IP65. | Elbox | руб./шт | 8797.5
| EMS-DIN-15-1000 | DIN-рейка, высота 35 мм, глубина 15 мм, оцинкованная сталь, длина 1000 мм. | Elbox | руб./шт | 637.5
| EMS-DIN-7.5-1000 | DIN-рейка, высота 35 мм, глубина 7.5 мм, оцинкованная сталь, длина 1000 мм. | Elbox | руб./шт | 544
| EMS-DIN-7.5-2000 | DIN-рейка, высота 35 мм, глубина 7.5 мм, оцинкованная сталь, длина 2000 мм. | Elbox | руб./шт | 901
| EMS-DS | Фиксатор двери для шкафов EMS | Elbox | руб./шт | 816
| EMS-GP | Точка заземления для шкафов EMS | Elbox | руб./шт | 238
| EMS-JM-1000 | Перемычка монтажная для шкафов EMS, распределенная нагрузка 60 кг, 23х10х958 мм. | Elbox | руб./шт | 6290
| EMS-JM-1200 | Перемычка монтажная для шкафов EMS, распределенная нагрузка 60 кг, 23х10х1158 мм. | Elbox | руб./шт | 7531
| EMS-JM-400 | Перемычка монтажная для шкафов EMS, распределенная нагрузка 60 кг, 23х10х358 мм. | Elbox | руб./шт | 2473.5
| EMS-JM-500 | Перемычка монтажная для шкафов EMS ширина/глубина 500 мм | Elbox | руб./шт | 3238.5
| EMS-JM-600 | Перемычка монтажная для шкафов EMS, распределенная нагрузка 60 кг, 23х10х558 мм. | Elbox | руб./шт | 3808
| EMS-JM-800 | Перемычка монтажная для шкафов EMS, распределенная нагрузка 60 кг, 23х10х758 мм. | Elbox | руб./шт | 5049
| EMS-JMD-295 | Перемычка монтажная двери шкафов EMS, 16 шт, 23х10х295 мм. | Elbox | руб./шт | 2448
| EMS-JMD-395 | Перемычка монтажная двери шкафов EMS, 16 шт, 23х10х395 мм. | Elbox | руб./шт | 2898.5
| EMS-JMD-495 | Перемычка монтажная двери шкафов EMS, 16 шт, 23х10х495 мм. | Elbox | руб./шт | 3536
| EMS-JMD-695 | Перемычка монтажная двери шкафов EMS, 16 шт, 23х10х695 мм. | Elbox | руб./шт | 4267
| EMS-KM-W | Комплект монтажный для крепления стенок EMS. | Elbox | руб./шт | 7199.5
| EMS-LP | Накладка под опломбировку замка шкафов EMS, в комплекте 10 шт, 12х44х240 мм. | Elbox | руб./шт | 1912.5
| EMS-M12 | Комплект ножек опорных М12 для шкафов EMS, нагрузочная способность одной ножки 300кг, 4 шт, 60х35х35 мм. | Elbox | руб./шт | 8984.5
| EMS-M5-500 | Винт самонарезающий М5, 500 шт. | Elbox | руб./уп | 4080
| EMS-MPM | Комплект крепления монтажной панели EMS. | Elbox | руб./шт | 2533
| EMS-PCD-1000.100 | Панель для ввода кабеля 4 места, в шкаф EMS шириной 1000 мм, комплект состоит их четырех панелей, 15х100х420. | Elbox | руб./шт | 3621
| EMS-PCD-1200.100 (4шт) | Панель для ввода кабеля 6 мест в шкаф EMS шириной 1200 мм | Elbox | руб./компл | 3901.5
| EMS-PCD-600.100 | Панель для ввода кабеля 5 мест в шкаф EMS шириной 600 мм (4 шт.) | Elbox | руб./шт | 3723
| EMS-PCD-800.100 | Панель для ввода кабеля 8 мест в шкаф EMS шириной 800 мм (4 шт.) | Elbox | руб./шт | 4352
| EMS-PRM-48.23.1000 | Профиль монтажный 23×48 для шкафов EMS, распределенная нагрузка 80 кг, 48х23х958 мм. | Elbox | руб./шт | 3995
| EMS-PRM-48.23.1200 | Профиль монтажный 23×48 для шкафов EMS, распределенная нагрузка 80 кг, 48х23х1158 мм. | Elbox | руб./шт | 4768.5
| EMS-PRM-48.23.400 | Профиль монтажный 23×48 для шкафов EMS, распределенная нагрузка 80 кг, 48х23х358 мм. | Elbox | руб./шт | 1810.5
| EMS-PRM-48.23.500 | Профиль монтажный 23х48 для шкафов EMS ширина/глубина 500 мм. | Elbox | руб./шт | 2099.5
| EMS-PRM-48.23.600 | Профиль монтажный 23×48 для шкафов EMS, распределенная нагрузка 80 кг, 48х23х558 мм. | Elbox | руб./шт | 2575.5
| EMS-PRM-48.23.800 | Профиль монтажный 23х48 для шкафов EMS ширина/глубина 800 мм | Elbox | руб./шт | 2958
| EMS-PRM-73.23.1000 | Профиль монтажный 23х73 для шкафов EMS ширина/глубина 1000 мм | Elbox | руб./шт | 4955.5
| EMS-PRM-73.23.1200 | Профиль монтажный 23×73 для шкафов EMS, распределенная нагрузка 120 кг, 73х23х1158 мм. | Elbox | руб./шт | 5814
| EMS-PRM-73.23.400 | Профиль монтажный 23×73 для шкафов EMS, распределенная нагрузка 120 кг, 73х23х358 мм. | Elbox | руб./шт | 2099.5
| EMS-PRM-73.23.500 | Профиль монтажный 23×73 для шкафов EMS, распределенная нагрузка 120 кг, 73х23х458 мм. | Elbox | руб./шт | 2575.5
| EMS-PRM-73.23.600 | Профиль монтажный 23х73 для шкафов EMS ширина/глубина 600 мм | Elbox | руб./шт | 3043
| EMS-PRM-73.23.800 | Профиль монтажный 23х73 для шкафов EMS ширина/глубина 800 мм | Elbox | руб./шт | 3612.5
| EMS-PZ | Комплект проводов заземления для шкафов EMS, 250 мм, 4мм.кв., 8 шт. | Elbox | руб./шт | 994.5
| EMS-RB-600.400 | Полка аккумуляторная для шкафов серии EMS, глубиной 360 мм, сталь 2.5мм, распределенная нагрузка 600 кг, цвет серый RAL 7035, 65х506х360 мм. | Elbox | руб./шт | 4386
| EMS-RB-600.500 | Полка аккумуляторная для шкафов серии EMS, глубиной 460 мм, сталь 2.5мм, распределенная нагрузка 600 кг, цвет серый RAL 7035, 65х506х460 мм. | Elbox | руб./шт | 5338
| EMS-RB-600.600 | Полка аккумуляторная для шкафов серии EMS, глубиной 560 мм, сталь 2.5мм, распределенная нагрузка 600 кг, цвет серый RAL 7035, 65х506х560 мм. | Elbox | руб./шт | 6392
| EMS-RB-600.800 | Полка аккумуляторная для шкафов серии EMS, глубиной 760 мм, сталь 2.5мм, распределенная нагрузка 600 кг, цвет серый RAL 7035, 65х512х760 мм. | Elbox | руб./шт | 8287.5
| EMS-RB-800.400 | Полка аккумуляторная для шкафов серии EMS, глубиной 360 мм, сталь 2.5мм, распределенная нагрузка 600 кг, цвет серый RAL 7035, 65х706х360 мм. | Elbox | руб./шт | 5525
| EMS-RB-800.500 | Полка аккумуляторная для шкафов серии EMS, глубиной 460 мм, сталь 2.5мм, распределенная нагрузка 600 кг, цвет серый RAL 7035, 65х706х460 мм. | Elbox | руб./шт | 6774.5
| EMS-RB-800.600 | Полка аккумуляторная для шкафов серии EMS, глубиной 560 мм, сталь 2.5мм, распределенная нагрузка 600 кг, цвет серый RAL 7035, 65х706х560 мм. | Elbox | руб./шт | 8007
| EMS-RB-800.800 | Полка аккумуляторная для шкафов серии EMS, глубиной 760 мм, сталь 2.5мм, распределенная нагрузка 600 кг, цвет серый RAL 7035, 65х712х760 мм. | Elbox | руб./шт | 10480.5
| EMS-RI-600.400 | Полка приборная для шкафов серии EMS, цвет серый RAL 7035, 29х482х400 мм. | Elbox | руб./шт | 1904
| EMS-RI-600.700 | Полка приборная для шкафов серии EMS, цвет серый RAL 7035, 29х482х700 мм. | Elbox | руб./шт | 2856
| EMS-RI-800.400 | Полка приборная для шкафов серии EMS, цвет серый RAL 7035, 29х682х400 мм. | Elbox | руб./шт | 2473.5
| EMS-RIS-400-600 | Полка приборная раздвижная 19" глубинной 400-600 мм, для шкафов серии EMS, 25х496х400 мм. | Elbox | руб./шт | 3153.5
| EMS-RM-23.23.1000 | Шина монтажная 23×23 с держателем для шкафов EMS, распределенная нагрузка 40 кг, 23х23х895 мм. | Elbox | руб./шт | 4768.5
| EMS-RM-23.23.1200 | Шина монтажная 23х23 с держателем для шкафов EMS высота/ширина/глубина 1200 мм | Elbox | руб./шт | 5525
| EMS-RM-23.23.1600 | Шина монтажная 23×23 с держателем для шкафов EMS, распределенная нагрузка 40 кг, 23х23х1495 мм. | Elbox | руб./шт | 7046.5
| EMS-RM-23.23.1800 | Шина монтажная 23х23 с держателем для шкафов EMS высота/ширина/глубина 1800 мм | Elbox | руб./шт | 7718
| EMS-RM-23.23.2000 | Шина монтажная 23×23 с держателем для шкафов EMS, распределенная нагрузка 40 кг, 23х23х1895 мм. | Elbox | руб./шт | 8763.5
| EMS-RM-23.23.2200 | Шина монтажная 23×23 с держателем для шкафов EMS, распределенная нагрузка 40 кг, 23х23х2095 мм. | Elbox | руб./шт | 9435
| EMS-RM-23.23.400 | Шина монтажная 23×23 с держателем для шкафов EMS, распределенная нагрузка 40 кг, 23х23х295 мм. | Elbox | руб./шт | 2669
| EMS-RM-23.23.500 | Шина монтажная 23×23 с держателем для шкафов EMS, распределенная нагрузка 40 кг, 23х23х395 мм. | Elbox | руб./шт | 3043
| EMS-RM-23.23.600 | Шина монтажная 23х23 с держателем для шкафов EMS высота/ширина/глубина 600 мм | Elbox | руб./шт | 3425.5
| EMS-RM-23.23.800 | Шина монтажная 23х23 с держателем для шкафов EMS высота/ширина/глубина 800 мм | Elbox | руб./шт | 4097
| EMS-RM-73.23.1000 | Шина монтажная 23×73 с держателем для шкафов EMS, распределенная нагрузка 180 кг, 73х23х895 мм. | Elbox | руб./шт | 7718
| EMS-RM-73.23.1200 | Шина монтажная 23×73 с держателем для шкафов EMS, распределенная нагрузка 180 кг, 73х23х1095 мм. | Elbox | руб./шт | 8576.5
| EMS-RM-73.23.1600 | Шина монтажная 23×73 с держателем для шкафов EMS, распределенная нагрузка 180 кг, 73х23х1495 мм. | Elbox | руб./шт | 10395.5
| EMS-RM-73.23.1800 | Шина монтажная 23×73 с держателем для шкафов EMS, распределенная нагрузка 180 кг, 73х23х1695 мм. | Elbox | руб./шт | 11339
| EMS-RM-73.23.2000 | Шина монтажная 23×73 с держателем для шкафов EMS, распределенная нагрузка 180 кг, 73х23х1895 мм. | Elbox | руб./шт | 12673.5
| EMS-RM-73.23.2200 | Шина монтажная 23×73 с держателем для шкафов EMS, распределенная нагрузка 180 кг, 73х23х2095 мм. | Elbox | руб./шт | 13532
| EMS-RM-73.23.400 | Шина монтажная 23×73 с держателем для шкафов EMS, распределенная нагрузка 180 кг, 73х23х295 мм. | Elbox | руб./шт | 4955.5
| EMS-RM-73.23.500 | Шина монтажная 23×73 с держателем для шкафов EMS, распределенная нагрузка 180 кг, 73х23х395 мм. | Elbox | руб./шт | 5338
| EMS-RM-73.23.600 | Шина монтажная 23х73 с держателем для шкафов EMS высота/ширина/глубина 600 мм | Elbox | руб./шт | 5814
| EMS-RM-73.23.800 | Шина монтажная 23х73 с держателем для шкафов EMS высота/ширина/глубина 800 мм | Elbox | руб./шт | 6774.5
| EMS-RMH-400 | Шина несущая для тяжелого оборудования шкафов EMS, 20х75х358 мм. | Elbox | руб./шт | 2575.5
| EMS-RMH-500 | Шина несущая для тяжелого оборудования шкафов EMS, 20х75х458 мм. | Elbox | руб./шт | 3238.5
| EMS-RMH-600 | Шина несущая для тяжелого оборудования шкафов EMS, 20х75х558 мм. | Elbox | руб./шт | 3910
| EMS-RMH-800 | Шина несущая для тяжелого оборудования шкафов EMS, 20х75х758 мм. | Elbox | руб./шт | 4862
| EMS-S-1000.400.100 | Цоколь (основание) для шкафов серии EMS, разборный, сталь 2.0 мм, 100х998х376 мм. | Elbox | руб./шт | 7046.5
| EMS-S-1000.400.200 | Цоколь (основание) для шкафов серии EMS, разборный, сталь 2.0 мм, 200х998х376 мм. | Elbox | руб./шт | 10769.5
| EMS-S-1000.500.100 | Цоколь (основание) для шкафов серии EMS, разборный, сталь 2.0 мм, 100х998х476 мм. | Elbox | руб./шт | 7148.5
| EMS-S-1000.500.200 | Цоколь (основание) для шкафов серии EMS, разборный, сталь 2.0 мм, 200х998х476 мм. | Elbox | руб./шт | 11152
| EMS-S-1000.600.100 | Цоколь (основание) для шкафов серии EMS, разборный, сталь 2.0 мм, 100х998х576 мм. | Elbox | руб./шт | 7344
| EMS-S-1000.600.200 | Цоколь (основание) для шкафов серии EMS, разборный, сталь 2.0 мм, 200х998х576 мм. | Elbox | руб./шт | 11432.5
| EMS-S-1000.800.100 | Цоколь (основание) для шкафов серии EMS, разборный, сталь 2.0 мм, 100х998х776 мм. | Elbox | руб./шт | 7811.5
| EMS-S-1000.800.200 | Цоколь (основание) для шкафов серии EMS, разборный, сталь 2.0 мм, 200х998х776 мм. | Elbox | руб./шт | 12291
| EMS-S-1200.400.100 | Цоколь (основание) для шкафов серии EMS, разборный, сталь 2.0 мм, 100х1198х376 мм. | Elbox | руб./шт | 7344
| EMS-S-1200.400.200 | Цоколь (основание) для шкафов серии EMS, разборный, сталь 2.0 мм, 200х1198х376 мм. | Elbox | руб./шт | 11534.5
| EMS-S-1200.500.100 | Цоколь (основание) для шкафов серии EMS, разборный, сталь 2.0 мм, 100х1198х476 мм. | Elbox | руб./шт | 7616
| EMS-S-1200.500.200 | Цоколь (основание) для шкафов серии EMS, разборный, сталь 2.0 мм, 200х1198х476 мм. | Elbox | руб./шт | 11908.5
| EMS-S-1200.600.100 | Цоколь (основание) для шкафов серии EMS, разборный, сталь 2.0 мм, 100х1198х576 мм. | Elbox | руб./шт | 7811.5
| EMS-S-1200.600.200 | Цоколь (основание) для шкафов серии EMS, разборный, сталь 2.0 мм, 200х1198х576 мм. | Elbox | руб./шт | 12197.5
| EMS-S-1200.800.100 | Цоколь (основание) для шкафов серии EMS, разборный, сталь 2.0 мм, 100х1198х776 мм. | Elbox | руб./шт | 8100.5
| EMS-S-1200.800.200 | Цоколь (основание) для шкафов серии EMS, разборный, сталь 2.0 мм, 200х1198х776 мм. | Elbox | руб./шт | 12954
| EMS-S-600.400.100 | Цоколь (основание) для шкафов серии EMS, разборный, сталь 2.0 мм, 100х598х376 мм. | Elbox | руб./шт | 6290
| EMS-S-600.400.200 | Цоколь (основание) для шкафов серии EMS, разборный, сталь 2.0 мм, 200х598х376 мм. | Elbox | руб./шт | 9239.5
| EMS-S-600.500.100 | Цоколь (основание) для шкафов серии EMS, разборный, сталь 2.0 мм, 100х598х476 мм. | Elbox | руб./шт | 6392
| EMS-S-600.500.200 | Цоколь (основание) для шкафов серии EMS, разборный, сталь 2.0 мм, 200х598х476 мм. | Elbox | руб./шт | 9715.5
| EMS-S-600.600.100 | Цоколь (основание) для шкафов серии EMS, разборный, сталь 2.0 мм, 100х598х576 мм. | Elbox | руб./шт | 6579
| EMS-S-600.600.200 | Цоколь (основание) высотой 200 мм для шкафов серии EMS (Ш600х600) | Elbox | руб./шт | 10013
| EMS-S-800.400.100 | Цоколь (основание) для шкафов серии EMS, разборный, сталь 2.0 мм, 100х798х376 мм. | Elbox | руб./шт | 6579
| EMS-S-800.400.200 | Цоколь (основание) для шкафов серии EMS, разборный, сталь 2.0 мм, 200х798х376 мм. | Elbox | руб./шт | 10013
| EMS-S-800.500.100 | Цоколь (основание) для шкафов серии EMS, разборный, сталь 2.0 мм, 100х798х476 мм. | Elbox | руб./шт | 6859.5
| EMS-S-800.500.200 | Цоколь (основание) для шкафов серии EMS, разборный, сталь 2.0 мм, 200х798х476 мм. | Elbox | руб./шт | 10480.5
| EMS-S-800.600.100 | Цоколь (основание) высотой 100 мм для шкафов серии EMS (Ш800х600) | Elbox | руб./шт | 7046.5
| EMS-S-800.600.200 | Цоколь (основание) для шкафов серии EMS, разборный, сталь 2.0 мм, 200х798х576 мм. | Elbox | руб./шт | 10769.5
| EMS-S-800.800.100 | Цоколь (основание) высотой 100 мм для шкафов серии EMS (Ш800х800) | Elbox | руб./шт | 7344
| EMS-S-800.800.200 | Цоколь (основание) для шкафов серии EMS, разборный, сталь 2.0 мм, 200х798х776 мм. | Elbox | руб./шт | 11534.5
| EMS-SMP-1100.300 | Панель монтажная секционная для шкафов EMS, сталь 3мм, несущая способность до 180кг, 1100х300х20 мм. | Elbox | руб./шт | 5338
| EMS-SMP-1100.400 | Панель монтажная секционная для шкафов EMS, сталь 3мм, несущая способность до 180кг, 1100х400х20 мм. | Elbox | руб./шт | 6859.5
| EMS-SMP-1100.500 | Панель монтажная секционная для шкафов EMS, сталь 3мм, несущая способность до 180кг, 1100х500х20 мм. | Elbox | руб./шт | 8194
| EMS-SMP-500.300 | Панель монтажная секционная 500 × 300 для шкафов EMS ширина/глубина 400 и 600 мм. | Elbox | руб./шт | 2958
| EMS-SMP-500.400 | Панель монтажная секционная для шкафов EMS, сталь 3мм, несущая способность до 180кг, 500х400х20 мм. | Elbox | руб./шт | 3527.5
| EMS-SMP-500.500 | Панель монтажная секционная 500х500 для шкафов EMS ширина/глубина 600 мм | Elbox | руб./шт | 4292.5
| EMS-SMP-700.300 | Панель монтажная секционная для шкафов EMS, сталь 3мм, несущая способность до 180кг, 700х300х20 мм. | Elbox | руб./шт | 3808
| EMS-SMP-700.400 | Панель монтажная секционная для шкафов EMS, сталь 3мм, несущая способность до 180кг, 700х400х20 мм. | Elbox | руб./шт | 4666.5
| EMS-SMP-700.500 | Панель монтажная секционная 700х500 для шкафов EMS ширина/глубина 600 и 800 мм | Elbox | руб./шт | 5525
| EMS-SMP-700.700 | Панель монтажная секционная 700х700 для шкафов EMS ширина/глубина 800 мм | Elbox | руб./шт | 7429
| EMS-SMP-900.300 | Панель монтажная секционная для шкафов EMS, сталь 3мм, несущая способность до 180кг, 900х300х20 мм. | Elbox | руб./шт | 4666.5
| EMS-SMP-900.400 | Панель монтажная секционная для шкафов EMS, сталь 3мм, несущая способность до 180кг, 900х400х20 мм. | Elbox | руб./шт | 5814
| EMS-SMP-900.500 | Панель монтажная секционная 900х500 для шкафов EMS ширина/глубина 600 и 1000 мм | Elbox | руб./шт | 6961.5
| EMS-TG-400 | Комплект телескопических направляющих для полок глубиной 400 мм серии EMS-RI, распределенная нагрузка 30 кг, 40х60х370 мм. | Elbox | руб./шт | 858.5
| EMS-TG-500 | Комплект телескопических направляющих для полок глубиной 500 мм серии EMS-RI, распределенная нагрузка 30 кг, 40х60х470 мм. | Elbox | руб./шт | 1054
| EMS-TG-700 | Комплект телескопических направляющих для полок глубиной 700 мм серии EMS-RI, распределенная нагрузка 30 кг, 40х60х620 мм. | Elbox | руб./шт | 1521.5
| EMS-U | Уплотнитель для соединения шкафов EMS сечением 5х10мм (10 м) | Elbox | руб./шт | 2091
| EMS-US1 | Кабельный ввод ,в упаковке 20 шт, полипропилен, для кабеля ø до 47 мм, 53х66х65 мм. | Elbox | руб./шт | 5542
| EMS-US3 | Кабельный ввод EMS-US3 | Elbox | руб./шт | 5805.5
| EMS-US8 | Кабельный ввод EMS-US8 | Elbox | руб./шт | 6120
| EMS-VG-33U.600 | Комплект вертикальных направляющих 33U для шкафов серии EMS (1600х600) Комплект поставки: вертикальная направляющая - 4 шт., кронштейн поперечный - 4 шт., кронштейн монтажный - 8 шт., винт резьбоформирующий М5х10 - 16 шт., винт резьбоформирующий М5х12 - 24 шт., гайка с фиксатором М6 -24 шт. Комплект поставляется в одной коробке. | Elbox | руб./компл | 12010.5
| EMS-VG-33U.800 | Комплект вертикальных направляющих 33U для шкафов серии EMS 1600х800 мм, комплект поставки: вертикальная направляющая - 4 шт., кронштейн поперечный - 4 шт., кронштейн монтажный - 8 шт., винт резьбоформирующий М5х10 - 16 шт., винт резьбоформирующий М5х12 - 24 шт., гайка с фиксатором М6 -24 шт. Комплект поставляется в одной коробке. | Elbox | руб./шт | 12954
| EMS-VG-38U.600 | Комплект вертикальных направляющих 38U для шкафов серии EMS (1800х600) Комплект поставки: вертикальная направляющая - 4 шт., кронштейн поперечный - 4 шт., кронштейн монтажный - 8 шт., винт резьбоформирующий М5х10 - 16 шт., винт резьбоформирующий М5х12 - 24 шт., гайка с фиксатором М6 -24 шт. Комплект поставляется в одной коробке. | Elbox | руб./компл | 12860.5
| EMS-VG-38U.800 | Комплект вертикальных направляющих 38U для шкафов серии EMS (1800х800) Комплект поставки: вертикальная направляющая - 4 шт., кронштейн поперечный - 4 шт., кронштейн монтажный - 8 шт., винт резьбоформирующий М5х10 - 16 шт., винт резьбоформирующий М5х12 - 24 шт., гайка с фиксатором М6 -24 шт. Комплект поставляется в одной коробке. | Elbox | руб./компл | 13906
| EMS-VG-42U.600 | Комплект вертикальных направляющих 42U для шкафов серии EMS 2000х600 мм, комплект поставки: вертикальная направляющая - 4 шт., кронштейн поперечный - 4 шт., кронштейн монтажный - 8 шт., винт резьбоформирующий М5х10 - 16 шт., винт резьбоформирующий М5х12 - 24 шт., гайка с фиксатором М6 -24 шт. Комплект поставляется в одной коробке. | Elbox | руб./шт | 13821
| EMS-VG-42U.800 | Комплект вертикальных направляющих 42U для шкафов серии EMS 2000х800 мм, комплект поставки: вертикальная направляющая - 4 шт., кронштейн поперечный - 4 шт., кронштейн монтажный - 8 шт., винт резьбоформирующий М5х10 - 16 шт., винт резьбоформирующий М5х12 - 24 шт., гайка с фиксатором М6 -24 шт. Комплект поставляется в одной коробке. | Elbox | руб./шт | 14773
| EMS-VG-47U.600 | Комплект вертикальных направляющих 47U для шкафов серии EMS 2200х600 мм, комплект поставки: вертикальная направляющая - 4 шт., кронштейн поперечный - 4 шт., кронштейн монтажный - 8 шт., винт резьбоформирующий М5х10 - 16 шт., винт резьбоформирующий М5х12 - 24 шт., гайка с фиксатором М6 -24 шт. Комплект поставляется в одной коробке. | Elbox | руб./шт | 14671
| EMS-VG-47U.800 | Комплект вертикальных направляющих 47U для шкафов серии EMS 2200х800 мм, комплект поставки: вертикальная направляющая - 4 шт., кронштейн поперечный - 4 шт., кронштейн монтажный - 8 шт., винт резьбоформирующий М5х10 - 16 шт., винт резьбоформирующий М5х12 - 24 шт., гайка с фиксатором М6 -24 шт. Комплект поставляется в одной коробке. | Elbox | руб./шт | 15725
| EMS-VGAF-19.800 | Кронштейн крепления для дополнительного крепления L-образных вертикальных направляющих EMS-VGL с целью усиления 19" монтажного пространства в шкафах серии EMS шириной 800 мм. В комплекте 4 шт. | Elbox | руб./шт | 1632
| EMS-VGL-33 | Комплект L-образных направляющих 33U для шкафов серии EMS, необходимо использовать кронштейны EMS-VGAF-19.800. | Elbox | руб./шт | 3238.5
| EMS-VGL-38 | Комплект L-образных направляющих 38U для шкафов серии EMS, необходимо использовать кронштейны EMS-VGAF-19.800. | Elbox | руб./шт | 3612.5
| EMS-VGL-42 | Комплект L-образных направляющих 42U для шкафов серии EMS, необходимо использовать кронштейны EMS-VGAF-19.800. | Elbox | руб./шт | 3995
| EMS-VGL-47 | Комплект L-образных направляющих 47U для шкафов серии EMS, необходимо использовать кронштейны EMS-VGAF-19.800. | Elbox | руб./шт | 4386
| EMS-VGS-12U.800 | Комплект направляющих 12U для шкафов серии EMS шириной 800 мм | Elbox | руб./компл | 3238.5
| EMS-VGS-15U.600 | Комплект направляющих 15U для шкафов серии EMS шириной 600 мм. | Elbox | руб./шт | 3043
| EMS-VGS-15U.800 | Комплект направляющих 15U для шкафов серии EMS шириной 800 мм. | Elbox | руб./шт | 3527.5
| EMS-VGS-18U.600 | Комплект направляющих 18U для шкафов серии EMS шириной 600 мм. | Elbox | руб./шт | 3340.5
| EMS-VGS-18U.800 | Комплект направляющих 18U для шкафов серии EMS шириной 800 мм. | Elbox | руб./шт | 3723
| EMS-VGS-3U.600 | Комплект направляющих 3U для шкафов серии EMS шириной 600 мм. | Elbox | руб./шт | 1904
| EMS-VGS-3U.800 | Комплект направляющих 3U для шкафов серии EMS шириной 800 мм. | Elbox | руб./шт | 2473.5
| EMS-VGS-6U.600 | Комплект направляющих 6U для шкафов серии EMS шириной 600 мм. | Elbox | руб./шт | 2201.5
| EMS-VGS-6U.800 | Комплект направляющих 6U для шкафов серии EMS шириной 800 мм. | Elbox | руб./шт | 2669
| EMS-VGS-9U.600 | Комплект направляющих 9U для шкафов серии EMS шириной 600 мм | Elbox | руб./компл | 2473.5
| EMS-VGS-9U.800 | Комплект направляющих 9U для шкафов серии EMS шириной 800 мм. | Elbox | руб./шт | 2958
| EMS-W-1600.x.400 | Комплект боковых стенок для шкафов серии EMS (1600х400) | Elbox | руб./компл | 14858
| EMS-W-1600.x.500 | Комплект боковых стенок для шкафов серии EMS, сталь 1.5 мм с полимерным покрытием RAL7035 светло-серый, распределенная нагрузка 90 кг, 1597х466 мм. | Elbox | руб./шт | 16575
| EMS-W-1600.x.600 | Комплект боковых стенок для шкафов серии EMS, сталь 1.5 мм с полимерным покрытием RAL7035 светло-серый, распределенная нагрузка 90 кг, 1597х566 мм. | Elbox | руб./шт | 18394
| EMS-W-1600.x.800 | Комплект боковых стенок для шкафов серии EMS (1600х800) | Elbox | руб./компл | 21828
| EMS-W-1800.x.400 | Комплект боковых стенок для шкафов серии EMS, сталь 1.5 мм с полимерным покрытием RAL7035 светло-серый, распределенная нагрузка 90 кг, 1797х366 мм. | Elbox | руб./шт | 16107.5
| EMS-W-1800.x.500 | Комплект боковых стенок для шкафов серии EMS, сталь 1.5 мм с полимерным покрытием RAL7035 светло-серый, распределенная нагрузка 90 кг, 1797х466 мм. | Elbox | руб./шт | 17909.5
| EMS-W-1800.x.600 | Комплект боковых стенок для шкафов серии EMS (1800х600) | Elbox | руб./компл | 19915.5
| EMS-W-1800.x.800 | Комплект боковых стенок для шкафов серии EMS, сталь 1.5 мм с полимерным покрытием RAL7035 светло-серый, распределенная нагрузка 90 кг, 1797х766 мм. | Elbox | руб./шт | 23723.5
| EMS-W-2000.x.400 | Комплект боковых стенок для шкафов серии EMS, сталь 1.5 мм с полимерным покрытием RAL7035 светло-серый, распределенная нагрузка 90 кг, 1997х366 мм. | Elbox | руб./шт | 17153
| EMS-W-2000.x.500 | Комплект боковых стенок для шкафов серии EMS, сталь 1.5 мм с полимерным покрытием RAL7035 светло-серый, распределенная нагрузка 90 кг, 1997х466 мм. | Elbox | руб./шт | 19150.5
| EMS-W-2000.x.600 | Комплект боковых стенок для шкафов серии EMS (2000х600) | Elbox | руб./компл | 21343.5
| EMS-W-2000.x.800 | Комплект боковых стенок для шкафов серии EMS, сталь 1.5 мм с полимерным покрытием RAL7035 светло-серый, распределенная нагрузка 90 кг, 1997х766 мм. | Elbox | руб./шт | 25636
| EMS-W-2200.x.400 | Комплект боковых стенок для шкафов серии EMS, сталь 1.5 мм с полимерным покрытием RAL7035 светло-серый, распределенная нагрузка 90 кг, 2197х366 мм. | Elbox | руб./шт | 18292
| EMS-W-2200.x.500 | Комплект боковых стенок для шкафов серии EMS, сталь 1.5 мм с полимерным покрытием RAL7035 светло-серый, распределенная нагрузка 90 кг, 2197х466 мм. | Elbox | руб./шт | 20485
| EMS-W-2200.x.600 | Комплект боковых стенок для шкафов серии EMS, сталь 1.5 мм с полимерным покрытием RAL7035 светло-серый, распределенная нагрузка 90 кг, 2197х566 мм. | Elbox | руб./шт | 22967
| EMS-W-2200.x.800 | Комплект боковых стенок для шкафов серии EMS, сталь 1.5 мм с полимерным покрытием RAL7035 светло-серый, распределенная нагрузка 90 кг, 2197х766 мм. | Elbox | руб./шт | 27727
| EMS-WF-1600.x.600 | Комплект боковых стенок для монтажа вентилятора PF для шкафов серии EMS, сталь 1.5 мм с полимерным покрытием RAL7035 светло-серый, распределенная нагрузка 90 кг, 1597х566х16 мм. | Elbox | руб./шт | 18292
| EMS-WF-1600.x.800 | Комплект боковых стенок для монтажа вентилятора PF для шкафов серии EMS, сталь 1.5 мм с полимерным покрытием RAL7035 светло-серый, распределенная нагрузка 90 кг, 1597х766х16 мм. | Elbox | руб./шт | 21717.5
| EMS-WF-1800.x.600 | Комплект боковых стенок для монтажа вентилятора PF для шкафов серии EMS, сталь 1.5 мм с полимерным покрытием RAL7035 светло-серый, распределенная нагрузка 90 кг, 1797х566х16 мм. | Elbox | руб./шт | 19822
| EMS-WF-1800.x.800 | Комплект боковых стенок для монтажа вентилятора PF для шкафов серии EMS, сталь 1.5 мм с полимерным покрытием RAL7035 светло-серый, распределенная нагрузка 90 кг, 1797х766х16 мм. | Elbox | руб./шт | 23630
| EMS-WF-2000.x.600 | Комплект боковых стенок для монтажа вентилятора PF для шкафов серии EMS, сталь 1.5 мм с полимерным покрытием RAL7035 светло-серый, распределенная нагрузка 90 кг, 1997х566х16 мм. | Elbox | руб./шт | 21250
| EMS-WF-2000.x.800 | Комплект боковых стенок для монтажа вентилятора PF для шкафов серии EMS, сталь 1.5 мм с полимерным покрытием RAL7035 светло-серый, распределенная нагрузка 90 кг, 1997х766х16 мм. | Elbox | руб./шт | 25534
| EMS-WF-2200.x.600 | Комплект боковых стенок для монтажа вентилятора PF для шкафов серии EMS, сталь 1.5 мм с полимерным покрытием RAL7035 светло-серый, распределенная нагрузка 90 кг, 2197х566х16 мм. | Elbox | руб./шт | 22865
| EMS-WF-2200.x.800 | Комплект боковых стенок для монтажа вентилятора PF для шкафов серии EMS, сталь 1.5 мм с полимерным покрытием RAL7035 светло-серый, распределенная нагрузка 90 кг, 2197х766х16 мм. | Elbox | руб./шт | 27633.5
| EMW-KKC-200-300 | Комплект крепления на столб шкафа, ширина 200-300 мм, на опоры следующих размеров: круглых - 40-175мм., прямоугольных - 60-150мм. | Elbox | руб./шт | 2813.5
| EMW-KKC-400-600 | Комплект крепления на столб шкафа, ширина 400-600 мм, на опоры следующих размеров: круглых - 40-500 мм., прямоугольных - 60-260мм. | Elbox | руб./шт | 3621
| EMW-KKC-600 | Комплект крепления двойной на столб для шкафов ШТВ-Н и EMW шириной 600 мм.Допустимая статическая нагрузка до 150 кг, 55х625х135. | Elbox | руб./компл | 6987
| EMW-KKC-800 | Комплект крепления двойной на столб для шкафов ШТВ-Н и EMW шириной 800 мм. Допустимая нагрузка до 150 кг. | Elbox | руб./компл | 7616
| EMW-MP-1000.1000 | Панель монтажная перфорированная для шкафов EMW , сталь 3мм, 955х930х3 мм. | Elbox | руб./шт | 13336.5
| EMW-MP-1000.1200 | Панель монтажная перфорированная для шкафов EMW , сталь 3мм, 955х1130х3 мм. | Elbox | руб./шт | 17629
| EMW-MP-1000.600 | Панель монтажная перфорированная для шкафов EMW , сталь 3 мм, 955х530х3 мм. | Elbox | руб./шт | 8483
| EMW-MP-1000.800 | Панель монтажная перфорированная 950х750 для шкафов EMW высота/ширина 1000 и 800 мм | Elbox | руб./шт | 11534.5
| EMW-MP-1200.1000 | Панель монтажная перфорированная для шкафов EMW , сталь 3мм, 1155х930х3 мм. | Elbox | руб./шт | 16201
| EMW-MP-1200.1200 | Панель монтажная перфорированная для шкафов EMW , сталь 3мм, 1155х1130х3 мм. | Elbox | руб./шт | 18861.5
| EMW-MP-1200.600 | Панель монтажная перфорированная для шкафов EMW высота/ширина 1200 и 600 мм. | Elbox | руб./шт | 10285
| EMW-MP-1200.800 | Панель монтажная перфорированная для шкафов EMW , сталь 3мм, 1155х730х3 мм. | Elbox | руб./шт | 13906
| EMW-MP-1400.1000 | Панель монтажная перфорированная для шкафов EMW , сталь 3мм, 1355х930х3 мм. | Elbox | руб./шт | 19150.5
| EMW-MP-1400.1200 | Панель монтажная перфорированная для шкафов EMW , сталь 3мм, 1355х1130х3 мм. | Elbox | руб./шт | 23247.5
| EMW-MP-1400.800 | Панель монтажная перфорированная для шкафов EMW , сталь 3мм, 1355х730х3 мм. | Elbox | руб./шт | 16201
| EMW-MP-300.200 | Панель монтажная перфорированная для шкафов EMW , сталь 2.5мм, 255х130х2.5 мм. | Elbox | руб./шт | 1054
| EMW-MP-300.300 | Панель монтажная перфорированная для шкафов EMW , сталь 2.5мм, 255х230х2.5 мм. | Elbox | руб./шт | 1334.5
| EMW-MP-300.400 | Панель монтажная перфорированная для шкафов EMW , сталь 2.5мм, 255х330х2.5 мм. | Elbox | руб./шт | 1623.5
| EMW-MP-400.300 | Панель монтажная перфорированная 350х250 для шкафов EMW высота/ширина 400 и 300 мм | Elbox | руб./шт | 1717
| EMW-MP-400.400 | Панель монтажная перфорированная 350х350 для шкафов EMW высота/ширина 400 и 400 мм | Elbox | руб./шт | 1997.5
| EMW-MP-500.400 | Панель монтажная перфорированная 450х350 для шкафов EMW высота/ширина 500 и 400 мм | Elbox | руб./шт | 2388.5
| EMW-MP-500.500 | Панель монтажная перфорированная 450х450 для шкафов EMW высота/ширина 500 и 500 мм | Elbox | руб./шт | 3043
| EMW-MP-600.400 | Панель монтажная перфорированная для шкафов EMW , сталь 2.5мм, 555х330х2.5 мм. | Elbox | руб./шт | 2958
| EMW-MP-600.500 | Панель монтажная перфорированная для шкафов EMW , сталь 2.5мм, 555х430х2.5 мм. | Elbox | руб./шт | 3527.5
| EMW-MP-600.600 | Панель монтажная перфорированная 550х550 для шкафов EMW высота/ширина 600 и 600 мм | Elbox | руб./шт | 4292.5
| EMW-MP-600.800 | Панель монтажная перфорированная для шкафов EMW , сталь 2.5мм, 555х530х2.5 мм. | Elbox | руб./шт | 5720.5
| EMW-MP-800.1000 | Панель монтажная перфорированная для шкафов EMW , сталь 2.5мм, 755х930х2.5 мм. | Elbox | руб./шт | 9528.5
| EMW-MP-800.500 | Панель монтажная перфорированная для шкафов EMW , сталь 2.5мм, 755х430х2.5 мм. | Elbox | руб./шт | 4666.5
| EMW-MP-800.600 | Панель монтажная перфорированная для шкафов EMW высота/ширина 800 и 600 мм. | Elbox | руб./шт | 5525
| EMW-PCD-126.109 | Панель кабельных вводов EMW-PCD-126.109 с отверстиями Ø20мм-4шт. | Elbox | руб./шт | 272
| EMW-PCD-226.129 | Панель кабельных вводов EMW-PCD-226.129 с отверстиями Ø20мм-10шт. | Elbox | руб./шт | 416.5
| EMW-PCD-326.109 | Панель кабельных вводов EMW-PCD-326.109 с отверстиями Ø12,5мм-2шт., Ø20мм-9шт., Ø32,5мм-2шт. | Elbox | руб./шт | 544
| EMW-PCD-326.129 | Панель кабельных вводов EMW-PCD-326.129 с отверстиями Ø12,5мм-2шт., Ø20мм-9шт., Ø32,5мм-2шт. | Elbox | руб./шт | 544
| EMW-PCD-426.109 | Панель кабельных вводов с отверстиями Ø12.5мм-2шт., Ø20мм-13шт., Ø32.5мм-2шт, 108.5х426 мм. | Elbox | руб./шт | 603.5
| EMW-PCD-426.129 | Панель кабельных вводов EMW-PCD-426.129 с отверстиями Ø12,5мм-4шт., Ø20мм-13шт., Ø32,5мм-2шт. | Elbox | руб./шт | 654.5
| EMW-PCD-526.129 | Панель кабельных вводов EMW-PCD-526.129 с отверстиями Ø12,5мм-6шт., Ø20мм-13шт., Ø32,5мм-7шт. | Elbox | руб./шт | 799
| EMW-PCD-686.129 | Панель кабельных вводов EMW-PCD-686.129 с отверстиями Ø12,5мм-10шт., Ø20мм-17шт., Ø32,5мм-9шт. | Elbox | руб./шт | 943.5
| EMW-RM-25.45.210 | Шина монтажная 25х45 для шкафов EMW глубиной 210 мм | Elbox | руб./шт | 858.5
| EMW-RM-25.45.250 | Шина монтажная 25х45 для шкафов EMW глубиной 250 мм | Elbox | руб./шт | 952
| EMW-RM-25.45.300 | Шина монтажная 25х45 для шкафов EMW/EMWS глубиной 300 мм | Elbox | руб./шт | 1054
| EMW-RM-25.45.400 | Шина монтажная 25×45 для шкафов EMW/EMWS глубиной 400 мм, распределенная нагрузка 40 кг, 45х385х32 мм. | Elbox | руб./шт | 1241
| EMW-RR-1000.300 | Крыша дождевая для шкафов серии EMW, сталь 1.5 мм с полимерным покрытием RAL7035 светло-серый, 72х1010х320 мм. | Elbox | руб./шт | 5049
| EMW-RR-1000.400 | Крыша дождевая для шкафов серии EMW, сталь 1.5 мм с полимерным покрытием RAL7035 светло-серый, 82х1010х420 мм. | Elbox | руб./шт | 6290
| EMW-RR-1200.300 | Крыша дождевая для шкафов серии EMW, сталь 1.5 мм с полимерным покрытием RAL7035 светло-серый, 72х1210х320 мм. | Elbox | руб./шт | 5814
| EMW-RR-1200.400 | Крыша дождевая для шкафов серии EMW, сталь 1.5 мм с полимерным покрытием RAL7035 светло-серый, 82х1210х420 мм. | Elbox | руб./шт | 7233.5
| EMW-RR-200.150 | Крыша дождевая для шкафов серии EMW, сталь 1.5 мм с полимерным покрытием RAL7035 светло-серый, 37х210х170 мм. | Elbox | руб./шт | 1147.5
| EMW-RR-300.150 | Крыша дождевая для шкафов серии EMW, сталь 1.5 мм с полимерным покрытием RAL7035 светло-серый, 37х310х170 мм. | Elbox | руб./шт | 1334.5
| EMW-RR-300.210 | Крыша дождевая для шкафов серии EMW, сталь 1.5 мм с полимерным покрытием RAL7035 светло-серый, 42х310х230 мм. | Elbox | руб./шт | 1623.5
| EMW-RR-400.150 | Крыша дождевая для шкафов серии EMW, сталь 1.5 мм с полимерным покрытием RAL7035 светло-серый, 37х410х170 мм. | Elbox | руб./шт | 1521.5
| EMW-RR-400.210 | Крыша дождевая для шкафов серии EMW, сталь 1.5 мм с полимерным покрытием RAL7035 светло-серый, 42х410х230 мм. | Elbox | руб./шт | 1904
| EMW-RR-500.150 | Крыша дождевая для шкафов серии EMW, сталь 1.5 мм с полимерным покрытием RAL7035 светло-серый, 37х510х170 мм. | Elbox | руб./шт | 1717
| EMW-RR-500.210 | Крыша дождевая для шкафов серии EMW, сталь 1.5 мм с полимерным покрытием RAL7035 светло-серый, 42х510х230 мм. | Elbox | руб./шт | 2201.5
| EMW-RR-500.250 | Крыша дождевая для шкафов серии EMW, сталь 1.5 мм с полимерным покрытием RAL7035 светло-серый, 45х510х270 мм. | Elbox | руб./шт | 2575.5
| EMW-RR-500.300 | Крыша дождевая для шкафов серии EMW, сталь 1.5 мм с полимерным покрытием RAL7035 светло-серый, 50х510х320 мм. | Elbox | руб./шт | 2958
| EMW-RR-500.400 | Крыша дождевая для шкафов серии EMW, сталь 1.5 мм с полимерным покрытием RAL7035 светло-серый, 58х510х420 мм. | Elbox | руб./шт | 3723
| EMW-RR-600.210 | Крыша дождевая для шкафов серии EMW, сталь 1.5 мм с полимерным покрытием RAL7035 светло-серый, 42х610х230 мм. | Elbox | руб./шт | 2575.5
| EMW-RR-600.250 | Крыша дождевая для шкафов серии EMW, сталь 1.5 мм с полимерным покрытием RAL7035 светло-серый, 45х610х270 мм. | Elbox | руб./шт | 2856
| EMW-RR-600.300 | Крыша дождевая для шкафов серии EMW, сталь 1.5 мм с полимерным покрытием RAL7035 светло-серый, 50х610х320 мм. | Elbox | руб./шт | 3340.5
| EMW-RR-600.400 | Крыша дождевая для шкафов серии EMW, сталь 1.5 мм с полимерным покрытием RAL7035 светло-серый, 50х610х420 мм. | Elbox | руб./шт | 4292.5
| EMW-RR-800.210 | Крыша дождевая для шкафов серии EMW, сталь 1.5 мм с полимерным покрытием RAL7035 светло-серый, 42х810х230 мм. | Elbox | руб./шт | 3043
| EMW-RR-800.300 | Крыша дождевая для шкафов серии EMW, сталь 1.5 мм с полимерным покрытием RAL7035 светло-серый, 50х810х320 мм. | Elbox | руб./шт | 4097
| EMW-RR-800.400 | Крыша дождевая для шкафов серии EMW, сталь 1.5 мм с полимерным покрытием RAL7035 светло-серый, 58х810х420 мм. | Elbox | руб./шт | 5142.5
| ER12-6568 | Комплект проводов заземления 50 cм - 6шт; 80 cм - 3шт | ITK | руб./компл | 1182.27
| GR 0022.001 (315s) | Шина 19" дюймовая с изоляторами; I-max250А; 485х20х4мм. | SYSMATRIX | руб./шт | 3407.99
| GrW (7708c) | Набор кабелей заземления (30см - 6 шт, 40см- 2шт, гайка с фланцем - 16 шт) | CABEUS | руб./компл | 1225.25
| TGRB-SET | Комплект заземления для шкафов (шина заземления+винты) | Hyperline | руб./шт | 2965
| TGRD-19 | Медная шина заземления, 19", 482 мм, комплект (шина с винтами, крепление в стойку, кабель заземления 30 см) | Hyperline | руб./шт | 5610
| TGRD-CC-15 | Кабель заземления кольцо-кольцо 0.15м (без крепежа) | Hyperline | руб./шт | 230
| TGRD-CC-30 | Кабель заземления кольцо-кольцо 0.30м (без крепежа) | Hyperline | руб./шт | 268.5
| TGRD-CC-80 | Кабель заземления кольцо-кольцо 0.8м (без крепежа) | Hyperline | руб./шт | 655
| TGRD-CP-20 | Кабель заземления кольцо-разъем(мама) 0.20м (без крепежа) | Hyperline | руб./шт | 257
| TGRD-CP-25 | Кабель заземления кольцо-разъем(мама) 0.25м (без крепежа) | Hyperline | руб./шт | 263.5
| TGRD-CP-30 | Кабель заземления кольцо-разъем(мама) 0.30м (без крепежа) | Hyperline | руб./шт | 268.5
| TLK-ERH-CU | Шина заземления медная TLK, 19", горизонтальная | NIKOMAX | руб./шт | 2498
| WAGO 2002-1201 клемма 2-х проводная | Клемма 2-х проводная проходная на DIN рейку, номинальный ток 32 А, номинальное напряжение 800 В, количество контактов 2 шт, размеры ВхДхШ 33х57,5х5,2 мм, сечение жилы 0,25 - 2,5 кв.мм, температура эксплуатации: -60…+105С, цвет серый | WAGO | руб./шт | 64.34
| WAGO 2002-1204 клемма 2-х проводная | Клемма 2-х проводная проходная на DIN рейку, номинальный ток 32 А, номинальное напряжение 800 В, количество контактов 2 шт, размеры ВхДхШ 33х48,5х5,2 мм, сечение жилы 0,25 - 2,5 кв.мм, температура эксплуатации: -60…+105С, цвет синий | WAGO | руб./шт | 46.98
| WAGO 2002-1207, клемма 2-х проводная с заземлением | Клемма 2-х проводная с заземлением на DIN рейку, номинальный ток 32 А, номинальное напряжение 800 В, количество контактов 2 шт, размеры ВхДхШ 33х48,5х5,2 мм, сечение жилы 0,25 - 2,5 кв.мм, температура эксплуатации: -60…+105С, цвет желто-зелёный | WAGO | руб./шт | 238.08
| WAGO 2002-1301 клемма 3-х проводная | Клемма 3-х проводная проходная на DIN рейку, номинальный ток 32 А, номинальное напряжение 800 В, количество контактов 3 шт, размеры ВхДхШ 33х48,5х5,2 мм, сечение жилы 0,25 - 2,5 кв.мм, температура эксплуатации: -60…+105С, цвет серый | WAGO | руб./шт | 129.35
| WAGO 2002-1401 клемма 4-х проводная | Клемма 4-х проводная проходная на DIN рейку, номинальный ток 32 А, номинальное напряжение 800 В, количество контактов 4 шт, размеры ВхДхШ 33х70х5,2 мм, сечение жилы 0,25 - 2,5 кв.мм, температура эксплуатации: -60…+105С, цвет серый | WAGO | руб./шт | 220.84
| WAGO 2002-1404 клемма 4-проводная проходная, синяя | Клемма 4-х проводная проходная на DIN рейку, номинальный ток 32 А, номинальное напряжение 800 В, количество контактов 4 шт, размеры ВхДхШ 35x15 мм, сечение жилы 0,25 - 4 кв.мм, температура эксплуатации: -60…+105С, цвет синий | WAGO | руб./шт | 213.08
| WAGO 2004-1207, клемма 2-х проводная с заземлением желто-зелёная | 2-проводная клемма с заземлением; для проводников 0.5...6 мм.кв./ 20...10 AWG; для DIN-рейки 35x15 и 35x7,5. Цвет желто-зеленый. | WAGO | руб./шт | 538.75
| WAGO 2004-1291 пластина торцевая серая | Пластина торцевая и промежуточная WAGO. | WAGO | руб./шт | 155.1
| WAGO 209-120 кронштейн монтажный серый | Кронштейн монтажный на DIN-рейку, ВхДхШ: 4.6х42.4х6.4 мм, цвет серый | WAGO | руб./шт | 110.39
| WAGO 221-510 монтажный адаптер клемм | Адаптер монтажный для крепления зажимов 221 серии 6 кв.мм на Din-рейку | WAGO | руб./шт | 803.5
| WAGO 2273-500 | Монтажный адаптер на DIN-рейку для клемм серии 2273. | WAGO | руб./шт | 270.13
| WAGO 249-116 безвинтовой стопор | Безвинтовой стопор, размеры ВхДхШ 38,5х45,5х6 мм | WAGO | руб./шт | 151.25
| WAGO 279-101 клемма 2-проводная с боковым подключение, серая | Клемма 2-проводная на DIN-рейку с боковым подключение, I-ном.18 А, U-ном.800 В, 2 контакта 1.5 кв.мм, t-раб.-60…+105°С, 30.5х42.5х9 мм, цвет серый | WAGO | руб./шт | 227.95
| WAGO 279-104 клемма 2-проводная с боковым подключение, синяя | Клемма 2-проводная на DIN-рейку с боковым подключение, I-ном.18 А, U-ном.800 В, 2 контакта 1.5 кв.мм, t-раб.-60…+105°С, 30.5х42.5х9 мм, цвет синий | WAGO | руб./шт | 84.65
| WAGO 279-325 торцевая и промежуточная пластина, серая | Торцевая и промежуточная пластина, I-ном.18 А, U-ном.800 В, t-раб.-60…+105°С, 0.4х2.7 мм, цвет серый | WAGO | руб./шт | 139.75
| WAGO 279-681 клемма 3-проводная проходная, серая | Клемма 3-проводная на DIN-рейку проходная, I-ном.18 А, U-ном.800 В, 3 контакта 1.5 кв.мм, t-раб.-60…+105°С, 6.3х4х2.7 мм, цвет серый | WAGO | руб./шт | 500.79
| WAGO 279-831 клемма 4-проводная проходная, серая | Клемма 4-проводная на DIN-рейку с боковым подключение, I-ном.18 А, U-ном.800 В, 4 контакта 1.5 кв.мм, t-раб.-60…+105°С, 6.3х4х2.7 мм, цвет серый | WAGO | руб./шт | 247.94
| WAGO 279-901 клемма 2-проводная проходная, серая | Клемма 2-проводная на DIN-рейку проходная, I-ном.18 А, U-ном.800 В, 2 контакта 1.5 кв.мм, t-раб.-60…+105°С, 5.2х4х2.5 мм, цвет серый | WAGO | руб./шт | 375
| WAGO 280-101 клемма 2-х проводная серая | Клемма 2-х проходная на DIN-рейку с боковым подключением, номинальный ток 24 А, номинальное напряжение 800 В, количество контактов 2 шт, размеры ВхДхШ 30,5х42,5х9 мм, сечение жилы 0,08 - 2,5 кв.мм, температура эксплуатации: -35…+105С, цвет серый | WAGO | руб./шт | 315
| WAGO 280-104 клемма 2-х проводная синия | Клемма 2-х проходная на DIN-рейку с боковым подключением, номинальный ток 24 А, номинальное напряжение 800 В, количество контактов 2 шт, размеры ВхДхШ 30,5х42,5х9 мм, сечение жилы 0,08 - 2,5 кв.мм, температура эксплуатации: -35…+105С, цвет синий | WAGO | руб./шт | 287.5
| WAGO 280-107 клемма 2-х проводная зеленая | Клемма 2-х проходная на DIN-рейку с боковым подключением, номинальный ток 24 А, номинальное напряжение 800 В, количество контактов 2 шт, размеры ВхДхШ 30,5х42,5х9 мм, сечение жилы 0,08 - 2,5 кв.мм, температура эксплуатации: -35…+105С, цвет зеленый | WAGO | руб./шт | 967.19
| WAGO 280-301 торцевая пластина серая | Торцевая и промежуточная пластина, размеры ВхДхШ 30,5х40х2,5 мм, цвет серый | WAGO | руб./шт | 152.44
| WAGO 280-308 торцевая и промежуточная пластина, серая | Торцевая и промежуточная пластина, 28х52,5х2.5 мм, цвет серый | WAGO | руб./шт | 130.75
| WAGO 280-324 торцевая и промежуточная пластина, серая | Торцевая и промежуточная пластина, 28х75х2.5 мм, цвет серый | WAGO | руб./шт | 143.75
| WAGO 280-326 торцевая и промежуточная пластина, оранжевая | Торцевая и промежуточная пластина, 28х75х2.5 мм, цвет оранжевый | WAGO | руб./шт | 117.5
| WAGO 280-402 перемычка изолирующая 24А для клеммы 2,5 кв.мм | Перемычка изолирующая для клеммы 2.5 кв.мм, I-ном.24 А, 8х5 мм, цвет серый | WAGO | руб./шт | 64.94
| WAGO 280-483 перемычка гребешкового типа | Перемычка гребешкового типа, 4х15 мм, цвет серый | WAGO | руб./шт | 260
| WAGO 280-484 перемычка гребешкового типа | Перемычка гребешкового типа, 4х20 мм, цвет серый | WAGO | руб./шт | 211.8
| WAGO 280-637 клемма 3-проводная угловая, желто-зеленая | Клемма 3-проводная на DIN-рейку проходная, 3 контакта 0,08..2.5 кв.мм, t-раб.-60…+105°С, 36.5х50.5х9 мм, цвет желто-зеленый | WAGO | руб./шт | 1121.99
| WAGO 280-641 клемма 3-проводная проходная угловая, серая | Клемма 3-проводная на DIN-рейку проходная, I-ном.24 А, U-ном.800 В, 3 контакта 0,08..2.5 кв.мм, t-раб.-60…+105°С, 36.5х50.5х9 мм, цвет серый | WAGO | руб./шт | 479.16
| WAGO 280-653 клемма 3-х проводная | Клемма 3-х проводная проходная на DIN рейку, номинальный ток 24 А, номинальное напряжение 800 В, количество контактов 3 шт, размеры ВхДхШ 28х64х9 мм, сечение жилы 0,08 - 2,5 кв.мм, температура эксплуатации: -60…+105С, цвет красный | WAGO | руб./шт | 392
| WAGO 280-672 клемма 3-проводная проходная, желтая | Клемма 3-проводная на DIN-рейку проходная, I-ном.24 А, U-ном.800 В, 3 контакта 0,08..2.5 кв.мм, t-раб.-60…+105°С, 28х64х9 мм, цвет желтый | WAGO | руб./шт | 295.56
| WAGO 280-681 клемма 3-х проводная | Клемма 3-х проводная проходная на DIN рейку, номинальный ток 24 А, номинальное напряжение 800 В, количество контактов 3 шт, размеры ВхДхШ 28х64х9 мм, сечение жилы 0,08 - 2,5 кв.мм, температура эксплуатации: -60…+105С, цвет серый | WAGO | руб./шт | 412.63
| WAGO 280-684 клемма 3-проводная проходная, синяя | Клемма 3-проводная на DIN-рейку проходная, I-ном.24 А, U-ном.800 В, 3 контакта 0,08..2.5 кв.мм, t-раб.-60…+105°С, 28х64х9 мм, цвет синий | WAGO | руб./шт | 357
| WAGO 280-687 клемма 3-проводная с заземлением, желто-зеленая | Клемма 3-проводная на DIN-рейку проходная с заземлением, I-ном.24 А, U-ном.800 В, 3 контакта 0,08..2.5 кв.мм, t-раб.-60…+105°С, 28х64х9 мм,цвет желто-зеленый | WAGO | руб./шт | 1153.13
| WAGO 280-833 клемма 4-х проводная | Клемма 4-х проводная проходная на DIN рейку, номинальный ток 24 А, номинальное напряжение 800 В, количество контактов 4 шт, размеры ВхДхШ 28х75х9 мм, сечение жилы 0,08 - 2,5 кв.мм, температура эксплуатации: -60…+105С, цвет серый | WAGO | руб./шт | 498.75
| WAGO 280-901 клемма 2-х проводная | Клемма 2-х проводная проходная на DIN рейку, номинальный ток 24 А, номинальное напряжение 800 В, количество контактов 2 шт, размеры ВхДхШ 28х53х5 мм, сечение жилы 0,08 - 2,5 кв.мм, температура эксплуатации: -60…+105С, цвет серый | WAGO | руб./шт | 324.94
| WAGO 280-907 клемма 2-проводная с заземлением, желто-зеленая | Клемма 2-проводная на DIN-рейку проходная с заземлением, I-ном.24 А, U-ном.800 В, 3 контакта 0,08..2.5 кв.мм, t-раб.-60…+105°С, 28х64х9 мм, цвет желто-зеленый | WAGO | руб./шт | 1222.91
| WAGO 793-501 WMB система мульти маркировки | Маркировочная система, материал изделия PA 6.6, ширина маркера 5 мм, 1 лист (на листе 100 маркеров) | WAGO | руб./шт | 1241.25
| Зажим наборный ЗНИ-2,5мм2 (JXB24А) серый (YZN10-002-K03) | Клеммный зажим на DIN-рейку, U-номин.раб. 600 В, I-номин. 35 А, кол-во полюсов - 1, кол-во контактов 2 шт, сечение жилы ≤2,5 мм², УХЛ3, t-раб. -40…+80 ⁰С, габ.размеры 46х42х6 мм, цвет серый | IEK | руб./шт | 46.31
| Зажим наборный ЗНИ-2,5мм2 (JXB24А) синий (YZN10-002-K07) | Клеммный зажим на DIN-рейку, U-номин.раб. 600 В, I-номин. 35 А, кол-во полюсов - 1, кол-во контактов 2 шт, сечение жилы ≤2,5 мм², УХЛ3, t-раб. -40…+80 ⁰С, габ.размеры 46х42х6 мм, цвет синий | IEK | руб./шт | 46.13
| Зажим наборный ЗНИ-4мм2 (JXB35А) серый (YZN10-004-K03) | Клеммный зажим на DIN-рейку, U-номин.раб. 600 В, I-номин. 35 А, кол-во полюсов - 1, кол-во контактов 2 шт, сечение жилы ≤4 мм², УХЛ3, t-раб. -40…+80 ⁰С, габ.размеры 46х42х6 мм, цвет серый | IEK | руб./шт | 46.5
| Зажим наборный ЗНИ-4PEN 4мм2 (JXB-земля) желто-зеленая (YZN20-004-K52) | Клеммный зажим на DIN-рейку, U-номин.раб. 600 В, I-номин. 35 А, кол-во полюсов - 1, кол-во контактов 2 шт, сечение жилы ≤4 мм², УХЛ3, t-раб. -40…+80 ⁰С, габ.размеры 58х41х7 мм, цвет жёлто-зелёный | IEK | руб./шт | 122.34
| Заземлитель для "Импульс" | Для заземления электронных блоков ИМПУЛЬС-12 и ИМПУЛЬС-мини 1. | ОМЕГА-Микродизайн | руб./шт | 1110
| ЗВС-3 | Заземлитель вертикальный стержневой. Длина стержня заземления: 1500 мм; Глубина монтажа ЗВС (без учета глубины приямка): 4,5 м; Диаметр стержня заземления: 16 мм; Покрытие ЗВС: горячее цинкование; Срок службы: более 30 лет; | Тахион | руб./компл | 17325
| Кабельный ввод, IP54, 16 отверстий (R5HTC16) | Кабельный ввод, пластик V0 UL94, IP54, tраб +130...-40 °С, 16 отверстий | ДКС | руб./шт | 3594.67
| Кабельный ввод, IP65, 35 отверстий (R5HTC35) | Кабельный ввод, пластик V0 UL94, IP65, tраб +130...-40 °С, 35 отверстий | ДКС | руб./шт | 4384.35
| Кабельный ввод, IP65, 50 отверстий (R5HTC50) | Кабельный ввод, пластик V0 UL94, IP65, tраб +130...-40 °С, 50 отверстий | ДКС | руб./шт | 4728.31
| Кабельный ввод, IP65, 6 отверстий (R5HTC03) | Кабельный ввод, пластик V0 UL94, IP65, tраб +130...-40 °С, 6 отверстий | ДКС | руб./шт | 3794.36
| Клемма пружинная КПИ 2в-2,5 31А синий (YZN11-002-K07) | Проходной клеммный пружинный зажим для нулевых проводников, сечение 0,2…4 кв.мм, U-номин. 800 В, I-номин. 24 А, t-раб. -40…+85°С, размеры 52х44х5 мм, цвет синий, монтаж на DIN-рейку. | IEK | руб./шт | 68.04
| Клеммная колодка 12 модулей 3х5.4 мм + 10х4.5 мм (87412) | Клеммная колодка на 12 модулей, диаметр отверстий 3х5.4 мм + 10х4.5 мм | ДКС | руб./шт | 426.8
| Клеммная колодка 12 модулей 3х9 мм + 10х5,4 мм (87112) | Усиленная клеммная колодка на 12 модулей, диаметр отверстий 3х9 мм + 10х5,4 мм | ДКС | руб./шт | 461.67
| Клеммная колодка 18 модулей 5х5.4 мм + 14х4.5 мм (87418) | Клеммная колодка на 18 модулей, диаметр отверстий 5х5.4 мм + 14х4.5 мм | ДКС | руб./шт | 609.77
| Клеммная колодка 8 модулей 1х5.4 мм + 7х4.5 мм (87408) | Клеммная колодка на 8 модулей, диаметр отверстий 1х5.4 мм + 7х4.5 мм | ДКС | руб./шт | 243.93
| Клеммная колодка 8 модулей 1х9 мм + 7х5,4 мм (87108) | Усиленная клеммная колодка на 8 модулей, диаметр отверстий 1х9 мм + 7х5,4 мм | ДКС | руб./шт | 285.43
| Клеммная колодка 8 модулей 5х9 мм + 14х5,4 мм (87118) | Усиленная клеммная колодка на 18 модулей, диаметр отверстий 5х9 мм + 14х5,4 мм | ДКС | руб./шт | 884.59
| Клеммный блок 2х12 модуля + суппорты, с крепежом (87512) | Клеммный блок 2х12 модуля + суппорты в комплекте с крепежом | ДКС | руб./шт | 807.96
| Клеммный блок 2х18 модуля + суппорты, с крепежом (87518) | Клеммный блок 2х18 модуля + суппорты в комплекте с крепежом | ДКС | руб./шт | 1143.24
| Клеммный блок 2х8 модуля + суппорты, с крепежом (87508) | Клеммный блок 2х8 модуля + суппорты в комплекте с крепежом | ДКС | руб./шт | 551.82
| Комплект крепления металлокорпуса к столбу монтажной полосой (YKK-0-125) | Комплект крепления металлокорпуса монтажной полосой к столбу круглого сечения диаметром до 350 мм, наибольший вес закрепляемого корпуса 80 кг | IEK | руб./компл | 3429.91
| Комплект крепления металлокорпуса к столбу скобой (YKK-0-126) | Комплект крепления металлокорпуса скобой к столбы круглого сечения диаметром до 350 мм и железобетонные стойки типа СВ110 и СВ105, наибольший вес закрепляем корпуса 80 кг | IEK | руб./компл | 2485.52
| Комплект крепления шкафов CE/RAM box к столбу (R5FB300) | Комплект крепления шкафов серии CE/RAM box к столбу, ширина шкафа 300 мм | ДКС | руб./компл | 2226.61
| Комплект крепления шкафов CE/RAM box к столбу (R5FB400) | Комплект крепления шкафов серии CE/RAM box к столбу, ширина шкафа 400 мм | ДКС | руб./компл | 2374.93
| Комплект крепления шкафов CE/RAM box к столбу (R5FB500) | Комплект крепления шкафов серии CE/RAM box к столбу, ширина шкафа 500 мм | ДКС | руб./компл | 2519.28
| Комплект крепления шкафов CE/RAM box к столбу (R5FB600) | Комплект крепления шкафов серии CE/RAM box к столбу, ширина шкафа 600 мм | ДКС | руб./компл | 2596.48
| Комплект крепления шкафов CE/RAM box к столбу (R5FB800) | Комплект крепления шкафов серии CE/RAM box к столбу, ширина шкафа 800 мм | ДКС | руб./компл | 3783.28
| Ограничитель на DIN-рейку (металл) (YXD10) | Ограничитель на DIN-рейку (YXD10) | IEK | руб./шт | 34.01
| ПЗ-1000.200А | Панель заземления вертикальная 19", 1000 мм, нагрузочная способность 200А. | ЦМО | руб./шт | 3808
| ПЗ-19-500.200А | Панель заземления горизонтальная/вертикальная 19", 500 мм, нагрузочная способность 200А. | ЦМО | руб./шт | 2091
| ПЗ-200.200А | Панель заземления; I-нагр.200А; 9 точек крепления, винт М5; латунь 5х15мм, длина 200мм | ЦМО | руб./шт | 1445
| ПЗ-СТК | Комплект проводов заземления для стоек/шкафов, универсальный. Включает набор проводов и фиксирующих гаек: Провод заземления 400 мм. сечение 4 кв.мм (кольцевой наконечник-розетка) – 8 шт. Клемма ножевая B6.3-0.8 DIN46342 – 8 шт. Саморез 4.2х9.5 - 8 шт. | ЦМО | руб./компл | 1079.5
| ПЗ-ШРН | Комплект проводов заземления для шкафа/стойки , универсальный. Включает набор проводов и фиксирующих гаек: Провод заземления 200 мм. сечение 4 кв.мм. (кольцевой наконечник-розетка) – 2шт. Провод заземления 200 мм. сечение 4 кв.мм. (розетка-розетка) – 1 шт. Клемма ножевая B6.3-0.8 DIN46342 – 3 шт. Саморез 4.2х9.5 -3 шт. | ЦМО | руб./компл | 467.5
| ПЗ-ШТК-М | Комплект проводов заземления для шкафа, универсальный. Включает набор проводов и фиксирующих гаек: Провод заземления 250 мм. сечение 4 кв.мм. (кольцевой наконечник-розетка) –4 шт. Провод заземления 150 мм. сечение 4 кв.мм. (кольцевой наконечник-розетка) – 4 шт. Винт М6х12 - 10 шт. Гайка зубчатая М6 - 10 шт. | ЦМО | руб./компл | 824.5
| Усиленный клеммный блок (2х12 мод.) с крепежом (87312) | Усиленный клеммный блок в комплекте с крепежом; 24 полюса, U-ном.400 В; ширина ячейки 9 мм; t-раб.-60...+80°С, 231.8х15 мм | ДКС | руб./шт | 1247.5
| Шина на DIN-рейку в корпусе (кросс-модуль) ШНК 2х15 L+PEN (YND10-2-15-125) | Шина на DIN-рейку в корпусе (кросс-модуль) L+PEN, сечение подкл.кабеля 10/25 кв.мм, 15 контактов, I-нагр. 125 А, t-раб. -25 ... +45 °С, габ.размеры 51х45х132 мм, материал латунь, цвет изолятора серый | IEK | руб./шт | 1276.79
| Шина на DIN-рейку в корпусе (кросс-модуль) ШНК 4х7 3L+PEN (YND10-4-07-100) | Шина на DIN-рейку в корпусе (кросс-модуль) L+PEN, сечение подкл.кабеля 10/25 кв.мм, 4х7 контактов, I-нагр. 100 А, t-раб. -25 ... +45 °С, габ.размеры 50х87х50 мм, материал латунь, цвет изолятора серый | IEK | руб./шт | 1318.68
| Шина L "фаза" в корпусном изоляторе на DIN-рейку ШНИ-6х9-10-К-Ср (YNN10-69-10KD-K02) | Шина L "фаза" на корпусном изоляторе на DIN-рейку, сечение шины 6х9 мм, 10 контактов, In 100 А, 75х31х13.5 мм, материал латунь, t-раб. -40 ... +50 °С, цвет изолятора серый | IEK | руб./шт | 178.96
| Шина L "фаза" в корпусном изоляторе на DIN-рейку ШНИ-6х9-8-К-Ср (YNN10-69-8KD-K02) | Шина L "фаза" на корпусном изоляторе на DIN-рейку, сечение шины 6х9 мм, 8 контактов, In 100 А, 62х31х13.5 мм, материал латунь, t-раб. -40 ... +50 °С, цвет изолятора серый | IEK | руб./шт | 168.42
| Шина N "ноль" на DIN-изоляторе ШНИ-6х9-10-Д-С (YNN10-69-10D-K07) | Шина N "ноль" на DIN-изоляторе, сечение шины 6х9 мм, 10 контактов, In 100 А, 88,5х42х12 мм, материал латунь, t-раб. -40 ... +50 °С, цвет изолятора синий | IEK | руб./шт | 155.43
| Шина N "ноль" на DIN-изоляторе ШНИ-6х9-12-Д-С (YNN10-69-12D-K07) | Шина N "ноль" на DIN-изоляторе, сечение шины 6х9 мм, 12 контактов, In 100 А, 88,5х42х12 мм, материал латунь, t-раб. -40 ... +50 °С, цвет изолятора синий | IEK | руб./шт | 161.26
| Шина N "ноль" на DIN-изоляторе типа "Стойка" ШНИ-6х9-12-С-С (YNN10-69-12P-K07) | Шина N "ноль" на DIN-изоляторе типа "стойка", сечение шины 6х9 мм, 12 контактов, I-нагр. 100 А, t-раб. -40 ... +50 °С, габ.размеры 29.6х22.5х85 мм, материал латунь, цвет изолятора синий | IEK | руб./шт | 189.37
| Шина N "ноль" на DIN-изоляторе ШНИ-6х9-14-Д-С (YNN10-69-14D-K07) | Шина N "ноль" на DIN-изоляторе, сечение шины 6х9 мм, 14 контактов, In 100 А, 88,5х42х12 мм, материал латунь, t-раб. -40 ... +50 °С, цвет изолятора синий | IEK | руб./шт | 196.56
| Шина N "ноль" на DIN-изоляторе ШНИ-6х9-20-Д-С (YNN10-69-20D-K07) | Шина N "ноль" на DIN-изоляторе, сечение шины 6х9 мм, 12 контактов, I-нагр. 100 А, t-раб. -40 ... +50 °С, габ.размеры 42х88,5х142 мм, материал латунь, цвет изолятора синий | IEK | руб./шт | 271.3
| Шина N "ноль" на DIN-изоляторе ШНИ-6х9-6-Д-С (YNN10-69-6D-K07) | Шина N "ноль" на DIN-изоляторе, сечение шины 6х9 мм, 6 контактов, In 100 А, 88,5х42х12 мм, материал латунь, t-раб. -40 ... +50 °С, цвет изолятора синий | IEK | руб./шт | 117.52
| Шина N "ноль" на DIN-изоляторе ШНИ-6х9-8-Д-С (YNN10-69-8D-K07) | Шина N "ноль" на DIN-изоляторе, сечение шины 6х9 мм, 8 контактов, In 100 А, 88,5х42х12 мм, материал латунь, t-раб. -40 ... +50 °С, цвет изолятора синий | IEK | руб./шт | 131.81
| Шина N "ноль" в корпусном изоляторе на DIN-рейку ШНИ-6х9-8-К-С (YNN10-69-8KD-K07) | Шина N "ноль" в корпусном изоляторе на DIN-рейку, 8 контактов, 31х62х14 мм, материал латунь, t-раб. -40 ... +50 °С, цвет синий | IEK | руб./шт | 172.17
| Шина N "ноль" на DIN-изоляторе ШНИ-8х12-10-Д-С (YNN10-812-10D-K07) | Шина N "ноль" на DIN-изоляторе, сечение шины 6х9 мм, 10 контактов, In 100 А, 88,5х42х12 мм, материал латунь, t-раб. -40 ... +50 °С, цвет изолятора синий | IEK | руб./шт | 381.4
| Шина PE "земля" на DIN-изоляторе ШНИ-6х9-10-Д-Ж (YNN10-69-10D-K05) | Шина PE "земля" в корпусном изоляторе на DIN-рейку, 10 контактов, I-нагр. 100 А, t-раб. -40 ... +50 °С, габ.размеры 88.5х42х77 мм, материал латунь, цвет желтый | IEK | руб./шт | 196.35
| Шина PE "земля" на DIN-изоляторе ШНИ-6х9-12-Д-Ж (YNN10-69-12D-K05) | Шина PE "земля" в корпусном изоляторе на DIN-рейку, 12 контактов, I-нагр. 100 А, t-раб. -40 ... +50 °С, габ.размеры 88,5х42х90 мм, материал латунь, цвет желтый | IEK | руб./шт | 211.18
| Шина PE "земля" на DIN-изолятор ШНИ-6х9-20-Д-Ж (YNN10-69-20D-K05) | Шина PE "земля" в корпусе изолированном на DIN-рейку, 20 контактов, I-нагр. 100 А, t-раб. -40 ... +50 °С, габ.размеры 12х42х88,5 мм, материал латунь, цвет желтый | IEK | руб./шт | 303.45
| Шина PE "земля" в корпусном изоляторе на DIN-рейку ШНИ-6х9-8-К-З (YNN10-69-8KD-K06) | Шина PE "земля" в корпусном изоляторе на DIN-рейку, 8 контактов, 31х62х14 мм, материал латунь, t-раб. -40 ... +50 °С, цвет зелёный | IEK | руб./шт | 171.94
| Шина PE "земля" на двух угловых изоляторах ШНИ-8х12-10-У2-Ж (YNN10-812-10C2-K05) | Шина PE "земля" на одном угловом изоляторе, сечение шины 8х12 мм, 10 контактов, I-нагр. 125 А, t-раб. -40 ... +50 °С, габ.размеры 15х29.3х96 мм, материал латунь, цвет изолятора желтый | IEK | руб./шт | 323.57
| Шина PE "земля" на DIN-изоляторе ШНИ-8х12-4-Д-Ж (YNN10-812-4D-K05) | Шина PE "земля" на DIN-изоляторе, сечение шины 8х12 мм, 4 контакта, I-ном. 125 А, t-раб. -40... +50°C, 88,5х45,4х12 мм, материал латунь, цвет изолятора желтый | IEK | руб./шт | 189.06
| Шина PE "земля" на двух угловых изоляторах ШНИ-8х12-4-У2-Ж (YNN10-812-4C2-K05) | Шина PE "земля" на двух угловых изоляторах, сечение шины 8х12 мм, 4 контакта, In 125 А, 88х45х12 мм, материал латунь, t-раб. -40... +50°C, цвет изолятора желтый | IEK | руб./шт | 248.05
| Шина PEN "земля-ноль" 6х9мм 10/2 (YNN11-10-100) | Шина PEN "земля-ноль" без изолятора на DIN-рейку, 10 контактов, 78х6х9 мм, материал латунь, t-раб. -40 ... +50 °С | IEK | руб./шт | 176.77
| Шина PEN "земля-ноль" 6х9мм 12/2 (YNN11-12-100) | Шина PEN "земля-ноль" без изолятора, 12 контактов, неизолированные отверстия под крепление по краям, сечение шины 6х9 мм, I-нагр. 100 А, t-раб. -40 ... +50 °С, габ.размеры 6х9х90 мм, материал латунь. | IEK | руб./шт | 201.72
| Шина PEN "земля-ноль" 6х9мм 14/2 (YNN11-14-100) | Шина PEN "земля-ноль" без изолятора на DIN-рейку, 14 контактов, 102х6х9 мм, материал латунь, t-раб. -40 ... +50 °С | IEK | руб./шт | 231.63
| Шина PEN "земля-ноль" 6х9мм 8/2 (YNN11-08-100) | Шина PEN "земля-ноль" без изолятора на DIN-рейку, 8 контактов, 66х6х9 мм, материал латунь, t-раб. -40 ... +50 °С | IEK | руб./шт | 121.27
| Шина PEN "земля-ноль" 8х12мм 8/2 (YNN21-08-100) | Шина PEN "земля-ноль" без изолятора, 8 контактов, неизолированные отверстия под крепление по краям, сечение шины 8х12 мм, I-нагр. 125 А, t-раб. -40 ... +50 °С, габ.размеры 12х8х77 мм, материал латунь | IEK | руб./шт | 317.16
| Шина соединительная типа PIN (штырь) 1Р 63А 1м (YNS21-1-063) | Шина соединительная типа PIN (штырь) медная в пласт.изолирующем корпусе, 1 полюс., 53 подкл. устройства (штыря), U-ном. 230/400 В, I-ном. 63А, t-раб.-45... +40°С, габ.размеры 13.9х15.5х1000 мм, материал медь | IEK | руб./шт | 952.78
| Шина соединительная типа PIN (12 штырей) 1Р 63А 22см (YNS21-1-063-22-12) | Шина соединительная типа PIN медная, 1 полюс (1Р), 12 подключений (12 штырей с шагом18 мм), U-ном. 230 В, I-ном.63А, t-раб.-45... +40°С, длина 240 мм | IEK | руб./шт | 269.19
| Шины на DIN-рейку в корпусе (кросс-модуль) ШНК 2х7 L+PEN (YND10-2-07-100) | Шина L+PEN в корпусе (кросс-модуль) на DIN-рейку, 7 вводов, количество шин - 2 шт, 65х45х51 мм, материал латунь, t-раб. -25 ... +40 °С | IEK | руб./шт | 722.35
| CGB-IN-1U-11-19 (11142c) | Медная шина заземления, 11 точек подключения, 19", 25х483х3 мм. | CABEUS | руб./шт | 2719.2
| Кабельный ввод FL13, 10 отверстий (R5HTB10) | Кабельный ввод, пластик V0 UL94, IP55, tраб +130...-40°С, 10 отверстий, светло-серый. | ДКС | руб./шт | 3727.86
| WB 8 (4шт) | Скобы для крепления корпуса вертикально или горизонтально на стене. | ПРОВЕНТО | руб./компл | 770
| EK 6 (10компл) | Комплект заземления М6. Комплектность: болт, 2 шайбы, контактная шайба, пружинная шайба и знак заземления. | ПРОВЕНТО | руб./уп | 817
| WB 8 S (4шт) | Скобы для крепления корпуса вертикально или горизонтально на стене из нержавеющей стали. | ПРОВЕНТО | руб./компл | 2251
| ZA 60.00 v.2 (2шт) | Боковые элементы цоколя; IP20, 100х600 мм. RAL7021 | ПРОВЕНТО | руб./компл | 7212
| ZA 00.40 v.2 (2шт) | Боковые элементы цоколя; IP20, 100х400х400 мм. RAL7021 | ПРОВЕНТО | руб./компл | 1789
| B 5.35 DR (20шт) | Держатель DIN-реек под углом 30°. | ПРОВЕНТО | руб./компл | 3523
| PK 42.08 P (2шт) | Панель кабельного ввода; IP55, 422х75 мм | ПРОВЕНТО | руб./компл | 2328
| CL 12 (25шт) | Зажим кабельный; сечение кабеля 2.5...16 мм.кв. | ПРОВЕНТО | руб./компл | 4902
| CL 18 (25шт) | Зажим кабельный; сечение кабеля 12...18 мм.кв. | ПРОВЕНТО | руб./компл | 4562
| ZA 120.00 H v.2 (2шт) | Боковые элементы цоколя; IP20, 200х1200 мм. RAL7021 | ПРОВЕНТО | руб./компл | 10839
| ZA 00.60 H v.2 (2шт) | Боковые элементы цоколя; IP20, 200х600х600 мм. RAL7021 | ПРОВЕНТО | руб./компл | 3068
| GK 13.8 (25шт) | Ввод кабельный мембранный; 8 вводов, диаметр кабеля 13 мм; IP55 | ПРОВЕНТО | руб./компл | 13549
| GK 21.3 (25шт) | Ввод кабельный мембранный; 3 ввода, диаметр кабеля 21 мм; IP55 | ПРОВЕНТО | руб./компл | 12356
| GK 47.1 (25шт) | Ввод кабельный мембранный; 1 ввод, диаметр кабеля 47 мм; IP55 | ПРОВЕНТО | руб./компл | 10894
| LE 12 (4шт) | Рым-болт М12 | ПРОВЕНТО | руб./компл | 1231
| FA 20.230 Fd | Вентилятор фильтрующий; серия D; U-раб.230 В; 325х325х161 мм | ПРОВЕНТО | руб./шт | 11188
| MG 60 | Рейка кабельная; 400 мм | ПРОВЕНТО | руб./шт | 668
| TB 2,5 (50шт) | Клемма винтовая универсальная; сечение 0,25…2.5 кв.мм, U-номин. 24/32 В, цвет серый, монтаж на DIN-рейку. | ПРОВЕНТО | руб./компл | 2800
| FA 15.230 Fd | Вентилятор фильтрующий; серия D; U-раб.230 В; 250х250х121 мм | ПРОВЕНТО | руб./шт | 6601
| FF 15 D | Решётка с фильтром; серия D; U-раб.230 В; IP54, 250х250 мм | ПРОВЕНТО | руб./шт | 1814
| PK 62.08 P (2шт) | Панель кабельного ввода; IP55, 622х75 мм | ПРОВЕНТО | руб./компл | 2783
| SW 01 | Выключатель концевой; IP67 | ПРОВЕНТО | руб./шт | 2812
| ZA 00.60 v.2 (2шт) | Боковые элементы цоколя; IP20, 100х600х600 мм. RAL7021 | ПРОВЕНТО | руб./компл | 2192
| CK 05.16 (15шт) | Зажим шинный; сечение кабеля 2.5...16 мм.кв. | ПРОВЕНТО | руб./компл | 2173
| BI 1.45 N | Шина зануления медная 15 x 5 мм, длина 450 мм; 20 точек с винтами резьбовыдавливающими М5; 2 подключения заземления 25 мм²; I-нагр.200 А | ПРОВЕНТО | руб./компл | 3215
| EK 8 (10компл) | Комплект заземления М8. Комплектность: болт, 2 шайбы, контактная шайба, пружинная шайба и знак заземления. | ПРОВЕНТО | руб./уп | 1209
| MG 60.03 (8шт) | Рейка монтажная; 24х600 мм | ПРОВЕНТО | руб./компл | 4244
| MG 60.06 (4шт) | Рейка монтажная; 1 уровень монтажа; 49х600х600 мм | ПРОВЕНТО | руб./компл | 3286
| MG 60.09 (4шт) | Рейка монтажная; 1 уровень монтажа; 74х600х600 мм | ПРОВЕНТО | руб./компл | 3161
| B 8 MG (6шт) | Держатель монтажной траверсы; вертикально, горизонтально и под углом 45⁰. | ПРОВЕНТО | руб./компл | 4796
| B 6 DR (10шт) | Держатель DIN-рейки на модульной раме напольного или настенного шкафа. | ПРОВЕНТО | руб./компл | 2752
| PL 09 (4шт) | Заглушка пластиковая; IP66, 9.3х11 мм | ПРОВЕНТО | руб./компл | 153
| BI 1.45 E | Шина заземления медная 15 x 5 мм, длина 450 мм; 20 точек с винтами резьбовыдавливающими М5; 2 подключения заземления 25 мм²; I-нагр.200 А. | ПРОВЕНТО | руб./компл | 3585
| IK 01 | Соединительный комплект для объединения двух рам напольных распределительных шкафов сбоку или сзади | ПРОВЕНТО | руб./компл | 2636
| MG 40.04 CL (4шт) | Траверса монтажная; 400х400 мм | ПРОВЕНТО | руб./компл | 1920
| MG 60.04 CL (4шт) | Траверса монтажная; 600х600 мм | ПРОВЕНТО | руб./компл | 2600
| MG 60.09 L v.2 (4шт) | Рейка монтажная; 2 уровня монтажа; 74х600х600 мм | ПРОВЕНТО | руб./компл | 5329
| MG 80.04 CL (4шт) | Траверса монтажная; 800х800 мм | ПРОВЕНТО | руб./компл | 3385
| MG 30 E (4шт) | Рейка монтажная распорная для шкафов глубиной 210...300 мм; 30х187 мм | ПРОВЕНТО | руб./компл | 3347
| MG 50 E (4шт) | Рейка монтажная распорная для шкафов глубиной 400...500 мм; 30х187 мм | ПРОВЕНТО | руб./компл | 3867
| MG 80.06 (4шт) | Рейка монтажная; 1 уровень монтажа; 49х800х800 мм | ПРОВЕНТО | руб./компл | 4002
| SP 180.40 (2шт) | Панель боковая; IP55, 1800х400х мм. RAL7035 | ПРОВЕНТО | руб./компл | 12850
| SP 180.60 (2шт) | Панель боковая; IP55, 1800х600х мм. RAL7035 | ПРОВЕНТО | руб./компл | 15003
| SP 200.40 (2шт) | Панель боковая; IP55, 2000х400х мм. RAL7035 | ПРОВЕНТО | руб./компл | 11627
| SP 200.60 (2шт) | Панель боковая; IP55, 2000х600х мм. RAL7035 | ПРОВЕНТО | руб./компл | 15477
| WB 8 B (4шт) | Скобы для крепления корпуса вертикально или горизонтально на стене. | ПРОВЕНТО | руб./компл | 849
| PK 32.08 P (2шт) | Панель кабельного ввода; IP55, 322х75 мм | ПРОВЕНТО | руб./компл | 1793
| MG 80.06 L v.2 (4шт) | Рейка монтажная; 2 уровня монтажа; 49х800х800 мм | ПРОВЕНТО | руб./компл | 5633
| MG 80.09 L v.2 (4шт) | Рейка монтажная; 2 уровня монтажа; 74х800х800 мм | ПРОВЕНТО | руб./компл | 5591
| MG 60.06 L v.2 (4шт) | Рейка монтажная; 2 уровня монтажа; 49х600х600 мм | ПРОВЕНТО | руб./компл | 5103
| SP 200.80 (2шт) | Панель боковая; IP55, 2000х800х мм. RAL7035 | ПРОВЕНТО | руб./компл | 20403
| ZA 00.40 H v.2 (2шт) | Боковые элементы цоколя; IP20, 200х400х400 мм. RAL7021 | ПРОВЕНТО | руб./компл | 2559
| IK 01 ZA v.2 | Соединительный комплект для соединения цоколей напольных распределительных шкафов | ПРОВЕНТО | руб./компл | 248
| ZA 80.00 v.2 (2шт) | Боковые элементы цоколя; IP20, 100х800 мм. RAL7021 | ПРОВЕНТО | руб./компл | 7698
| ZA 120.00 v.2 (2шт) | Боковые элементы цоколя; IP20, 100х1200 мм. RAL7021 | ПРОВЕНТО | руб./компл | 8735
| ZA 60.00 H v.2 (2шт) | Боковые элементы цоколя; IP20, 200х600 мм. RAL7021 | ПРОВЕНТО | руб./компл | 8786
| ZA 80.00 H v.2 (2шт) | Боковые элементы цоколя; IP20, 200х800 мм. RAL7021 | ПРОВЕНТО | руб./компл | 9642
| LA 5 LED M | Светильник светодиодный с магнитным креплением; 40xLED, 120°, 6500 K, 290 lm; P-свет.5 Вт, U-пит.100...240 В; t-раб.-30...+60°С, 351х34х32 мм | ПРОВЕНТО | руб./шт | 3903
| MG 80 EMC | Рейка кабельная с контактом ЭМС; 800 мм | ПРОВЕНТО | руб./шт | 1994
| FF 08 D | Решётка с фильтром; серия D; U-раб.230 В; IP54, 105х105 мм | ПРОВЕНТО | руб./шт | 1340
| FF 12 D | Решётка с фильтром; серия D; U-раб.230 В; IP54, 150х150 мм | ПРОВЕНТО | руб./шт | 1464
| FF 13 D | Решётка с фильтром; серия D; 204х204 мм | ПРОВЕНТО | руб./шт | 1539
| FF 20 D | Решётка с фильтром; серия D; U-раб.230 В; IP54, 325х325 мм | ПРОВЕНТО | руб./шт | 2630
| MP 200.80 | Панель монтажная для шкафов MPS; 2000х800 мм | ПРОВЕНТО | руб./шт | 17224
| RV 38.38 | Панель вентиляторная для распределительных шкафов типа MPx; 500 м.куб/ч, U-пит.230 В; IP44, t-раб.-10...+50°С, 120х380х380 мм | ПРОВЕНТО | руб./шт | 8265
| D 200.60 | Дверь для шкафа MPx; одиночная; IP55, 2000х600 мм. RAL7035 | ПРОВЕНТО | руб./шт | 28307
| D 200.80 | Дверь для шкафа MPx; одиночная; IP55, 2000х800 мм. RAL7035 | ПРОВЕНТО | руб./шт | 32839
| BP 200.60 | Панель задняя для шкафов MPx; IP55, 2000х600 мм. RAL7035 | ПРОВЕНТО | руб./шт | 11113
| BP 200.80 | Панель задняя для шкафов MPx; IP55, 2000х800 мм. RAL7035 | ПРОВЕНТО | руб./шт | 17615
| FA 08.230 Fd | Вентилятор фильтрующий; серия D; U-раб.230 В; 105х105х67 мм | ПРОВЕНТО | руб./шт | 3091
| FA 12.230 FD | Вентилятор фильтрующий; серия D; U-раб.230 В; 150х150х71 мм | ПРОВЕНТО | руб./шт | 3112
| FA 13.230 Fd | Вентилятор фильтрующий; серия D; U-раб.230 В; 204х204х98 мм | ПРОВЕНТО | руб./шт | 4735
| DP 40 P | Карман для документации пластиковый; 22х23.5х3 мм | ПРОВЕНТО | руб./шт | 816
| SD | Ограничитель дверной Монтируется к раме двери и к раме напольного распределительного шкафа. | ПРОВЕНТО | руб./шт | 1050
| Клемма проходная, винтовой зажим, 4 кв.мм, синяя (TUR-4-BU) | Клемма проходная; винтовой зажим; 2 точки подключения; сечение 0,14…4 мм²; U-ном. 1000 В; I-ном. 32 А; I-макс. 41 А; t-раб. -40…+105°С; габ.размеры 47,5х47,7х6,2 мм; цвет синий | ДКС | руб./шт | 84.89
| Клемма проходная, винтовой зажим, 4 кв.мм, серая (TUR-4) | Клемма проходная; винтовой зажим; 2 точки подключения; сечение 0,14…4 мм²; U-ном. 1000 В; I-ном. 32 А; I-макс. 41 А; t-раб. -40…+105°С; габ.размеры 47,5х47,7х6,2 мм; цвет серый | ДКС | руб./шт | 72.25
| Клемма проходная, винтовой зажим, 6 кв.мм, серая (TUR-6) | Клемма проходная; винтовой зажим; 2 точки подключения; сечение 0,2…6 мм²; U-ном. 1000 В; I-ном. 41 А; I-макс. 57 А; t-раб. -40…+105°С; габ.размеры 47,5х47,7х8,2 мм; цвет серый | ДКС | руб./шт | 101.31
| Клемма проходная, винтовой зажим, 6 кв.мм, синяя (TUR-6-BU) | Клемма проходная; винтовой зажим; 2 точки подключения; сечение 0,2…6 мм²; U-ном. 1000 В; I-ном. 41 А; I-макс. 57 А; t-раб. -40…+105°С; габ.размеры 47,5х47,7х8,2 мм; цвет синий | ДКС | руб./шт | 114.88
| Клемма проходная, винтовой зажим, 10 кв.мм, серая (TUR-10) | Клемма проходная; винтовой зажим; 2 точки подключения; сечение 0,5…10 мм²; U-ном. 1000 В; I-ном. 57 А; I-макс. 76 А; t-раб. -40…+105°С; габ.размеры 47,5×47,7×10,2 мм; цвет серый | ДКС | руб./шт | 140.19
| Клемма проходная, винтовой зажим, 10 кв.мм, синяя (TUR-10-BU) | Клемма проходная; винтовой зажим; 2 точки подключения; сечение 0,5…10 мм²; U-ном. 1000 В; I-ном. 57 А; I-макс. 76 А; t-раб. -40…+105°С; габ.размеры 47,5×47,7×10,2 мм; цвет синий | ДКС | руб./шт | 158.58
| Клемма проходная, винтовой зажим, 16 кв.мм, серая (TUR-16) | Клемма проходная; винтовой зажим; 2 точки подключения; сечение 1,5…16 мм²; U-ном. 1000 В; I-ном. 76 А; I-макс. 101 А; t-раб. -40…+105°С; габ.размеры 55×55,7×12 мм; цвет серый | ДКС | руб./шт | 205.55
| Клемма проходная, винтовой зажим, 16 кв.мм, синяя (TUR-16-BU) | Клемма проходная; винтовой зажим; 2 точки подключения; сечение 1,5…16 мм²; U-ном. 1000 В; I-ном. 76 А; I-макс. 101 А; t-раб. -40…+105°С; габ.размеры 55×55,7×12 мм; цвет синий | ДКС | руб./шт | 236.63
| Клемма двухуровневая, винтовой зажим, 4 кв.мм, серая (TTURB-4) | Клемма двухуровневая; винтовой зажим; 4 точки подключения; сечение 0,2…4 мм²; U-ном. 1000 В; I-ном. 32 А; I-макс. 36 А; t-раб. -40…+105°С; габ.размеры 66x73,5x6,2 мм; цвет серый | ДКС | руб./шт | 304.87
| Клемма двухуровневая, винтовой зажим, 2.5 кв.мм, серая (KRUKB-3) | Клемма двухуровневая; винтовой зажим; 4 точки подключения; сечение 0,2…2,5 мм²; U-ном. 500 В; I-ном. 24 А; I-макс. 32 А; t-раб. -40…+105°С; габ.размеры 62х67х5,2 мм; цвет серый | ДКС | руб./шт | 356.11
| Клемма двухуровневая, винтовой зажим, 2.5 кв.мм, синяя (KRUKB-3-BU) | Клемма двухуровневая; винтовой зажим; 4 точки подключения; сечение 0,2…2,5 мм²; U-ном. 500 В; I-ном. 24 А; I-макс. 32 А; t-раб. -40…+105°С; габ.размеры 62х67х5,2 мм; цвет синий | ДКС | руб./шт | 269.72
| Клемма двухуровневая, винтовой зажим, 4 кв.мм, серая (KRUKB-5) | Клемма двухуровневая; винтовой зажим; 4 точки подключения; сечение 0,2…4 мм²; U-ном. 500 В; I-ном. 32 А; I-макс. 32 А; t-раб. -40…+105°С; габ.размеры 62х67х6,2 мм; цвет серый | ДКС | руб./шт | 428.33
| Клемма двухуровневая, винтовой зажим, 2.5 кв.мм, серая (KRUK-3-PV) | Клемма двухуровневая; винтовой зажим; 4 точки подключения; уровни соединены перемычкой; сечение 0,2…2,5 мм²; U-ном. 1000 В; I-ном. 24 А; I-макс. 24 А; t-раб. -40…+105°С; габ.размеры 62х56х5,2 мм; цвет серый | ДКС | руб./шт | 493.64
| Клемма трехуровневая, винтовой зажим, 2.5 кв.мм, серая (DKIDR-1.5) | Клемма трехуровневая; винтовой зажим; 6 точек подключения; уровни соединены перемычкой; сечение 0,14…2,5 мм²; U-ном. 1000 В; I-ном. 24 А; I-ном. 30 А; t-раб. -40…+105°С; габ.размеры 54,5x72,5x6,2 мм; цвет серый | ДКС | руб./шт | 585.66
| Клемма для предохранителя, 4 кв.мм, серая (TUR-4-HESILED250) | Клемма для предохранителя; винтовой зажим; 2 точки подключения; индикация 250В; сечение 0,14…4 мм²; U-ном. 110-250 В; I-ном. 6,3 А; I-макс. 6,3 А; t-раб. -40…+105°С; габ.размеры 73х57,8х8,2 мм; цвет серый | ДКС | руб./шт | 1571.7
| Клемма расцепительная, 4 кв.мм, серая (TUR-4-MT) | Клемма расцепительная; винтовой зажим; 2 точки подключения; индикация 250В; сечение 0,14…4 мм²; U-ном. 500 В; I-ном. 20 А; I-ном. 20 А; t-раб. -40…+105°С; габ.размеры 49,1x57,8x6,2 мм; цвет серый | ДКС | руб./шт | 624.54
| Клемма измерительная, 6 кв.мм, серая (TUR-6-RTK-S) | Клемма измерительная; винтовой зажим; 2 точки подключения; индикация 250В; сечение 0,5…6 мм²; U-ном. 1000 В; I-ном. 57 А; t-раб. -40…+105°С; габ.размеры 51,5x72x8,2 мм; цвет серый | ДКС | руб./шт | 639.15
| Клемма заземления, винтовой зажим, 2.5 кв.мм (TUR-2.5-PE) | Клемма заземления, винтовой зажим; сечение 0,14…2,5 мм²; U-ном. 1000 В; t-раб. -40…+105°С; габ.размеры 47,5х47,7х5,2 мм; цвет желто-зеленый | ДКС | руб./шт | 301.43
| Клемма заземления, винтовой зажим, 4 кв.мм (TUR-4-PE) | Клемма заземления, винтовой зажим; сечение 0,14…4 мм²; U-ном. 1000 В; t-раб. -40…+105°С; габ.размеры 47,5х47,7х6,2 мм; цвет желто-зеленый | ДКС | руб./шт | 238.16
| Клемма заземления, винтовой зажим, 6 кв.мм (TUR-6-PE) | Клемма заземления, винтовой зажим; сечение 0,2…6 мм²; U-ном. 1000 В; t-раб. -40…+105°С; габ.размеры 47,5х47,7х8,2 мм; цвет желто-зеленый | ДКС | руб./шт | 290.9
| Клемма проходная, зажим push-in, 2 точки подключения, 2.5 кв.мм, серая (VPR-2.5-GY) | Клемма проходная, зажим push-in; 2 точки подключения; сечение 0,14…2,5 мм²; U-ном. 800 В; I-ном. 24 А; t-раб. -40…+105°С; габ.размеры 36,9х48,7х5,2 мм; цвет серый | ДКС | руб./шт | 90.77
| Клемма проходная, зажим push-in, 2 точки подключения, 2.5 кв.мм, синяя (VPR-2.5-BU) | Клемма проходная, зажим push-in; 2 точки подключения; сечение 0,14…2,5 мм²; U-ном. 800 В; I-ном. 24 А; t-раб. -40…+105°С; габ.размеры 36,9х48,7х5,2 мм; цвет синий | ДКС | руб./шт | 105.71
| Клемма проходная, зажим push-in, 3 точки подключения, 2.5 кв.мм, серая (VPR-2.5-TWIN-GY) | Клемма проходная, зажим push-in; 3 точки подключения; сечение 0,14…2,5 мм²; U-ном. 800 В; I-ном. 24 А; t-раб. -40…+105°С; габ.размеры 37,2х60,7х5,2 мм; цвет серый | ДКС | руб./шт | 133.72
| Клемма проходная, зажим push-in, 3 точки подключения, 2.5 кв.мм, синяя (VPR-2.5-TWIN-BU) | Клемма проходная, зажим push-in; 3 точки подключения; сечение 0,14…2,5 мм²; U-ном. 800 В; I-ном. 24 А; t-раб. -40…+105°С; габ.размеры 37,2х60,7х5,2 мм; цвет синий | ДКС | руб./шт | 135.97
| Клемма проходная, зажим push-in, 4 точки подключения, 2.5 кв.мм, серая (VPR-2.5-QUATTRO-GY) | Клемма проходная, зажим push-in; 4 точки подключения; сечение 0,14…2,5 мм²; U-ном. 800 В; I-ном. 24 А; t-раб. -40…+105°С; габ.размеры 37,2х73х5,2 мм; цвет серый | ДКС | руб./шт | 184.95
| Клемма проходная, зажим push-in, 4 точки подключения, 2.5 кв.мм, синяя (VPR-2.5-QUATTRO-BU) | Клемма проходная, зажим push-in; 4 точки подключения; сечение 0,14…2,5 мм²; U-ном. 800 В; I-ном. 24 А; t-раб. -40…+105°С; габ.размеры 37,2х73х5,2 мм; цвет синий | ДКС | руб./шт | 182.98
| Клемма проходная, зажим push-in, 2 точки подключения, 4 кв.мм, серая (VPR-4-GY) | Клемма проходная, зажим push-in; 2 точки подключения; сечение 0,2…4 мм²; U-ном. 800 В; I-ном. 32 А; t-раб. -40…+105°С; габ.размеры 36,9х48,7х5,2 мм; цвет серый | ДКС | руб./шт | 110.92
| Клемма проходная, зажим push-in, 2 точки подключения, 4 кв.мм, синяя (VPR-4-BU) | Клемма проходная, зажим push-in; 2 точки подключения; сечение 0,2…4 мм²; U-ном. 800 В; I-ном. 32 А; t-раб. -40…+105°С; габ.размеры 36,9х48,7х5,2 мм; цвет синий | ДКС | руб./шт | 138.95
| Клемма проходная, зажим push-in, 3 точки подключения, 4 кв.мм, серая (VPR-4-TWIN-GY) | Клемма проходная, зажим push-in; 3 точки подключения; сечение 0,2…4 мм²; U-ном. 800 В; I-ном. 32 А; t-раб. -40…+105°С; габ.размеры 36,9х67х6,2 мм; цвет серый | ДКС | руб./шт | 178.96
| Клемма проходная, зажим push-in, 2 точки подключения, 6 кв.мм, синяя (VPR-6-BU) | Клемма проходная, зажим push-in; 2 точки подключения; сечение 0,5…6 мм²; U-ном. 1000 В; I-ном. 41 А; t-раб. -40…+105°С; габ.размеры 47,5х47,7х8,2 мм; цвет синий | ДКС | руб./шт | 197.05
| Клемма проходная, зажим push-in, 2 точки подключения, 10 кв.мм, серая (VPR-10-GY) | Клемма проходная, зажим push-in; 2 точки подключения; сечение 0,5…10 мм²; U-ном. 1000 В; I-ном. 57 А; t-раб. -40…+105°С; габ.размеры 51,3х67,7х10,2 мм; цвет серый | ДКС | руб./шт | 233.22
| Клемма двухуровневая, зажим push-in, 2.5 кв.мм, серая (VPRTT-2.5-GY) | Клемма двухуровневая, зажим push-in; 4 точки подключения; сечение 0,14…2,5 мм²; U-ном. 500 В; I-ном. 24 А; t-раб. -40…+105°С; габ.размеры 47,6х68,9х5,2 мм; цвет серый | ДКС | руб./шт | 239.13
| Клемма двухуровневая, зажим push-in, 2.5 кв.мм, синяя (VPRTT-2.5-BU) | Клемма двухуровневая, зажим push-in; 4 точки подключения; сечение 0,14…2,5 мм²; U-ном. 500 В; I-ном. 24 А; t-раб. -40…+105°С; габ.размеры 47,6х68,9х5,2 мм; цвет синий | ДКС | руб./шт | 266.95
| Клемма двухуровневая, зажим push-in, 2.5 кв.мм, серая | Клемма двухуровневая; зажим push-in; 4 точки подключения; уровни соединены перемычкой; сечение 0,14…2,5 мм²; U-ном. 500 В; I-ном. 24 А; t-раб. -40…+105°С; габ.размеры 47,6х68,9х5,2 мм; цвет серый | ДКС | руб./шт | 525.64
| Клемма двухуровневая, зажим push-in, 4 кв.мм, серая (VPRTT-4-GY) | Клемма двухуровневая, зажим push-in; 4 точки подключения; сечение 0,2…4 мм²; U-ном. 500 В; I-ном. 32 А; t-раб. -40…+105°С; габ.размеры 47,6х83,7х6,2 мм; цвет серый | ДКС | руб./шт | 351.06
| Клемма трехуровневая, зажим push-in, 2.5 кв.мм, серая (VPR-2.5-3L-GY) | Клемма трехуровневая, зажим push-in; 4 точки подключения; сечение 0,14…2,5 мм²; U-ном. 500 В; I-ном. 24 А; t-раб. -40…+105°С; габ.размеры 58,1x103x5,2 мм; цвет серый | ДКС | руб./шт | 446.7
| Клемма трехуровневая, зажим push-in, 2.5 кв.мм, синяя (VPR-2.5-3L-BU) | Клемма трехуровневая, зажим push-in; 4 точки подключения; сечение 0,14…2,5 мм²; U-ном. 500 В; I-ном. 24 А; t-раб. -40…+105°С; габ.размеры 58,1x103x5,2 мм; цвет синий | ДКС | руб./шт | 573.58
| Изолятор торцевой для клемм VPR-2.5 (D-VPR-2.5) | Изолятор торцевой для клемм VPR-2.5, цвет серый | ДКС | руб./шт | 63.26
| Изолятор торцевой для клеммы VPR-2.5-TWIN (D-VPR-2.5-TWIN) | Изолятор торцевой для клеммы VPR-2.5-TWIN, цвет серый | ДКС | руб./шт | 64.18
| Изолятор торцевой для клеммы VPR-2.5-QUATTRO (D-VPR-2.5-QUATTRO) | Изолятор торцевой для клеммы VPR-2.5-QUATTRO, цвет серый | ДКС | руб./шт | 75.97
| Изолятор торцевой для клеммы VPR-4 (D-VPR-4) | Изолятор торцевой для клеммы VPR-4, цвет серый | ДКС | руб./шт | 63.7
| Изолятор торцевой для клеммы VPR-4-TWIN (D-VPR-4-TWIN) | Изолятор торцевой для клеммы VPR-4-TWIN, цвет серый | ДКС | руб./шт | 73.46
| Изолятор торцевой для клеммы VPR-4-QUATTRO (D-VPR-4-QUATTRO) | Изолятор торцевой для клеммы VPR-4-QUATTRO, цвет серый | ДКС | руб./шт | 57.35
| Изолятор торцевой для клеммы VPRTT-2.5 (D-VPRTT-2.5) | Изолятор торцевой для клеммы VPRTT-2.5, цвет серый | ДКС | руб./шт | 89.9
| Изолятор торцевой для клеммы VPRTT-4 (D-VPRTT-4) | Изолятор торцевой для клеммы VPRTT-4, цвет серый | ДКС | руб./шт | 89.9
| Изолятор торцевой для клеммы VPR-2.5-3L (D-VPR-2.5-3L) | Изолятор торцевой для клеммы VPR-2.5-3L, цвет серый | ДКС | руб./шт | 82.2
| Разделитель для клемм TUR (PTA-TUR) | Разделитель для клемм TUR | ДКС | руб./шт | 112.92
| Изолятор торцевой для клемм TUR-2.5...10 (D-TUR-2.5-10) | Проходной зажим для проводом до 10 мм², цвет серый | ДКС | руб./шт | 51.68
| Изолятор торцевой для клемм TUR-16 (D-TUR-16) | Изолятор торцевой для клемм TUR-16, цвет серый | ДКС | руб./шт | 67.77
| Изолятор торцевой для клеммы TUR-4-HESI (D-TUR-4-HESI) | Изолятор торцевой для клеммы TUR-4-HESI, цвет серый | ДКС | руб./шт | 109.09
| Изолятор торцевой для клеммы TTURB-4 (D-TTURB-4) | Изолятор торцевой для клеммы TTURB-4, цвет серый | ДКС | руб./шт | 88.16
| Изолятор торцевой для клемм KRUKB-3-5 (D-KRUKB-3-5) | Изолятор торцевой для клемм KRUKB-3-5, цвет серый | ДКС | руб./шт | 86.18
| Торцевой фиксатор 5мм BTO (ZBT008) | Торцевой фиксатор 5мм BTO | ДКС | руб./шт | 108.58
| Торцевой фиксатор на рейку 35мм, ширина 9,5 мм (UK-E) | Торцевой фиксатор на рейку 35мм, ширина 9,5 мм | ДКС | руб./шт | 97.15
| JXB-S-2.5 24А 2-проводная, серая (plc-jxb-s-2.5g) | Проходной клеммный пружинный зажим для фазных проводников, 2 контакта, подвод проводника сбоку, I-ном. 24 А, U-ном. 800 В, сечение жилы 0,08 - 2,5 мм², t-раб. -40…+80 °С, размеры ВхДхШ 30.5х42.5х5 мм, цвет серый, монтаж на DIN-рейку | EKF | руб./шт | 83.87
| JXB-ST-1.5 2-проводная, серая (plc-jxb-st-1.5) | Проходной клеммный пружинный зажим для фазных проводников, 2 контакта, I-ном. 17.5 А, U-ном. 800 В, сечение жилы 0,25 - 1,5 мм², t-раб. -40…+80 °С, размеры ВхДхШ 36.9х48.9х5.2 мм, цвет серый, монтаж на DIN-рейку | EKF | руб./шт | 67.48
| JXB-ST-1.5 3-проводная, серая (plc-jxb-st-1.5-3) | Проходной клеммный пружинный зажим для фазных проводников, 3 контакта, I-ном. 17.5 А, U-ном. 800 В, сечение жилы 0,25 - 1,5 мм², t-раб. -40…+80 °С, размеры ВхДхШ 60.8х36.5х4.2 мм, цвет серый, монтаж на DIN-рейку | EKF | руб./шт | 88.91
| JXB-ST-1.5 4-проводная, серая (plc-jxb-st-1.5-4) | Проходной клеммный пружинный зажим для фазных проводников, 4 контакта, I-ном. 17.5 А, U-ном. 800 В, сечение жилы 0,25 - 1,5 мм², t-раб. -40…+80 °С, размеры ВхДхШ, 72.6х36.5х4.2 мм, цвет серый, монтаж на DIN-рейку | EKF | руб./шт | 110.55
| JXB-ST-2.5 2-проводная земля, желто-зеленная (plc-jxb-st-2.5-pen) | Проходной клеммный пружинный зажим для заземляющих проводников, 2 контакта, I-ном. 31 А, U-ном. 800 В, сечение жилы 0,25 - 2,5 кв.мм, t-раб. -40…+80 °С, размеры ВхДхШ 36.9х48.9х5.2 мм, цвет желто-зелёный, монтаж на DIN-рейку | EKF | руб./шт | 236.17
| JXB-ST-2.5 2-проводная, серая (plc-jxb-st-2.5) | Проходной клеммный пружинный зажим для фазных проводников, 2 контакта, I-ном. 31 А, U-ном. 800 В, сечение жилы 0,25 - 2,5 кв.мм, t-раб. -60…+105 °С, размеры ВхДхШ 36.9х48.9х5.2 мм, цвет серый, монтаж на DIN-рейку | EKF | руб./шт | 65.39
| JXB-ST-2.5 3-проводная, земля, желто-зеленная (plc-jxb-st-2.5-3-pen) | Проходной клеммный пружинный зажим для заземляющих проводников, 3 контакта, подвод проводника сбоку, I-ном. 24 А, U-ном. 800 В, сечение жилы 0,08 - 2,5 мм², t-раб. -40…+80 °С, размеры ВхДхШ 36.5х60.8х5.2 мм, цвет желто-зеленый, монтаж на DIN-рейку | EKF | руб./шт | 278.15
| JXB-ST-2.5 3-проводная, серая (plc-jxb-st-2.5-3) | Проходной клеммный пружинный зажим для фазных проводников, 3 контакта, I-ном. 31 А, U-ном. 800 В, сечение жилы 0,25 - 2,5 кв.мм, t-раб. -40…+80С, размеры ВхДхШ 36.5х60.8х5.2 мм, цвет серый, монтаж на DIN-рейку | EKF | руб./шт | 96.94
| JXB-ST-2.5 4-проводная, серая (plc-jxb-st-2.5-4) | Проходной клеммный пружинный зажим для фазных проводников, 4 контакта, I-ном. 31 А, U-ном. 800 В, сечение жилы 0,25 - 2,5 кв.мм, t-раб. -40…+80С, размеры ВхДхШ 36.5х72.6х5.2 мм, цвет серый, монтаж на DIN-рейку | EKF | руб./шт | 133.23
| WAGO 2002-402 | Перемычка изолированная вставная на 2 контакта на DIN рейку, U-ном. 800 В, I-ном. 20 А, t-раб. -60…+105°C, цвет серый | WAGO | руб./шт | 73.5
| Держатель маркировки для КПИ на концевой стопор (YZN11DFMH-003-K03) | Держатель маркировки, устанавливается на концевой стопор (ограничитель), пластик, габ.размеры 46х37х9.4 мм. В комплект поставки входит маркировочная полоса. | IEK | руб./шт | 49.38
| Заглушка для JXB-ST-1.5/2.5 PROxima, серая (sak-st-1.5/2.5) | Заглушка для JXB-ST-1.5/2.5, цвет серый | EKF | руб./шт | 22.16
| Заглушка для JXB-ST-4 PROxima, серая (sak-st-4) | Торцевая заглушка (концевая пластина), цвет серый | EKF | руб./шт | 33.4
| Заглушка для КПИ 2в-1,5/2,5 серая (YZN11D-ZGL-002-K03) | Заглушки для закрытия торцов и изоляции токоведущих частей пружинных клемм типа КПИ. | IEK | руб./шт | 26.49
| Вентиляционная решётка с фильтром 124x124 IP54 PROxima (EXF52) | Вентиляционная решётка с фильтром, монтажный проём 124x124 мм, IP54, ВхШхГ 148х148х24 мм | EKF | руб./шт | 1457.22
| Вентиляционная решётка с фильтром 176x176 IP54 PROxima (EXF170) | Вентиляционная решётка с фильтром, монтажный проём 176х176 мм, IP54, ВхШхГ 204х204х24 мм | EKF | руб./шт | 1938.5
| Вентиляционная решётка с фильтром 223x223 IP54 PROxima (EXF305) | Вентиляционная решётка с фильтром, монтажный проём 223x223 мм, IP54, ВхШхГ 253х253х24 мм | EKF | руб./шт | 2219.34
| W 6.04.6.200 (10шт) | Провод заземления с кабельными наконечниками М6; длина 200 мм, сечение кабеля 4 мм²; присоединение М6-М6. | ПРОВЕНТО | руб./уп | 3238
| W 6.04.6.400 (10шт) | Провод заземления с кабельными наконечниками М6; длина 400 мм, сечение кабеля 4 мм²; присоединение М6-М6. | ПРОВЕНТО | руб./уп | 3297
| LC 1C.ZH | Замок цинковый с цилиндром и поворотной ручкой LC 1C.ZH предназначен для замены стандартного с двойной бородкой. Позволяет ограничить право доступа и уменьшить нагрузку на ключ. | ПРОВЕНТО | руб./шт | 3310
| WB 6 (4шт) | Скобы для крепления корпуса на стене; максимальная нагрузка 30 кг; КОМПЛЕКТ ПОСТАВКИ: Скобы для монтажа на стене - 4шт.; Крепеж: гайка с фланцем оц. М6 - 4 шт.; болт оц. М6x16 - 4 шт.; шайба пластиковая - 4 шт. | ПРОВЕНТО | руб./компл | 661
| DP 60 M | Карман для документации металлический, для хранения монтажных схем, дискет и многого другого, регулировка высоты установки, внутр. глубина 30 мм, ширина 600 мм, цвет серый (RAL7035) | ПРОВЕНТО | руб./шт | 1761
| T 10 MH CL (50шт) | Держатель для маркировки клеммных групп; используется совместно с упором на Din-рейку T 30 CL; упак. 50 шт. | ПРОВЕНТО | руб./уп | 1800
| T 5 MT (50шт) | Маркировка клемм; предназначена для всех типов клемм, с допустимым сечением многожильного кабеля до 2,5 мм². | ПРОВЕНТО | руб./уп | 1315
| T 30 CL (50шт) | Торцевой упор (ограничитель) на DIN-рейку; оснащен универсальным креплением двух типов - Омега и G-образных реек; винтовые зажимы; совместим с держателем маркировки T 10 MH CL; упак. 50 шт. | ПРОВЕНТО | руб./уп | 3300
| DP 50 M | Карман для документации металлический, для хранения монтажных схем, дискет и многого другого, регулировка высоты установки, внутр. глубина 30 мм, ширина 500 мм, цвет серый (RAL7035) | ПРОВЕНТО | руб./шт | 1184.79
| ZA 100.00 v.2 (2шт) | Передние и задние элементы цоколя предназначены для монтажа напольного распределительного шкафа к полу; габ.размеры (ВхШ) 100х1000 мм, цвет чёрный RAL7021. КОМПЛЕКТ ПОСТАВКИ: угловой элемент цоколя - 4шт.; панель цоколя - 2шт.; Крепеж: гайка закладная квадратная оц. М8 - 4 шт.; шайба стопорная с наружными зубьями M8 - 4 шт.; винт с фланцем оц. М6х10 - 2 шт.; гайка закладная квадратная оц. М6 - 2 шт.; болт оц. М8х20 - 4 шт.; | ПРОВЕНТО | руб./компл | 8171
| BI 3 (2шт) | Держатель для крепления, фиксации и изоляции трёх токоведущих плоских шин 20-120 x 5(10) мм в электрических шкафах и щитах различного назначения, расстояние между центрами шин 100 мм. КОМПЛЕКТ ПОСТАВКИ: Шпилька M10x200 - 2 шт.; Изоляторы плоских шин (3 полюса) - 2 шт.; Втулка d20x20 - 4 шт.; Втулка d20x30 - 2 шт.; Втулка d20x40 - 2 шт.; Крепеж: гайка ходовая М10 - 2 шт.; шайба оцинкованная M10 - 2 шт.; шайба гроверная М10 - 2 шт.; гайка низкая оц. М10 - 4 шт. | ПРОВЕНТО | руб./компл | 6756
| EK 8 GP | Элемент заземления для подключения проводов заземления к вертикальному и горизонтальному профилю шкафа. Соединительная пластина крепится двумя саморезами к раме шкафа, чем обеспечивается надежный контакт. Подключение заземления осуществляется через резьбовую шпильку M8 x 20 мм. | ПРОВЕНТО | руб./компл | 443
| MG 120.04 C (6шт) | Траверса монтажная для установки оборудования с бесступенчатой регулировкой, изоляторов, шинных сборок, кабелей; крепится к раме напольного распределительного шкафа во внутренней плоскости; длина 1200 мм. КОМПЛЕКТ ПОСТАВКИ: траверса монтажная - 6 шт.; Крепеж: винт специальный самонарезающий оцинк. 5,2x11 - 12 шт.; гайка закладная квадратная оц. М6 - 12 шт.; | ПРОВЕНТО | руб./компл | 5973
| MG 50.04 CL (4шт) | Траверса монтажная для установки оборудования с бесступенчатой регулировкой, изоляторов, шинных сборок, кабелей; крепится к раме напольного распределительного шкафа в наружной плоскости.; длина 500 мм. КОМПЛЕКТ ПОСТАВКИ: траверса монтажная - 4 шт.; Крепеж: винт специальный самонарезающий оцинк. 5,2x11 - 16 шт.; | ПРОВЕНТО | руб./компл | 2238
| MG 55.03 IL (2шт) | Опорная рейка из оцинкованной листовой стали 2,0 мм для поддержки тяжелого оборудования. Крепится в двух плоскостях 19”, габ.размеры (ВхШ) 550х30 мм. В комплекте - 2 шт. | ПРОВЕНТО | руб./компл | 1337
| MG 60.04 C (6шт) | Траверса монтажная используется для установки: оборудования с бесступенчатой регулировкой, изоляторов, шинных сборок, кабелей. Крепится к раме напольного распределительного шкафа во внутренней плоскости; длина 600 мм. КОМПЛЕКТ ПОСТАВКИ: траверса монтажная - 6 шт.; Крепеж: винт специальный самонарезающий оц. 5,2x11 - 12 шт.; гайка закладная квадратная оц. М6 - 12 шт. | ПРОВЕНТО | руб./компл | 4244
| MG 80.04 C (6шт) | Траверса монтажная используется для установки: оборудования с бесступенчатой регулировкой, изоляторов, шинных сборок, кабелей. Крепится к раме напольного распределительного шкафа во внутренней плоскости; длина 800 мм. КОМПЛЕКТ ПОСТАВКИ: траверса монтажная - 6 шт.; Крепеж: винт специальный самонарезающий оц. 5,2x11 - 12 шт.; гайка закладная квадратная оц. М6 - 12 шт.; | ПРОВЕНТО | руб./компл | 4732
| MG 80.09 (4 шт) | Шина монтажная предназначена для регулирования установки оборудования по глубине напольного распределительного шкафа; на рейке выполнена перфорация под закладные гайки и саморезы с шагом 25 мм; крепится рейка к раме шкафа во внутренней плоскости и/или к другим рейкам; статическая нагрузка 1800N; длина 800 мм, ширина 74 мм; комплект - 4 шт. | ПРОВЕНТО | руб./компл | 3883
| VB 50 (2шт) | Предназначена для компактных распределительных корпусов высотой 500 мм и более. Используются для крепления принадлежностей (например, кабельных каналов) к внутренней стороне глухой двери. Также предназначены для крепления принадлежностей на внутренних поверхностях боковых стенок компактных распределительных корпусов глубиной 400 мм. На рейках имеются отверстия 3,6 мм с шагом 25 мм. Рейки входят в комплект корпусов с глухими дверями высотой 1200, 1400 и 1600 мм. | ПРОВЕНТО | руб./компл | 478
| VB 60 (2шт) | Предназначена для компактных распределительных корпусов высотой 500 мм и более. Используются для крепления принадлежностей (например, кабельных каналов) к внутренней стороне глухой двери. Также предназначены для крепления принадлежностей на внутренних поверхностях боковых стенок компактных распределительных корпусов глубиной 400 мм. На рейках имеются отверстия 3,6 мм с шагом 25 мм. Рейки входят в комплект корпусов с глухими дверями высотой 1200, 1400 и 1600 мм. | ПРОВЕНТО | руб./компл | 530
| VB 80 (2шт) | Предназначена для компактных распределительных корпусов высотой 500 мм и более. Используются для крепления принадлежностей (например, кабельных каналов) к внутренней стороне глухой двери. Также предназначены для крепления принадлежностей на внутренних поверхностях боковых стенок компактных распределительных корпусов глубиной 400 мм. На рейках имеются отверстия 3,6 мм с шагом 25 мм. Рейки входят в комплект корпусов с глухими дверями высотой 1200, 1400 и 1600 мм. | ПРОВЕНТО | руб./компл | 679
| ZA 00.50 v.2 (2шт) | Боковые элементы цоколя выбираются в соответствии с глубиной и/или шириной шкафа; монтаж осуществляется на угловые элементы цоколя снаружи; предназначены для шкафов глубиной 500 мм; габ.размеры (ВхШ) 100х500 мм, цвет чёрный RAL7021. КОМПЛЕКТ ПОСТАВКИ: панель цоколя - 2 шт.; Крепеж: винт с фланцем оц. М6х10 - 4 шт.; гайка закладная квадратная оц. М6 - 4 шт.; | ПРОВЕНТО | руб./компл | 1961
| ZA 00.80 v.2 (2шт) | Боковые элементы цоколя выбираются в соответствии с глубиной и/или шириной шкафа; монтаж осуществляется на угловые элементы цоколя снаружи; предназначены для шкафов глубиной 500 мм; габ.размеры (ВхШ) 100х800 мм, цвет чёрный RAL7021. КОМПЛЕКТ ПОСТАВКИ: панель цоколя - 2 шт.; Крепеж: винт с фланцем оц. М6х10 - 4 шт.; гайка закладная квадратная оц. М6 - 4 шт.; | ПРОВЕНТО | руб./компл | 2860
| ZA 100.00 H v.2 (2шт) | Передние и задние элементы цоколя предназначены для монтажа напольного распределительного шкафа к полу; габ.размеры (ВхШ) 200х1000 мм, цвет чёрный RAL7021. КОМПЛЕКТ ПОСТАВКИ: угловой элемент цоколя - 4шт.; панель цоколя - 2шт.; гайка закладная квадратная оц. М8 - 4 шт.; шайба стопорная с наружными зубьями M8 - 4 шт.; винт с фланцем оц. М6х10 - 4 шт.; гайка закладная квадратная оц. М6 - 4 шт.; болт оц. М8х20 - 4 шт.; | ПРОВЕНТО | руб./компл | 10065
| G 60.4 B (2шт) | Ввод щеточный угловой для установки в шкафы MPx шириной 600 и 1200 мм (длина щетки 390 мм), комплект 2 шт | ПРОВЕНТО | руб./компл | 4976
| SP 200.50 (2шт) | Стенка боковая шкафа (MPx); листовая сталь толщиной 1,5 мм; по периметру панелей полиуретановое уплотнение; IP55, габ.размеры (ВхШ) 2000х500 мм, цвет серый RAL 7035. КОМПЛЕКТ ПОСТАВКИ: панель боковая - 2шт.; крепеж: винт с фланцем оцинк. М6х10 - 16 шт.; | ПРОВЕНТО | руб./компл | 15234
| SP 200.60 N | Стенка боковая шкафа (SPS); нержавеющая листовая сталь AISI 304 толщиной 1,5 мм; по периметру панелей полиуретановое уплотнение; IP55, габ.размеры (ВхШ) 2000х600 мм. КОМПЛЕКТ ПОСТАВКИ: панель боковая из нержавеющей стали - 2шт.; Крепеж: винт с фланцем AISI304 М6х10 - 16 шт.; | ПРОВЕНТО | руб./компл | 7681
| B 0 B (2шт) | Держатель крышки B 0 В предназначен для всех распределительных коробок (за исключением коробок глубиной 60 мм); используется для поддержки крышки коробки в открытом состоянии. | ПРОВЕНТО | руб./уп | 868
| BI 45 (6шт) | Опорный изолятор из полимерного материала для крепления шин внутри шкафа; обеспечивает надежную фиксацию и изоляцию токоведущих частей от корпуса и панелей шкафа; резьба М8. В упак. 6 шт. | ПРОВЕНТО | руб./уп | 2289
| CK 05.04 (15шт) | Универсальный зажим, предназначенный для подключения кабеля 1…4 мм² к плоской шине толщиной 4-5 мм; открытая клеммная камера и невыпадающий болт обеспечивают быстрый и простой монтаж | ПРОВЕНТО | руб./уп | 2982
| CL 10 EMC (10 шт) | Обеспечивает контакт ЭМС посредством прижима экранов кабелей к кабельной рейке с контактом ЭМС. Ø экрана кабеля 3-10 мм. | ПРОВЕНТО | руб./уп | 2886
| CL 15 EMC (10шт) | Обеспечивает контакт ЭМС посредством прижима экранов кабелей к кабельной рейке с контактом ЭМС. Ø экрана кабеля 4-15 мм. | ПРОВЕНТО | руб./уп | 2896
| CL 42 (25шт) | Предназначен для крепления кабеля на монтажных траверсах и кабельных рейках с контактом ЭМС. Ø кабеля 38-42 мм. | ПРОВЕНТО | руб./уп | 6886
| DR 15.2000 (10шт) | DIN - рейка для установки модульных устройств, оцинк. листовая сталь 1.2 мм, глубина 15 мм, длина 2000 мм | ПРОВЕНТО | руб./уп | 25865
| LL 12 (2шт) | Кронштейн предназначен для равномерного распределения подъемной силы при транспортировке двух соединенных шкафов при помощи крана. Легко монтируется в резьбовые отверстия рамы, предназначенные для крепления потолочной панели, диаметр резьбы - 12 мм. Предельно допустимая статическая нагрузка 500 кг при транспортировке под углом 60°. | ПРОВЕНТО | руб./уп | 1702
| MP 06.10 PL (8шт) | Панель монтажная угловая предназначена для закрепления оборудования с помощью закладных гаек и/или самонарезающих винтов; крепится к раме напольных распределительных и сетевых шкафов и/или к монтажным рейкам; выполнена перфорация под закладные гайки (квадратные отверстия 9,5 мм) и саморезы (диам. 4 мм) с шагом 25 мм | ПРОВЕНТО | руб./уп | 3291
| S 5.13 T (100шт) | Самонарезающий винт S 5.13 T - головка под torx T25; размер 5,5х13 мм; упак. 100 шт. | ПРОВЕНТО | руб./уп | 928
| S 6.10 MX (100шт) | Винт крепежный S 6.10 MX подходит для крепления панелей, кронштейнов и реек путём заворачивания в гайки N 6 MF; шестигранный шлиц; размер M6 x 10; упак. 100 шт. | ПРОВЕНТО | руб./уп | 1620
| TB 4 D (33шт) | Клемма винтовая 4-х контактная проходная на DIN рейку, сдвоенный зажим, I-ном. 32 А, U-ном. 630 В, сечение жилы 0,25 - 4 мм², температура эксплуатации: -60…+130°С, цвет серый | ПРОВЕНТО | руб./уп | 4950
| BB 10 E | Шина заземления, винтовые зажимы для подключения проводов, количество точек подключения - 10, цвет зеленый | ПРОВЕНТО | руб./шт | 868
| BB 10 N | Шина "ноль", винтовые зажимы для подключения проводов, количество точек подключения - 10, цвет синий | ПРОВЕНТО | руб./шт | 786
| DP 40 M | Карман для документации металлический, для хранения монтажных схем, дискет и многого другого, регулировка высоты установки, внутр. глубина 30 мм, ширина 400 мм, цвет серый (RAL7035) | ПРОВЕНТО | руб./шт | 1421
| DP 80 M | Карман для документации металлический, для хранения монтажных схем, дискет и многого другого, регулировка высоты установки, внутр. глубина 30 мм, ширина 800 мм, цвет серый (RAL7035) | ПРОВЕНТО | руб./шт | 2080
| HG 180.90 ME | Петля стальная в сборе HG 180.90 ME предназначена для монтажа дверей с углом открывания 180 в навесных шкафах (кроме шкафов глубиной 80 и 120 мм). | ПРОВЕНТО | руб./шт | 928
| KY 5 DB.Z | Ключ цинковый с двойной бородкой KY 5 DB.Z предназначен для замочных вкладышей с двойной бородкой (double bit 5). | ПРОВЕНТО | руб./шт | 300
| LC 1C.Z | Замок цинковый с цилиндром LC 1C.Z предназначен для замены стандартного с двойной бородкой. | ПРОВЕНТО | руб./шт | 1347
| LC 5 DB.Z | Стандартный замок с двойной бородкой для двери. Входит в комплект поставки навесных шкафов, а так же пультов и панелей управления из окрашенной стали. | ПРОВЕНТО | руб./шт | 714.67
| LH 1C.Z | Ручка поворотная предназначена для замены стандартной накладки с замком с двойной бородкой в шкафах серии MPх (за исключением шкафа MPP, в котором ручка поворотная входит в состав шкафа). Шкафы серии IPx Обеспечивает более высокую степень ограничения доступа чем замок с двойной бородкой. | ПРОВЕНТО | руб./шт | 4318
| MB 30.50 | Панель модульная глухая MB 30.50 предназначена для монтажа на модульную раму напольного распределительного шкафа, цвет серый | ПРОВЕНТО | руб./шт | 1071
| SD 2 v2 | Ограничитель дверной SD 2 предназначен для ограничения угла открывания двери компактного распределительного шкафа; монтируется к корпусу и двери компактного распределительного шкафа. | ПРОВЕНТО | руб./шт | 1345
| CS 7035.01 | Баллончик с краской для подкрашивания или восстановления поверхностей с порошковым покрытием и окраской, сушка на воздухе; цвет серый RAL7035, объем 400 мл. | ПРОВЕНТО | руб./шт | 2962
| HG 180.90 CE | Петля стальная с покрытием Сатин для шкафов SES; для монтажа дверей с углом открывания дверей в навесных шкафах (кроме шкафов глубиной 80 и 120 мм) | ПРОВЕНТО | руб./шт | 818
| LA 5.024 LED M | Светильник светодиодный с магнитным креплением; P-свет.5 Вт, U-пит. 24 В DC; габ.размеры 345х40х35 мм | ПРОВЕНТО | руб./шт | 4139
| Кронштейны для настенного крепления (4 шт) (R5A55R) | Кронштейны для настенного крепления для навесных и клеммных корпусов, комплект 4 шт. | ДКС | руб./уп | 1029.47
| Перемычка вставная, для клемм на 2.5 кв.мм, 2-х полюсная (SBF-2-5) | Перемычка втычная с изоляцией для клемм на 2.5 кв.мм, 2P, шаг 9,2 мм, I-ном.24А, цвет красный | ДКС | руб./шт | 67.1
| Клемма проходная, винтовой зажим, 2.5 кв.мм, серая (TUR-2.5-QUATTRO) | Клемма проходная, винтовой зажим, 4 точки подключения, 2.5 кв.мм, на DIN-рейку 35 мм; U-ном.1000 В, I-ном.24 А; t-раб.-40…105°С. Цвет серый | ДКС | руб./шт | 282.14
| WAGO 2004-1292 | Пластина торцевая и промежуточная, цвет оранжевый | WAGO | руб./шт | 86.3
| Комплект адаптеров Mastermann 600 под бандажную ленту | Комплект адаптеров под бандажную ленту для шкафов серий (ширина шкафа до 600 мм): Masterman-2У, Masterman-3У, Masterman-4У, Masterman-5У, Masterman-6У, Masterman-7У, Masterman-8У, Masterman-11У, Masterman-12У, Masterman-13У, Masterman-14У. Бандажная лента в комплект не входит | Телеком-Мастер | руб./компл | 2600
| Комплект адаптеров Mastermann 400 для крепления на опоре | Комплект адаптеров для крепления на опоре для шкафов серий (ширина шкафа до 450 мм): Masterman-2У, Masterman-3У, Masterman-6У, Masterman-8У, Masterman-11У, Masterman-12У, Masterman-13У, Masterman-14У. В комплекте: четыре П-образных профиля, резьбовые шпильки М6, гайки и шайбы. | Телеком-Мастер | руб./компл | 4400
| Комплект адаптеров Mastermann 600 для крепления на опоре | Комплект адаптеров для крепления на опоре для шкафов серий (ширина шкафа до 600 мм): Masterman-2У, Masterman-3У, Masterman-4У, Masterman-5У, Masterman-6У, Masterman-7У, Masterman-8У, Masterman-11У, Masterman-12У, Masterman-13У, Masterman-14У. В комплекте: четыре П-образных профиля, резьбовые шпильки М6, гайки и шайбы. | Телеком-Мастер | руб./компл | 5800
| Кронштейн на столб MASTERMANN 200-300 | Кронштейн на столб шкафов шириной 200…300 мм на круглую или прямоугольную опору-мачту (столб). В комплекте: профильная шина (2 шт), кронштейн крепления (4 шт), зажимной уголок (4 шт), перфорированная лента (2 шт), болт М8х16 (4 шт), болт М8х40 (4 шт), гайка М8 (8 шт), шайба 8 (8 шт) | Телеком-Мастер | руб./компл | 6900
| Заглушка для КПИ 2в-1,5/2,5 красная (YZN11D-ZGL-002-K04) | Заглушки для закрытия торцов и изоляции токоведущих частей пружинных клемм типа КПИ, цвет красный | IEK | руб./шт | 36.55
| Шина N "ноль" на DIN-изоляторе с никелевым покрытием ШНИ-6х9-6-Д-С (YNN10-06-D-K07-N) | Шина N "ноль" на DIN-изоляторе с никелевым покрытием, сечение шины 6х9 мм, 6 контактов, In 100 А, 88,5х42х51 мм, материал латунь, t-раб. -40 ... +50 °С, цвет изолятора синий | IEK | руб./шт | 149.73
| КМА1 | Крепление на опору (столб) до 430 мм, для электро- и термошкафов шириной 200-400 мм, с монтажной лентой. Допустимая нагрузка 50 кг. Изготавливается из оцинкованной листовой или нержавеющей стали. | АМАДОН | руб./шт | 2383
| КМА2 | Крепление на опору (столб) до 430 мм, для электро- и термошкафов шириной 400-600 мм, с монтажной лентой. Допустимая нагрузка 100 кг. Изготавливается из оцинкованной листовой или нержавеющей стали. | АМАДОН | руб./шт | 2822
| КМА3 | Крепление на опору (столб) до 350 мм, для термошкафов шириной 400-600 мм, под шпильку M8. Допустимая нагрузка 150 кг. Опорная и ответная часть в комплекте. | АМАДОН | руб./шт | 4368
| КМА4 | Крепление на опору (столб) до 430 мм, для термошкафов шириной 400-800 мм, под шпильку М12. Допустимая нагрузка 200 кг. Опорная и ответная часть в комплекте. | АМАДОН | руб./шт | 9212
| Клемма проходная, 3 точки подключения, 2.5 кв.мм, серая (TUR-2.5-TWIN) | Клемма проходная; винтовой зажим; 3 точки подключения; сечение 0,14…2,5 мм²; U-ном. 1000 В; I-ном. 24 А; I-макс. 36 А; t-раб. -40…+105°C; габ.размеры 57,8х47,5х5,2 мм; цвет серый | ДКС | руб./шт | 214.83
| Клемма двухуровневая, 4 точки подключения, 4 кв.мм, синяя (TTURB-4-BU) | Клемма двухуровневая; винтовой зажим; 4 точки подключения; сечение 0,2…4 мм²; U-ном. 1000 В; I-ном. 32 А; I-макс. 36 А; t-раб. -40…+105°C; габ.размеры 66х73,5х6,2 мм; цвет синий | ДКС | руб./шт | 365.09
| Клемма для предохранителя, 2 точки подключения, 4 кв.мм, серая (TUR-4-HESI) | Клемма для предохранителя; винтовой зажим; 2 точки подключения; сечение 0,14…4 мм²; тип используемого предохранителя: цилиндр. плавкий предохранитель 5х20 мм; U-ном. 500 В; I-ном. 6,3 А; t-раб. -40…+105°C; габ.размеры 57,8х82х5,2 мм; цвет серый | ДКС | руб./шт | 414.19
| Клемма заземления, 2 точки подключения, 10 кв.мм (TUR-10-PE) | Клемма заземления, винтовой зажим; сечение 0,5…16 мм²; U-ном. 1000 В; t-раб. -40…+105°C; габ.размеры 53х47,5х5,2 мм; цвет желто-зеленый | ДКС | руб./шт | 477.72
| Клемма проходная, 3 точки подключения, 6 кв.мм, серая (VPR-6-TWIN-GY) | Клемма проходная, зажим push-in; 3 точки подключения; сечение 0,5…6 мм²; U-ном. 1000 В; I-ном. 41 А; t-раб. -40…+105°C; габ.размеры 74,2х44,1х8,2 мм; цвет серый | ДКС | руб./шт | 272.06
| Клемма проходная, 2 точки подключения, 16 кв.мм, серая (VPR-16-GY) | Клемма проходная, зажим push-in; 2 точки подключения; сечение 0,5…16 мм²; U-ном. 1000 В; I-ном. 76 А; t-раб. -40…+105°C; габ.размеры 75,4х60,1х12,2 мм; цвет серый | ДКС | руб./шт | 381.96
| Клемма для предохранителя, 4 кв.мм, серая (IPR-4-HESI) | Клемма для предохранителя, зажим push-in; 2 точки подключения; сечение 0,2…6 мм²; U-ном. 1000 В; I-ном. 6,3 А; t-раб. -40…+105°C; габ.размеры 69х65х6,2 мм; цвет серый | ДКС | руб./шт | 608.28
| Клемма для предохранителя, 4 кв.мм, серая (IPR-4-HESILED24) | Клемма для предохранителя, зажим push-in; 2 точки подключения; индикация 24В; сечение 0,2…6 мм²; U-ном. 30 В; I-ном. 6,3 А; t-раб. -40…+105°C; габ.размеры 69х65х6,2 мм; цвет серый | ДКС | руб./шт | 1312.07
| Клемма для предохранителя, 4 кв.мм, серая (IPR-4-HESILED250) | Клемма для предохранителя, зажим push-in; 2 точки подключения; индикация 250В; сечение 0,2…6 мм²; U-ном. 30 В; I-ном. 6,3 А; t-раб. -40…+105°C; габ.размеры 69х65х6,2 мм; цвет серый | ДКС | руб./шт | 1577.66
| Клемма расцепительная, 4 кв.мм, серая (IPR-4-MT) | Клемма расцепительная, зажим push-in; 2 точки подключения; индикация 250В; сечение 0,2…6 мм²; U-ном. 30 В; I-ном. 6,3 А; t-раб. -40…+105°C; габ.размеры 69х65х6,2 мм; цвет серый | ДКС | руб./шт | 433.41
| Клемма заземления, 2 точки подключения, 2.5 кв.мм (VPR-2.5-PE-YG) | Клемма заземления, зажим push-in; 2 точки подключения; сечение 0,14…2,5 мм²; U-ном. 1000 В; t-раб. -40…+105°C; габ.размеры 48,7х36,9х5,2 мм; цвет желто-зеленый | ДКС | руб./шт | 372.11
| Клемма заземления, 3 точки подключения, 2.5 кв.мм (VPR-2.5-TWIN-PE-YG) | Клемма заземления, зажим push-in; 3 точки подключения; сечение 0,14…2,5 мм²; U-ном. 1000 В; t-раб. -40…+105°C; габ.размеры 60,7х37,2х5,2 мм; цвет желто-зеленый | ДКС | руб./шт | 397.98
| Клемма заземления, 4 точки подключения, 2.5 кв.мм (VPR-2.5-QUATTRO-PE) | Клемма заземления, зажим push-in; 4 точки подключения; сечение 0,2…2,5 мм²; U-ном. 1000 В; t-раб. -40…+105°C; габ.размеры 73х36,9х5,2 мм; цвет желто-зеленый | ДКС | руб./шт | 510.28
| Клемма заземления, 2 точки подключения, 4 кв.мм (VPR-4-PE-YG) | Клемма заземления, зажим push-in; 2 точки подключения; сечение 0,2…6 мм²; U-ном. 1000 В; t-раб. -40…+105°C; габ.размеры 55,9х36,8х6,2 мм; цвет желто-зеленый | ДКС | руб./шт | 399.65
| Клемма заземления, 2 точки подключения, 10 кв.мм (VPR-10-PE-YG) | Клемма заземления, зажим push-in; 2 точки подключения; сечение 0,5…16 мм²; U-ном. 1000 В; t-раб. -40…+105°C; габ.размеры 67,7х51,3х10,2 мм; цвет желто-зеленый | ДКС | руб./шт | 486.52
| Клемма заземления двухуровневая, 4 кв.мм (VPRTT-4-PE-YG) | Клемма заземления двухуровневая, зажим push-in; 4 точки подключения; сечение 0,2…6 мм²; U-ном. 1000 В; t-раб. -40…+105°C; габ.размеры 83,7х47,6х6,2 мм; цвет желто-зеленый | ДКС | руб./шт | 1006.52
| Клемма заземления трехуровневая, 2.5 кв.мм (VPR-2.5-3L-PE-YG) | Клемма заземления трехуровневая, зажим push-in; 6 точки подключения; сечение 0,14…4 мм²; U-ном. 1000 В; t-раб. -40…+105°C; габ.размеры 103х58,1х5,2 мм; цвет желто-зеленый | ДКС | руб./шт | 1036.26
| Изолятор торцевой для клемм TUR-2.5-TWIN (D-TUR-2.5-TWIN) | Изолятор торцевой для клемм TUR-2.5-TWIN, цвет серый | ДКС | руб./шт | 77.12
| Изолятор торцевой для клемм TUR-2.5-QUATTRO (D-TUR-2.5-QUATTRO) | Изолятор торцевой для клемм TUR-2.5-QUATTRO, цвет серый | ДКС | руб./шт | 77.12
| Изолятор торцевой для клемм TUR-6-RTK-S (D-TUR-6-RTK) | Изолятор торцевой для клемм TUR-6-RTK-S, цвет серый | ДКС | руб./шт | 107.09
| Изолятор торцевой для клемм VPR-6-TWIN (D-VPR-6-TWIN) | Изолятор торцевой для клемм VPR-6-TWIN, цвет серый | ДКС | руб./шт | 78.29
| Изолятор торцевой для клемм VPR-16 (D-VPR-16) | Изолятор торцевой для клемм VPR-16, цвет серый | ДКС | руб./шт | 50.09
| Изолятор торцевой для клеммы IPR-4-HESI/MT (D-IPR-4-HESI) | Изолятор торцевой для клеммы IPR-4-HESI/MT, цвет серый | ДКС | руб./шт | 78.52
| Компенсатор ширины для клемм TTURB-4 (DP-TTURB-4) | Компенсатор ширины для клемм TTURB-4, цвет серый | ДКС | руб./шт | 67.89
| Компенсатор ширины для клемм KRUK-3-5 (DP-KRUK-3-5) | Компенсатор ширины для клемм KRUK-3-5, цвет серый | ДКС | руб./шт | 51.24
| Компенсатор ширины для клемм KRUKB-3-5 (DP-KRUKB-3-5) | Компенсатор ширины для клемм KRUKB-3-5, цвет серый | ДКС | руб./шт | 57.64
| Перемычка вставная, для клемм на 2.5 кв.мм, 5-и полюсная (SBF-5-5) | Перемычка втычная с изоляцией для клемм на 2.5 кв.мм, 5P, шаг 24,6 мм, I-ном.24А, цвет красный | ДКС | руб./шт | 181.29
| Перемычка вставная, для клемм на 2.5 кв.мм, 10-и полюсная (SBF-10-5) | Перемычка втычная с изоляцией для клемм на 2.5 кв.мм, 10P, шаг 50,6 мм, I-ном.24А, цвет красный | ДКС | руб./шт | 385.24
| Перемычка вставная, для клемм на 4 кв.мм, 2-х полюсная (SBF-2-6) | Перемычка втычная с изоляцией для клемм на 4 кв.мм, 2P, шаг 10,7 мм, I-ном.32А, цвет красный | ДКС | руб./шт | 51
| Перемычка вставная, для клемм на 4 кв.мм, 3-х полюсная (SBF-3-6) | Перемычка втычная с изоляцией для клемм на 4 кв.мм, 3P, шаг 16,9 мм, I-ном.32А, цвет красный | ДКС | руб./шт | 90.65
| Перемычка вставная, для клемм на 4 кв.мм, 4-х полюсная (SBF-4-6) | Перемычка втычная с изоляцией для клемм на 4 кв.мм, 4P, шаг 23,1 мм, I-ном.32А, цвет красный | ДКС | руб./шт | 160.13
| Перемычка вставная, для клемм на 4 кв.мм, 10-и полюсная (SBF-10-6) | Перемычка втычная с изоляцией для клемм на 4 кв.мм, 10P, шаг 60,3 мм, I-ном.32А, цвет красный | ДКС | руб./шт | 389.19
| Перемычка вставная, для клемм на 6 кв.мм, 2-х полюсная (SBF-2-8) | Перемычка втычная с изоляцией для клемм на 6 кв.мм, 2P, шаг 14,7 мм, I-ном.41А, цвет красный | ДКС | руб./шт | 262.45
| Перемычка вставная, для клемм на 6 кв.мм, 3-х полюсная (SBF-3-8) | Перемычка втычная с изоляцией для клемм на 6 кв.мм, 3P, шаг 22,9 мм, I-ном.41А, цвет красный | ДКС | руб./шт | 452.58
| Перемычка вставная, для клемм на 6 кв.мм, 10-и полюсная (SBF-10-8) | Перемычка втычная с изоляцией для клемм на 6 кв.мм, 10P, шаг 80,3 мм, I-ном.41А, цвет красный | ДКС | руб./шт | 982.49
| Перемычка вставная, для клемм на 10 кв.мм, 2-х полюсная (SBF-2-10) | Перемычка втычная с изоляцией для клемм на 10 кв.мм, 2P, шаг 17,8 мм, I-ном.76А, цвет красный | ДКС | руб./шт | 172.48
| Перемычка вставная, для клемм на 16 кв.мм, 2-х полюсная (SBF-2-12) | Перемычка втычная с изоляцией для клемм на 16 кв.мм, 2P, шаг 20,6 мм, I-ном.101А, цвет красный | ДКС | руб./шт | 299.69
| Перемычка винтовая, для клемм на 2.5 кв.мм, 2-х полюсная (IBF-2-5) | Перемычка винтовая, для клемм на 2.5 кв.мм, 2P; U-ном. 500 В; I-ном.28А, цвет серый | ДКС | руб./шт | 76.91
| Перемычка винтовая, для клемм на 2.5 кв.мм, 3-х полюсная (IBF-3-5) | Перемычка винтовая, для клемм на 2.5 кв.мм, 3P; U-ном. 500 В; I-ном.28А, цвет серый | ДКС | руб./шт | 125.31
| Перемычка винтовая, для клемм на 2.5 кв.мм, 10-и полюсная (IBF-10-5) | Перемычка винтовая, для клемм на 2.5 кв.мм, 10P; U-ном. 500 В; I-ном.28А, цвет серый | ДКС | руб./шт | 356.81
| Перемычка винтовая, для клемм на 4 кв.мм, 2-х полюсная (IBF-2-6) | Перемычка винтовая, для клемм на 4 кв.мм, 2P; U-ном. 500 В; I-ном.32А, цвет серый | ДКС | руб./шт | 239.66
| Перемычка винтовая, для клемм на 4 кв.мм, 3-х полюсная (IBF-3-6) | Перемычка винтовая, для клемм на 4 кв.мм, 3P; U-ном. 500 В; I-ном.32А, цвет серый | ДКС | руб./шт | 347.76
| Перемычка винтовая, для клемм на 4 кв.мм, 10-и полюсная (IBF-10-6) | Перемычка винтовая, для клемм на 4 кв.мм, 10P; U-ном. 500 В; I-ном.32А, цвет серый | ДКС | руб./шт | 1040.48
| Перемычка винтовая, для клемм на 2.5 кв.мм, 2-х полюсная (RBFIN-2-5) | Перемычка винтовая, для клемм на 2.5 кв.мм, 2P; U-ном. 500 В; I-ном.28А, цвет серый | ДКС | руб./шт | 76.91
| Перемычка винтовая, для клемм на 2.5 кв.мм, 3-х полюсная (RBFIN-3-5) | Перемычка винтовая, для клемм на 2.5 кв.мм, 3P; U-ном. 500 В; I-ном.28А, цвет серый | ДКС | руб./шт | 125.31
| Перемычка винтовая, для клемм на 2.5 кв.мм, 10-и полюсная (RBFIN-10-5) | Перемычка винтовая, для клемм на 2.5 кв.мм, 10P; U-ном. 500 В; I-ном.28А, цвет серый | ДКС | руб./шт | 356.81
| Перемычка стационарная винтовая, 3-х полюсная (BF-3-RTKS-S) | Перемычка стационарная винтовая, 3P; U-ном. 1000 В; I-ном.45А, цвет серый | ДКС | руб./шт | 108.88
| Перемычка стационарная винтовая, 4-х полюсная (BF-4-RTKS-S) | Перемычка стационарная винтовая, 4P; U-ном. 1000 В; I-ном.45А, цвет серый | ДКС | руб./шт | 139.63
| Перемычка сдвижная винтовая, 2-х полюсная (BS-2-RTKS-S) | Перемычка сдвижная винтовая, 2P; U-ном. 1000 В; I-ном.39А, цвет серый | ДКС | руб./шт | 108.36
| Перемычка сдвижная винтовая, 4-х полюсная (BS-4-RTKS-S) | Перемычка сдвижная винтовая, 4P; U-ном. 1000 В; I-ном.39А, цвет серый | ДКС | руб./шт | 164.7
| Перемычка сдвижная винтовая, 2-х полюсная (BSU-2-RTKS-S) | Перемычка сдвижная винтовая, 2P; U-ном. 1000 В; I-ном.39А, цвет серый | ДКС | руб./шт | 108.36
| Перемычка сдвижная винтовая, 4-х полюсная (BSU-4-RTKS-S) | Перемычка сдвижная винтовая, 4P; U-ном. 1000 В; I-ном.39А, цвет серый | ДКС | руб./шт | 148.58
| Перемычка вставная, для клемм на 2.5 кв.мм, 3-х полюсная (SBF-3-5) | Перемычка втычная с изоляцией для клемм на 2.5 кв.мм, 3P, шаг 14,2 мм, I-ном.24А, цвет красный | ДКС | руб./шт | 90.65
| PK 35.13 | Панель кабельного ввода с выбивными отверстиями; IP66, 347х133 мм. Листовая сталь 1.5 мм. Цвет RAL7035. | ПРОВЕНТО | руб./шт | 1029
| MP 100.60 | Панель монтажная для компактных шкафов; 1000х600 мм. Листовая сталь. | ПРОВЕНТО | руб./шт | 5369
| ZL 40.21 | Стойка монтажная для шкафов MES и MED размером не более 600х400х250 мм; 800х400х210 мм. Листовая сталь. Цвет RAL7035. | ПРОВЕНТО | руб./шт | 17189
| R 40.21 | Козырек защитный для шкафов MEx; IP23, 400х210 мм. Листовая сталь 1.5 мм. Цвет RAL7035. | ПРОВЕНТО | руб./шт | 3762
| R 80.80 IK | Панель телекоммуникационная потолочная с щеточным вводом для кабелей; IP20, 800х800 мм. Листовая сталь 1.2 мм. Цвет RAL7035. | ПРОВЕНТО | руб./шт | 10337
| ZA 00.80 v.2 | Боковые элементы цоколя; IP20, 100х800х800 мм. Листовая сталь. В комплекте две боковых панели и крепеж. Цвет RAL7021. | ПРОВЕНТО | руб./шт | 2860
| ZA 80.00 P v.2 | Передние и задние элементы цоколя с вентиляцией; высота 100 м, ширина 800 мм, IP20. Листовая сталь 1.5 мм. В комплекте две боковых панели и крепеж. Цвет RAL7021. | ПРОВЕНТО | руб./шт | 7404
| DR 15.325 (уп 10 шт) | DIN-рейка; высота 15 мм, длина 325 мм, толщина 1.2 мм. Листовая сталь. | ПРОВЕНТО | руб./уп | 5123
| IF 180.80.80 | Рама телекоммуникационная 19"; 38U, допустимая нагрузка до 600 кг; 1800х800х800 мм. Цвета RAL7035. | ПРОВЕНТО | руб./шт | 36604
| SP 180.80 I (компл 2 шт) | Панель телекоммуникационная боковая; IP30, 1800х800 мм. Листовая сталь 1.2 мм. Цвет RAL7035. | ПРОВЕНТО | руб./компл | 31410
| IG 38 (компл 2 шт) | Рейка вертикальная 19" для шкафов IPx С-образная; 38U, 1800 мм, толщина 2 мм. Листовая сталь | ПРОВЕНТО | руб./компл | 4256
| FC 02.230 D | Панель вентиляторная для шкафов IPx; 2 вентилятора (до 4); U-раб.220 В; IP20, t-раб.-10…+50°C, 420х420х20 мм | ПРОВЕНТО | руб./шт | 17084
| MB 10.48 CLG | Кронштейн светильника; 1U, IP20, 43,6х48,2 мм. Листовая сталь | ПРОВЕНТО | руб./шт | 928
| DR 15.225 (уп 10 шт) | DIN-рейка; высота 15 мм, длина 255 мм, толщина 1.2 мм. Листовая сталь. | ПРОВЕНТО | руб./уп | 3385
| WB 8 BS (компл 4 шт) | Скобы для крепления компактных распределительных корпусов исключая MBS и SBS глубиной 60 мм; максимальная нагрузка 60 кг. | ПРОВЕНТО | руб./компл | 2789
| PK 25.13 | Панель кабельного ввода с выбивными отверстиями; IP66, 247х133 мм. Листовая сталь 1.5 мм. Цвет RAL7035. | ПРОВЕНТО | руб./шт | 816
| MG 100 | Рейка кабельная; ширина 1000 мм. Листовая сталь 2 мм. В комплекте рейка и крепёж. | ПРОВЕНТО | руб./шт | 775
| SH 60 D | Подставка для документов, программируемых устройств и т.п.; 600х320 мм.Листовая сталь 1.5 мм. Максимальная нагрузка 30 кг. Цвет RAL7035. В комплекте подставка, 2 держателя, 2 упора, пластиковые шайбы и крепеж. | ПРОВЕНТО | руб./шт | 6992
| HD 250.45 Z | Ручка алюминиевая; 250 мм. | ПРОВЕНТО | руб./шт | 10311
| T 6 MT (уп 50 шт) | Полоса маркировочная, 50 шт.; ширина 6.2 мм. | ПРОВЕНТО | руб./уп | 1315
| T 8 MT (уп 50 шт) | Полоса маркировочная, 50 шт.; ширина 8.2 мм. | ПРОВЕНТО | руб./уп | 1315
| GK 32 M (уп 15 шт) | Ввод М32 по кабель диаметром 16…21 мм; IP68, t-раб.-40…+100°C. Полиамид | ПРОВЕНТО | руб./уп | 2368
| GK 16 M (уп 50 шт) | Ввод М16 по кабель диаметром 4…8 мм; IP68, t-раб.-40…+100°C. Полиамид | ПРОВЕНТО | руб./уп | 2726
| MP 60.40 | Панель монтажная для компактных шкафов; 600х400 мм. Листовая сталь. | ПРОВЕНТО | руб./шт | 1839
| VB 60 G (компл 10 шт) | Рейка для глухой двери; 600 мм. Листовая сталь 2 мм. | ПРОВЕНТО | руб./компл | 6047
| ZA 60.00 S v.2 (компл 2 шт) | Передние и задние элементы цоколя; высота 100 м, ширина 600 мм, IP20. Нержавеющая сталь. В комплекте четыре уголка, передняя и задняя панели, крепеж. | ПРОВЕНТО | руб./компл | 20147
| ZA 00.30 S v.2 (компл 2 шт) | Боковые элементы цоколя; IP20, 100х300х300 мм. Нержавеющая сталь. В комплекте две боковых панели и крепеж. | ПРОВЕНТО | руб./компл | 5059
| R 60.30 S | Козырек защитный для шкафов MEx; IP23, 600х300 мм. Листовая сталь 1.5 мм. | ПРОВЕНТО | руб./шт | 13585
| MG 100.04 C (компл 6 шт) | Траверса монтажная; 1000 мм. Листовая сталь 2 мм. В комплекте траверса, крепёж. | ПРОВЕНТО | руб./компл | 3918.64
| EU-400.300 | Комплект боковых монтажных панелей 19", в комплекте 12 уголков, 400х300 мм. | Elbox | руб./шт | 2771
| EU-500.300 | Комплект боковых монтажных панелей 19", в комплекте 18 уголков, 500х300 мм. | Elbox | руб./шт | 3808
| EU-600.300 | Комплект боковых монтажных панелей 19", в комплекте 24 уголка, 600х300 мм. | Elbox | руб./шт | 4955.5
| EU-800.300 | Комплект боковых монтажных панелей 19", в комплекте 30 уголков, 800х300 мм. | Elbox | руб./шт | 6094.5
| Замок почтовый (18-16/38-ip31) | Замок почтовый 18-16/38 IP31 | EKF | руб./шт | 110.89
| Заглушка 12 модулей (ak-0-1) | Заглушка под модульные автоматы, 12 модулей, серая | EKF | руб./шт | 62.74
| Карман для документации пласт А4 (mb-kar-a4) | Карман для документации пластиковый А4 EKF | EKF | руб./шт | 562.98
| Шина соед. типа PIN (pin-01-63) | Шина соединительная типа PIN (штырь) медная в пласт.изолирующем корпусе, 1 полюс., 54 подкл. устройства (54 штыря с шагом 17.8мм), U-ном. 230 В, I-ном. 63 А, длина 1000 мм | EKF | руб./шт | 879.89
| Шина соед. типа PIN (pin-03-100) | Шина соединительная типа PIN (штырь) медная в пласт.изолирующем корпусе, 3 полюсная (на 3 фазы), 18 подкл. устройства (54 штыря с шагом 17.8мм), U-ном. 400 В, I-ном. 100 А, длина 1000 мм | EKF | руб./шт | 5629.78
| Шина соед. типа PIN (pin-03-100m) | Шина соединительная типа PIN (штырь) медная в пласт.изолирующем корпусе, 3 полюсная (на 3 фазы), 12 подкл. устройства (36 штырей с шагом 27мм), U-ном. 400 В, I-ном. 100 А, длина 1000 мм | EKF | руб./шт | 6715.78
| Шина соед. типа PIN (pin-01-63-12) | Шина соединительная типа PIN (штырь) медная в пласт.изолирующем корпусе, 1 полюс., 12 подкл. устройства (12 штырей с шагом 17.8мм), U-ном. 230 В, I-ном. 63 А, длина 220 мм | EKF | руб./шт | 240.89
| Шина соед. типа PIN (pin-03-63-12) | Шина соединительная типа PIN (штырь) медная в пласт.изолирующем корпусе, 3 полюсная (на 3 фазы), 4 подкл. устройства (12 штырей с шагом 17.8мм), U-ном. 400 В, I-ном. 63 А, длина 220 мм | EKF | руб./шт | 639.08
| Шина 0 N 6х9 10 отв. (sn0-63-10-d) | Шина N "ноль" на DIN-изоляторе, сечение шины 6х9 мм, 10 контактов, I-нагр. 100 А, t-раб. -40... +50°C, материал латунь., цвет изолятора синий | EKF | руб./шт | 109.1
| Шина 0 N 6х9 12 отв. (sn0-63-12-d) | Шина N "ноль" на DIN-изоляторе, сечение шины 6х9 мм, 12 контактов, I-нагр. 100 А, t-раб. -40... +50°C, материал латунь., цвет изолятора синий | EKF | руб./шт | 119.99
| Шина 0 N 6х9 14 отв. (sn0-63-14-d) | Шина N "ноль" на DIN-изоляторе, сечение шины 6х9 мм, 14 контактов, I-нагр. 100 А, t-раб. -40... +50°C, материал латунь., цвет изолятора синий | EKF | руб./шт | 113.99
| Шина 0 N 6х9 8 отв. (sn0-63-08-dn) | Шина N "ноль" на DIN-изоляторе, сечение шины 6х9 мм, 8 контактов, I-нагр. 100 А, t-раб. -40... +50°C, материал латунь., цвет изолятора синий | EKF | руб./шт | 113.99
| Шина нулевая в корпусе 2х15 (sn0-2х15) | Шина PEN "земля-ноль" в корпусе (кросс-модуль) на DIN-рейку, 11 контактов D5.5 мм, 2 контакта D7.5 мм, 2 контакта D9.0 мм, габ.размеры 132х45х50 мм, материал латунь | EKF | руб./шт | 1116
| Шина нулевая в корпусе 4х11 (sn0-4х11) | Шина PEN "земля-ноль" в корпусе (кросс-модуль) на DIN-рейку, 7 контактов D5.5 мм, 2 контакта D7.5 мм, 2 контакта D9.0 мм, габ.размеры 100х87х50 мм, материал латунь | EKF | руб./шт | 1437.24
| Шина нулевая в корпусе 4х15 (sn0-4х15) | Шина PEN "земля-ноль" в корпусе (кросс-модуль) на DIN-рейку, 11 контактов D5.5 мм, 1 контакт D7.5 мм, 3 контакта D9.0 мм, габ.размеры 132х87х50 мм, материал латунь | EKF | руб./шт | 1704.73
| Шина нулевая в корпусе 4х7 (sn0-4х7) | Шина PEN "земля-ноль" в корпусе (кросс-модуль) на DIN-рейку, 5 контактов D5.5 мм, 2 контакта D7.5 мм, габ.размеры 10х87х50 мм, материал латунь | EKF | руб./шт | 1142.25
| Шинный распределительный блок ШРБ-160 (plc-shrb-160) | Шинный распределительный блок в корпусе на DIN-рейку, U-ном. 400 В, I-ном. 160 А, 8 контактов D7 мм, 4 контакта D9 мм, 1 контакт D12 мм, габ.размеры 183х136х72 мм, материал латунь | EKF | руб./шт | 4979.59
| Шинный распределительный блок ШРБ-400 (plc-shrb-400) | Шинный распределительный блок в корпусе на DIN-рейку, U-ном. 400 В, I-ном. 400 А, 1 контактов с винтом М8, 9 контактов с винтом М6, габ.размеры 267х137х119 мм, материал медь | EKF | руб./шт | 11966.97
| Изолятор SM-25 275А 6кВ (plc-sm-25) | Шинный изолятор «Бочонок» для крепления токопроводящих шин внутри силовых шкафов, U-ном. 6 кВ, I-ном. 275 А, два болта М6, габ.размеры D29х25 мм | EKF | руб./шт | 73.09
| Изолятор SM-30 380А 8кВ (plc-sm-30) | Шинный изолятор «Бочонок» для крепления токопроводящих шин внутри силовых шкафов, U-ном. 8 кВ, I-ном. 380 А, два болта М8, габ.размеры D32х30 мм | EKF | руб./шт | 97.76
| Изолятор SM-35 380А 10кВ (plc-sm-35) | Шинный изолятор «Бочонок» для крепления токопроводящих шин внутри силовых шкафов, U-ном. 10 кВ, I-ном. 380 А, два болта М8, габ.размеры D32х35 мм | EKF | руб./шт | 120.08
| Изолятор SM-40 475А 12кВ (plc-sm-40) | Шинный изолятор «Бочонок» для крепления токопроводящих шин внутри силовых шкафов, U-ном. 12 кВ, I-ном. 475 А, два болта М8, габ.размеры D40х40 мм | EKF | руб./шт | 136.82
| Изолятор шинный 450А 9кВ (plc-sl-450) | Шинный изолятор «Лесенка» для крепления токопроводящих шин внутри силовых шкафов, U-ном. 9 кВ, I-ном. 450 А, 4 полюса (болты М8), габ.размеры 132х132х28 мм | EKF | руб./шт | 761.92
| Изолятор шинный 600А 12кВ (plc-sl-600) | Шинный изолятор «Лесенка» для крепления токопроводящих шин внутри силовых шкафов, U-ном. 12 кВ, I-ном. 600 А, 4 полюса (болты М10), габ.размеры 148х165х30 мм | EKF | руб./шт | 861.29
| Шинодержатель для плоских шин (BFS270) | Шинодержатель для плоских шин, на 3 шины, толщина устанавливаемых шин 5/10 мм, комплект 2 шт. | EKF | руб./шт | 1157.99
| Клемма вводная КСВ 16-95 серая (plc-kvs-16-95-gray) | Вводный одинарный клеммный винтовой зажим, 1 полюс, I-ном. 245 А, U-ном. 800 В, сечение жилы 16 - 95 мм², t-раб. -40…+50°C, размеры ВхДхШ, 44х86х24 мм, цвет серый, монтаж на DIN-рейку | EKF | руб./шт | 412.66
| Клемма вводная КСВ 16-50 синяя (plc-kvs-16-50-blue) | Вводный одинарный клеммный винтовой зажим, 1 полюс, I-ном. 160 А, U-ном. 800 В, сечение жилы 2.5 - 50 мм², t-раб. -40…+50°C, размеры ВхДхШ, 43х49х17.8 мм, цвет синий, монтаж на DIN-рейку | EKF | руб./шт | 218.2
| Клемма вводная КСВ 16-50 серая (plc-kvs-16-50-gray) | Вводный одинарный клеммный винтовой зажим, 1 полюс, I-ном. 160 А, U-ном. 800 В, сечение жилы 2.5 - 50 мм², t-раб. -40…+50°C, размеры ВхДхШ, 43х49х17.8 мм, цвет серый, монтаж на DIN-рейку | EKF | руб./шт | 220.37
| Блок КБР на DIN-рейку (plc-kbr400) | Блок клеммный распределительный на DIN-рейку; U-ном. 690 В, I-ном. 400 A, 1 ввод под кабель 95…185 мм² (винт М16), 2 ввода под кабель 6…35 мм² (винт М10), 5 вводов под кабель 2,5…16 мм² (винт М8), 4 ввода под кабель 2,5…10 мм² (винт М6); IP20, t-раб. -40…+105°C, габ.размеры (ВхШхГ) 97х48х50 мм | EKF | руб./шт | 2522.97
| Блок КБР на DIN-рейку (plc-kbr250) | Блок клеммный распределительный на DIN-рейку; U-ном. 690 В, I-ном. 250 A, 1 ввод под кабель 35…120 мм² (винт М16), 2 ввода под кабель 6…35 мм² (винт М10), 5 вводов под кабель 2,5…16 мм² (винт М8), 4 ввода под кабель 2,5…10 мм² (винт М6); IP20, t-раб. -40…+105°C, габ.размеры (ВхШхГ) 97х48х50 мм | EKF | руб./шт | 2437.91
| Блок КБР на DIN-рейку (plc-kbr160) | Блок клеммный распределительный на DIN-рейку; U-ном. 690 В, I-ном. 160 A, 1 ввод под кабель 10…70 мм² (винт М10), 7 вводов под кабель 2,5…16 мм² (винт М6); IP20, t-раб. -40…+105°C, габ.размеры (ВхШхГ) 77х31х46 мм | EKF | руб./шт | 992.18
| DIN-рейка перфорир. 1000 (adr-1.0) | DIN-рейка (с Ω-профилем), 35 мм ширина, 7.5 мм высота, длина 1000мм | EKF | руб./шт | 184.38
| DIN-рейка усил.35х15х2000 (tdr-2.0) | DIN-рейка (с Ω-профилем), усиленная 1.5 мм, 35 мм ширина, 15 мм высота, длина 2000 мм | EKF | руб./шт | 1313.93
| Держатель для маркировки клеммных групп (ahdw-2-38) | Держатель для маркировки клеммных групп | EKF | руб./шт | 78.94
| DIN-рейка перфорированная OMEGA 3AF, 35х15, L1000 мм (02150R-RET10) | DIN-рейка 35х15 мм, L=1000 мм, расстояние от центра отверстия 25 мм, размеры 1000х35х15 мм, толщина материала 1,5 мм | ДКС | руб./шт | 848.84
| DIN-рейка перфорированная OMEGA 3AF, 35х15, L300 мм (02150R-RET3) | DIN-рейка 35х15 мм, L=300 мм, расстояние от центра отверстия 25 мм, размеры 300х35х15 мм, толщина материала 1,5 мм | ДКС | руб./шт | 321.85
| DIN-рейка перфорированная OMEGA 3AF, 35х15, L600 мм (02150R-RET6) | DIN-рейка 35х15 мм, L=600 мм, расстояние от центра отверстия 25 мм, размеры 600х35х15 мм, толщина материала 1,5 мм | ДКС | руб./шт | 617.95
| DIN-рейка перфорированная OMEGA 35х7,5, L1000 мм (02140R-RET10) | DIN-рейка 35х7,5 мм, L=1000 мм, расстояние от центра отверстия 25 мм, размеры 1000х35х7,5 мм, толщина материала 1,0 мм | ДКС | руб./шт | 495.49
| DIN-рейка перфорированная OMEGA 35х7,5, L300 мм (02140R-RET3) | DIN-рейка 35х7,5 мм, L=300 мм, расстояние от центра отверстия 25 мм, 300х35х7,5 мм, толщина материала 1,0 мм | ДКС | руб./шт | 187.88
| DIN-рейка перфорированная OMEGA 35х7,5, L600 мм (02140R-RET6) | DIN-рейка 35х7,5 мм, L=600 мм, расстояние от центра отверстия 25 мм, 600х35х7,5 мм, толщина материала 1,0 мм | ДКС | руб./шт | 360.73
| DIN-рейка перфорированная OMEGA 3F, 35х7,5 мм, L2000 (02140R-RET) | DIN-рейка 35х7,5 мм, L=2000 мм, расстояние от центра отверстия 25 мм, 2000х35х7,5 мм, толщина материала 1,0 мм | ДКС | руб./шт | 861.73
| DIN-рейка L-100 мм перфорированная оцинкованная (0,8мм) (PR08.6002) | DIN-рейка L-100 мм перфорированная оцинкованная (0,8мм) | Промрукав | руб./шт | 45.27
| DIN-рейка L-1000 мм перфорированная оцинкованная (0,8мм) (PR08.25222) | DIN-рейка L-1000 мм перфорированная оцинкованная (0,8мм) | Промрукав | руб./шт | 400.83
| DIN-рейка L-115 мм перфорированная оцинкованная (0,8мм) (PR08.6003) | DIN-рейка L-115 мм перфорированная оцинкованная (0,8мм) | Промрукав | руб./шт | 52.53
| DIN-рейка L-1200 мм перфорированная оцинкованная (0,8мм) (PR08.25223) | DIN-рейка L-1200 мм перфорированная оцинкованная (0,8мм) | Промрукав | руб./шт | 484.1
| DIN-рейка L-125 мм перфорированная оцинкованная (0,8мм) (PR08.5997) | DIN-рейка L-125 мм перфорированная оцинкованная (0,8мм) | Промрукав | руб./шт | 54.25
| DIN-рейка L-130 мм перфорированная оцинкованная (0,8мм) (PR08.5998) | DIN-рейка L-130 мм перфорированная оцинкованная (0,8мм) | Промрукав | руб./шт | 56.84
| DIN-рейка L-1400 мм перфорированная оцинкованная (0,8мм) (PR08.25224) | DIN-рейка L-1400 мм перфорированная оцинкованная (0,8мм) | Промрукав | руб./шт | 557.97
| DIN-рейка L-150 мм перфорированная оцинкованная (0,8мм) (PR08.5999) | DIN-рейка L-150 мм перфорированная оцинкованная (0,8мм) | Промрукав | руб./шт | 64.06
| DIN-рейка L-200 мм перфорированная оцинкованная (0,8мм) (PR08.6000) | DIN-рейка L-200 мм перфорированная оцинкованная (0,8мм) | Промрукав | руб./шт | 82.89
| DIN-рейка L-500 мм перфорированная оцинкованная (0,8мм) (PR08.25056) | DIN-рейка L-500 мм перфорированная оцинкованная (0,8мм) | Промрукав | руб./шт | 201.15
| DIN-рейка L-800 мм перфорированная оцинкованная (0,8мм) (PR08.25221) | DIN-рейка L-800 мм перфорированная оцинкованная (0,8мм) | Промрукав | руб./шт | 320.28
| DIN-рейка L-95 мм перфорированная оцинкованная (0,8мм) (PR08.5995) | DIN-рейка L-95 мм перфорированная оцинкованная (0,8мм) | Промрукав | руб./шт | 42.73
| Кабельный ввод мембранный 25 отверстий d=5-26 мм IP65 серый (PR08.26509) | Кабельный ввод мембранный 25 отверстий d=5-26 мм IP65. Цвет серый | Промрукав | руб./шт | 4862.97
| Кабельный ввод мембранный 35 отверстий d=6-32 мм IP65 серый (PR08.26508) | Кабельный ввод мембранный 35 отверстий d=6-32 мм IP65. Цвет серый | Промрукав | руб./шт | 4858.27
| Кабельный ввод мембранный 6 отверстий d=6-59 мм IP65 серый (PR08.26510) | Кабельный ввод мембранный 6 отверстий d=6-59 мм IP65. Цвет серый | Промрукав | руб./шт | 4799.36
| Кронштейны для настенного крепления для навесных и клеммных корпусов (4 шт) (R5A56R) | Кронштейны для настенного крепления с удлиненными болтами и гайкой самофиксации для навесных и клеммных корпусов, комплект 4 шт. | ДКС | руб./уп | 2742.45
| B 6 IG (4 шт) | Консоли требуются при установке реек 19" в шкафы шириной 800 мм. Материал: оцинкованная листовая сталь 2,0 мм. Комплект из 4 шт. | ПРОВЕНТО | руб./компл | 2312
| CL 38 (25 шт) | Кабельный зажим из оцинкованной стали для крепления кабелей D22…30 мм на монтажных траверсах и рейках с контактом ЭМС. Комплект из 25 шт. | ПРОВЕНТО | руб./компл | 4801.94
| R 80.30 S | Козырек защитный из нержавеющей стали для шкафов SES, 800х300 мм | ПРОВЕНТО | руб./шт | 12175
| CL 64 (25 шт) | Кабельный зажим из оцинкованной стали для крепления кабелей D50…64 мм на монтажных траверсах и рейках с контактом ЭМС. Комплект из 25 шт. | ПРОВЕНТО | руб./компл | 13739
| PK 55.13 | Панель кабельного ввода с выбивными отверстиями 547х133, RAL7035 | ПРОВЕНТО | руб./шт | 1327
| BI 3 U (2 шт) | Держатель шинной сборки для плоских шин 15х5, 20х5, 25х5, 30х5, 15х10, 20х10, 25х10 и 30х10 мм. Отличается быстротой установки с минимальным количеством операций. Может быть использован в качестве промежуточного держателя. Изготовлен из термопластичного полиэфира (SMC), армированного стекловолокном. Комплект из 2-х шт. | ПРОВЕНТО | руб./компл | 4545
| MP 70.50 | Панель монтажная, габ.размеры 700х500 мм | ПРОВЕНТО | руб./шт | 2712
| MG 60 EMC | Кабельная рейка с контактом ЭМС предназначена для разводки и разгрузки от натяжения входящих и отходящих кабелей посредством кабельных зажимов. Установка регулируется с шагом 25 мм. Рейку можно крепить непосредственно к раме шкафа или через держатели траверсы B 8 MG (в комплект не входят). Есть два отверстия для дополнительного контакта. | ПРОВЕНТО | руб./шт | 1848
| MG 50.04 C (6 шт) | Предназначена для установки оборудования с бесступенчатой регулировкой: изоляторов; шинных сборок; кабелей. Крепится непосредственно к раме напольного распределительного шкафа, либо через держатель траверсы или монтажные рейки. Оборудование устанавливается на траверсы с помощью присоединительного комплекта IK 08 MG. | ПРОВЕНТО | руб./компл | 3617
| MP 200.11 | Панель монтажная промежуточная, позволяет сохранять непрерывность монтажной плоскости между двумя монтажными панелями напольных распределительных шкафов. Высота 2000 мм | ПРОВЕНТО | руб./шт | 3469
| SP 220.60 (2 шт) | Панель боковая 2200х600 мм комплект из 2 шт. | ПРОВЕНТО | руб./компл | 16221
| Z 100 (4 шт) | Угловой элемент цоколя, высота 10 см, 4 шт. | ПРОВЕНТО | руб./компл | 5971
| Z 200 (4 шт) | Угловой элемент цоколя, высота 20 см, 4 шт. | ПРОВЕНТО | руб./компл | 7520
| MP 220.80 P | Панель монтажная микроперфорированная для шкафов MPx, габ.размеры 2200х800 мм, вес 32.6 кг | ПРОВЕНТО | руб./шт | 24472
| MF 60 MP (2 шт) | Рейки направляющие для установки монтажных панелей по глубине шкафа. По умолчанию установлены снизу в каждой раме MF, комплект из 2 шт. | ПРОВЕНТО | руб./компл | 1501
| IK 03 MP | Комплект для соединения двух монтажных панелей "спина к спине" в напольных шкафах МРх | ПРОВЕНТО | руб./шт | 175
| MG 80 | Рейка кабельная для быстрой и простой разводки входящих и отходящих кабелей. Установка по глубине регулируется с шагом 25 мм, оцинкованная листовая сталь | ПРОВЕНТО | руб./шт | 796
| FT 67.80 | Обзорное окно. Обзорное окно для защиты от случайного нажатия. Быстрый бесключевой доступ по кнопке. Степень защиты IP66. | ПРОВЕНТО | руб./шт | 32000
| MG 60.07 R (2 шт) | Рейка опорная для основания, устанавливается в верхнюю или нижнюю часть рамы MF по глубине или по ширине, компл. из 2 шт. | ПРОВЕНТО | руб./компл | 1172
| MG 200 IT (4 шт) | Вертикальная рейка предназначена для крепления крейтов и других 19" компонентов в шкафах для систем распределения и автоматизации (серия MPx). Комплект из 4 шт. Внимание! При установке реек в шкаф шириной 800 мм требуются консоли B 6 G. | ПРОВЕНТО | руб./компл | 9339
| B 6 G (4 шт) | Консоли 19" требуются при установке реек в шкафы для систем распределения и автоматизации шириной 800 мм. Комплект из 4 шт. | ПРОВЕНТО | руб./компл | 2250
| ID 200.80 | Внутренняя дверь предназначена для наблюдения за установленным на ней оборудованием через обзорную дверь напольного распределительного шкафа. Монтируется к каркасу напольного распределительного шкафа. Регулирование установки по глубине с шагом 25 мм. Блокировка двумя язычковыми замками с двойной бородкой. Право или левостороннее открывание. Листовая сталь 1.5 мм, RAL7035. Комплектность: дверь, 2 опорных профиля, 2 замка, дверная ручка, петли и крепеж | ПРОВЕНТО | руб./шт | 17698
| R 80.60 PK | Панель потолочная с перфорацией и вводом для кабелей, 800х600х5.5 мм | ПРОВЕНТО | руб./шт | 12599
| R 80.60 | Козырек защитный для шкафа MPx, для защиты напольных распределительных шкафов от прямого попадания воды, 800х600 мм | ПРОВЕНТО | руб./шт | 7190
| SH 80.60 | Полка 800х600 мм для напольного распределительного шкафа, листовая сталь, нагрузка до 75 кг | ПРОВЕНТО | руб./шт | 5538
| MP 03.10 PL (8 шт) | Панель монтажная угловая для закрепления оборудования с помощью закладных гаек и/или самонарезающих винтов. Крепится к раме напольных распределительных и сетевых шкафов и/или к монтажным рейкам, комплект из 8-ми шт. | ПРОВЕНТО | руб./компл | 4002
| C 12.125 T | Ролик транспортировочный с тормозом, М12, комплект из 2 шт. | ПРОВЕНТО | руб./компл | 4063
| F 12.40 (4 шт) | Опоры винтовые М12, (к-т 4 шт.), для напольных распределительных шкафов | ПРОВЕНТО | руб./компл | 3077
| MG 100.05 MP (4 шт) | Дополнительный усилитель монтажной панели шириной 600 и 800 мм, комплект из 4 шт. | ПРОВЕНТО | руб./компл | 4365
| MC 200.80 IRP | Рама 19" поворотная для шкафов MPx для монтажа внутреннего оборудования 19" в напольных распределительных шкафах. Устанавливается только в шкафы шириной 800 мм. Монтаж производится на монтажные рейки, установленные по глубине шкафа. Возможно регулирование установки по глубине. Блокировка производится двумя замками под ключ с двойной бородкой 5 мм. Право или левостороннее открывание. Материал: листовая сталь 2,0 мм профиля вертикальные, балки - оцинкованная; профиля горизонтальные - RAL7035. Допустимая нагрузка: 80 кг. Собственный вес 11 кг. | ПРОВЕНТО | руб./шт | 10377
| C 30 E | Ролик направляющий для устранения возможного провисания дверей при установке оборудования на шкафах MEx (комплектуется по умолчанию в шкафах MEx высотой 1200-1600 мм и во всех шкафах глубиной 400мм) | ПРОВЕНТО | руб./шт | 640
| VB 80 G (10 шт) | Рейка для глухой двери напольного шкафа, горизонтальная, для монтажа оборудования (например, кабелей и кабельных каналов) к двери. Крепится к раме двери напольных распределительных шкафов, а также к внутренней стороне двери, крышке или боковой стенке нижней части пульта, компл из 10 шт. | ПРОВЕНТО | руб./компл | 6928
| SH 80 D | Подставка для документов, программируемых устройств, измерительных инструментов и т.д. Монтируется к раме двери напольного распределительного шкафа. Максимальная нагрузка 30 кг, 800х320 мм | ПРОВЕНТО | руб./шт | 7888
| SH 80.60 M | Полка выдвижная для шкафов MPx, габ.размеры 800х600 мм | ПРОВЕНТО | руб./шт | 9019
| N 6 MR (100 шт) | Гайки закладные прямоугольные для монтажных сеток MN, резьба М6, упак. 100 шт. | ПРОВЕНТО | руб./уп | 3345
| MP 65.110 M | Панель монтажная секционная, габ.размеры 1100х650 мм | ПРОВЕНТО | руб./шт | 8677
| MC 80.60 | Шасси для монтажа модульного оборудования в шкафы MES, MEV, 96 модулей (4х24), 800х600 мм, вес 8.1 кг. | ПРОВЕНТО | руб./шт | 12084
| DR 15.125 (10 шт) | DIN - рейка 125х35 мм, оцинкованная листовая сталь 1.2 мм, комплект 10 шт. | ПРОВЕНТО | руб./компл | 2045
| TB6T | Клемма винтовая измерительная с ползунковым размыкателем для кабеля D6 мм², I-ном. 41 А, I-макс. 57 А, серая | ПРОВЕНТО | руб./шт | 343
| TB4DC | Клемма винтовая с ножевым размыкателем для кабеля D6 мм², I-ном. 16 А, I-макс. 16 А, серая | ПРОВЕНТО | руб./шт | 202
| T2,5-10EC | Крышка торцевая для винтовой клеммы 2,5-10 мм², серая | ПРОВЕНТО | руб./шт | 28
| T6ECT | Крышка торцевая для измерительной винтовой клеммы 6 мм², серая | ПРОВЕНТО | руб./шт | 53
| T5.10FB | Перемычка винтовая для проходных клемм, ширина 0.52 мм | ПРОВЕНТО | руб./шт | 218
| T5.10IB | Перемычка гребенчатая для винтовых клемм на 10 контактов, ширина 0.52 мм | ПРОВЕНТО | руб./шт | 183
| T6.10IB | Перемычка гребенчатая для винтовых клемм на 10 контактов, ширина 0.62 мм | ПРОВЕНТО | руб./шт | 267
| T2,5-16PP | Разделитель клеммных групп, серый | ПРОВЕНТО | руб./шт | 36
| R 80.80 IP v.2 | Панель потолочная; IP20, IK08; 800х800 мм; светло-серый. | ПРОВЕНТО | руб./шт | 18480
| Козырек дождезащитный для шкафов 400х200 "Аякс", белый | Для защиты термошкафов, блоков питания, телекоммуникационных шкафов и других приборов от атмосферных осадков и механических повреждений; материал - сталь 1.5 мм, порошковая покраска; t-раб.-70…+150°C, 400х230х42,5 мм. Цвет белый. | Магнито-Контакт | руб./шт | 3824.7
| Козырек дождезащитный для шкафов 400х200 "Аякс", нержавеющая сталь | Для защиты термошкафов, блоков питания, телекоммуникационных шкафов и других приборов от атмосферных осадков и механических повреждений; материал - нержавеющая сталь 1.5 мм; t-раб.-70…+250°C, 400х230х42,5 мм. | Магнито-Контакт | руб./шт | 4986.14
| Козырек дождезащитный для шкафов 500х200 "Аякс", белый | Для защиты термошкафов, блоков питания, телекоммуникационных шкафов и других приборов от атмосферных осадков и механических повреждений; материал - сталь Ст3 1.5 мм, порошковая покраска; t-раб.-70…+150°C, 500х230х42,5 мм. Цвет белый. | Магнито-Контакт | руб./шт | 4177.28
| Козырек дождезащитный для шкафов 500х200 "Аякс", нержавеющая сталь | Для защиты термошкафов, блоков питания, телекоммуникационных шкафов и других приборов от атмосферных осадков и механических повреждений; материал - нержавеющая сталь 1.5 мм; t-раб.-70…+250°C, 500х230х42,5 мм. | Магнито-Контакт | руб./шт | 5418.02
| Козырек дождезащитный для шкафов 400х250 "Аякс", белый | Для защиты термошкафов, блоков питания, телекоммуникационных шкафов и других приборов от атмосферных осадков и механических повреждений; материал - сталь Ст3 1.5 мм, порошковая покраска; t-раб.-70…+150°C, 400х280х42,5 мм. Цвет белый. | Магнито-Контакт | руб./шт | 4177.28
| Козырек дождезащитный для шкафов 400х250 "Аякс", нержавеющая сталь | Для защиты термошкафов, блоков питания, телекоммуникационных шкафов и других приборов от атмосферных осадков и механических повреждений; материал - нержавеющая сталь 1.5 мм; t-раб.-70…+250°C, 400х280х42,5 мм. | Магнито-Контакт | руб./шт | 5418.02
| Козырек дождезащитный для шкафов 500х250 "Аякс", белый | Для защиты термошкафов, блоков питания, телекоммуникационных шкафов и других приборов от атмосферных осадков и механических повреждений; материал - сталь Ст3 1.5 мм, порошковая окраска; 500х280х42,5 мм. Цвет белый. | Магнито-Контакт | руб./шт | 4288.3
| Козырек дождезащитный для шкафов 500х250 "Аякс", нержавеющая сталь | Для защиты термошкафов, блоков питания, телекоммуникационных шкафов и других приборов от атмосферных осадков и механических повреждений; материал - нержавеющая сталь 1.5 мм; t-раб.-70…+250°C, 500х280х42,5 мм. | Магнито-Контакт | руб./шт | 5418.02
| Козырек дождезащитный для шкафов 600х250 "Аякс", белый | Для защиты термошкафов, блоков питания, телекоммуникационных шкафов и других приборов от атмосферных осадков и механических повреждений; материал - сталь 1.5 мм, порошковая окраска; 600х280х42,5 мм. Цвет белый. | Магнито-Контакт | руб./шт | 4601.84
| Козырек дождезащитный для шкафов 600х250 "Аякс", нержавеющая сталь | Для защиты термошкафов, блоков питания, телекоммуникационных шкафов и других приборов от атмосферных осадков и механических повреждений; материал - нержавеющая сталь 1.5 мм; t-раб.-70…+250°C, 600х280х42,5 мм. | Магнито-Контакт | руб./шт | 5874.3
| Козырек дождезащитный для шкафов 500х300 "Аякс", белый | Для защиты термошкафов, блоков питания, телекоммуникационных шкафов и других приборов от атмосферных осадков и механических повреждений; материал - сталь 1.5 мм, порошковая покраска; t-раб.-70…+150°C, 500х330х42,5 мм. Цвет белый. | Магнито-Контакт | руб./шт | 4438.36
| Козырек дождезащитный для шкафов 500х300 "Аякс", нержавеющая сталь | Для защиты термошкафов, блоков питания, телекоммуникационных шкафов и других приборов от атмосферных осадков и механических повреждений; материал - нержавеющая сталь 1.5 мм; t-раб.-70…+250°C, 500х330х42,5 мм. | Магнито-Контакт | руб./шт | 5568.08
| Козырек дождезащитный для шкафов 600х300 "Аякс", белый | Для защиты термошкафов, блоков питания, телекоммуникационных шкафов и других приборов от атмосферных осадков и механических повреждений; материал - сталь 1.5 мм, порошковая покраска; t-раб.-70…+150°C, 600х330х42,5 мм. Цвет белый. | Магнито-Контакт | руб./шт | 4594.52
| Козырек дождезащитный для шкафов 600х300 "Аякс", нержавеющая сталь | Для защиты термошкафов, блоков питания, телекоммуникационных шкафов и других приборов от атмосферных осадков и механических повреждений; материал - нержавеющая сталь 1.5 мм; t-раб.-70…+250°C, 600х330х42,5 мм. | Магнито-Контакт | руб./шт | 5652.26
| Козырек дождезащитный для шкафов 800х300 "Аякс", белый | Для защиты термошкафов, блоков питания, телекоммуникационных шкафов и других приборов от атмосферных осадков и механических повреждений; материал - сталь 1.5 мм, порошковая покраска; t-раб.-70…+150°C, 800х330х42,5 мм. Цвет белый. | Магнито-Контакт | руб./шт | 4934.9
| Козырек дождезащитный для шкафов 800х300 "Аякс", нержавеющая сталь | Для защиты термошкафов, блоков питания, телекоммуникационных шкафов и других приборов от атмосферных осадков и механических повреждений; материал - нержавеющая сталь 1.5 мм; t-раб.-70…+250°C, 800х330х42,5 мм. | Магнито-Контакт | руб./шт | 6135.38
| NTSS-KZ | Комплект заземления (проводники 300 мм, шайбы, гайки) | NTSS | руб./компл | 705.56
| NTSS-CBR дл.485мм | Шина заземления, 4х485х20 мм. | NTSS | руб./шт | 2272.08
| Замок с ключом для щитов серии Unix65 (ux65-lock) | Замок с ключом для щитов серии Unix65 | EKF | руб./шт | 1537.5
| DIN-рейка перфорированная OMEGA 3F, 35х7,5 мм L2000 (02140R) | DIN-рейка перфорированная OMEGA 3F, 35х7,5 мм, L=2000 мм, расстояние от центра отверстия 25 мм, размеры 2000х35х7,5 мм, толщина материала 1,0 мм | ДКС | руб./м | 430.87
| DIN-рейка перфорированная OMEGA 3AF 35х15 мм L2000 (02150R-RET) | DIN-рейка перфорированная OMEGA 3AF, 35х15 мм, L=2000 мм, расстояние от центра отверстия 25 мм, размеры 2000х35х15 мм, толщина материала 1,5 мм | ДКС | руб./шт | 1476.22
| Кронштейн крепления на столб SUPRLAN LK (05-0901) | Кронштейн крепления на столб LK 05-0901 предназначен для коробки базовой ТМ Suprlan арт. 05-0900 и 05-0900-B | SUPRLAN | руб./шт | 254.17
| DIN-рейка 80см оцинкованная (YDN10-0080) | DIN-рейка оцинкованная; длина 80 см; ширина 35 мм; высота 7,5 мм; толщина 0,8 мм. | IEK | руб./шт | 167.68
| DIN-рейка 200см оцинкованная (YDN10-0200) | DIN-рейка оцинкованная; длина 200 см; ширина 35 мм; высота 7,5 мм; толщина 0,8 мм. | IEK | руб./шт | 398.19
| DIN-рейка 10см оцинкованная 1мм TEKFOR (YDN14-0010) | DIN-рейка оцинкованная; длина 10 см; ширина 35 мм; высота 7,5 мм; толщина 1 мм. | IEK | руб./шт | 30.34
| DIN-рейка 11см оцинкованная 1мм TEKFOR (YDN14-0011) | DIN-рейка оцинкованная; длина 11 см; ширина 35 мм; высота 7,5 мм; толщина 1 мм. | IEK | руб./шт | 30.3
| DIN-рейка 13см оцинкованная 1мм TEKFOR (YDN14-0013) | DIN-рейка оцинкованная; длина 13 см; ширина 35 мм; высота 7,5 мм; толщина 1 мм. | IEK | руб./шт | 34.65
| DIN-рейка 15см оцинкованная 1мм TEKFOR (YDN14-0015) | DIN-рейка оцинкованная; длина 15 см; ширина 35 мм; высота 7,5 мм; толщина 1 мм. | IEK | руб./шт | 37.34
| DIN-рейка 20см оцинкованная 1мм TEKFOR (YDN14-0020) | DIN-рейка оцинкованная; длина 20 см; ширина 35 мм; высота 7,5 мм; толщина 1 мм. | IEK | руб./шт | 47.48
| DIN-рейка 25см оцинкованная 1мм TEKFOR (YDN14-0025) | DIN-рейка оцинкованная; длина 25 см; ширина 35 мм; высота 7,5 мм; толщина 1 мм. | IEK | руб./шт | 57.92
| DIN-рейка 60см оцинкованная 1мм TEKFOR (YDN14-0060) | DIN-рейка оцинкованная; длина 60 см; ширина 35 мм; высота 7,5 мм; толщина 1 мм. | IEK | руб./шт | 139.15
| DIN-рейка 100см оцинкованная 1мм TEKFOR (YDN14-0100) | DIN-рейка оцинкованная; длина 100 см; ширина 35 мм; высота 7,5 мм; толщина 1 мм. | IEK | руб./шт | 227.3
| DIN-рейка 200см оцинкованная 1мм TEKFOR (YDN14-0200) | DIN-рейка оцинкованная; длина 200 см; ширина 35 мм; высота 7,5 мм; толщина 1 мм. | IEK | руб./шт | 436.69
| Наклейка "Молния" (50х50х50) PROxima (an-1-03) | Знак безопасности "Молния" наклейка треугольная, габ.размеры 50х50х50 мм | EKF | руб./шт | 5.21
| Наклейка "Земля" (d20) PROxima (an-1-04) | Знак безопасности "Земля" наклейка круглая, габ.размеры D20 мм | EKF | руб./шт | 4.14
| Наклейка "Молния" (150х150х150) PROxima (an-1-00) | Знак безопасности "Молния" наклейка треугольная, габ.размеры 150х150х150 мм | EKF | руб./шт | 43.8
| Наклейка "Молния" (100х100х100) PROxima (an-1-01) | Знак безопасности "Молния" наклейка треугольная, габ.размеры 100х100х100 мм | EKF | руб./шт | 15.75
| Наклейка "Молния" (85х85х85) PROxima (an-1-03-2) | Знак безопасности "Молния" наклейка треугольная, габ.размеры 85х85х85 мм | EKF | руб./шт | 15.23
| Наклейка "Молния" (25х25х25) PROxima (an-1-02) | Знак безопасности "Молния" наклейка треугольная, габ.размеры 25х25х25 мм | EKF | руб./шт | 4.29
| Наклейка "Не влезай убьет" (100х200) PROxima (an-3-03) | Знак безопасности "Не влезай. Убьет" наклейка прямоугольная, габ.размеры 100х200 мм | EKF | руб./шт | 67.13
| Наклейка "Стой! Напряжение" (100х200) PROxima (an-3-05) | Знак безопасности "Стой! Напряжение" наклейка прямоугольная, габ.размеры 100х200 мм | EKF | руб./шт | 67.13
| Наклейка "Молния" (130х130х130) PROxima (an-1-05) | Знак безопасности "Молния" наклейка треугольная, габ.размеры 130х130х130 мм | EKF | руб./шт | 25.82
| Наклейка "220В" (20х40) PROxima (an-2-18) | Знак безопасности "220 В" наклейка прямоугольная, габ.размеры 20х40 мм | EKF | руб./шт | 5.03
| Наклейка "380В" (20х40) PROxima (an-2-16) | Знак безопасности "380 В" наклейка прямоугольная, габ.размеры 20х40 мм | EKF | руб./шт | 5.03
| Наклейка "Земля" (d30) PROxima (an-1-06) | Знак безопасности "Земля" наклейка круглая, габ.размеры D30 мм | EKF | руб./шт | 3.78
| Наклейка "N" (d20) PROxima (an-2-07) | Знак безопасности "N" наклейка круглая, габ.размеры D20 мм | EKF | руб./шт | 4.14
| Наклейка "PE" (d20) PROxima (an-2-08) | Знак безопасности "PE" наклейка круглая, габ.размеры D20 мм | EKF | руб./шт | 4.14
| Наклейка "220В" (10х15) PROxima (an-2-02) | Знак безопасности "220 В" наклейка прямоугольная, габ.размеры 10х15 мм | EKF | руб./шт | 4.98
| Наклейка "380В" (10х15) PROxima (an-2-05) | Знак безопасности "380 В" наклейка прямоугольная, габ.размеры 10х15 мм | EKF | руб./шт | 4.98
| Наклейка "24В" (10х15) PROxima (an-2-03) | Знак безопасности "24 В" наклейка прямоугольная, габ.размеры 10х15 мм | EKF | руб./шт | 4.98
| Наклейка "Не включать! Работают люди" (100х200) PROxima (an-3-02) | Знак безопасности "Не включать. Работают люди" наклейка прямоугольная, габ.размеры 100х200 мм | EKF | руб./шт | 67.13
| Наклейка "Стой! Опасно для жизни" (100х200) PROxima (an-3-06) | Знак безопасности "Стой! Опасно для жизни" наклейка прямоугольная, габ.размеры 100х200 мм | EKF | руб./шт | 57.49
| Знак пластик "Опасность поражения электрическим током" (Молния) (100х100) PROxima (pn-1-01) | Знак безопасности "Молния" пластик ПВХ (толщ. 2мм) треугольная, габ.размеры 100х100х100 мм | EKF | руб./шт | 87.38
| Знак пластик "Опасность поражения электрическим током" (Молния) (150х150) PROxima (pn-1-02) | Знак безопасности "Молния" пластик ПВХ (толщ. 2мм) треугольная, габ.размеры 150х150х150 мм | EKF | руб./шт | 124.13
| Знак пластик "Заземлено" (100х200) PROxima (pn-2-03) | Знак безопасности "Заземлено" пластик ПВХ (толщ. 2мм) прямоугольная, габ.размеры 100х200 мм | EKF | руб./шт | 108.62
| Знак пластик "Не включать! Работа на линии" (100х200) PROxima (pn-2-04) | Знак безопасности "Не включать! Работа на линии" пластик ПВХ (толщ. 2мм) прямоугольная, габ.размеры 100х200 мм | EKF | руб./шт | 108.62
| Знак пластик "Не включать! Работают люди" (100х200) PROxima (pn-2-05) | Знак безопасности "Не включать! Работают люди" пластик ПВХ (толщ. 2мм) прямоугольная, габ.размеры 100х200 мм | EKF | руб./шт | 108.62
| Знак пластик "Стой! напряжение" (150х300) PROxima (pn-2-06) | Знак безопасности "Стой! напряжение" пластик ПВХ (толщ. 2мм) прямоугольная, габ.размеры 150х300 мм | EKF | руб./шт | 236.83
| Знак пластик "Работать здесь" (250х250) PROxima (pn-2-01) | Знак безопасности "Работать здесь" пластик ПВХ (толщ. 2мм) прямоугольная, габ.размеры 250х250 мм | EKF | руб./шт | 285.83
| Знак пластик "Не влезай убьет" (150х300) PROxima (pn-2-07) | Знак безопасности "Не влезай убьет" пластик ПВХ (толщ. 2мм) прямоугольная, габ.размеры 150х300 мм | EKF | руб./шт | 236.83
| Знак пластик "Влезать здесь" (250х250) PROxima (pn-2-02) | Знак безопасности "Влезать здесь" пластик ПВХ (толщ. 2мм) прямоугольная, габ.размеры 250х250 мм | EKF | руб./шт | 285.83
| B 6 GB (4 шт) | Консоль опорная, для 19" шкафов, 4 шт. | ПРОВЕНТО | руб./компл | 4464
| CK 10.16 (15 шт) | Шинный зажим универсального применения; применяется для подключения как плоских шин, так и кабелей круглого сечения; 15 шт. | ПРОВЕНТО | руб./компл | 2279
| EK 8 E (10 шт) | Комплект для подключения заземления к цоколю напольного шкафа 19" и в других случаях, где требуется внешнее заземление. Резьба М8 | ПРОВЕНТО | руб./компл | 678
| G 50.4 B (2 шт) | Щеточный ввод угловой для установки в шкафы MPD шириной 1000 мм (длина щетки 290мм), 2 шт. | ПРОВЕНТО | руб./компл | 3312
| G 68.3 B (2 шт) | Ввод щеточный плоский на кромку детали толщиной 1.2-1.5 мм, длина щетины 30 мм, длина щетки 678 мм, 2 шт. | ПРОВЕНТО | руб./компл | 5789
| IG 43 (2 шт) | Рейка вертикальная 19"; С-образная; высота 43U (2000мм) | ПРОВЕНТО | руб./компл | 3575
| IK 08 MG (20 шт) | Присоединительный набор, (в комплекте гайка ходовая, болт, шайба и гайка М8), 20 компл. | ПРОВЕНТО | руб./компл | 5154
| MG 80.03 (8 шт) | Рейка монтажная, для регулирования установки оборудования по глубине напольного распределительного шкафа, для шкафов глубиной 800 мм. | ПРОВЕНТО | руб./компл | 5071
| N 6 MF (100 шт) | Гайки с фланцем, используется с винтами S 6.10 MX, S 6.16 MX; 100 шт. | ПРОВЕНТО | руб./компл | 1079
| S 5.12 FT (100 шт) | Винт резьбовыдавливающий, М5х12; 100 шт. | ПРОВЕНТО | руб./компл | 3011
| S 8.16 MX (100 шт) | Винт крепежный, 100 шт | ПРОВЕНТО | руб./компл | 6095
| SP 180.50 (2 шт) | Панели боковые, 1800х500 мм, 2 шт, серый | ПРОВЕНТО | руб./компл | 12805
| VB 100 (2 шт) | Рейка для глухой двери компактного шкафа, вертикальная, 2 шт, 1000 мм. | ПРОВЕНТО | руб./компл | 806
| VB 120 (2 шт) | Рейка для глухой двери компактного шкафа, вертикальная, 2 шт, 1200 мм. | ПРОВЕНТО | руб./компл | 965
| VB 140 (2 шт) | Рейка для глухой двери компактного шкафа, вертикальная, 2 шт, 1400 мм. | ПРОВЕНТО | руб./компл | 1133
| VB 40 G (10 шт) | Рейка для глухой двери напольного шкафа, горизонтальная, 10 шт, 400 мм | ПРОВЕНТО | руб./компл | 4880
| VB 40 GE (10 шт) | Рейка для глухой двери компактного шкафа, горизонтальная, 10 шт, 400 мм. | ПРОВЕНТО | руб./компл | 2473
| VB 50 G (10 шт) | Рейка для глухой двери напольного шкафа, горизонтальная, 10 шт, 500 мм | ПРОВЕНТО | руб./компл | 5358
| VB 50 GE (10 шт) | Рейка для глухой двери компактного шкафа, горизонтальная, 10 шт, 500 мм. | ПРОВЕНТО | руб./компл | 2988
| VB 60 GE (10 шт) | Рейка для глухой двери компактного шкафа, горизонтальная, 10 шт, 600 мм. | ПРОВЕНТО | руб./компл | 2962
| VB 70 (2 шт) | Рейка для глухой двери компактного шкафа, вертикальная, 2 шт, 700 мм. | ПРОВЕНТО | руб./компл | 615
| VB 80 GE (10 шт) | Рейка для глухой двери компактного шкафа, горизонтальная, 10 шт, 800 мм. | ПРОВЕНТО | руб./компл | 3594
| W 8.10.8.300 (10 шт) | Провода заземления, M8-M8, 10 шт, 300 мм. | ПРОВЕНТО | руб./компл | 7601
| ZA 00.50 H v.2 (2 шт) | Боковые элементы цоколя 200х500 мм, 2 шт., высота 200 мм; черный. | ПРОВЕНТО | руб./компл | 2780
| ZA 00.80 H v.2 (2 шт) | Боковые элементы цоколя 800х800 мм, 2 шт., высота 200 мм; черный. | ПРОВЕНТО | руб./компл | 4336
| BP 200.40 | Панель задняя для установки на фронтальную и/или тыльную часть шкафов 19" серии MPx (в комплекте шкафов серии MPS), 2000х400 мм, серый. | ПРОВЕНТО | руб./шт | 13057
| FT 37.60 | Обзорное окно для защиты от случайного нажатия. Быстрый бесключевой доступ по кнопке | ПРОВЕНТО | руб./шт | 20271
| GB 60 R | Накладка на стык шкафов глубиной 600 мм, серый | ПРОВЕНТО | руб./шт | 1199
| ID 60.40 | Предназначена для монтажа элементов управления и сигнализации; монтируется к корпусу компактного распределительного шкафа MES, MEV; блокировка одним или двумя язычковыми замками с двойной бородкой; имеет возможность установки с право или левосторонним открыванием; 600х400 мм, серый. | ПРОВЕНТО | руб./шт | 4520
| ID 70.50 | Предназначена для монтажа элементов управления и сигнализации; монтируется к корпусу компактного распределительного шкафа MES, MEV; блокировка одним или двумя язычковыми замками с двойной бородкой; имеет возможность установки с право или левосторонним открыванием; 700х500 мм, серый. | ПРОВЕНТО | руб./шт | 5825
| ID 80.60 | Предназначена для монтажа элементов управления и сигнализации; монтируется к корпусу компактного распределительного шкафа MES, MEV; блокировка одним или двумя язычковыми замками с двойной бородкой; имеет возможность установки с право или левосторонним открыванием; 800х600 мм, серый. | ПРОВЕНТО | руб./шт | 7733
| MB 40.50 | Панель модульная сплошная предназначена для монтажа на модульную раму напольного распределительного шкафа. Вырезы в панели предназначены для установки модульных распределительных устройств; 400х600 мм, серый. | ПРОВЕНТО | руб./шт | 1263
| MB 40.70 | Панель модульная сплошная предназначена для монтажа на модульную раму напольного распределительного шкафа. Вырезы в панели предназначены для установки модульных распределительных устройств; 400х800 мм, серый. | ПРОВЕНТО | руб./шт | 1570
| MC 100.60 | Модульное шасси является готовым решением для установки модульного оборудования с креплением на DIN-рейку в шкафы типа Mex, 1000х600 мм, серый | ПРОВЕНТО | руб./шт | 15574
| MC 120.60 | Модульное шасси является готовым решением для установки модульного оборудования с креплением на DIN-рейку в шкафы типа Mex, 1200х600 мм, серый | ПРОВЕНТО | руб./шт | 17607
| MC 120.80 | Модульное шасси является готовым решением для установки модульного оборудования с креплением на DIN-рейку в шкафы типа Mex, 1200х800 мм, серый | ПРОВЕНТО | руб./шт | 20647
| MC 200.60 | Модульная рама предназначена для установки модульных панелей и DIN-реек; поворотная рама блокируется двумя язычковыми замками с двойной бородкой, имеет возможность право или левостороннего открывания, 2000х600 мм | ПРОВЕНТО | руб./шт | 11654
| MC 200.80 | Модульная рама предназначена для установки модульных панелей и DIN-реек; поворотная рама блокируется двумя язычковыми замками с двойной бородкой, имеет возможность право или левостороннего открывания, 2000х800 мм | ПРОВЕНТО | руб./шт | 11854
| MF 200.80.60 | Рама с потолочной панелью и панелями кабельного ввода, 2000х800х600 мм. | ПРОВЕНТО | руб./шт | 34312
| MP 180.11 | Панель монтажная промежуточная, 1800х110 мм, серый | ПРОВЕНТО | руб./шт | 4161
| MP 45.15 M | Панель монтажная секционная, 450х150 мм. | ПРОВЕНТО | руб./шт | 2680
| MP 45.25 M | Панель монтажная секционная сплошная, для универсального монтажа коммутационной и управляющей аппаратуры внутри напольного распределительного шкафа, 450х250 мм. | ПРОВЕНТО | руб./шт | 3494
| MP 45.35 M | Панель монтажная секционная сплошная, для универсального монтажа коммутационной и управляющей аппаратуры внутри напольного распределительного шкафа, 450х350 мм. | ПРОВЕНТО | руб./шт | 3600
| MP 45.55 M | Панель монтажная секционная сплошная, для универсального монтажа коммутационной и управляющей аппаратуры внутри напольного распределительного шкафа, 450х550 мм. | ПРОВЕНТО | руб./шт | 4295
| MP 65.55 M | Панель монтажная секционная сплошная, для универсального монтажа коммутационной и управляющей аппаратуры внутри напольного распределительного шкафа, 650х550 мм. | ПРОВЕНТО | руб./шт | 4276
| PK 80.40 GP | Панель кабельного ввода глухая для напольных шкафов MPx, позволяющие повысить степень защиты до IP65; 800х400 мм. | ПРОВЕНТО | руб./шт | 2784
| PP 200.80 MC | Защита от прикосновения предназначена для ограничения доступа по периметру модульной рамы; подходит для установки в шкафы высотой 1800/2000 мм, шириной 600/800 мм; 2000х800 мм. | ПРОВЕНТО | руб./шт | 3717
| R 80.60 P | Панель потолочная с перфорацией; 800х600х55 мм, серый | ПРОВЕНТО | руб./шт | 8375
| SD P | Ограничитель дверной быстроразъемный, самостоятельно освобождает дверь при нажатии, позволяя ей поворачиваться в обе стороны. | ПРОВЕНТО | руб./шт | 1794
| R 12 FA | Защитный кожух для вентилятора фильтрующего | ПРОВЕНТО | руб./шт | 2571
| DIN-рейка (45см) оцинкованная (YDN10-0045) | DIN-рейка оцинкованная; длина 450 мм; ширина 35 мм; высота 7,5 мм; размер крепежного отверстия 20х6,5 мм; толщина 0,8 мм. | IEK | руб./шт | 94.54
| DIN-рейка (100см) оцинкованная (YDN10-0100) | DIN-рейка оцинкованная; длина 1000 мм; ширина 35 мм; высота 7,5 мм; размер крепежного отверстия 20х6,5 мм; толщина 0,8 мм. | IEK | руб./шт | 178.71
| Шина N "ноль" на DIN-изоляторе с никелевым покрытием ШНИ-6х9-10-Д-С (YNN10-10-D-K07-N) | Шина N "ноль" на DIN-изоляторе с никелевым покрытием, сечение шины 6х9 мм, 6 контактов, In 100 А, 89х42х12 мм, материал латунь, t-раб. -40... +50°C, цвет изолятора синий | IEK | руб./шт | 212.96
| TEKFOR DIN-рейка 125см оцинкованная 1мм (YDN14-0125) | DIN-рейка оцинкованная; длина 1250 мм; ширина 35 мм; высота 7,5 мм; размер крепежного отверстия 20х6,5 мм; толщина 1,0 мм. | IEK | руб./шт | 280.08
| TEKFOR DIN-рейка 140см оцинкованная 1мм (YDN14-0140) | DIN-рейка оцинкованная; длина 1400 мм; ширина 35 мм; высота 7,5 мм; размер крепежного отверстия 20х6,5 мм; толщина 1,0 мм. | IEK | руб./шт | 311.74
| TEKFOR DIN-рейка 22,5см оцинкованная 1мм (YDN14-D225) | DIN-рейка оцинкованная; длина 225 мм; ширина 35 мм; высота 7,5 мм; размер крепежного отверстия 20х6,5 мм; толщина 1,0 мм. | IEK | руб./шт | 52.61
| TEKFOR DIN-рейка 7,5см оцинкованная 1мм (YDN14-D75) | DIN-рейка оцинкованная; длина 75 мм; ширина 35 мм; высота 7,5 мм; размер крепежного отверстия 20х6,5 мм; толщина 1,0 мм. | IEK | руб./шт | 24.02
| Шина на DIN-рейку в корпусе (кросс-модуль) 2х11 (PR08.32830) | Шина на DIN-рейку в корпусе (кросс-модуль) L+PEN, 2х11 контактов, сечение подкл.кабеля 10/16 кв.мм, U-ном. 500 В, I-ном. 125 А, IP20, t-раб. -25... +60°C, габ.размеры 105х105х53 мм, материал латунь | Промрукав | руб./шт | 954.33
| Шина на DIN-рейку в корпусе (кросс-модуль) 2х15 (PR08.32831) | Шина на DIN-рейку в корпусе (кросс-модуль) L+PEN, 2х15 контактов, сечение подкл.кабеля 10/16 кв.мм, U-ном. 500 В, I-ном. 125 А, IP20, t-раб. -25... +60°C, габ.размеры 137х137х53 мм, материал латунь | Промрукав | руб./шт | 1008.15
| Шина на DIN-рейку в корпусе (кросс-модуль) 2х7 (PR08.32829) | Шина на DIN-рейку в корпусе (кросс-модуль) L+PEN, 2х7 контактов, сечение подкл.кабеля 10/16 кв.мм, U-ном. 500 В, I-ном. 125 А, IP20, t-раб. -25... +60°C, габ.размеры 67х67х53 мм, материал латунь | Промрукав | руб./шт | 554.68
| Шина на DIN-рейку в корпусе (кросс-модуль) 4х11 (PR08.32833) | Шина на DIN-рейку в корпусе (кросс-модуль) 3L+PEN, 4х11 контактов, сечение подкл.кабеля 10/16 кв.мм, U-ном. 500 В, I-ном. 125 А, IP20, t-раб. -25... +60°C, материал латунь | Промрукав | руб./шт | 1338.31
| Шина на DIN-рейку в корпусе (кросс-модуль) 4х15 (PR08.32834) | Шина на DIN-рейку в корпусе (кросс-модуль) 3L+PEN, 4х15 контактов, сечение подкл.кабеля 10/16 кв.мм, U-ном. 500 В, I-ном. 125 А, IP20, t-раб. -25... +60°C, материал латунь | Промрукав | руб./шт | 1622.78
| Шина на DIN-рейку в корпусе (кросс-модуль) 4х7 (PR08.32832) | Шина на DIN-рейку в корпусе (кросс-модуль) 3L+PEN, 4х7 контактов, сечение подкл.кабеля 10/16 кв.мм, U-ном. 500 В, I-ном. 125 А, IP20, t-раб. -25... +60°C, габ.размеры 87х67х53 мм, материал латунь | Промрукав | руб./шт | 1002.07
| Крышка с заземлением на лоток осн.50 L3000 (3552010) | Крышка на лоток с заземлением осн.50 L3000, толщина 1,0 мм | ДКС | руб./м | 489.62
| Клемма проходная, винтовой зажим, 2.5 кв.мм, серая (TUR-2.5R) | Клемма проходная; винтовой зажим; 2 точки подключения; сечение 0,25…2,5 мм²; U-ном. 1000 В; I-ном. 24 А; I-макс. 36 А; t-раб. -40…+105°C; 47.5х47.7х5,2 мм. Цвет серый. | ДКС | руб./шт | 66.6
| Клемма проходная, винтовой зажим, 2.5 кв.мм, синяя (TUR-2.5R-BU) | Клемма проходная; винтовой зажим; 2 точки подключения; сечение 0,25…2,5 мм²; U-ном. 1000 В; I-ном. 24 А; I-макс. 36 А; t-раб. -40…+105°C; 47.5х47.7х5.2 мм. Цвет синий | ДКС | руб./шт | 71.5
| Клемма проходная, винтовой зажим, 4 кв.мм, серая (TUR-4R) | Клемма проходная; винтовой зажим; 2 точки подключения; сечение 0,14…4 мм²; U-ном. 1000 В; I-ном. 32 А; I-макс. 41 А; t-раб. -40…+105°C; 47.5х47.7х6.2 мм. Цвет серый. | ДКС | руб./шт | 72.25
| Клемма проходная, винтовой зажим, 4 кв.мм, синяя (TUR-4R-BU) | Клемма проходная; винтовой зажим; 2 точки подключения; сечение 0,14…4 мм²; U-ном. 1000 В; I-ном. 32 А; I-макс. 41 А; t-раб. -40…+105°C; 47.5х47.7х6.2 мм. Цвет синий. | ДКС | руб./шт | 84.89
| Клемма проходная, винтовой зажим, 35 кв.мм, серая (TUR-35R) | Клемма проходная, винтовой зажим, 2 точки подключения, 35 кв.мм. Цвет серый. | ДКС | руб./шт | 466.42
| Клемма проходная, винтовой зажим, 35 кв.мм, синяя (TUR-35R-BU) | Клемма проходная, винтовой зажим, 2 точки подключения, 35 кв.мм. Цвет синий. | ДКС | руб./шт | 501.3
| Изолятор торцевой для клемм D-TUR-2.5-10R, серый | Изолятор торцевой для клемм TUR-2.5...10. Цвет серый. | ДКС | руб./шт | 51.68
| Изолятор торцевой для клемм D-TUR-35R | Изолятор торцевой для клемм TUR-35R | ДКС | руб./шт | 70.46
| Заглушка FRAME на 6 модулей белая (F06MPW2) | Заглушка FRAME на 6 модулей белая | ДКС | руб./шт | 36.12
| Цветные маркировочные наклейки для щитков FRAME (90 шт) (F00SCMS) | Набор цветных маркировочных наклеек для щитков FRAME (90 наклеек) | ДКС | руб./уп | 323.03
| Замок для дверцы щитка FRAME (87189) | Замок для дверцы щитка FRAME | ДКС | руб./шт | 673.9
| Комплект для крепления встраиваемых щитков FRAME (F00APBW) | Комплект для крепления встраиваемых щитков FRAME в полые стены | ДКС | руб./шт | 349.99
| Шина латунная на 6 отв (2х6мм, 4х4мм) (F06AB011) | Шина латунная на 6 отв. (2х6 мм, 4х4мм) | ДКС | руб./шт | 96.22
| Шина латунная на 8 отв (2х6мм, 6х4мм) (F08AB011) | Шина латунная на 8 отв. (2х6 мм, 6х4мм) | ДКС | руб./шт | 111.64
| Шина латунная на 10 отв (2х6мм, 8х4мм) (F10AB011) | Шина латунная на 10 отв. (2х6 мм, 8х4мм) | ДКС | руб./шт | 138.32
| Шинный держатель FRAME (4 сегмента) черный (F08BBHU1) | Шинный держатель FRAME 162 мм (4 сегмента, до 20 полюсов), черный (для всех щитков) | ДКС | руб./шт | 73.61
| Шинный держатель FRAME (7 сегментов) черный (F12BBHU1) | Шинный держатель FRAME 306 мм (7 сегментов, до 35 полюсов), черный (для всех кроме 18, 54 и 72 модулей) | ДКС | руб./шт | 114.25
| Шинный держатель FRAME (9 сегментов) черный (F18BBHU1) | Шинный держатель FRAME 409 мм (9 сегментов, до 45 полюсов), черный (только для 18, 54 и 72 модуля) | ДКС | руб./шт | 185.5
| Соединительная шина BBS-MD63 типа PIN, 3P, 18 присоединений (BBS-MD63P-3P18) | Соединительная шина типа PIN, 3 полюса, 18 присоединений, для модульной аппаратуры | ДКС | руб./шт | 2444.88
| Соединительная шина BBS-MD63 типа PIN, 2P, 28 присоединений (BBS-MD63P-2P28) | Соединительная шина типа PIN, 2 полюса, 28 присоединений, для модульной аппаратуры | ДКС | руб./шт | 1700.68
| Соединительная шина BBS-MD63 типа PIN, 1P, 56 присоединений (BBS-MD63P-1P56) | Соединительная шина типа PIN, 1 полюс, 56 присоединений, для модульной аппаратуры | ДКС | руб./шт | 836.92
| Соединительная шина BBS-MD63 типа FORK, 3P, 18 присоединений (BBS-MD63F-3P18) | Соединительная шина типа FORK, 3 полюса, 18 присоединений, для модульной аппаратуры | ДКС | руб./шт | 2587.62
| DIN-рейка с насечкой OMEGA 3A 35х15мм L2000 (02145R) | DIN-рейка с насечкой OMEGA 3A, 35х15мм. | ДКС | руб./м | 702.1
| Шина соединительная типа PIN 3P, 100А, L=1000мм (R) (811006) | Шина соединительная типа PIN (одноштырьковая); 3P - трёхполюсная, I-номин. 100 А, L=1000 мм | CHINT | руб./шт | 3161.17
| Шина соединительная типа PIN 2P, 100А, L=1000мм (R) (811005) | Шина соединительная типа PIN (одноштырьковая); 2P - двухполюсная, I-номин. 100 А, L=1000 мм | CHINT | руб./шт | 2484.36
| Шина соединительная типа PIN 1P, 100А, L=1000мм (R) (811004) | Шина соединительная типа PIN (одноштырьковая); 1P - однополюсная, I-номин. 100 А, L=1000 мм | CHINT | руб./шт | 1038.35
| Шина соединительная типа PIN 3P, 63А, L=1000мм (R) (811002) | Шина соединительная типа PIN (одноштырьковая); 3P - трёхполюсная, I-номин. 63 А, L=1000 мм | CHINT | руб./шт | 1990.44
| Шина соединительная типа PIN 2P, 63А, L=1000мм (R) (811001) | Шина соединительная типа PIN (одноштырьковая); 2P - двухполюсная, I-номин. 63 А, L=1000 мм | CHINT | руб./шт | 1384.93
| Шина соединительная типа PIN 1P, 63А, L=1000мм (R) (811000) | Шина соединительная типа PIN (одноштырьковая); 1P - трёхполюсная, I-номин. 63 А, L=1000 мм | CHINT | руб./шт | 681.2
| Кросс-модуль на DIN-рейку 2х7 групп, 100А ШН-103 (32015DEK) | Кросс-модуль на DIN-рейку; 2P, 7 контактов на полюс (5х5.3 + 2х7.5); I-ном.100 А; IP20, 65х45х51 мм. Материал нагревостойкий пластик. | DEKraft | руб./шт | 766.41
| Кросс-модуль на DIN-рейку 4х11 групп, 125А ШН-103 (32018DEK) | Кросс-модуль на DIN-рейку; 4P, 11 контактов на полюс (7х5.3 + 2х7.5 + 2х9.0); I-ном.125 А; IP20, 100х87х44 мм. Материал нагревостойкий пластик. | DEKraft | руб./шт | 1751.31
| Шина нулевая 8 групп/крепеж по центру, сеч. 6х9 (32001DEK) | Шина PEN земля-ноль на 8 соединений; I-ном.100 А; 9х6х64 мм. Материал латунь. | DEKraft | руб./шт | 114.2
| Шина нулевая 14 гр., креп. по краям, сеч. 6х9 мм, дл. 115 мм, 100А, ШН-102 (32004DEK) | Шина PEN земля-ноль на 14 соединений; I-ном.100 А; 9х6х115 мм. Материал латунь. | DEKraft | руб./шт | 225.09
| Кросс-модуль на DIN-рейку 2х15 групп, 125А ШН-103 (32016DEK) | Кросс-модуль на DIN-рейку; 2P, 15 контактов на полюс (11х5.3 + 2х7.5 + 2х9.0); I-ном.125 А; IP20, 132х45х51 мм. Материал нагревостойкий пластик. | DEKraft | руб./шт | 1334.07
| Кросс-модуль на DIN-рейку 4х7 групп, 100А ШН-103 (32017DEK) | Кросс-модуль на DIN-рейку; 4P, 7 контактов на полюс (5х5.3 + 2х7.5); I-ном.100 А; IP20, 65х87х44 мм. Материал нагревостойкий пластик. | DEKraft | руб./шт | 1372.5
| Кросс-модуль на DIN-рейку 4х15 групп, 125А ШН-103 (32019DEK) | Кросс-модуль на DIN-рейку; 4P, 15 контактов на полюс (11х5.3 + 2х7.5 + 2х9.0); I-ном.125 А; IP20, 132х87х44 мм. Материал нагревостойкий пластик. | DEKraft | руб./шт | 2201.49
| Шина соединительная 1P 63А 1 м. 54х1 контактов ШС-101 (32030DEK) | Шина соединительная штырь (Pin) изолированная; 1P, 54 контакта, поперечное сечение 10 мм², размер шага 18 мм; U-раб.500 В, I-ном.63 А; 1000 мм. | DEKraft | руб./шт | 887.74
| Шина соединительная 2P 63А 1 м. 27х2 контактов ШС-101 (32031DEK) | Шина соединительная штырь (Pin) изолированная; 2P, 27 контактов, поперечное сечение 10 мм², размер шага 18 мм; U-раб.500 В, I-ном.63 А; 1000 мм. | DEKraft | руб./шт | 1685.43
| Шина соединительная 3P 75А 1 м. 18х3 контактов ШС-101 (32032DEK) | Шина соединительная штырь (Pin) изолированная; 3P, 18 контактов, поперечное сечение 16 мм², размер шага 18 мм; U-раб.500 В, I-ном.75 А; 1000 мм. | DEKraft | руб./шт | 2849.31
| Шина соединительная 3P 63А 1 м. 18х3 контактов ШС-101 (32034DEK) | Шина соединительная штырь (Pin) изолированная; 3P, 18 контактов, поперечное сечение 10 мм², размер шага 18 мм; U-раб.500 В, I-ном.63 А; 1000 мм. | DEKraft | руб./шт | 2399.13
| DIN-рейка оцинкованная сталь 125 см ДН-101 (32054DEK) | DIN-рейка (с Ω-профилем) 35/7.5 мм; 1250 мм. Материал оцинкованная сталь. | DEKraft | руб./шт | 283.29
| Ограничитель металлич. на DIN-рейку с 1 винтом ФК101-01 (32055DEK) | Ограничитель металлический на DIN-рейку с 1 винтом. Материал оцинкованная сталь. | DEKraft | руб./шт | 30.15
| Ограничитель пластик. на DIN-рейку с 1 винтом ФК102-01 (32057DEK) | Ограничитель металлический на DIN-рейку с 1 винтом. Материал полиамид. | DEKraft | руб./шт | 24.44
| Заглушка для КВИ-2,5мм2 серая (YZN30D-ZGL-002-K03) | Заглушки для закрытия торцов и изоляции токоведущих частей пружинных клемм типа КВИ. Цвет серый | IEK | руб./шт | 16.55
| Суппорт UNION для шин в корпус, ширина 4 модуля (UIC-KP00D-S-04) | Суппорт для шин в корпус, серия UNION, ширина 4 модуля, 11 полюсов, I-ном.63 A, пластик | IEK | руб./шт | 60.73
| Суппорт UNION для шин в корпус, ширина 9 модулей (UIC-KP00D-S-09) | Суппорт для шин в корпус, серия UNION, ширина 4 модуля, 27 полюсов, I-ном.63 A, пластик | IEK | руб./шт | 81.59
| Шины на DIN-рейку (кросс-модуль) ШНК 4х7 3L+PEN TEKFOR (TF-DN10-4-07-100) | Шина на DIN-рейку в корпусе (кросс-модуль) L+PEN серии TEKFOR, сечение подкл.кабеля 2,5…25 кв.мм, 4х7 контактов, I-нагр. 100 А, t-раб.-25…+40°C, 44х71х94 мм, материал латунь. Цвет изолятора серый | IEK | руб./шт | 1252.39
| Кронштейн крепления DIN-рейки второго уровня для КМПн TEKFOR (TF-KP70D-KR) | Кронштейн крепления DIN-рейки второго уровня для КМПн, | IEK | руб./шт | 59.15
| DIN-рейка 35х15х1,5мм оцинкованная 30см TEKFOR (TF-DN25-0030) | DIN-рейка оцинкованная серии TEKFOR; длина 30 см; ширина 35 мм; высота 15 мм; толщина 1,5 мм. | IEK | руб./шт | 250.4
| DIN-рейка 35х15х1,5мм оцинкованная 60см TEKFOR (TF-DN25-0060) | DIN-рейка оцинкованная серии TEKFOR; длина 60 см; ширина 35 мм; высота 15 мм; толщина 1,5 мм. | IEK | руб./шт | 480.76
| DIN-рейка 35х15х1,5мм оцинкованная 100см TEKFOR (TF-DN25-0100) | DIN-рейка оцинкованная серии TEKFOR; длина 100 см; ширина 35 мм; высота 15 мм; толщина 1,5 мм. | IEK | руб./шт | 632.73
| DIN-рейка 35х15х1,5мм оцинкованная 200см TEKFOR (TF-DN25-0200) | DIN-рейка оцинкованная серии TEKFOR; длина 200 см; ширина 35 мм; высота 15 мм; толщина 1,5 мм. | IEK | руб./шт | 1100.41
| Шины на DIN-рейку (кросс-модуль) ШНК 2х7 L+PEN TEKFOR (TF-DN10-2-07-100) | Шина на DIN-рейку в корпусе (кросс-модуль) L+PEN серии TEKFOR, сечение подкл.кабеля 2,5…25 кв.мм, 2х7 контактов, I-нагр. 100 А, t-раб.-25…+40°C, 44х51х77 мм, материал латунь. Цвет изолятора серый | IEK | руб./шт | 719.97
| Шины на DIN-рейку (кросс-модуль) ШНК 2х11 L+PEN TEKFOR (TF-DN10-2-11-050) | Шина на DIN-рейку в корпусе (кросс-модуль) L+PEN серии TEKFOR, сечение подкл.кабеля 2,5…25 кв.мм, 2х11 контактов, I-нагр. 125 А, t-раб.-25…+40°C, 44х51х107 мм, материал латунь. Цвет изолятора серый | IEK | руб./шт | 1202.49
| Шины на DIN-рейку (кросс-модуль) ШНК 2х15 L+PEN TEKFOR (TF-DN10-2-15-125) | Шина на DIN-рейку в корпусе (кросс-модуль) L+PEN серии TEKFOR, сечение подкл.кабеля 2,5…25 кв.мм, 2х15 контактов, I-нагр. 125 А, t-раб.-25…+40°C, 44х51х137 мм, материал латунь. Цвет изолятора серый | IEK | руб./шт | 1279.11
| Шины на DIN-рейку (кросс-модуль) ШНК 4х11 3L+PEN TEKFOR (TF-DN10-4-11-125) | Шина на DIN-рейку в корпусе (кросс-модуль) L+PEN серии TEKFOR, сечение подкл.кабеля 2,5…25 кв.мм, 4х11 контактов, I-нагр. 100 А, t-раб.-25…+40°C, 44х94х107 мм, материал латунь. Цвет изолятора серый | IEK | руб./шт | 1822.07
| Шины на DIN-рейку (кросс-модуль) ШНК 4х15 3L+PEN TEKFOR (TF-DN10-4-15-125) | Шина на DIN-рейку в корпусе (кросс-модуль) L+PEN серии TEKFOR, сечение подкл.кабеля 2,5…25 кв.мм, 4х15 контактов, I-нагр. 100 А, t-раб.-25…+40°C, 44х94х137 мм, материал латунь. Цвет изолятора серый | IEK | руб./шт | 2270.73
| Шина L "фаза" неизолированная на универсальном держателе 6х9-4-Ср TEKFOR (TF-NN10-04-DL-K03) | Шина L "фаза" неизолированная на универсальном держателе, сечение шины 6х9 мм, 4 контакта, I-ном.100 А, 18,8х33х36,3 мм, материал латунь, t-раб.-40…+50°C. Цвет изолятора серый | IEK | руб./шт | 137.43
| Шина L "фаза" неизолированная на универсальном держателе 6х9-4-Ж TEKFOR (TF-NN10-04-DL-K05) | Шина L "фаза" неизолированная на универсальном держателе, сечение шины 6х9 мм, 4 контакта, I-ном.100 А, 18,8х33х36,3 мм, материал латунь, t-раб.-40…+50°C. Цвет изолятора желтый | IEK | руб./шт | 137.43
| Шина N "ноль" неизолированная на универсальном держателе 6х9-4-С TEKFOR (TF-NN10-04-DL-K07) | Шина N "ноль" неизолированная на универсальном держателе, сечение шины 6х9 мм, 4 контакта, I-ном.100 А, 18,8х33х36,3 мм, материал латунь, t-раб.-40…+50°C. Цвет изолятора синий | IEK | руб./шт | 137.43
| Шина N "ноль" неизолированная на универсальном держателе 6х9-6-Ср TEKFOR (TF-NN10-06-DL-K03) | Шина N "ноль" неизолированная на универсальном держателе, сечение шины 6х9 мм, 6 контактов, I-ном.100 А, 18,8х33х36,3 мм, материал латунь, t-раб.-40…+50°C. Цвет изолятора серый | IEK | руб./шт | 165.92
| Шина PE "земля" неизолированная на универсальном держателе 6х9-6-Ж TEKFOR (TF-NN10-06-DL-K05) | Шина PE "земля" неизолированная на универсальном держателе, сечение шины 6х9 мм, 6 контактов, I-ном.100 А, 18,8х45х36,3 мм, материал латунь, t-раб.-40…+50°C. Цвет изолятора серый | IEK | руб./шт | 165.92
| Шина N "ноль" неизолированная на универсальном держателе 6х9-6-С TEKFOR (TF-NN10-06-DL-K07) | Шина N "ноль" неизолированная на универсальном держателе, сечение шины 6х9 мм, 6 контактов, I-ном.100 А, 18,8х45х36,3 мм, материал латунь, t-раб.-40…+50°C. Цвет изолятора синий | IEK | руб./шт | 165.92
| Шина L "фаза" неизолированная на универсальном держателе 6х9-8-Ср TEKFOR (TF-NN10-08-DL-K03) | Шина L "фаза" неизолированная на универсальном держателе, сечение шины 6х9 мм, 8 контактов, I-ном.100 А, 18,8х57х36,3 мм, материал латунь, t-раб.-40…+50°C. Цвет изолятора серый | IEK | руб./шт | 192.8
| Шина PE "земля" неизолированная на универсальном держателе 6х9-8-Ж TEKFOR (TF-NN10-08-DL-K05) | Шина PE "земля" неизолированная на универсальном держателе, сечение шины 6х9 мм, 4 контактов, I-ном.100 А, 18,8х57х36,3 мм, материал латунь, t-раб.-40…+50°C. Цвет изолятора желтый | IEK | руб./шт | 192.8
| Шина N "ноль" неизолированная на универсальном держателе 6х9-8-С TEKFOR (TF-NN10-08-DL-K07) | Шина N "ноль" неизолированная на универсальном держателе, сечение шины 6х9 мм, 8 контактов, I-ном.100 А, 18,8х57х36,3 мм, материал латунь, t-раб.-40…+50°C. Цвет изолятора синий | IEK | руб./шт | 192.8
| Шина L "фаза" неизолированная на универсальном держателе 6х9-10-Ср TEKFOR (TF-NN10-10-DL-K03) | Шина L "фаза" неизолированная на универсальном держателе, сечение шины 6х9 мм, 10 контактов, I-ном.100 А, 18,8х69х36,3 мм, материал латунь, t-раб.-40…+50°C. Цвет изолятора серый | IEK | руб./шт | 217.7
| Шина PE "земля" неизолированная на универсальном держателе 6х9-10-Ж TEKFOR (TF-NN10-10-DL-K05) | Шина PE "земля" неизолированная на универсальном держателе, сечение шины 6х9 мм, 10 контактов, I-ном.100 А, 18,8х69х36,3 мм, материал латунь, t-раб.-40…+50°C. Цвет изолятора желтый | IEK | руб./шт | 217.7
| Шина N "ноль" неизолированная на универсальном держателе 6х9-10-С TEKFOR (TF-NN10-10-DL-K07) | Шина N "ноль" неизолированная на универсальном держателе, сечение шины 6х9 мм, 10 контактов, I-ном.100 А, 18,8х69х36,3 мм, материал латунь, t-раб.-40…+50°C. Цвет изолятора синий | IEK | руб./шт | 217.7
| Шина L "фаза" неизолированная на универсальном держателе 6х9-12-Ср TEKFOR (TF-NN10-12-DL-K03) | Шина L "фаза" неизолированная на универсальном держателе, сечение шины 6х9 мм, 12 контактов, I-ном.100 А, 18,8х81х36,3 мм, материал латунь, t-раб.-40…+50°C. Цвет изолятора серый | IEK | руб./шт | 248.57
| Шина PE "земля" неизолированная на универсальном держателе 6х9-12-Ж TEKFOR (TF-NN10-12-DL-K05) | Шина PE "земля" неизолированная на универсальном держателе, сечение шины 6х9 мм, 12 контактов, I-ном.100 А, 18,8х81х36,3 мм, материал латунь, t-раб.-40…+50°C. Цвет изолятора желтый | IEK | руб./шт | 248.57
| Шина N "ноль" неизолированная на универсальном держателе 6х9-12-С TEKFOR (TF-NN10-12-DL-K07) | Шина N "ноль" неизолированная на универсальном держателе, сечение шины 6х9 мм, 12 контактов, I-ном.100 А, 18,8х81х36,3 мм, материал латунь, t-раб.-40…+50°C. Цвет изолятора синий | IEK | руб./шт | 248.57
| Шина L "фаза" неизолированная на универсальном держателе 6х9-14-Ср TEKFOR (TF-NN10-14-DL-K03) | Шина L "фаза" неизолированная на универсальном держателе, сечение шины 6х9 мм, 14 контактов, I-ном.100 А, 18,8х93х36,3 мм, материал латунь, t-раб.-40…+50°C. Цвет изолятора серый | IEK | руб./шт | 277.5
| Шина PE "земля" неизолированная на универсальном держателе 6х9-14-Ж TEKFOR (TF-NN10-14-DL-K05) | Шина PE "земля" неизолированная на универсальном держателе, сечение шины 6х9 мм, 14 контактов, I-ном.100 А, 18,8х93х36,3 мм, материал латунь, t-раб.-40…+50°C. Цвет изолятора желтый | IEK | руб./шт | 277.5
| Шина N "ноль" неизолированная на универсальном держателе 6х9-14-С TEKFOR (TF-NN10-14-DL-K07) | Шина N "ноль" неизолированная на универсальном держателе, сечение шины 6х9 мм, 14 контактов, I-ном.100 А, 18,8х93х36,3 мм, материал латунь, t-раб.-40…+50°C. Цвет изолятора серый | IEK | руб./шт | 277.5
| Шина L "фаза" неизолированная на универсальном держателе 6х9-16-Ср TEKFOR (TF-NN10-16-DL-K03) | Шина L "фаза" неизолированная на универсальном держателе, сечение шины 6х9 мм, 16 контактов, I-ном.100 А, 18,8х105х36,3 мм, материал латунь, t-раб.-40…+50°C. Цвет изолятора серый | IEK | руб./шт | 311.79
| Шина PE "земля" неизолированная на универсальном держателе 6х9-16-Ж TEKFOR (TF-NN10-16-DL-K05) | Шина PE "земля" неизолированная на универсальном держателе, сечение шины 6х9 мм, 16 контактов, I-ном.100 А, 18,8х105х36,3 мм, материал латунь, t-раб.-40…+50°C. Цвет изолятора желтый | IEK | руб./шт | 311.79
| Шина N "ноль" неизолированная на универсальном держателе 6х9-16-С TEKFOR (TF-NN10-16-DL-K07) | Шина N "ноль" неизолированная на универсальном держателе, сечение шины 6х9 мм, 16 контактов, I-ном.100 А, 18,8х105х36,3 мм, материал латунь, t-раб.-40…+50°C. Цвет изолятора синий | IEK | руб./шт | 311.79
| Шина L "фаза" неизолированная на универсальном держателе 6х9-18-Ср TEKFOR (TF-NN10-18-DL-K03) | Шина L "фаза" неизолированная на универсальном держателе, сечение шины 6х9 мм, 18 контактов, I-ном.100 А, 18,8х117х36,3 мм, материал латунь, t-раб.-40…+50°C. Цвет изолятора серый | IEK | руб./шт | 333.73
| Шина PE "земля" неизолированная на универсальном держателе 6х9-18-Ж TEKFOR (TF-NN10-18-DL-K05) | Шина PE "земля" неизолированная на универсальном держателе, сечение шины 6х9 мм, 18 контактов, I-ном.100 А, 18,8х117х36,3 мм, материал латунь, t-раб.-40…+50°C. Цвет изолятора желтый | IEK | руб./шт | 333.73
| Шина N "ноль" неизолированная на универсальном держателе 6х9-18-С TEKFOR (TF-NN10-18-DL-K07) | Шина N "ноль" неизолированная на универсальном держателе, сечение шины 6х9 мм, 18 контактов, I-ном.100 А, 18,8х117х36,3 мм, материал латунь, t-раб.-40…+50°C. Цвет изолятора синий | IEK | руб./шт | 333.73
| Шина L "фаза" неизолированная на универсальном держателе 8х12-4-Ср TEKFOR (TF-NN20-04-DL-K03) | Шина L "фаза" неизолированная на универсальном держателе, сечение шины 8х12 мм, 4 контактов, I-ном.125 А, 18,8х40,6х39 мм, материал латунь, t-раб.-40…+50°C. Цвет изолятора серый | IEK | руб./шт | 233.13
| Шина PE "земля" неизолированная на универсальном держателе 8х12-4-Ж TEKFOR (TF-NN20-04-DL-K05) | Шина PE "земля" неизолированная на универсальном держателе, сечение шины 8х12 мм, 4 контактов, I-ном.125 А, 18,8х40,6х39 мм, материал латунь, t-раб.-40…+50°C. Цвет изолятора желтый | IEK | руб./шт | 233.13
| Шина N "ноль" неизолированная на универсальном держателе 8х12-4-С TEKFOR (TF-NN20-04-DL-K07) | Шина N "ноль" неизолированная на универсальном держателе, сечение шины 8х12 мм, 4 контактов, I-ном.125 А, 18,8х40,6х39 мм, материал латунь, t-раб.-40…+50°C. Цвет изолятора синий | IEK | руб./шт | 233.13
| Шина L "фаза" неизолированная на универсальном держателе 8х12-6-Ср TEKFOR (TF-NN20-06-DL-K03) | Шина L "фаза" неизолированная на универсальном держателе, сечение шины 8х12 мм, 6 контактов, I-ном.125 А, 18,8х40,6х53 мм, материал латунь, t-раб.-40…+50°C. Цвет изолятора серый | IEK | руб./шт | 293.66
| Шина PE "земля" неизолированная на универсальном держателе 8х12-6-Ж TEKFOR (TF-NN20-06-DL-K05) | Шина PE "земля" неизолированная на универсальном держателе, сечение шины 8х12 мм, 6 контактов, I-ном.125 А, 18,8х40,6х53 мм, материал латунь, t-раб.-40…+50°C. Цвет изолятора желтый | IEK | руб./шт | 293.66
| Шина N "ноль" неизолированная на универсальном держателе 8х12-6-С TEKFOR (TF-NN20-06-DL-K07) | Шина N "ноль" неизолированная на универсальном держателе, сечение шины 8х12 мм, 6 контактов, I-ном.125 А, 18,8х40,6х53 мм, материал латунь, t-раб.-40…+50°C. Цвет изолятора синий | IEK | руб./шт | 293.66
| Шина L "фаза" неизолированная на универсальном держателе 8х12-8-С TEKFOR (TF-NN20-08-DL-K03) | Шина L "фаза" неизолированная на универсальном держателе, сечение шины 8х12 мм, 8 контактов, I-ном.125 А, 18,8х40,6х66 мм, материал латунь, t-раб.-40…+50°C. Цвет изолятора серый | IEK | руб./шт | 346.47
| Шина PE "земля" неизолированная на универсальном держателе 8х12-8-Ж TEKFOR (TF-NN20-08-DL-K05) | Шина PE "земля" неизолированная на универсальном держателе, сечение шины 8х12 мм, 8 контактов, I-ном.125 А, 18,8х40,6х66 мм, материал латунь, t-раб.-40…+50°C. Цвет изолятора желтый | IEK | руб./шт | 346.47
| Шина N "ноль" неизолированная на универсальном держателе 8х12-8-С TEKFOR (TF-NN20-08-DL-K07) | Шина N "ноль" неизолированная на универсальном держателе, сечение шины 8х12 мм, 8 контактов, I-ном.125 А, 18,8х40,6х66 мм, материал латунь, t-раб.-40…+50°C. Цвет изолятора синий | IEK | руб./шт | 346.47
| Шина L "фаза" неизолированная на универсальном держателе 8х12-10-Ср TEKFOR (TF-NN20-10-DL-K03) | Шина L "фаза" неизолированная на универсальном держателе, сечение шины 8х12 мм, 10 контактов, I-ном.125 А, 18,8х40,6х80 мм, материал латунь, t-раб.-40…+50°C. Цвет изолятора серый | IEK | руб./шт | 414.23
| Шина PE "земля" неизолированная на универсальном держателе 8х12-10-Ж TEKFOR (TF-NN20-10-DL-K05) | Шина PE "земля" неизолированная на универсальном держателе, сечение шины 8х12 мм, 10 контактов, I-ном.125 А, 18,8х40,6х80 мм, материал латунь, t-раб.-40…+50°C. Цвет изолятора желтый | IEK | руб./шт | 414.23
| Шина N "ноль" неизолированная на универсальном держателе 8х12-10-С TEKFOR (TF-NN20-10-DL-K07) | Шина N "ноль" неизолированная на универсальном держателе, сечение шины 8х12 мм, 10 контактов, I-ном.125 А, 18,8х40,6х80 мм, материал латунь, t-раб.-40…+50°C. Цвет изолятора синий | IEK | руб./шт | 414.23
| Шина L "фаза" неизолированная на универсальном держателе 8х12-12-Ср TEKFOR (TF-NN20-12-DL-K03) | Шина L "фаза" неизолированная на универсальном держателе, сечение шины 8х12 мм, 12 контактов, I-ном.125 А, 18,8х40,6х93 мм, материал латунь, t-раб.-40…+50°C. Цвет изолятора серый | IEK | руб./шт | 467.01
| Шина PE "земля" неизолированная на универсальном держателе 8х12-12-Ж TEKFOR (TF-NN20-12-DL-K05) | Шина PE "земля" неизолированная на универсальном держателе, сечение шины 8х12 мм, 12 контактов, I-ном.125 А, 18,8х40,6х93 мм, материал латунь, t-раб.-40…+50°C. Цвет изолятора желтый | IEK | руб./шт | 467.01
| Шина N "ноль" неизолированная на универсальном держателе 8х12-12-С TEKFOR (TF-NN20-12-DL-K07) | Шина N "ноль" неизолированная на универсальном держателе, сечение шины 8х12 мм, 12 контактов, I-ном.125 А, 18,8х40,6х93 мм, материал латунь, t-раб.-40…+50°C. Цвет изолятора синий | IEK | руб./шт | 467.01
| Шина L "фаза" неизолированная на универсальном держателе 8х12-14-Ср TEKFOR (TF-NN20-14-DL-K03) | Шина L "фаза" неизолированная на универсальном держателе, сечение шины 8х12 мм, 14 контактов, I-ном.125 А, 18,8х40,6х107 мм, материал латунь, t-раб.-40…+50°C. Цвет изолятора серый | IEK | руб./шт | 519.79
| Шина PE "земля" неизолированная на универсальном держателе 8х12-14-Ж TEKFOR (TF-NN20-14-DL-K05) | Шина PE "земля" неизолированная на универсальном держателе, сечение шины 8х12 мм, 14 контактов, I-ном.125 А, 18,8х40,6х107 мм, материал латунь, t-раб.-40…+50°C. Цвет изолятора желтый | IEK | руб./шт | 519.79
| Шина N "ноль" неизолированная на универсальном держателе 8х12-14-С TEKFOR (TF-NN20-14-DL-K07) | Шина N "ноль" неизолированная на универсальном держателе, сечение шины 8х12 мм, 14 контактов, I-ном.125 А, 18,8х40,6х107 мм, материал латунь, t-раб.-40…+50°C. Цвет изолятора синий | IEK | руб./шт | 519.79
| Шина L "фаза" неизолированная на универсальном держателе 8х12-16-Ср TEKFOR (TF-NN20-16-DL-K03) | Шина L "фаза" неизолированная на универсальном держателе, сечение шины 8х12 мм, 16 контактов, I-ном.125 А, 18,8х40,6х121 мм, материал латунь, t-раб.-40…+50°C. Цвет изолятора серый | IEK | руб./шт | 576.09
| Шина PE "земля" неизолированная на универсальном держателе 8х12-16-Ж TEKFOR (TF-NN20-16-DL-K05) | Шина PE "земля" неизолированная на универсальном держателе, сечение шины 8х12 мм, 16 контактов, I-ном.125 А, 18,8х40,6х121 мм, материал латунь, t-раб.-40…+50°C. Цвет изолятора желтый | IEK | руб./шт | 576.09
| Шина N "ноль" неизолированная на универсальном держателе 8х12-16-С TEKFOR (TF-NN20-16-DL-K07) | Шина N "ноль" неизолированная на универсальном держателе, сечение шины 8х12 мм, 16 контактов, I-ном.125 А, 18,8х40,6х121 мм, материал латунь, t-раб.-40…+50°C. Цвет изолятора синий | IEK | руб./шт | 576.09
| Шина L "фаза" неизолированная на универсальном держателе 8х12-18-Ср TEKFOR (TF-NN20-18-DL-K03) | Шина L "фаза" неизолированная на универсальном держателе, сечение шины 8х12 мм, 18 контактов, I-ном.125 А, 18,8х40,6х134 мм, материал латунь, t-раб.-40…+50°C. Цвет изолятора серый | IEK | руб./шт | 634.31
| Шина PE "земля" неизолированная на универсальном держателе 8х12-18-Ж TEKFOR (TF-NN20-18-DL-K05) | Шина PE "земля" неизолированная на универсальном держателе, сечение шины 8х12 мм, 18 контактов, I-ном.125 А, 18,8х40,6х134 мм, материал латунь, t-раб.-40…+50°C. Цвет изолятора желтый | IEK | руб./шт | 634.31
| Шина N "ноль" неизолированная на универсальном держателе 8х12-18-С TEKFOR (TF-NN20-18-DL-K07) | Шина N "ноль" неизолированная на универсальном держателе, сечение шины 8х12 мм, 18 контактов, I-ном.125 А, 18,8х40,6х134 мм, материал латунь, t-раб.-40…+50°C. Цвет изолятора синий | IEK | руб./шт | 634.31
| Шина L "фаза" в комбинированном DIN-изоляторе "Стойка" 6х9-7-Ср TEKFOR (TF-NN10-07-DP-K03) | Шина L "фаза" в комбинированном DIN-изоляторе "Стойка", сечение шины 6х9 мм, 7 контактов, I-ном.100 А, 12,4х33,2х75 мм, материал латунь, t-раб.-40…+50°C. Цвет изолятора серый | IEK | руб./шт | 146.04
| Шина N "ноль" в комбинированном DIN-изоляторе "Стойка" 6х9-7-С TEKFOR (TF-NN10-07-DP-K07) | Шина N "ноль" в комбинированном DIN-изоляторе "Стойка", сечение шины 6х9 мм, 7 контактов, I-ном.100 А, 12,4х33,2х75 мм, материал латунь, t-раб.-40…+50°C. Цвет изолятора синий | IEK | руб./шт | 146.04
| Шина PE "земля" в комбинированном DIN-изоляторе "Стойка" 6х9-7-ЖЗ TEKFOR (TF-NN10-07-DP-K52) | Шина PE "земля" в комбинированном DIN-изоляторе "Стойка", сечение шины 6х9 мм, 7 контактов, I-ном.100 А, 12,4х33,2х75 мм, материал латунь, t-раб.-40…+50°C. Цвет изолятора желтый | IEK | руб./шт | 146.04
| Шина L "фаза" в комбинированном DIN-изоляторе "Стойка" 6х9-9-Ср TEKFOR (TF-NN10-09-DP-K03) | Шина L "фаза" в комбинированном DIN-изоляторе "Стойка", сечение шины 6х9 мм, 9 контактов, I-ном.100 А, 12,4х33,2х89 мм, материал латунь, t-раб.-40…+50°C. Цвет изолятора серый | IEK | руб./шт | 179.72
| Шина N "ноль" в комбинированном DIN-изоляторе "Стойка" 6х9-9-С TEKFOR (TF-NN10-09-DP-K07) | Шина N "ноль" в комбинированном DIN-изоляторе "Стойка", сечение шины 6х9 мм, 9 контактов, I-ном.100 А, 12,4х33,2х89 мм, материал латунь, t-раб.-40…+50°C. Цвет изолятора синий | IEK | руб./шт | 179.72
| Шина PE "земля" в комбинированном DIN-изоляторе "Стойка" 6х9-9-ЖЗ TEKFOR (TF-NN10-09-DP-K52) | Шина PE "земля" в комбинированном DIN-изоляторе "Стойка", сечение шины 6х9 мм, 9 контактов, I-ном.100 А, 12,4х33,2х89 мм, материал латунь, t-раб.-40…+50°C. Цвет изолятора желтый | IEK | руб./шт | 179.72
| Шина L "фаза" в комбинированном DIN-изоляторе "Стойка" 6х9-11-Ср TEKFOR (TF-NN10-11-DP-K03) | Шина L "фаза" в комбинированном DIN-изоляторе "Стойка", сечение шины 6х9 мм, 11 контактов, I-ном.100 А, 12,4х33,2х101 мм, материал латунь, t-раб.-40…+50°C. Цвет изолятора серый | IEK | руб./шт | 217.26
| Шина N "ноль" в комбинированном DIN-изоляторе "Стойка" 6х9-11-С TEKFOR (TF-NN10-11-DP-K07) | Шина N "ноль" в комбинированном DIN-изоляторе "Стойка", сечение шины 6х9 мм, 11 контактов, I-ном.100 А, 12,4х33,2х101 мм, материал латунь, t-раб.-40…+50°C. Цвет изолятора синий | IEK | руб./шт | 217.26
| Шина PE "земля" в комбинированном DIN-изоляторе "Стойка" 6х9-11-ЖЗ TEKFOR (TF-NN10-11-DP-K52) | Шина PE "земля" в комбинированном DIN-изоляторе "Стойка", сечение шины 6х9 мм, 11 контактов, I-ном.100 А, 12,4х33,2х101 мм, материал латунь, t-раб.-40…+50°C. Цвет изолятора желтый | IEK | руб./шт | 217.26
| Шина L "фаза" в комбинированном DIN-изоляторе "Стойка" 6х9-13-Ср TEKFOR (TF-NN10-13-DP-K03) | Шина L "фаза" в комбинированном DIN-изоляторе "Стойка", сечение шины 6х9 мм, 13 контактов, I-ном.100 А, 12,4х33,2х115 мм, материал латунь, t-раб.-40…+50°C. Цвет изолятора серый | IEK | руб./шт | 247.79
| Шина N "ноль" в комбинированном DIN-изоляторе "Стойка" 6х9-13-С TEKFOR (TF-NN10-13-DP-K07) | Шина N "ноль" в комбинированном DIN-изоляторе "Стойка", сечение шины 6х9 мм, 13 контактов, I-ном.100 А, 12,4х33,2х115 мм, материал латунь, t-раб.-40…+50°C. Цвет изолятора синий | IEK | руб./шт | 247.79
| Шина PE "земля" в комбинированном DIN-изоляторе "Стойка" 6х9-13-ЖЗ TEKFOR (TF-NN10-13-DP-K52) | Шина PE "земля" в комбинированном DIN-изоляторе "Стойка", сечение шины 6х9 мм, 13 контактов, I-ном.100 А, 12,4х33,2х115 мм, материал латунь, t-раб.-40…+50°C. Цвет изолятора желтый | IEK | руб./шт | 247.79
| Шина L "фаза" в комбинированном DIN-изоляторе "Стойка" 6х9-15-Ср TEKFOR (TF-NN10-15-DP-K03) | Шина L "фаза" в комбинированном DIN-изоляторе "Стойка", сечение шины 6х9 мм, 15 контактов, I-ном.100 А, 12,4х33,2х128 мм, материал латунь, t-раб.-40…+50°C. Цвет изолятора серый | IEK | руб./шт | 278.7
| Шина N "ноль" в комбинированном DIN-изоляторе "Стойка" 6х9-15-С TEKFOR (TF-NN10-15-DP-K07) | Шина N "ноль" в комбинированном DIN-изоляторе "Стойка", сечение шины 6х9 мм, 15 контактов, I-ном.100 А, 12,4х33,2х128 мм, материал латунь, t-раб.-40…+50°C. Цвет изолятора синий | IEK | руб./шт | 278.7
| Шина PE "земля" в комбинированном DIN-изоляторе "Стойка" 6х9-15-ЖЗ TEKFOR (TF-NN10-15-DP-K52) | Шина PE "земля" в комбинированном DIN-изоляторе "Стойка", сечение шины 6х9 мм, 15 контактов, I-ном.100 А, 12,4х33,2х128 мм, материал латунь, t-раб.-40…+50°C. Цвет изолятора желтый | IEK | руб./шт | 278.7
| Шина L "фаза" в комбинированном DIN-изоляторе "Стойка" 6х9-17-Ср TEKFOR (TF-NN10-17-DP-K03) | Шина L "фаза" в комбинированном DIN-изоляторе "Стойка", сечение шины 6х9 мм, 17 контактов, I-ном.100 А, 12,4х33,2х140 мм, материал латунь, t-раб.-40…+50°C. Цвет изолятора серый | IEK | руб./шт | 308.25
| Шина N "ноль" в комбинированном DIN-изоляторе "Стойка" 6х9-17-С TEKFOR (TF-NN10-17-DP-K07) | Шина N "ноль" в комбинированном DIN-изоляторе "Стойка", сечение шины 6х9 мм, 15 контактов, I-ном.100 А, 12,4х33,2х128 мм, материал латунь, t-раб.-40…+50°C. Цвет изолятора синий | IEK | руб./шт | 308.25
| Шина PE "земля" в комбинированном DIN-изоляторе "Стойка" 6х9-17-ЖЗ TEKFOR (TF-NN10-17-DP-K52) | Шина PE "земля" в комбинированном DIN-изоляторе "Стойка", сечение шины 6х9 мм, 17 контактов, I-ном.100 А, 12,4х33,2х128 мм, материал латунь, t-раб.-40…+50°C. Цвет изолятора желтый | IEK | руб./шт | 308.25
| Шина N "ноль" в комбинированном DIN-изоляторе "Стойка" 6х9-(3+4)-Ч TEKFOR (TF-NN10-34-DP-K02) | Шина N "ноль" в комбинированном DIN-изоляторе "Стойка", сечение шины 6х9 мм, 7 контактов, I-ном.100 А, 12,4х33,2х89 мм, материал латунь, t-раб.-40…+50°C. Цвет изолятора черный | IEK | руб./шт | 156.9
| Шина N "ноль" в комбинированном DIN-изоляторе "Стойка" 6х9-(4+4)-Ч TEKFOR (TF-NN10-44-DP-K02) | Шина N "ноль" в комбинированном DIN-изоляторе "Стойка", сечение шины 6х9 мм, 8 контактов, I-ном.100 А, 12,4х33,2х101 мм, материал латунь, t-раб.-40…+50°C. Цвет изолятора черный | IEK | руб./шт | 180.32
| Шина N "ноль" в комбинированном DIN-изоляторе "Стойка" 6х9-(4+6)-Ч TEKFOR (TF-NN10-46-DP-K02) | Шина N "ноль" в комбинированном DIN-изоляторе "Стойка", сечение шины 6х9 мм, 10 контактов, I-ном.100 А, 12,4х33,2х115 мм, материал латунь, t-раб.-40…+50°C. Цвет изолятора черный | IEK | руб./шт | 210.72
| Шина N "ноль" в комбинированном DIN-изоляторе "Стойка" 6х9-(5+7)-Ч TEKFOR (TF-NN10-57-DP-K02) | Шина N "ноль" в комбинированном DIN-изоляторе "Стойка", сечение шины 6х9 мм, 12 контактов, I-ном.100 А, 12,4х33,2х128 мм, материал латунь, t-раб.-40…+50°C. Цвет изолятора черный | IEK | руб./шт | 239.91
| Шина N "ноль" в комбинированном DIN-изоляторе "Стойка" 6х9-(7+7)-Ч TEKFOR (TF-NN10-77-DP-K02) | Шина N "ноль" в комбинированном DIN-изоляторе "Стойка", сечение шины 6х9 мм, 14 контактов, I-ном.100 А, 12,4х33,2х140 мм, материал латунь, t-раб.-40…+50°C. Цвет изолятора черный | IEK | руб./шт | 270.34
| Шина L "фаза" в комбинированном DIN-изоляторе "Стойка" 8х12-7-Ср TEKFOR (TF-NN20-07-DP-K03) | Шина L "фаза" в комбинированном DIN-изоляторе "Стойка", сечение шины 8х12 мм, 7 контактов, I-ном.125 А, 12,4х39,2х83 мм, материал латунь, t-раб.-40…+50°C. Цвет изолятора серый | IEK | руб./шт | 239.36
| Шина N "ноль" в комбинированном DIN-изоляторе "Стойка" 8х12-7-С TEKFOR (TF-NN20-07-DP-K07) | Шина N "ноль" в комбинированном DIN-изоляторе "Стойка", сечение шины 8х12 мм, 7 контактов, I-ном.125 А, 12,4х39,2х83 мм, материал латунь, t-раб.-40…+50°C. Цвет изолятора синий | IEK | руб./шт | 239.36
| Шина PE "земля" в комбинированном DIN-изоляторе "Стойка" 8х12-7-ЖЗ TEKFOR (TF-NN20-07-DP-K52) | Шина PE "земля" в комбинированном DIN-изоляторе "Стойка", сечение шины 8х12 мм, 7 контактов, I-ном.125 А, 12,4х39,2х83 мм, материал латунь, t-раб.-40…+50°C. Цвет изолятора желтый | IEK | руб./шт | 239.36
| Шина L "фаза" в комбинированном DIN-изоляторе "Стойка" 8х12-9-Ср TEKFOR (TF-NN20-09-DP-K03) | Шина L "фаза" в комбинированном DIN-изоляторе "Стойка", сечение шины 8х12 мм, 9 контактов, I-ном.125 А, 12,4х39,2х96 мм, материал латунь, t-раб.-40…+50°C. Цвет изолятора серый | IEK | руб./шт | 292.9
| Шина N "ноль" в комбинированном DIN-изоляторе "Стойка" 8х12-9-С TEKFOR (TF-NN20-09-DP-K07) | Шина N "ноль" в комбинированном DIN-изоляторе "Стойка", сечение шины 8х12 мм, 9 контактов, I-ном.125 А, 12,4х39,2х96 мм, материал латунь, t-раб.-40…+50°C. Цвет изолятора синий | IEK | руб./шт | 292.9
| Шина PE "земля" в комбинированном DIN-изоляторе "Стойка" 8х12-9-ЖЗ TEKFOR (TF-NN20-09-DP-K52) | Шина PE "земля" в комбинированном DIN-изоляторе "Стойка", сечение шины 8х12 мм, 9 контактов, I-ном.125 А, 12,4х39,2х96 мм, материал латунь, t-раб.-40…+50°C. Цвет изолятора желтый | IEK | руб./шт | 292.9
| Шина L "фаза" в комбинированном DIN-изоляторе "Стойка" 8х12-11-Ср TEKFOR (TF-NN20-11-DP-K03) | Шина L "фаза" в комбинированном DIN-изоляторе "Стойка", сечение шины 8х12 мм, 11 контактов, I-ном.125 А, 12,4х39,2х110 мм, материал латунь, t-раб.-40…+50°C. Цвет изолятора серый | IEK | руб./шт | 346.19
| Шина N "ноль" в комбинированном DIN-изоляторе "Стойка" 8х12-11-С TEKFOR (TF-NN20-11-DP-K07) | Шина N "ноль" в комбинированном DIN-изоляторе "Стойка", сечение шины 8х12 мм, 11 контактов, I-ном.125 А, 12,4х39,2х110 мм, материал латунь, t-раб.-40…+50°C. Цвет изолятора синий | IEK | руб./шт | 346.19
| Шина PE "земля" в комбинированном DIN-изоляторе "Стойка" 8х12-11-ЖЗ TEKFOR (TF-NN20-11-DP-K52) | Шина PE "земля" в комбинированном DIN-изоляторе "Стойка", сечение шины 8х12 мм, 11 контактов, I-ном.125 А, 12,4х39,2х110 мм, материал латунь, t-раб.-40…+50°C. Цвет изолятора желтый | IEK | руб./шт | 346.19
| Шина L "фаза" в комбинированном DIN-изоляторе "Стойка" 8х12-13-Ср TEKFOR (TF-NN20-13-DP-K03) | Шина L "фаза" в комбинированном DIN-изоляторе "Стойка", сечение шины 8х12 мм, 13 контактов, I-ном.125 А, 12,4х39,2х126 мм, материал латунь, t-раб.-40…+50°C. Цвет изолятора серый | IEK | руб./шт | 406.45
| Шина N "ноль" в комбинированном DIN-изоляторе "Стойка" 8х12-13-С TEKFOR (TF-NN20-13-DP-K07) | Шина N "ноль" в комбинированном DIN-изоляторе "Стойка", сечение шины 8х12 мм, 13 контактов, I-ном.125 А, 12,4х39,2х126 мм, материал латунь, t-раб.-40…+50°C. Цвет изолятора синий | IEK | руб./шт | 406.45
| Шина PE "земля" в комбинированном DIN-изоляторе "Стойка" 8х12-13-ЖЗ TEKFOR (TF-NN20-13-DP-K52) | Шина PE "земля" в комбинированном DIN-изоляторе "Стойка", сечение шины 8х12 мм, 13 контактов, I-ном.125 А, 12,4х39,2х126 мм, материал латунь, t-раб.-40…+50°C. Цвет изолятора желтый | IEK | руб./шт | 406.45
| Шина L "фаза" в комбинированном DIN-изоляторе "Стойка" 8х12-15-Ср TEKFOR (TF-NN20-15-DP-K03) | Шина L "фаза" в комбинированном DIN-изоляторе "Стойка", сечение шины 8х12 мм, 15 контактов, I-ном.125 А, 12,4х39,2х139 мм, материал латунь, t-раб.-40…+50°C. Цвет изолятора серый | IEK | руб./шт | 457.93
| Шина N "ноль" в комбинированном DIN-изоляторе "Стойка" 8х12-15-С TEKFOR (TF-NN20-15-DP-K07) | Шина N "ноль" в комбинированном DIN-изоляторе "Стойка", сечение шины 8х12 мм, 15 контактов, I-ном.125 А, 12,4х39,2х139 мм, материал латунь, t-раб.-40…+50°C. Цвет изолятора синий | IEK | руб./шт | 457.93
| Шина PE "земля" в комбинированном DIN-изоляторе "Стойка" 8х12-15-ЖЗ TEKFOR (TF-NN20-15-DP-K52) | Шина PE "земля" в комбинированном DIN-изоляторе "Стойка", сечение шины 8х12 мм, 15 контактов, I-ном.125 А, 12,4х39,2х139 мм, материал латунь, t-раб.-40…+50°C. Цвет изолятора желтый | IEK | руб./шт | 457.93
| Шина L "фаза" в комбинированном DIN-изоляторе "Стойка" 8х12-17-Ср TEKFOR (TF-NN20-17-DP-K03) | Шина L "фаза" в комбинированном DIN-изоляторе "Стойка", сечение шины 8х12 мм, 17 контактов, I-ном.125 А, 12,4х39,2х153 мм, материал латунь, t-раб.-40…+50°C. Цвет изолятора серый | IEK | руб./шт | 511.47
| Шина N "ноль" в комбинированном DIN-изоляторе "Стойка" 8х12-17-С TEKFOR (TF-NN20-17-DP-K07) | Шина N "ноль" в комбинированном DIN-изоляторе "Стойка", сечение шины 8х12 мм, 17 контактов, I-ном.125 А, 12,4х39,2х153 мм, материал латунь, t-раб.-40…+50°C. Цвет изолятора синий | IEK | руб./шт | 511.47
| Шина PE "земля" в комбинированном DIN-изоляторе "Стойка" 8х12-17-ЖЗ TEKFOR (TF-NN20-17-DP-K52) | Шина PE "земля" в комбинированном DIN-изоляторе "Стойка", сечение шины 8х12 мм, 17 контактов, I-ном.125 А, 12,4х39,2х153 мм, материал латунь, t-раб.-40…+50°C. Цвет изолятора желтый | IEK | руб./шт | 511.47
| Шина N "ноль" в комбинированном DIN-изоляторе "Стойка" 8х12-(3+3)-Ч TEKFOR (TF-NN20-33-DP-K02) | Шина N "ноль" в комбинированном DIN-изоляторе "Стойка", сечение шины 8х12 мм, 6 контактов, I-ном.125 А, 12,4х39,2х83 мм, материал латунь, t-раб.-40…+50°C. Цвет изолятора черный | IEK | руб./шт | 217.15
| Шина N "ноль" в комбинированном DIN-изоляторе "Стойка" 8х12-(3+4)-Ч TEKFOR (TF-NN20-34-DP-K02) | Шина N "ноль" в комбинированном DIN-изоляторе "Стойка", сечение шины 8х12 мм, 7 контактов, I-ном.125 А, 12,4х39,2х96 мм, материал латунь, t-раб.-40…+50°C. Цвет изолятора черный | IEK | руб./шт | 240.26
| Шина N "ноль" в комбинированном DIN-изоляторе "Стойка" 8х12-(4+4)-Ч TEKFOR (TF-NN20-44-DP-K02) | Шина N "ноль" в комбинированном DIN-изоляторе "Стойка", сечение шины 8х12 мм, 8 контактов, I-ном.125 А, 12,4х39,2х96 мм, материал латунь, t-раб.-40…+50°C. Цвет изолятора черный | IEK | руб./шт | 258.69
| Шина N "ноль" в комбинированном DIN-изоляторе "Стойка" 8х12-(4+5)-Ч TEKFOR (TF-NN20-45-DP-K02) | Шина N "ноль" в комбинированном DIN-изоляторе "Стойка", сечение шины 8х12 мм, 9 контактов, I-ном.125 А, 12,4х39,2х101 мм, материал латунь, t-раб.-40…+50°C. Цвет изолятора черный | IEK | руб./шт | 264.33
| Шина N "ноль" в комбинированном DIN-изоляторе "Стойка" 8х12-(5+5)-Ч TEKFOR (TF-NN20-55-DP-K02) | Шина N "ноль" в комбинированном DIN-изоляторе "Стойка", сечение шины 8х12 мм, 10 контактов, I-ном.125 А, 12,4х39,2х110 мм, материал латунь, t-раб.-40…+50°C. Цвет изолятора черный | IEK | руб./шт | 329.18
| Шина N "ноль" в комбинированном DIN-изоляторе "Стойка" 8х12-(5+6)-Ч TEKFOR (TF-NN20-56-DP-K02) | Шина N "ноль" в комбинированном DIN-изоляторе "Стойка", сечение шины 8х12 мм, 11 контактов, I-ном.125 А, 12,4х39,2х126 мм, материал латунь, t-раб.-40…+50°C. Цвет изолятора черный | IEK | руб./шт | 358.42
| Шина N "ноль" в комбинированном DIN-изоляторе "Стойка" 8х12-(6+6)-Ч TEKFOR (TF-NN20-66-DP-K02) | Шина N "ноль" в комбинированном DIN-изоляторе "Стойка", сечение шины 8х12 мм, 12 контактов, I-ном.125 А, 12,4х39,2х126 мм, материал латунь, t-раб.-40…+50°C. Цвет изолятора черный | IEK | руб./шт | 382.47
| Шина N "ноль" в комбинированном DIN-изоляторе "Стойка" 8х12-(6+8)-Ч TEKFOR (TF-NN20-68-DP-K02) | Шина N "ноль" в комбинированном DIN-изоляторе "Стойка", сечение шины 8х12 мм, 14 контактов, I-ном.125 А, 12,4х39,2х153 мм, материал латунь, t-раб.-40…+50°C. Цвет изолятора черный | IEK | руб./шт | 436.39
| Шина N "ноль" в комбинированном DIN-изоляторе "Стойка" 8х12-(8+8)-Ч TEKFOR (TF-NN20-88-DP-K02) | Шина N "ноль" в комбинированном DIN-изоляторе "Стойка", сечение шины 8х12 мм, 16 контактов, I-ном.125 А, 12,4х39,2х153 мм, материал латунь, t-раб.-40…+50°C. Цвет изолятора черный | IEK | руб./шт | 485.46
| Шина L "фаза" изолированная на универсальном держателе 6х9-8-Ср TEKFOR (TF-NN10-08-KL-K03) | Шина L "фаза" изолированная на универсальном держателе, сечение шины 6х9 мм, 8 контактов, I-ном.100 А, 18,8х40,4х61 мм, материал латунь, t-раб.-40…+50°C. Цвет изолятора серый | IEK | руб./шт | 223.46
| Шина N "ноль" изолированная на универсальном держателе 6х9-8-С TEKFOR (TF-NN10-08-KL-K07) | Шина N "ноль" изолированная на универсальном держателе, сечение шины 6х9 мм, 8 контактов, I-ном.100 А, 18,8х40,4х61 мм, материал латунь, t-раб.-40…+50°C. Цвет изолятора синий | IEK | руб./шт | 227.13
| Шина PE "земля" изолированная на универсальном держателе 6х9-8-ЖЗ TEKFOR (TF-NN10-08-KL-K52) | Шина PE "земля" изолированная на универсальном держателе, сечение шины 6х9 мм, 8 контактов, I-ном.100 А, 18,8х40,4х61 мм, материал латунь, t-раб.-40…+50°C. Цвет изолятора желтый | IEK | руб./шт | 225.72
| Шина L "фаза" изолированная на универсальном держателе 6х9-10-Ср TEKFOR (TF-NN10-10-KL-K03) | Шина L "фаза" изолированная на универсальном держателе, сечение шины 6х9 мм, 10 контактов, I-ном.100 А, 18,8х40,4х73 мм, материал латунь, t-раб.-40…+50°C. Цвет изолятора серый | IEK | руб./шт | 245.39
| Шина N "ноль" изолированная на универсальном держателе 6х9-10-С TEKFOR (TF-NN10-10-KL-K07) | Шина N "ноль" изолированная на универсальном держателе, сечение шины 6х9 мм, 10 контактов, I-ном.100 А, 18,8х40,4х73 мм, материал латунь, t-раб.-40…+50°C. Цвет изолятора синий | IEK | руб./шт | 245.39
| Шина PE "земля" изолированная на универсальном держателе 6х9-10-ЖЗ TEKFOR (TF-NN10-10-KL-K52) | Шина PE "земля" изолированная на универсальном держателе, сечение шины 6х9 мм, 10 контактов, I-ном.100 А, 18,8х40,4х73 мм, материал латунь, t-раб.-40…+50°C. Цвет изолятора желтый | IEK | руб./шт | 245.39
| Шина L "фаза" изолированная на универсальном держателе 6х9-12-Ср TEKFOR (TF-NN10-12-KL-K03) | Шина L "фаза" изолированная на универсальном держателе, сечение шины 6х9 мм, 12 контактов, I-ном.100 А, 18,8х40,4х85 мм, материал латунь, t-раб.-40…+50°C. Цвет изолятора серый | IEK | руб./шт | 292.08
| Шина N "ноль" изолированная на универсальном держателе 6х9-12-С TEKFOR (TF-NN10-12-KL-K07) | Шина N "ноль" изолированная на универсальном держателе, сечение шины 6х9 мм, 12 контактов, I-ном.100 А, 18,8х40,4х85 мм, материал латунь, t-раб.-40…+50°C. Цвет изолятора синий | IEK | руб./шт | 296.94
| Шина PE "земля" изолированная на универсальном держателе 6х9-12-ЖЗ TEKFOR (TF-NN10-12-KL-K52) | Шина PE "земля" изолированная на универсальном держателе, сечение шины 6х9 мм, 12 контактов, I-ном.100 А, 18,8х40,4х85 мм, материал латунь, t-раб.-40…+50°C. Цвет изолятора желтый | IEK | руб./шт | 295.07
| Шина L "фаза" изолированная на универсальном держателе 6х9-14-Ср TEKFOR (TF-NN10-14-KL-K03) | Шина L "фаза" изолированная на универсальном держателе, сечение шины 6х9 мм, 14 контактов, I-ном.100 А, 18,8х40,4х97 мм, материал латунь, t-раб.-40…+50°C. Цвет изолятора серый | IEK | руб./шт | 306.73
| Шина N "ноль" изолированная на универсальном держателе 6х9-14-С TEKFOR (TF-NN10-14-KL-K07) | Шина N "ноль" изолированная на универсальном держателе, сечение шины 6х9 мм, 14 контактов, I-ном.100 А, 18,8х40,4х97 мм, материал латунь, t-раб.-40…+50°C. Цвет изолятора синий | IEK | руб./шт | 306.73
| Шина PE "земля" изолированная на универсальном держателе 6х9-14-ЖЗ TEKFOR (TF-NN10-14-KL-K52) | Шина PE "земля" изолированная на универсальном держателе, сечение шины 6х9 мм, 14 контактов, I-ном.100 А, 18,8х40,4х97 мм, материал латунь, t-раб.-40…+50°C. Цвет изолятора желтый | IEK | руб./шт | 306.73
| Шина L "фаза" изолированная на универсальном держателе 6х9-16-Ср TEKFOR (TF-NN10-16-KL-K03) | Шина L "фаза" изолированная на универсальном держателе, сечение шины 6х9 мм, 16 контактов, I-ном.100 А, 18,8х40,4х109 мм, материал латунь, t-раб.-40…+50°C. Цвет изолятора серый | IEK | руб./шт | 366.05
| Шина N "ноль" изолированная на универсальном держателе 6х9-16-С TEKFOR (TF-NN10-16-KL-K07) | Шина N "ноль" изолированная на универсальном держателе, сечение шины 6х9 мм, 16 контактов, I-ном.100 А, 18,8х40,4х109 мм, материал латунь, t-раб.-40…+50°C. Цвет изолятора синий | IEK | руб./шт | 371.76
| Шина PE "земля" изолированная на универсальном держателе 6х9-16-ЖЗ TEKFOR (TF-NN10-16-KL-K52) | Шина PE "земля" изолированная на универсальном держателе, сечение шины 6х9 мм, 16 контактов, I-ном.100 А, 18,8х40,4х109 мм, материал латунь, t-раб.-40…+50°C. Цвет изолятора желтый | IEK | руб./шт | 369.64
| Шина L "фаза" изолированная на универсальном держателе 8х12-8-Ср TEKFOR (TF-NN20-08-KL-K03) | Шина L "фаза" изолированная на универсальном держателе, сечение шины 8х12 мм, 8 контактов, I-ном.125 А, 18,8х45,4х71 мм, материал латунь, t-раб.-40…+50°C. Цвет изолятора серый | IEK | руб./шт | 362.68
| Шина N "ноль" изолированная на универсальном держателе 8х12-8-С TEKFOR (TF-NN20-08-KL-K07) | Шина N "ноль" изолированная на универсальном держателе, сечение шины 8х12 мм, 8 контактов, I-ном.125 А, 18,8х45,4х71 мм, материал латунь, t-раб.-40…+50°C. Цвет изолятора синий | IEK | руб./шт | 367.51
| Шина PE "земля" изолированная на универсальном держателе 8х12-8-ЖЗ TEKFOR (TF-NN20-08-KL-K52) | Шина PE "земля" изолированная на универсальном держателе, сечение шины 8х12 мм, 8 контактов, I-ном.125 А, 18,8х45,4х71 мм, материал латунь, t-раб.-40…+50°C. Цвет изолятора желтый | IEK | руб./шт | 365.64
| Шина L "фаза" изолированная на универсальном держателе 8х12-10-Ср TEKFOR (TF-NN20-10-KL-K03) | Шина L "фаза" изолированная на универсальном держателе, сечение шины 8х12 мм, 10 контактов, I-ном.125 А, 18,8х45,4х85 мм, материал латунь, t-раб.-40…+50°C. Цвет изолятора серый | IEK | руб./шт | 398.75
| Шина N "ноль" изолированная на универсальном держателе 8х12-10-С TEKFOR (TF-NN20-10-KL-K07) | Шина N "ноль" изолированная на универсальном держателе, сечение шины 8х12 мм, 10 контактов, I-ном.125 А, 18,8х45,4х85 мм, материал латунь, t-раб.-40…+50°C. Цвет изолятора синий | IEK | руб./шт | 398.75
| Шина PE "земля" изолированная на универсальном держателе 8х12-10-ЖЗ TEKFOR (TF-NN20-10-KL-K52) | Шина PE "земля" изолированная на универсальном держателе, сечение шины 8х12 мм, 10 контактов, I-ном.125 А, 18,8х45,4х85 мм, материал латунь, t-раб.-40…+50°C. Цвет изолятора желтый | IEK | руб./шт | 398.75
| Шина L "фаза" изолированная на универсальном держателе 8х12-12-Ср TEKFOR (TF-NN20-12-KL-K03) | Шина L "фаза" изолированная на универсальном держателе, сечение шины 8х12 мм, 12 контактов, I-ном.125 А, 18,8х45,4х98 мм, материал латунь, t-раб.-40…+50°C. Цвет изолятора серый | IEK | руб./шт | 487.66
| Шина N "ноль" изолированная на универсальном держателе 8х12-12-С TEKFOR (TF-NN20-12-KL-K07) | Шина N "ноль" изолированная на универсальном держателе, сечение шины 8х12 мм, 12 контактов, I-ном.125 А, 18,8х45,4х98 мм, материал латунь, t-раб.-40…+50°C. Цвет изолятора синий | IEK | руб./шт | 493.85
| Шина PE "земля" изолированная на универсальном держателе 8х12-12-ЖЗ TEKFOR (TF-NN20-12-KL-K52) | Шина PE "земля" изолированная на универсальном держателе, сечение шины 8х12 мм, 12 контактов, I-ном.125 А, 18,8х45,4х98 мм, материал латунь, t-раб.-40…+50°C. Цвет изолятора желтый | IEK | руб./шт | 491.55
| Шина L "фаза" изолированная на универсальном держателе 8х12-14-Ср TEKFOR(TF-NN20-14-KL-K03) | Шина L "фаза" изолированная на универсальном держателе, сечение шины 8х12 мм, 14 контактов, I-ном.125 А, 18,8х45,4х112 мм, материал латунь, t-раб.-40…+50°C. Цвет изолятора серый | IEK | руб./шт | 521.45
| Шина N "ноль" изолированная на универсальном держателе 8х12-14-С TEKFOR (TF-NN20-14-KL-K07) | Шина N "ноль" изолированная на универсальном держателе, сечение шины 8х12 мм, 14 контактов, I-ном.125 А, 18,8х45,4х112 мм, материал латунь, t-раб.-40…+50°C. Цвет изолятора синий | IEK | руб./шт | 521.45
| Шина PE "земля" изолированная на универсальном держателе 8х12-14-ЖЗ TEKFOR (TF-NN20-14-KL-K52) | Шина PE "земля" изолированная на универсальном держателе, сечение шины 8х12 мм, 14 контактов, I-ном.125 А, 18,8х45,4х112 мм, материал латунь, t-раб.-40…+50°C. Цвет изолятора желтый | IEK | руб./шт | 521.45
| Шина L "фаза" изолированная на универсальном держателе 8х12-16-Ср TEKFOR (TF-NN20-16-KL-K03) | Шина L "фаза" изолированная на универсальном держателе, сечение шины 8х12 мм, 16 контактов, I-ном.125 А, 18,8х45,4х125 мм, материал латунь, t-раб.-40…+50°C. Цвет изолятора серый | IEK | руб./шт | 604.45
| Шина N "ноль" изолированная на универсальном держателе 8х12-16-С TEKFOR (TF-NN20-16-KL-K07) | Шина N "ноль" изолированная на универсальном держателе, сечение шины 8х12 мм, 16 контактов, I-ном.125 А, 18,8х45,4х125мм, материал латунь, t-раб.-40…+50°C. Цвет изолятора синий | IEK | руб./шт | 612.22
| Шина PE "земля" изолированная на универсальном держателе 8х12-16-ЖЗ TEKFOR (TF-NN20-16-KL-K52) | Шина PE "земля" изолированная на универсальном держателе, сечение шины 8х12 мм, 16 контактов, I-ном.125 А, 18,8х45,4х125 мм, материал латунь, t-раб.-40…+50°C. Цвет изолятора желтый | IEK | руб./шт | 609.26
| Суппорт для шин в корпус (ширина 6 модулей) TEKFOR (TF-KP00D-S-06) | Суппорт для установки и крепления шин PEN 6х9 мм в пластиковых корпусах серий TEKFOR и UNION Compact, ширина 6 модулей, 19P, I-ном.63А, пластик. Цвет черный | IEK | руб./шт | 66.72
| Суппорт для шин в корпус (ширина 8 модулей) TEKFOR (TF-KP00D-S-08) | Суппорт для установки и крепления шин PEN 6х9 мм в пластиковых корпусах серий TEKFOR и UNION Compact, ширина 8 модулей, 24P, I-ном.63А, пластик. Цвет черный | IEK | руб./шт | 71.19
| Суппорт для шин в корпус (ширина 12 модулей) TEKFOR (TF-KP00D-S-12) | Суппорт для установки и крепления шин PEN 6х9 мм в пластиковых корпусах серий TEKFOR и UNION Compact, ширина 12 модулей, 36P, I-ном.63А, пластик. Цвет черный | IEK | руб./шт | 91.48
| Суппорт для шин в корпус (ширина 182 модулей) TEKFOR (TF-KP00D-S-18) | Суппорт для установки и крепления шин PEN 6х9 мм в пластиковых корпусах серий TEKFOR и UNION Compact, ширина 18 модулей, 49P, I-ном.63А, пластик. Цвет черный | IEK | руб./шт | 178.54
| Шина нулевая TEKFOR сечение 6х9 3 отверстия (TF-KP00D-SN-03) | Шина нулевая на 3 соединений для пластиковых корпусов серии TEKFOR и UNION Compact, U-ном.400В; I-ном.125 А; 9х6х21 мм. Материал латунь. | IEK | руб./шт | 77.94
| Шина нулевая TEKFOR сечение 6х9 4 отверстия (TF-KP00D-SN-04) | Шина нулевая на 4 соединения для пластиковых корпусов серии TEKFOR и UNION Compact, U-ном.400В; I-ном.125 А; 9х6х26,5 мм. Материал латунь. | IEK | руб./шт | 93.48
| Шина нулевая TEKFOR сечение 6х9 5 отверстия (TF-KP00D-SN-05) | Шина нулевая на 5 соединения для пластиковых корпусов серии TEKFOR и UNION Compact, U-ном.400В; I-ном.125 А; 9х6х33,5 мм. Материал латунь. | IEK | руб./шт | 105.06
| Шина нулевая TEKFOR сечение 6х9 6 отверстия (TF-KP00D-SN-06) | Шина нулевая на 6 соединения для пластиковых корпусов серии TEKFOR и UNION Compact, U-ном.400В; I-ном.125 А; 9х6х40,5 мм. Материал латунь. | IEK | руб./шт | 115.17
| Шина нулевая TEKFOR сечение 6х9 7 отверстия (TF-KP00D-SN-07) | Шина нулевая на 7 соединения для пластиковых корпусов серии TEKFOR и UNION Compact, U-ном.400В; I-ном.125 А; 9х6х46 мм. Материал латунь. | IEK | руб./шт | 131.92
| Шина нулевая TEKFOR сечение 6х9 9 отверстия (TF-KP00D-SN-09) | Шина нулевая на 9 соединения для пластиковых корпусов серии TEKFOR и UNION Compact, U-ном.400В; I-ном.125 А; 9х6х59,5 мм. Материал латунь. | IEK | руб./шт | 158.39
| Шина нулевая TEKFOR сечение 6х9 11 отверстия (TF-KP00D-SN-11) | Шина нулевая на 11 соединения для пластиковых корпусов серии TEKFOR и UNION Compact, U-ном.400В; I-ном.125 А; 9х6х73 мм. Материал латунь. | IEK | руб./шт | 177.49
| Шина нулевая TEKFOR сечение 6х9 13 отверстия (TF-KP00D-SN-13) | Шина нулевая на 13 соединения для пластиковых корпусов серии TEKFOR и UNION Compact, U-ном.400В; I-ном.125 А; 9х6х85,5 мм. Материал латунь. | IEK | руб./шт | 209.2
| Шина нулевая TEKFOR сечение 6х9 15 отверстия (TF-KP00D-SN-15) | Шина нулевая на 15 соединения для пластиковых корпусов серии TEKFOR и UNION Compact, U-ном.400В; I-ном.125 А; 9х6х99 мм. Материал латунь. | IEK | руб./шт | 224.98
| Шина нулевая TEKFOR сечение 6х9 16 отверстия (TF-KP00D-SN-16) | Шина нулевая на 16 соединения для пластиковых корпусов серии TEKFOR и UNION Compact, U-ном.400В; I-ном.125 А; 9х6х104,5 мм. Материал латунь. | IEK | руб./шт | 237.41
| Шина нулевая TEKFOR сечение 6х9 17 отверстия (TF-KP00D-SN-17) | Шина нулевая на 17 соединения для пластиковых корпусов серии TEKFOR и UNION Compact, U-ном.400В; I-ном.125 А; 9х6х111 мм. Материал латунь. | IEK | руб./шт | 260.1
| Шина нулевая TEKFOR сечение 6х9 21 отверстия (TF-KP00D-SN-21) | Шина нулевая на 21 соединения для пластиковых корпусов серии TEKFOR и UNION Compact, U-ном.400В; I-ном.125 А; 9х6х137 мм. Материал латунь. | IEK | руб./шт | 312.86
| Заглушка 12 модулей белая TITAN 5 (TI5-00D-PG-012-9016) | Заглушка 12 модулей, 221х49,5х5 мм. Цвет белый RAL 9016 | IEK | руб./шт | 178.02
| Заглушка 12 модулей серая TITAN 5 (YIS50-12-K03) | Заглушка 12 модулей, 221х49,5х5 мм. Цвет серый RAL 7035 | IEK | руб./шт | 81.22
| Хомут на столб для ящика ЩУ (240х170) (MEC17102) | Хомут на столб для ящика ЩУ (240х170) ОЦ | МЭК-Электрика | руб./шт | 651
NEW | Держатель Wi-Fi роутера Nova (nv-h-wifi) | Держатель Wi-Fi роутера для пластиковых корпусов серии Nova; 48х90х20 мм. Материал пластик. | EKF | руб./шт | 806.95
NEW | Держатель двойной для установки шин N/PE (без шин) (nv-bh-2) | Держатель двойной для установки шин N/PE (без шин) для пластиковых корпусов серии Nova; 253х65х45 мм. Материал пластик. | EKF | руб./шт | 529.49
NEW | Держатель для двойной розетки Nova (nv-h-socket) | Держатель для двойной розетки для пластиковых корпусов серии Nova; 130х71.5х60 мм. | EKF | руб./шт | 352.5
NEW | Держатель для установки шин N/PE (без шин) (nv-bh-1) | Держатель для установки шин N/PE (без шин) для пластиковых корпусов серии Nova; 253х46х30 мм. Материал пластик. | EKF | руб./шт | 201.85
NEW | Заглушка пластрона на 12 модулей для щита Nova (nv-cover) | Заглушка пластрона на 12 модулей для пластиковых корпусов серии Nova; 226х51х9 мм. Материал пластик. | EKF | руб./шт | 179.9
NEW | Замок с ключом для щитов серии nv-p и nv-m Nova (nv-lock) | Замок с ключом для щитов серии nv-p и nv-m серии Nova; цилиндр. | EKF | руб./шт | 2769.37
NEW | Кожух для навесного монтажа щита Nova 2 габарит (nv-cover-2) | Кожух для навесного монтажа для пластиковых корпусов серии Nova; 342х445х93 мм. Материал сталь. | EKF | руб./шт | 1634.75
NEW | Кожух для навесного монтажа щита Nova 3 габарит (nv-cover-3) | Кожух для навесного монтажа для пластиковых корпусов серии Nova; 342х595х93 мм. Материал сталь. | EKF | руб./шт | 2812.5
NEW | Комплект для вертикального соединения для щитов Nova (nv-vertic) | Комплект для вертикального соединения пластиковых корпусов серии Nova; 18х155х48 мм. Материал пластик. | EKF | руб./шт | 746.24
NEW | Комплект для горизонтального соединения для щитов Nova (nv-horiz) | Комплект для горизонтального соединения пластиковых корпусов серии Nova; 48х24х33 мм. Материал пластик. | EKF | руб./шт | 783.3
NEW | Шина PEN "ноль-земля" (6х9мм) 10 отв. для щитов Nova, Unix, Unix65 (nv-k10) | Шина PEN "ноль-земля" (6х9мм) 10 соединений для щитов EKF серии Nova, Unix, Unix65. Материал латунь. | EKF | руб./шт | 282.47
NEW | Шина PEN "ноль-земля" (6х9мм) 1 метр 140 отв. для щитов Nova, Unix, Unix65 (nv-k140) | Шина PEN "ноль-земля" (6х9мм) 140 соединений для щитов EKF серии Nova, Unix, Unix65; длина 1 м. Материал латунь. | EKF | руб./шт | 3502.38
NEW | Шина PEN "ноль-земля" (6х9мм) 5 отв. для щитов Nova, Unix, Unix65 (nv-k5) | Шина PEN "ноль-земля" (6х9мм) 5 соединений для щитов EKF серии Nova, Unix, Unix65. Материал латунь. | EKF | руб./шт | 174.29
NEW | Шина PEN "ноль-земля" (6х9мм) 8 отв. для щитов Nova, Unix, Unix65 (nv-k8) | Шина PEN "ноль-земля" (6х9мм) 8 соединений для щитов EKF серии Nova, Unix, Unix65. Материал латунь. | EKF | руб./шт | 218.55
NEW | Винты для крепления пластрона для щита Nova (10 шт.) (nv-plastron-kit) | Винты для крепления пластрона для пластиковых корпусов серии Nova; 50х50х5 мм. Материал пластик. Цвет белый. (10 шт.) | EKF | руб./уп | 130.35
NEW | Запасной комплект крепления двери щита Nova (nv-doorkit) | Запасной комплект крепления двери для пластиковых корпусов серии Nova; 100х100х10 мм. Материал пластик. Цвет белый. | EKF | руб./шт | 144.46
NEW | Пломбиратор вводного автомата на DIN-рейку 2 модуля PROxima (din-plomb-2) | Пломбиратор вводного автомата на DIN-рейку 2 модуля серии PROxima; IP20, 40х110х56 мм. Материал пластик. Цвет белый. | EKF | руб./шт | 131.25
NEW | Пломбиратор вводного автомата на DIN-рейку 3 модуля PROxima (din-plomb-3) | Пломбиратор вводного автомата на DIN-рейку 3 модуля серии PROxima; IP20, 56х110х56 мм. Материал пластик. Цвет белый. | EKF | руб./шт | 165
NEW | Крепление на столб для монтажной ленты для ЩУРН-П PROxima (pb-kit-l) | Крепление на столб для монтажной ленты крепления ЩУРН-П серии PROxima; 175х40х65 мм. Материал сталь. | EKF | руб./шт | 727.5
NEW | Крепление на столб Скоба для ЩУРН-П PROxima (pb-kit-s) | Крепление на столб "Скоба" для ЩУРН-П серии PROxima; 250х60х150 мм. Материал сталь. | EKF | руб./шт | 2475
NEW | Замок с металлическим ключом для ЩМП антивандального PROxima (FRELOCKMETAL) | Замок с металлическим ключом для ЩМП антивандального серии PROxima. | EKF | руб./шт | 2850
NEW | Замок с металлическим ключом для ЩМП-П IP65 PROxima (PB65LOCKMETAL) | Замок с металлическим ключом для ЩМП-П IP65 серии PROxima. | EKF | руб./шт | 2550
NEW | Замок трехгранный для ЩМП-П IP65 PROxima (PB65LOCK) | Замок трехгранный для ЩМП-П IP65 серии PROxima. | EKF | руб./шт | 232.5
NEW | Ключ для замка треугольник для ЩМП-П IP65 PROxima (PB65KEY) | Ключ для замка треугольник для ЩМП-П IP65 серии PROxima. | EKF | руб./шт | 82.5
NEW | Усиленный клеммный блок (2х18 мод) с крепежом (87318) | Усиленный клеммный блок (2х18мод.) в комплекте с крепежом | ДКС | руб./шт | 2320.67
NEW | Клеммный держатель (18 мод) (87218) | Клеммный держатель (18 мод) | ДКС | руб./шт | 335.82
NEW | Монтажная плата (18 мод) (82018) | Монтажная плата шириной 18 модулей | ДКС | руб./шт | 2531.04
NEW | Замок для дверцы щитка IP65 (4-24 мод) (RB871871) | Замок для дверцы модульных щитков пылевлагозащищенных IP65 на 4-24 модуля | ДКС | руб./шт | 825.2
NEW | Замок для дверцы щитка IP65 (36-72 мод) (RB871872) | Замок для дверцы модульных щитков пылевлагозащищенных IP65 на 36-72 модуля | ДКС | руб./шт | 1877.01
NEW | Рама пластронной системы для корпусов 400х300 мм (R5STMF43) | Рама пластронной системы для навесных корпусов ВхШ 400х300 мм (для пластронов В=150/300мм) | ДКС | руб./уп | 4154.34
NEW | Рама пластронной системы для корпусов 400х400 мм (R5STMF44) | Рама пластронной системы для навесных корпусов ВхШ 400х400 мм (для пластронов В=150/300мм) | ДКС | руб./уп | 4353.77
NEW | Рама пластронной системы для корпусов 500х300 мм (R5STMF53) | Рама пластронной системы для навесных корпусов ВхШ 500х300 мм (для пластронов В=150/300мм) | ДКС | руб./уп | 4562.74
NEW | Рама пластронной системы для корпусов 500х400 мм (R5STMF54) | Рама пластронной системы для навесных корпусов ВхШ 500х400 мм (для пластронов В=150/300мм) | ДКС | руб./уп | 4781.75
NEW | Рама пластронной системы для корпусов 500х500 мм (R5STMF55) | Рама пластронной системы для навесных корпусов ВхШ 500х500 мм (для пластронов В=150/300мм) | ДКС | руб./уп | 5011.27
NEW | Рама пластронной системы для корпусов 600х400 мм (R5STMF64) | Рама пластронной системы для навесных корпусов ВхШ 600х400 мм (для пластронов В=130/260мм) | ДКС | руб./уп | 5251.82
NEW | Рама пластронной системы для корпусов 600х600 мм (R5STMF66) | Рама пластронной системы для навесных корпусов ВхШ 600х600 мм (для пластронов В=130/260мм) | ДКС | руб./уп | 5503.9
NEW | Рама пластронной системы для корпусов 700х500 мм (R5STMF75) | Рама пластронной системы для навесных корпусов ВхШ 700х500 мм (для пластронов В=150/300мм) | ДКС | руб./уп | 5768.09
NEW | Рама пластронной системы для корпусов 800х600 мм (R5STMF86) | Рама пластронной системы для навесных корпусов ВхШ 800х600 мм (для пластронов В=150/300мм) | ДКС | руб./уп | 6044.95
NEW | Рама пластронной системы для корпусов 1000х600 мм (R5STMF106) | Рама пластронной системы для навесных корпусов ВхШ 1000х600 мм (для пластронов В=150/300мм) | ДКС | руб./уп | 6335.12
NEW | Рама пластронной системы для корпусов 1200х600 мм (R5STMF126) | Рама пластронной системы для навесных корпусов ВхШ 1200х600 мм (для пластронов В=150/300мм) | ДКС | руб./уп | 6639.19
NEW | Рама пластронной системы для корпусов 1200х800 мм (R5STMF128) | Рама пластронной системы для навесных корпусов ВхШ 1200х800 мм (для пластронов В=150/300мм) | ДКС | руб./уп | 6957.88
NEW | Рама пластронной системы для корпусов 1400х600 мм (R5STMF146) | Рама пластронной системы для навесных корпусов ВхШ 1400х600 мм (для пластронов В=150/300мм) | ДКС | руб./уп | 7291.87
NEW | Рама пластронной системы для корпусов 1400х800 мм (R5STMF148) | Рама пластронной системы для навесных корпусов ВхШ 1400х800 мм (для пластронов В=150/300мм) | ДКС | руб./уп | 7641.87
NEW | Пластрон для рамы STMF для корпусов 300х150 мм (10 мод) (R5ISP315) | Пластрон для рамы STMF для навесных корпусов Ш=300 мм, высота пластрона = 150 мм, 10 модулей | ДКС | руб./уп | 1893.2
NEW | Пластрон для рамы STMF для корпусов 300х150 мм, глухой (R5ISP315S) | Пластрон для рамы STMF для навесных корпусов Ш=300 мм, высота пластрона = 150 мм, глухой | ДКС | руб./уп | 1893.2
NEW | Пластрон для рамы STMF для корпусов 300х300 мм (10 мод) (R5ISP330) | Пластрон для рамы STMF для навесных корпусов Ш=300 мм, высота пластрона = 300 мм, 10 модулей | ДКС | руб./уп | 3326.07
NEW | Пластрон для рамы STMF для корпусов 300х300 мм, глухой (R5ISP330S) | Пластрон для рамы STMF для навесных корпусов Ш=300 мм, высота пластрона = 300 мм, глухой | ДКС | руб./уп | 3326.07
NEW | Пластрон для рамы STMF для корпусов 400х130 мм (15 мод) (R5ISP413) | Пластрон для рамы STMF для навесных корпусов Ш=400 мм, высота пластрона = 130 мм, 15 модулей | ДКС | руб./уп | 1987.84
NEW | Пластрон для рамы STMF для корпусов 400х130 мм, глухой (R5ISP413S) | Пластрон для рамы STMF для навесных корпусов Ш=400 мм, высота пластрона = 130 мм, глухой | ДКС | руб./уп | 1987.84
NEW | Пластрон для рамы STMF для корпусов 400х150 мм (15 мод) (R5ISP415) | Пластрон для рамы STMF для навесных корпусов Ш=400 мм, высота пластрона = 150 мм, 15 модулей | ДКС | руб./уп | 2087.25
NEW | Пластрон для рамы STMF для корпусов 400х150 мм, глухой (R5ISP415S) | Пластрон для рамы STMF для навесных корпусов Ш=400 мм, высота пластрона = 150 мм, глухой | ДКС | руб./уп | 2087.25
NEW | Пластрон для рамы STMF для корпусов 400х260 мм (15 мод) (R5ISP426) | Пластрон для рамы STMF для навесных корпусов Ш=400 мм, высота пластрона = 260 мм, 15 модулей | ДКС | руб./уп | 3492.37
NEW | Пластрон для рамы STMF для корпусов 400х260 мм, глухой (R5ISP426S) | Пластрон для рамы STMF для навесных корпусов Ш=400 мм, высота пластрона = 260 мм, глухой | ДКС | руб./уп | 3492.37
NEW | Пластрон для рамы STMF для корпусов 400х300 мм (15 мод) (R5ISP430) | Пластрон для рамы STMF для навесных корпусов Ш=400 мм, высота пластрона = 300 мм, 15 модулей | ДКС | руб./уп | 3666.99
NEW | Пластрон для рамы STMF для корпусов 400х300 мм, глухой (R5ISP430S) | Пластрон для рамы STMF для навесных корпусов Ш=400 мм, высота пластрона = 300 мм, глухой | ДКС | руб./уп | 3666.99
NEW | Пластрон для рамы STMF для корпусов 500х150 мм (21 мод) (R5ISP515) | Пластрон для рамы STMF для навесных корпусов Ш=500 мм, высота пластрона = 150 мм, 21 модулей | ДКС | руб./уп | 2191.6
NEW | Пластрон для рамы STMF для корпусов 500х150 мм, глухой (R5ISP515S) | Пластрон для рамы STMF для навесных корпусов Ш=500 мм, высота пластрона = 150 мм, глухой | ДКС | руб./уп | 2191.6
NEW | Пластрон для рамы STMF для корпусов 500х300 мм (21 мод) (R5ISP530) | Пластрон для рамы STMF для навесных корпусов Ш=500 мм, высота пластрона = 300 мм, 21 модулей | ДКС | руб./уп | 3850.33
NEW | Пластрон для рамы STMF для корпусов 500х300 мм, глухой (R5ISP530S) | Пластрон для рамы STMF для навесных корпусов Ш=500 мм, высота пластрона = 300 мм, глухой | ДКС | руб./уп | 3850.33
NEW | Пластрон для рамы STMF для корпусов 600х130 мм (26 мод) (R5ISP613) | Пластрон для рамы STMF для навесных корпусов Ш=600 мм, высота пластрона = 130 мм, 26 модулей | ДКС | руб./уп | 2301.19
NEW | Пластрон для рамы STMF для корпусов 600х130 мм, глухой (R5ISP613S) | Пластрон для рамы STMF для навесных корпусов Ш=600 мм, высота пластрона = 130 мм, глухой | ДКС | руб./уп | 2301.19
NEW | Пластрон для рамы STMF для корпусов 600х150 мм (26 мод) (R5ISP615) | Пластрон для рамы STMF для навесных корпусов Ш=600 мм, высота пластрона = 150 мм, 26 модулей | ДКС | руб./уп | 2416.25
NEW | Пластрон для рамы STMF для корпусов 600х150 мм, глухой (R5ISP615S) | Пластрон для рамы STMF для навесных корпусов Ш=600 мм, высота пластрона = 150 мм, глухой | ДКС | руб./уп | 2416.25
NEW | Пластрон для рамы STMF для корпусов 600х260 мм (26 мод) (R5ISP626) | Пластрон для рамы STMF для навесных корпусов Ш=600 мм, высота пластрона = 260 мм, 26 модулей | ДКС | руб./уп | 4042.86
NEW | Пластрон для рамы STMF для корпусов 600х260 мм, глухой (R5ISP626S) | Пластрон для рамы STMF для навесных корпусов Ш=600 мм, высота пластрона = 260 мм, глухой | ДКС | руб./уп | 4042.86
NEW | Пластрон для рамы STMF для корпусов 600х300 мм (26 мод) (R5ISP630) | Пластрон для рамы STMF для навесных корпусов Ш=600 мм, высота пластрона = 300 мм, 26 модулей | ДКС | руб./уп | 4245
NEW | Пластрон для рамы STMF для корпусов 600х300 мм, глухой (R5ISP630S) | Пластрон для рамы STMF для навесных корпусов Ш=600 мм, высота пластрона = 300 мм, глухой | ДКС | руб./уп | 4245
NEW | Пластрон для рамы STMF для корпусов 800х150 мм (37 мод) (R5ISP815) | Пластрон для рамы STMF для навесных корпусов Ш=800 мм, высота пластрона = 150 мм, 37 модулей | ДКС | руб./уп | 2537.05
NEW | Пластрон для рамы STMF для корпусов 800х150 мм, глухой (R5ISP815S) | Пластрон для рамы STMF для навесных корпусов Ш=800 мм, высота пластрона = 150 мм, глухой | ДКС | руб./уп | 2537.05
NEW | Пластрон для рамы STMF для корпусов 800х300 мм (37 мод) (R5ISP830) | Пластрон для рамы STMF для навесных корпусов Ш=800 мм, высота пластрона = 300 мм, 37 модулей | ДКС | руб./уп | 4457.25
NEW | Пластрон для рамы STMF для корпусов 800х300 мм, глухой (R5ISP830S) | Пластрон для рамы STMF для навесных корпусов Ш=800 мм, высота пластрона = 300 мм, глухой | ДКС | руб./уп | 4457.25
NEW | Ограничитель угла открытия двери для корпусов RAM fit (R5A60) | Ограничитель угла открытия двери навесных корпусов, пультов управления и корпусов RAM fit | ДКС | руб./шт | 1921.06
NEW | Ограничитель угла открытия двери для корпусов, 90 градусов (R5A37) | Ограничитель угла открытия двери навесных корпусов, 90 градусов | ДКС | руб./шт | 1921.06
NEW | Монтажная плата для корпусов 300х400 мм (R5ST034MP) | Плата монтажная для навесных корпусов ВхШ 300х400 мм | ДКС | руб./шт | 1433.11
NEW | Монтажная плата для корпусов 400х400 мм (R5ST044MP) | Плата монтажная для навесных корпусов ВхШ 400х400 мм | ДКС | руб./шт | 1702.41
NEW | Монтажная плата для корпусов 400х600 мм (R5ST046MP) | Плата монтажная для навесных корпусов ВхШ 400х600 мм | ДКС | руб./шт | 2454.86
NEW | Монтажная плата для корпусов 500х400 мм (R5ST054MP) | Плата монтажная для навесных корпусов ВхШ 500х400 мм | ДКС | руб./шт | 2130.52
NEW | Монтажная плата для корпусов 500х500 мм (R5ST055MP) | Плата монтажная для навесных корпусов ВхШ 500х500 мм | ДКС | руб./шт | 2432.31
NEW | Монтажная плата для корпусов 500х600 мм (R5ST056MP) | Плата монтажная для навесных корпусов ВхШ 500х600 мм | ДКС | руб./шт | 2683.38
NEW | Монтажная плата для корпусов 600х400 мм (R5ST064MP) | Плата монтажная для навесных корпусов ВхШ 600х400 мм | ДКС | руб./шт | 2252.8
NEW | Монтажная плата для корпусов 600х500 мм (R5ST065MP) | Плата монтажная для навесных корпусов ВхШ 600х500 мм | ДКС | руб./шт | 2738.14
NEW | Монтажная плата для корпусов 600х600 мм (R5ST066MP) | Плата монтажная для навесных корпусов ВхШ 600х600 мм | ДКС | руб./шт | 4293.11
NEW | Монтажная плата для корпусов 600х800 мм (R5ST068MP) | Плата монтажная для навесных корпусов ВхШ 600х800 мм | ДКС | руб./шт | 2827.7
NEW | Монтажная плата для корпусов 700х500 мм (R5ST075MP) | Плата монтажная для навесных корпусов ВхШ 700х500 мм | ДКС | руб./шт | 2854.02
NEW | Монтажная плата для корпусов 800х600 мм (R5ST086MP) | Плата монтажная для навесных корпусов ВхШ 800х600 мм | ДКС | руб./шт | 2885.42
NEW | Монтажная плата для корпусов 800х800 мм (R5ST088MP) | Плата монтажная для навесных корпусов ВхШ 800х800 мм | ДКС | руб./шт | 3951.78
NEW | Монтажная плата для корпусов 800х1000 мм (R5ST0810MP) | Плата монтажная для навесных корпусов ВхШ 800х1000 мм | ДКС | руб./шт | 5131.25
NEW | Монтажная плата для корпусов 1000х600 мм (R5ST106MP) | Плата монтажная для навесных корпусов ВхШ 1000х600 мм | ДКС | руб./шт | 4404.55
NEW | Монтажная плата для корпусов 1000х1000 мм (R5ST1010MP) | Плата монтажная для навесных корпусов ВхШ 1000х1000 мм | ДКС | руб./шт | 5759.57
NEW | Монтажная плата для корпусов 1200х600 мм (R5ST126MP) | Плата монтажная для навесных корпусов ВхШ 1200х600 мм | ДКС | руб./шт | 4190.31
NEW | Монтажная плата для корпусов 1200х800 мм (R5ST128MP) | Плата монтажная для навесных корпусов ВхШ 1200х800 мм | ДКС | руб./шт | 5676.1
NEW | Полка фиксированная для корпусов 1000х300 мм (R5RFST103) | Полка фиксированная для навесных корпусов, ШхГ 1000х300 мм | ДКС | руб./шт | 5427.69
NEW | Полка фиксированная для корпусов 1200х300 мм (R5RFST123) | Полка фиксированная для навесных корпусов, ШхГ 1200х300 мм | ДКС | руб./шт | 5888.93
NEW | Полка фиксированная для корпусов 600х300 мм (R5RFST63) | Полка фиксированная для навесных корпусов, ШхГ 600х300 мм | ДКС | руб./шт | 4505.25
NEW | Полка фиксированная для корпусов 600х400 мм (R5RFST64) | Полка фиксированная для навесных корпусов, ШхГ 600х400 мм | ДКС | руб./шт | 4875.73
NEW | Полка фиксированная для корпусов 800х300 мм (R5RFST83) | Полка фиксированная для навесных корпусов, ШхГ 800х300 мм | ДКС | руб./шт | 4966.47
NEW | Полка фиксированная для корпусов 800х400 мм (R5RFST84) | Полка фиксированная для навесных корпусов, ШхГ 800х400 мм | ДКС | руб./шт | 5581.45
NEW | Рейка боковая для шкафов ST, STE глубиной 150 мм (2 шт) (R5RD01) | Комплект реек для бокового монтажа для корпусов ST, STE, Г=150 мм, 2 рейки | ДКС | руб./компл | 1313.78
NEW | Рейка боковая для шкафов ST, STE глубиной 200 мм (2 шт) (R5RD02) | Комплект реек для бокового монтажа для корпусов ST, STE, Г=200 мм, 2 рейки | ДКС | руб./компл | 1420.92
NEW | Рейка боковая для шкафов ST, STE глубиной 250 мм (2 шт) (R5RD09) | Комплект реек для бокового монтажа для корпусов ST, STE, Г=250 мм, 2 рейки | ДКС | руб./компл | 1526.06
NEW | Рейка боковая для шкафов ST, STE глубиной 300 мм (2 шт) (R5RD03) | Комплект реек для бокового монтажа для корпусов ST, STE, Г=300 мм, 2 рейки | ДКС | руб./компл | 1636.91
NEW | Рейка боковая для шкафов ST, STE глубиной 400 мм (2 шт) (R5RD04) | Комплект реек для бокового монтажа для корпусов ST, STE, Г=400 мм, 2 рейки | ДКС | руб./компл | 1843.77
NEW | Рейка вертикальная для шкафов высотой 700 мм (R5STKMP7) | Комплект вертикальных реек для бокового монтажа в навесных корпусах В=700 мм | ДКС | руб./компл | 2435.17
NEW | Рейка вертикальная для шкафов высотой 1000 мм (R5STKMP10) | Комплект вертикальных реек для бокового монтажа в навесных корпусах В=1000 мм | ДКС | руб./компл | 3615.01
NEW | Рейка вертикальная для шкафов высотой 1200 мм (R5STKMP12) | Комплект вертикальных реек для бокового монтажа в навесных корпусах В=1200 мм | ДКС | руб./компл | 3913.87
NEW | Рейка вертикальная для шкафов высотой 1400 мм (R5STKMP14) | Комплект вертикальных реек для бокового монтажа в навесных корпусах В=1400 мм | ДКС | руб./компл | 4757.72
NEW | Рейка вертикальная для шкафов высотой 400 мм (2 шт) (R5S40) | Вертикальные дверные рейки для навесных корпусов, высота корпуса 400 мм, 2 шт. | ДКС | руб./уп | 1149.12
NEW | Дверь внутренняя, для шкафов 400х400 мм (R5IEST44) | Дверь внутренняя для навесных корпусов ВхШ 400х400 мм | ДКС | руб./шт | 7431.24
NEW | Дверь внутренняя, для шкафов 500х400 мм (R5IEST54) | Дверь внутренняя для навесных корпусов ВхШ 500х400 мм | ДКС | руб./шт | 8517.53
NEW | Дверь внутренняя, для шкафов 600х400 мм (R5IEST64) | Дверь внутренняя для навесных корпусов ВхШ 600х400 мм | ДКС | руб./шт | 9114.08
NEW | Дверь внутренняя, для шкафов 600х600 мм (R5IEST66) | Дверь внутренняя для навесных корпусов ВхШ 600х600 мм | ДКС | руб./шт | 10583.05
NEW | Дверь внутренняя, для шкафов 700х500 мм (R5IEST75) | Дверь внутренняя для навесных корпусов ВхШ 700х500 мм | ДКС | руб./шт | 10555.48
NEW | Дверь внутренняя, для шкафов 800х600 мм (R5IEST86) | Дверь внутренняя для навесных корпусов ВхШ 800х600 мм | ДКС | руб./шт | 11562.4
NEW | Дверь внутренняя, для шкафов 800х800 мм (R5IEST88) | Дверь внутренняя для навесных корпусов ВхШ 800х800 мм | ДКС | руб./шт | 13493.92
NEW | Дверь внутренняя, для шкафов 1000х600 мм (R5IEST106) | Дверь внутренняя для навесных корпусов ВхШ 1000х600 мм | ДКС | руб./шт | 12217.62
NEW | Дверь внутренняя, для шкафов 1000х800 мм (R5IEST108) | Дверь внутренняя для навесных корпусов ВхШ 1000х800 мм | ДКС | руб./шт | 14149.13
NEW | Дверь внутренняя, для шкафов 1200х600 мм (R5IEST126) | Дверь внутренняя для навесных корпусов ВхШ 1200х600 мм | ДКС | руб./шт | 13362.55
NEW | Дверь внутренняя, для шкафов 1200х800 мм (R5IEST128) | Дверь внутренняя для навесных корпусов ВхШ 1200х800 мм | ДКС | руб./шт | 15284.22
NEW | Рама поворотная 19" 1000х600 мм, высотой 20U (R5TIE106) | Рама поворотная 19’’ высотой 20U для навесных корпусов ВхШ 1000х600 мм | ДКС | руб./шт | 24026.07
NEW | Рама поворотная 19" 400х600 мм, высотой 7U (R5TIE46) | Рама поворотная 3U 400мм для 19" оборудования в корпуса ST/CE Ш=600мм (замена на R5TIE46) | ДКС | руб./шт | 18795.93
NEW | Рама поворотная 19" 500х600 мм, высотой 9U (R5TIE56) | Рама поворотная 19’’ высотой 9U для навесных корпусов ВхШ 500х600 мм | ДКС | руб./шт | 19322.06
NEW | Рама поворотная 19" 600х600 мм, высотой 11U (R5TIE66) | Рама поворотная 19’’ высотой 11U для навесных корпусов ВхШ 600х600 мм | ДКС | руб./шт | 20268.17
NEW | Рама поворотная 19" 800х600 мм, высотой 16U (R5TIE86) | Рама поворотная 19’’ высотой 16U для навесных корпусов ВхШ 800х600 мм | ДКС | руб./шт | 22008.5
NEW | Упор для шкафа ST (2 шт) (R5STMPC) | Комплект упоров для монтажных плат корпусов ST, 1 упаковка - 2 шт. | ДКС | руб./уп | 741.28
NEW | Кронштейны для настенного крепления AISI304 (4 шт) (R5AI504) | Кронштейны для настенного крепления из нержавеющей стали AISI304 для навесных и клеммных корпусов, 4 шт. | ДКС | руб./уп | 1805.94
NEW | Кронштейны для настенного крепления AISI316 (4 шт) (R5AI516) | Кронштейны для настенного крепления из нержавеющей стали AISI316 для навесных и клеммных корпусов, 4 шт. | ДКС | руб./уп | 2019.48
NEW | Панели цоколя боковые для корпусов 100х200 мм (2 шт) (R5BZ2) | Панели цоколя боковые всепогодные для навесных корпусов, пультов, ВхГ 100х200 мм, комплект - 2 шт. | ДКС | руб./компл | 3352.24
NEW | Панели цоколя боковые для корпусов 100х250 мм (2 шт) (R5BZ9) | Панели цоколя боковые всепогодные для навесных корпусов, пультов, ВхГ 100х250 мм, комплект - 2 шт. | ДКС | руб./компл | 3649.02
NEW | Панели цоколя боковые для корпусов 100х400 мм (2 шт) (R5BZ4) | Панели цоколя боковые всепогодные для навесных корпусов, пультов, ВхГ 100х400 мм, комплект - 2 шт. | ДКС | руб./компл | 4606.44
NEW | Панели цоколя фронтальные для корпусов RAM fit 100х400 мм (2 шт) (R5FZ4) | Панели цоколя фронтальные всепогодные для навесных корпусов, пультов, RAM fit, ВхШ 100х400 мм, комплект - 2 шт. | ДКС | руб./компл | 3773.96
NEW | Панели цоколя фронтальные для корпусов RAM fit 100х450 мм (2 шт) (R5FZ45) | Панели цоколя фронтальные всепогодные для навесных корпусов, пультов, RAM fit, ВхШ 100х450 мм, комплект - 2 шт. | ДКС | руб./компл | 3895.46
NEW | Панели цоколя фронтальные для корпусов RAM fit 100х600 мм (2 шт) (R5FZ6) | Панели цоколя фронтальные всепогодные для навесных корпусов, пультов, RAM fit, ВхШ 100х600 мм, комплект - 2 шт. | ДКС | руб./компл | 4245.7
NEW | Панели цоколя фронтальные для корпусов RAM fit 100х800 мм (2 шт) (R5FZ8) | Панели цоколя фронтальные всепогодные для навесных корпусов, пультов, RAM fit, ВхШ 100х800 мм, комплект - 2 шт. | ДКС | руб./компл | 4481.58
NEW | Комплект напольной установки для корпусов высотой 1000 мм (R5UFW08) | Комплект напольной установки для навесных и клеммных корпусов, высота 800 мм | ДКС | руб./шт | 10096.78
NEW | Комплект напольной установки для корпусов высотой 1800 мм (R5UFW18) | Комплект напольной установки для навесных и клеммных корпусов, высота 1800 мм | ДКС | руб./шт | 19497.78
NEW | Комплект рым-болтов для транспортировки навесных корпусов (R5LEST160) | Комплект рым-болтов для транспортировки навесных корпусов | ДКС | руб./компл | 1300.31
NEW | Козырёк защитный для корпусов 250х150 мм (R5NTT091) | Козырек защитный всепогодный для навесных корпусов ШхГ 250х150 мм | ДКС | руб./шт | 5215.5
NEW | Козырёк защитный для корпусов 300х150 мм (R5NTT031) | Козырек защитный всепогодный для навесных корпусов ШхГ 300х150 мм | ДКС | руб./шт | 4751.9
NEW | Козырёк защитный для корпусов 300х200 мм (R5NTT032) | Козырек защитный всепогодный для навесных корпусов ШхГ 300х200 мм | ДКС | руб./шт | 4925.75
NEW | Козырёк защитный для корпусов 400х150 мм (R5NTT041) | Козырек защитный всепогодный для навесных корпусов ШхГ 400х150 мм | ДКС | руб./шт | 5099.6
NEW | Козырёк защитный для корпусов 400х200 мм (R5NTT042) | Козырек защитный всепогодный для навесных корпусов ШхГ 400х200 мм | ДКС | руб./шт | 5563.2
NEW | Козырёк защитный для корпусов 400х400 мм (R5NTT044) | Козырек защитный всепогодный для навесных корпусов ШхГ 400х400 мм | ДКС | руб./шт | 6722.2
NEW | Козырёк защитный для корпусов 400х250 мм (R5NTT049) | Козырек защитный всепогодный для навесных корпусов ШхГ 400х250 мм | ДКС | руб./шт | 6026.8
NEW | Козырёк защитный для корпусов 500х200 мм (R5NTT052) | Козырек защитный всепогодный для навесных корпусов ШхГ 500х200 мм | ДКС | руб./шт | 6026.8
NEW | Козырёк защитный для корпусов 500х300 мм (R5NTT053) | Козырек защитный всепогодный для навесных корпусов ШхГ 500х300 мм | ДКС | руб./шт | 6838.1
NEW | Козырёк защитный для корпусов 500х250 мм (R5NTT059) | Козырек защитный всепогодный для навесных корпусов ШхГ 500х250 мм | ДКС | руб./шт | 6490.4
NEW | Козырёк защитный для корпусов 600х200 мм (R5NTT062) | Козырек защитный всепогодный для навесных корпусов ШхГ 600х200 мм | ДКС | руб./шт | 6606.3
NEW | Козырёк защитный для корпусов 600х300 мм (R5NTT063) | Козырек защитный всепогодный для навесных корпусов ШхГ 600х300 мм | ДКС | руб./шт | 7301.7
NEW | Козырёк защитный для корпусов 600х400 мм (R5NTT064) | Козырек защитный всепогодный для навесных корпусов ШхГ 600х400 мм | ДКС | руб./шт | 7649.4
NEW | Козырёк защитный для корпусов 600х250 мм (R5NTT069) | Козырек защитный всепогодный для навесных корпусов ШхГ 600х250 мм | ДКС | руб./шт | 6838.1
NEW | Козырёк защитный для корпусов 800х200 мм (R5NTT082) | Козырек защитный всепогодный для навесных корпусов ШхГ 800х200 мм | ДКС | руб./шт | 8460.7
NEW | Козырёк защитный для корпусов 800х300 мм (R5NTT083) | Козырек защитный всепогодный для навесных корпусов ШхГ 800х300 мм | ДКС | руб./шт | 8808.4
NEW | Козырёк защитный для корпусов 800х400 мм (R5NTT084) | Козырек защитный всепогодный для навесных корпусов ШхГ 800х400 мм | ДКС | руб./шт | 9272
NEW | Козырёк защитный для корпусов 1000х200 мм (R5NTT102) | Козырек защитный всепогодный для навесных корпусов ШхГ 1000х200 мм | ДКС | руб./шт | 8692.5
NEW | Козырёк защитный для корпусов 1000х300 мм (R5NTT103) | Козырек защитный всепогодный для навесных корпусов ШхГ 1000х300 мм | ДКС | руб./шт | 9156.1
NEW | Козырёк защитный для корпусов 1200х300 мм (R5NTT123) | Козырек защитный всепогодный для навесных корпусов ШхГ 1200х300 мм | ДКС | руб./шт | 11010.5
NEW | Защитная панель для вентиляторов и решеток 112х112 мм, IP56 листовая сталь RAL7035 (R5RK08) | Защитная панель всепогодная IP56, листовая сталь RAL7035, для вентиляторов и решеток 112х112 мм | ДКС | руб./шт | 5617.99
NEW | Защитная панель для вентиляторов и решеток 150х150 мм, IP56 листовая сталь RAL7035 (R5RK12) | Защитная панель всепогодная IP56, листовая сталь RAL7035, для вентиляторов и решеток 150х150 мм | ДКС | руб./шт | 6607.24
NEW | Защитная панель для вентиляторов и решеток 205х205 мм, IP56 листовая сталь RAL7035 (R5RK13) | Защитная панель всепогодная IP56, листовая сталь RAL7035, для вентиляторов и решеток 205х205 мм | ДКС | руб./шт | 8156.57
NEW | Защитная панель для вентиляторов и решеток 252х252 мм, IP56 листовая сталь RAL7035 (R5RK15) | Защитная панель всепогодная IP56, листовая сталь RAL7035, для вентиляторов и решеток 252х252 мм | ДКС | руб./шт | 9896.08
NEW | Защитная панель для вентиляторов и решеток 325х325 мм, IP56 листовая сталь RAL7035 (R5RK20) | Защитная панель всепогодная IP56, листовая сталь RAL7035, для вентиляторов и решеток 325х325 мм | ДКС | руб./шт | 11996.88
NEW | Защитная панель для вентиляторов и решеток 150х150 мм, IP56 листовая сталь RAL9005 (R5RK12B) | Защитная панель всепогодная IP56, листовая сталь RAL9005, для вентиляторов и решеток 150х150 мм | ДКС | руб./шт | 6644.32
NEW | Поворотный замок с личинкой под двойную бородку 3 мм, полиамид, красный (R5CE206) | Поворотный замок с личинкой под двойную бородку 3 мм для навесных корпусов, полиамид, красный | ДКС | руб./шт | 644.79
NEW | Поворотный замок с личинкой под двойную бородку 3 мм, полиамид, черный (R5CE208) | Поворотный замок с личинкой под двойную бородку 3 мм для навесных корпусов, полиамид, черный | ДКС | руб./шт | 644.79
NEW | Личинка для поворотного замка под ключ с двойной бородкой 3 мм (R5CE261) | Личинка для поворотного замка навесных корпусов под ключ с двойной бородкой 3 мм | ДКС | руб./шт | 1041.4
NEW | Личинка для поворотного замка под ключ квадратного профиля 8 мм (R5CE221) | Личинка для поворотного замка навесных корпусов под ключ квадратного профиля 8 мм | ДКС | руб./шт | 955.71
NEW | Личинка для поворотного замка под ключ треугольного профиля 8 мм (R5CE224) | Личинка для поворотного замка навесных корпусов под ключ треугольного профиля 8 мм | ДКС | руб./шт | 1041.4
NEW | Поворотный замок с личинкой под уникальный ключ (R5CE228N) | Поворотный замок с личинкой под уникальный ключ для навесных корпусов, ключи в комплекте | ДКС | руб./шт | 4088.46
NEW | Поворотный замок для установки навесного замка с личинкой под двойную бородку 3 мм, металл, черный (R5CE222) | Поворотный замок для установки навесного замка с личинкой под двойную бородку 3 мм для навесных корпусов, металл, черный, ключ в комплекте | ДКС | руб./шт | 2175.2
NEW | Ручка с личинкой под двойную бородку 3 мм, пластик, черный (R5CE200N) | Ручка с личинкой под двойную бородку 3 мм для навесных корпусов, пластик, черный | ДКС | руб./шт | 1839.89
NEW | Внешняя точка заземления для навесных и клеммных корпусов (R5STEPN) | Внешняя точка заземления для навесных и клеммных корпусов | ДКС | руб./шт | 213.02
NEW | Латунный кабельный ввод М16, D4-8 мм (R5BCM16) | Латунный кабельный ввод М16, IP65, для диаметра кабеля 4-8 мм | ДКС | руб./шт | 202.92
NEW | Латунный кабельный ввод М32, D15-22 мм (R5BCM32) | Латунный кабельный ввод М32, IP65, для диаметра кабеля 15-22 мм | ДКС | руб./шт | 497.81
NEW | Латунный кабельный ввод М36, D18-25 мм (R5BCM36) | Латунный кабельный ввод М36, IP65, для диаметра кабеля 18-25 мм | ДКС | руб./шт | 769.77
NEW | Латунный кабельный ввод М40, D22-28 мм (R5BCM40) | Латунный кабельный ввод М40, IP65, для диаметра кабеля 22-28 мм | ДКС | руб./шт | 797.75
NEW | Латунный кабельный ввод М48, D25-32 мм (R5BCM48) | Латунный кабельный ввод М48, IP65, для диаметра кабеля 25-32 мм | ДКС | руб./шт | 1448.64
NEW | Латунный кабельный ввод М72, D42-52 мм (R5BCM72) | Латунный кабельный ввод М72, IP65, для диаметра кабеля 42-52 мм | ДКС | руб./шт | 4564.65
NEW | Латунный кабельный ввод М85, D65-70 мм (R5BCM85) | Латунный кабельный ввод М85, IP65, для диаметра кабеля 65-70 мм | ДКС | руб./шт | 12054.48
NEW | Латунный кабельный ввод М100, D75-80 мм (R5BCM100) | Латунный кабельный ввод М100, IP65, для диаметра кабеля 75-80 мм | ДКС | руб./шт | 18736.88
NEW | Кабельный ввод FL21, 25 отверстий (R5HTC25) | Кабельный ввод FL21, пластик V0 UL94, IP65, +130 - 40, 25 отверстий | ДКС | руб./шт | 4175.6
NEW | Кабельный ввод FL21, 28 отверстий (R5HTKC28) | Кабельный ввод FL21, пластик V0 UL94, IP65, +100 - 40, 28 отверстий | ДКС | руб./шт | 3594.67
NEW | Кабельный ввод FL21, 43 отверстия (R5HTKC43) | Кабельный ввод FL21, пластик V0 UL94, IP65, +100 - 40, 43 отверстия | ДКС | руб./шт | 3594.67
NEW | Кабельный ввод мембранный EPDM, 216х89 мм (R5MMB1) | Мембранный кабельный ввод, EPDM в навесные корпуса серии RAM block; IP66, t эксп.-70…+90°С; 216х89 мм. 22xD2,0-13,5 мм, 6xD2,0-27,5 мм | ДКС | руб./шт | 5106.92
NEW | Кабельный ввод мембранный EPDM, 216х89 мм (R5MMB2) | Мембранный кабельный ввод, EPDM в навесные корпуса серии RAM block; IP66, t эксп.-70…+90°С; 216х89 мм. 15xD2,0-20,0 мм, 1xD2,0-40,5 мм | ДКС | руб./шт | 5106.92
NEW | Кабельный ввод мембранный EPDM, 216х89 мм (R5MMB3) | Мембранный кабельный ввод, EPDM в навесные корпуса серии RAM block; IP66, t эксп.-70…+90°С; 216х89 мм. 16xD2,0-12,0 мм, 16xD2,0-14,0 мм, 2xD2,0-18,0 мм, 1xD2,0-32,0 мм | ДКС | руб./шт | 5106.92
NEW | Кабельный ввод мембранный EPDM, 216х89 мм (R5MMB4) | Мембранный кабельный ввод, EPDM в навесные корпуса серии RAM block; IP66, t эксп.-70…+90°С; 216х89 мм. 51xD2,0-12,0 мм, 1xD2,0-31,0 мм | ДКС | руб./шт | 5106.92
NEW | Кабельный ввод мембранный EPDM, 216х89 мм (R5MMB5) | Мембранный кабельный ввод, EPDM в навесные корпуса серии RAM block; IP66, t эксп.-70…+90°С; 216х89 мм. 4xD2,0-14,0 мм, 2xD2,0-54,0 мм, 1xD2,0-59,0 мм | ДКС | руб./шт | 5106.92
NEW | Фланец сплошной для ST, STE, тип 1, 243х103 мм (R5FSST00) | Фланец сплошной для корпусов ST, STE, тип 1, 243х103 мм | ДКС | руб./шт | 799.82
NEW | Фланец сплошной для ST, STE, тип 3, 343х153 мм (R5FSST01) | Фланец сплошной для корпусов ST, STE, тип 3, 343х153 мм | ДКС | руб./шт | 967.79
NEW | Фланец сплошной для ST, STE, тип 4, 443х153 мм (R5FSST02) | Фланец сплошной для корпусов ST, STE, тип 4, 443х153 мм | ДКС | руб./шт | 1064.56
NEW | Фланец сплошной для ST, STE, тип 5, 543х153 мм (R5FSST03) | Фланец сплошной для корпусов ST, STE, тип 5, 543х153 мм | ДКС | руб./шт | 1171.02
NEW | Фланец для монтажа кабельного ввода FL21 для ST, STE, тип 4, 443х153 мм (R5FPST02) | Фланец для монтажа кабельного ввода FL21 для корпусов ST, STE, тип 4, 443х153 мм | ДКС | руб./шт | 1483.29
NEW | Фланец для монтажа кабельного ввода FL21 для ST, тип 3, 343х153 мм (R5FPST01-RAL3020) | Фланец для монтажа кабельного ввода FL21 для корпусов ST, тип 3, 343х153 мм, красный RAL3020 | ДКС | руб./шт | 1496.77
NEW | Фланец для монтажа кабельного ввода FL21 для ST, тип 4, 443х153 мм (R5FPST02-RAL3020) | Фланец для монтажа кабельного ввода FL21 для корпусов ST, тип 4, 443х153 мм, красный RAL3020 | ДКС | руб./шт | 1646.45
NEW | Фланец для монтажа кабельного ввода FL21 для ST, тип 5, 543х153 мм (R5FPST03-RAL3020) | Фланец для монтажа кабельного ввода FL21 для корпусов ST, тип 5, 543х153 мм, красный RAL3020 | ДКС | руб./шт | 1811.09
NEW | Фланец для монтажа кабельного ввода MMB для ST, STE, тип 3, 343х153 мм (R5FMST01) | Фланец для монтажа кабельного ввода MMB для корпусов ST, STE, тип 3, 343х153 мм | ДКС | руб./уп | 1348.44
NEW | Фланец для монтажа кабельного ввода MMB для ST Outdoor, тип 3, 343х153 мм (R5FMST01-OUTDOOR) | Фланец для монтажа кабельного ввода MMB для корпусов ST Outdoor, тип 3, 343х153 мм | ДКС | руб./уп | 1348.44
NEW | Фланец для монтажа кабельного ввода MMB для ST, STE, тип 4, 443х153 мм (R5FMST02) | Фланец для монтажа кабельного ввода MMB для корпусов ST, STE, тип 4, 443х153 мм | ДКС | руб./уп | 1483.29
NEW | Фланец для монтажа кабельного ввода MMB для ST Outdoor, тип 4, 443х153 мм (R5FMST02-OUTDOOR) | Фланец для монтажа кабельного ввода MMB для корпусов ST Outdoor, тип 4, 443х153 мм | ДКС | руб./уп | 1483.29
NEW | Фланец для монтажа кабельного ввода MMB для ST, STE, тип 5, 543х153 мм (R5FMST03) | Фланец для монтажа кабельного ввода MMB для корпусов ST, STE, тип 5, 543х153 мм | ДКС | руб./уп | 1631.62
NEW | Фланец для монтажа кабельного ввода MMB для ST Outdoor, тип 5, 543х153 мм (R5FMST03-OUTDOOR) | Фланец для монтажа кабельного ввода MMB для корпусов ST Outdoor, тип 5, 543х153 мм | ДКС | руб./уп | 1631.62
NEW | Монтажная плата, для корпусов SDE, SDI, 150х150 мм (R5SDE11MP) | Плата монтажная для корпусов SDE, SDI ШхВ 150х150 мм | ДКС | руб./шт | 673.78
NEW | Монтажная плата, для корпусов SDE, SDI, 200х200 мм (R5SDE22MP) | Плата монтажная для корпусов SDE, SDI ШхВ 200х200 мм | ДКС | руб./шт | 754.45
NEW | Монтажная плата, для корпусов SDE, SDI, 300х150 мм (R5SDE31MP) | Плата монтажная для корпусов SDE, SDI ШхВ 300х150 мм | ДКС | руб./шт | 829.86
NEW | Монтажная плата, для корпусов SDE, SDI, 300х200 мм (R5SDE32MP) | Плата монтажная для корпусов SDE, SDI ШхВ 300х200 мм | ДКС | руб./шт | 907.96
NEW | Монтажная плата, для корпусов SDE, SDI, 300х300 мм (R5SDE33MP) | Плата монтажная для корпусов SDE, SDI ШхВ 300х300 мм | ДКС | руб./шт | 996.34
NEW | Монтажная плата, для корпусов SDE, SDI, 400х200 мм (R5SDE42MP) | Плата монтажная для корпусов SDE, SDI ШхВ 400х200 мм | ДКС | руб./шт | 991.23
NEW | Монтажная плата, для корпусов SDE, SDI, 400х300 мм (R5SDE43MP) | Плата монтажная для корпусов SDE, SDI ШхВ 400х300 мм | ДКС | руб./шт | 1227.93
NEW | Монтажная плата, для корпусов SDE, SDI, 500х200 мм (R5SDE52MP) | Плата монтажная для корпусов SDE, SDI ШхВ 500х200 мм | ДКС | руб./шт | 1220.11
NEW | Монтажная плата, для корпусов SDE, SDI, 500х300 мм (R5SDE53MP) | Плата монтажная для корпусов SDE, SDI ШхВ 500х300 мм | ДКС | руб./шт | 1534.89
NEW | Монтажная плата, для корпусов SDE, SDI, 600х300 мм (R5SDE63MP) | Плата монтажная для корпусов SDE, SDI ШхВ 600х300 мм | ДКС | руб./шт | 1914.73
NEW | Монтажная плата, для корпусов SDE, SDI, 800х200 мм (R5SDE82MP) | Плата монтажная для корпусов SDE, SDI ШхВ 800х200 мм | ДКС | руб./шт | 2128.01
NEW | Монтажная плата, для корпусов SDE, SDI, 800х400 мм (R5SDE84MP) | Плата монтажная для корпусов SDE, SDI ШхВ 800х400 мм | ДКС | руб./шт | 2635.29
NEW | Петли для клеммных корпусов SDE (6 шт) (R5SDEA2) | Петли для клеммных корпусов SDE, 6 шт. | ДКС | руб./уп | 4496.25
NEW | Пакет с комплектующими для навесного корпуса ST (R5ZIP-ST) | Пакет с комплектующими для навесного корпуса ST | ДКС | руб./компл | 488
NEW | Винты для крепления фланца, оцинкованная сталь, (16 шт) (R5ZIP-SCREW) | Винты для крепления фланца, оцинкованная сталь, 16 шт | ДКС | руб./уп | 273.28
NEW | Винты для крепления фланца, нержавеющая сталь, (16 шт) (R5ZIP-SCREW-INOX) | Винты для крепления фланца, нержавеющая сталь, 16 шт | ДКС | руб./уп | 610
NEW | Петли для навесных корпусов ST, STE, оцинкованная сталь (2 шт) (R5ZIP-HINGE) | Петли для навесных корпусов ST, STE, оцинкованная сталь, 2 шт | ДКС | руб./уп | 1912.96
NEW | Петли для навесных корпусов ST, STE, оцинкованная сталь (2 шт) (R5ZIP-HINGE-S) | Петли для навесных корпусов ST, STE, оцинкованная сталь, укороченный штифт, 2 шт | ДКС | руб./уп | 1912.96
NEW | Петли для навесных корпусов STH, нержавеющая сталь (2 шт) (R5ZIP-HINGE-INOX) | Петли для навесных корпусов STH, нержавеющая сталь, 2 шт | ДКС | руб./уп | 2732.8
NEW | Кронштейны для крепления корпусов RAM fit (2 шт) (R6BRWL) | Кронштейны для настенного крепления корпусов RAM fit, комплект - 2 шт. | ДКС | руб./компл | 549
NEW | Консоли для крепления корпусов RAM fit, глубиной 250 мм (2 шт) (R6CMS25) | Консоли для настенного крепления корпусов RAM fit, Г = 250 мм, комплект - 2 шт. | ДКС | руб./компл | 2379
NEW | Консоли для крепления корпусов RAM fit, глубиной 300 мм (2 шт) (R6CMS30) | Консоли для настенного крепления корпусов RAM fit, Г = 300 мм, комплект - 2 шт. | ДКС | руб./компл | 2562
NEW | Консоли для крепления корпусов RAM fit, глубиной 400 мм (2 шт) (R6CMS40) | Консоли для настенного крепления корпусов RAM fit, Г = 400 мм, комплект - 2 шт. | ДКС | руб./компл | 3660
NEW | Винт для крепления крышки высотой 21-35 мм корпусов RAM box (500001-RET) | Пластиковый винт для крепления крышки высотой 21 мм или 35 мм корпусов RAM box | ДКС | руб./шт | 24.41
NEW | Раздвижные петли для крышек высотой 35 мм корпусов RAM box (2 шт) (502002) | Раздвижные петли для крышек высотой 35 мм корпусов RAM box, 1 комплект = 2 шт. | ДКС | руб./компл | 566.28
NEW | Монтажная плата с крепежом для корпусов RAM box 600х300 мм (503630) | Монтажная плата с крепежом для корпусов RAM box 600х300 мм | ДКС | руб./шт | 2970.49
NEW | Петли для навесных корпусов ST, STE, оцинкованная сталь (2 шт) (R5ZIP-HINGE-OLD) | Петли для навесных корпусов ST, STE, оцинкованная сталь, 2 шт (старая генерация) | ДКС | руб./уп | 1912.96
NEW | Заглушка пластиковая для корпусов D8 мм (10 шт) (R5ZIP-PLUGS-8MM) | Пластиковые заглушки для навесных и клеммных корпусов, диаметр 8 мм, 10 шт | ДКС | руб./уп | 273.28
NEW | Заглушка пластиковая для корпусов D5,5 мм (10 шт) (R5ZIP-PLUGS-5MM) | Пластиковые заглушки для навесных и клеммных корпусов, диаметр 5,5 мм, 10 шт | ДКС | руб./уп | 273.28
NEW | Монтажная плата для корпусов RAM fit, 1000х400 мм (R6MP1040) | Монтажная плата полноразмерная для корпусов RAM fit, ВхШ 1000х400 мм | ДКС | руб./компл | 2013
NEW | Монтажная плата для корпусов RAM fit, 1000х450 мм (R6MP1045) | Монтажная плата полноразмерная для корпусов RAM fit, ВхШ 1000х450 мм | ДКС | руб./компл | 2196
NEW | Монтажная плата для корпусов RAM fit, 1000х600 мм (R6MP1060) | Монтажная плата полноразмерная для корпусов RAM fit, ВхШ 1000х600 мм | ДКС | руб./компл | 2745
NEW | Монтажная плата для корпусов RAM fit, 1000х800 мм (R6MP1080) | Монтажная плата полноразмерная для корпусов RAM fit, ВхШ 1000х800 мм | ДКС | руб./компл | 3477
NEW | Монтажная плата для корпусов RAM fit, 1200х600 мм (R6MP1260) | Монтажная плата полноразмерная для корпусов RAM fit, ВхШ 1200х600 мм | ДКС | руб./компл | 3294
NEW | Монтажная плата для корпусов RAM fit, 1200х800 мм (R6MP1280) | Монтажная плата полноразмерная для корпусов RAM fit, ВхШ 1200х800 мм | ДКС | руб./компл | 4209
NEW | Монтажная плата для корпусов RAM fit, 1400х450 мм (R6MP1445) | Монтажная плата полноразмерная для корпусов RAM fit, ВхШ 1400х450 мм | ДКС | руб./компл | 3019.5
NEW | Монтажная плата для корпусов RAM fit, 1400х600 мм (R6MP1460) | Монтажная плата полноразмерная для корпусов RAM fit, ВхШ 1400х600 мм | ДКС | руб./компл | 3843
NEW | Монтажная плата для корпусов RAM fit, 1400х800 мм (R6MP1480) | Монтажная плата полноразмерная для корпусов RAM fit, ВхШ 1400х800 мм | ДКС | руб./компл | 4849.5
NEW | Монтажная плата для корпусов RAM fit, 1600х400 мм (R6MP1640) | Монтажная плата полноразмерная для корпусов RAM fit, ВхШ 1600х400 мм | ДКС | руб./компл | 3202.5
NEW | Монтажная плата для корпусов RAM fit, 1600х600 мм (R6MP1660) | Монтажная плата полноразмерная для корпусов RAM fit, ВхШ 1600х600 мм | ДКС | руб./компл | 4392
NEW | Монтажная плата для корпусов RAM fit, 1600х800 мм (R6MP1680) | Монтажная плата полноразмерная для корпусов RAM fit, ВхШ 1600х800 мм | ДКС | руб./компл | 5673
NEW | Монтажная плата для корпусов RAM fit, 1800х450 мм (R6MP1845) | Монтажная плата полноразмерная для корпусов RAM fit, ВхШ 1800х450 мм | ДКС | руб./компл | 3934.5
NEW | Монтажная плата для корпусов RAM fit, 1800х600 мм (R6MP1860) | Монтажная плата полноразмерная для корпусов RAM fit, ВхШ 1800х600 мм | ДКС | руб./компл | 5032.5
NEW | Монтажная плата для корпусов RAM fit, 1800х800 мм (R6MP1880) | Монтажная плата полноразмерная для корпусов RAM fit, ВхШ 1800х800 мм | ДКС | руб./компл | 6588
NEW | Монтажная плата для корпусов RAM fit, 2000х1000 мм (R6MP20100) | Монтажная плата полноразмерная для корпусов RAM fit, ВхШ 2000х1000 мм | ДКС | руб./компл | 8692.5
NEW | Монтажная плата для корпусов RAM fit, 2000х400 мм (R6MP2040) | Монтажная плата полноразмерная для корпусов RAM fit, ВхШ 2000х400 мм | ДКС | руб./компл | 3843
NEW | Монтажная плата для корпусов RAM fit, 2000х600 мм (R6MP2060) | Монтажная плата полноразмерная для корпусов RAM fit, ВхШ 2000х600 мм | ДКС | руб./компл | 5490
NEW | Монтажная плата для корпусов RAM fit, 2000х800 мм (R6MP2080) | Монтажная плата полноразмерная для корпусов RAM fit, ВхШ 2000х800 мм | ДКС | руб./компл | 7228.5
NEW | Монтажная плата для корпусов RAM fit, 200х600 мм (R6MPP02600) | Монтажная плата частичная, фронтальная для корпусов RAM fit, ВхШ 200х600 мм | ДКС | руб./компл | 1281
NEW | Монтажная плата для корпусов RAM fit, 300х600 мм (R6MPP03600) | Монтажная плата частичная, фронтальная для корпусов RAM fit, ВхШ 300х600 мм | ДКС | руб./компл | 1555.5
NEW | Монтажная плата для корпусов RAM fit, 400х400 мм (R6MPP04400) | Монтажная плата частичная, фронтальная для корпусов RAM fit, ВхШ 400х400 мм | ДКС | руб./компл | 1464
NEW | Монтажная плата для корпусов RAM fit, 400х600 мм (R6MPP04600) | Монтажная плата частичная, фронтальная для корпусов RAM fit, ВхШ 400х600 мм | ДКС | руб./компл | 1921.5
NEW | Монтажная плата для корпусов RAM fit, 400х800 мм (R6MPP04800) | Монтажная плата частичная, фронтальная для корпусов RAM fit, ВхШ 400х800 мм | ДКС | руб./компл | 2379
NEW | Монтажная плата для корпусов RAM fit, 600х450 мм (R6MPP06450) | Монтажная плата частичная, фронтальная для корпусов RAM fit, ВхШ 600х450 мм | ДКС | руб./компл | 2104.5
NEW | Монтажная плата для корпусов RAM fit, 600х600 мм (R6MPP06600) | Монтажная плата частичная, фронтальная для корпусов RAM fit, ВхШ 600х600 мм | ДКС | руб./компл | 2653.5
NEW | Монтажная плата для корпусов RAM fit, 600х800 мм (R6MPP06800) | Монтажная плата частичная, фронтальная для корпусов RAM fit, ВхШ 600х800 мм | ДКС | руб./компл | 3294
NEW | Монтажная плата для корпусов RAM fit, 200х250 мм (R6SMP02250) | Монтажная плата частичная, боковая для корпусов RAM fit, ВхГ 200х250 мм | ДКС | руб./компл | 457.5
NEW | Монтажная плата для корпусов RAM fit, 200х300 мм (R6SMP02300) | Монтажная плата частичная, боковая для корпусов RAM fit, ВхГ 200х300 мм | ДКС | руб./компл | 457.5
NEW | Монтажная плата для корпусов RAM fit, 600х250 мм (R6SMP06250) | Монтажная плата частичная, боковая для корпусов RAM fit, ВхГ 600х250 мм | ДКС | руб./компл | 732
NEW | Монтажная плата для корпусов RAM fit, 600х300 мм (R6SMP06300) | Монтажная плата частичная, боковая для корпусов RAM fit, ВхГ 600х300 мм | ДКС | руб./компл | 823.5
NEW | Монтажная плата для корпусов RAM fit, 600х400 мм (R6SMP06400) | Монтажная плата частичная, боковая для корпусов RAM fit, ВхГ 600х400 мм | ДКС | руб./компл | 1098
NEW | Монтажная плата для корпусов RAM fit, 600х450 мм (R6SMP06450) | Монтажная плата частичная, боковая для корпусов RAM fit, ВхГ 600х450 мм | ДКС | руб./компл | 1281
NEW | Кронштейны рамы монтажной платы для корпусов RAM fit (4 шт) (R6BRAMP1) | Кронштейны для крепления монтажной рамы в корпусах RAM fit, комплект - 4 шт. | ДКС | руб./компл | 5307
NEW | Кронштейны рамы монтажной платы для корпусов RAM fit (6 шт) (R6BRAMP2) | Кронштейны для крепления монтажной рамы в корпусах RAM fit, комплект - 6 шт. | ДКС | руб./компл | 5124
NEW | Рама монтажная для корпусов RAM fit, 1200х800 мм (R6FR1280) | Рама монтажная для корпусов RAM fit, ВхШ 1200х800 мм | ДКС | руб./компл | 7411.5
NEW | Рама монтажная для корпусов RAM fit, 1600х600 мм (R6FR1660) | Рама монтажная для корпусов RAM fit, ВхШ 1600х600 мм | ДКС | руб./компл | 8967
NEW | Рама монтажная для корпусов RAM fit, 1600х800 мм (R6FR1680) | Рама монтажная для корпусов RAM fit, ВхШ 1600х800 мм | ДКС | руб./компл | 10980
NEW | Рама монтажная для корпусов RAM fit, 1800х600 мм (R6FR1860) | Рама монтажная для корпусов RAM fit, ВхШ 1800х600 мм | ДКС | руб./компл | 9699
NEW | Рама монтажная для корпусов RAM fit, 1800х800 мм (R6FR1880) | Рама монтажная для корпусов RAM fit, ВхШ 1800х800 мм | ДКС | руб./компл | 10156.5
NEW | Рама монтажная для корпусов RAM fit, 2000х600 мм (R6FR2060) | Рама монтажная для корпусов RAM fit, ВхШ 2000х600 мм | ДКС | руб./компл | 11620.5
NEW | Рама монтажная для корпусов RAM fit, 2000х800 мм (R6FR2080) | Рама монтажная для корпусов RAM fit, ВхШ 2000х800 мм | ДКС | руб./компл | 12078
NEW | Кронштейны для монтажа реек по ширине для корпусов RAM fit (2 шт) (R6BRTU) | Кронштейны для монтажа реек по ширине для корпусов RAM fit, комплект - 2 шт. | ДКС | руб./компл | 725.9
NEW | Рейка для корпусов RAM fit, 1000х1000 мм (R6TW1000) | Рейка для корпусов RAM fit, В/Ш = 1000 мм | ДКС | руб./компл | 2287.5
NEW | Рейка для корпусов RAM fit, 400х400 мм (R6TW400) | Рейка для корпусов RAM fit, В/Ш = 400 мм | ДКС | руб./компл | 1098
NEW | Рейка для корпусов RAM fit, 450х450 мм (R6TW450) | Рейка для корпусов RAM fit, В/Ш = 450 мм | ДКС | руб./компл | 1189.5
NEW | Рейка для корпусов RAM fit, 500х500 мм (R6TW500) | Рейка для корпусов RAM fit, В/Ш = 500 мм | ДКС | руб./компл | 1281
NEW | Рейка для корпусов RAM fit, 600х600 мм (R6TW600) | Рейка для корпусов RAM fit, В/Ш = 600 мм | ДКС | руб./компл | 1372.5
NEW | Рейка для корпусов RAM fit, 700х700 мм (R6TW700) | Рейка для корпусов RAM fit, В/Ш = 700 мм | ДКС | руб./компл | 1647
NEW | Рейка для корпусов RAM fit, 800х800 мм (R6TW800) | Рейка для корпусов RAM fit, В/Ш = 800 мм | ДКС | руб./компл | 1921.5
NEW | Рейка для корпусов RAM fit, 900х900 мм (R6TW900) | Рейка для корпусов RAM fit, В/Ш = 900 мм | ДКС | руб./компл | 2104.5
NEW | Приподниматель одностворчатой двери для корпусов RAM fit (R5ZIP-DLFW) | Приподниматель одностворчатой двери для корпусов RAM fit | ДКС | руб./шт | 2836.5
NEW | Держатель концевого выключателя R5MC для шкафов RAM fit (R6FLS01) | Держатель концевого выключателя R5MC для корпусов RAM fit | ДКС | руб./шт | 640.5
NEW | Панели цоколя боковые для корпусов RAM fit 100х250 мм (2 шт) (R6PLB25) | Панели цоколя боковые всепогодные для корпусов RAM fit, ВхГ 100х250 мм, комплект - 2 шт. | ДКС | руб./компл | 3751.5
NEW | Панели цоколя боковые для корпусов RAM fit 100х300 мм (2 шт) (R6PLB30) | Панели цоколя боковые всепогодные для корпусов RAM fit, ВхГ 100х300 мм, комплект - 2 шт. | ДКС | руб./компл | 3843
NEW | Панели цоколя боковые для корпусов RAM fit 100х400 мм (2 шт) (R6PLB40) | Панели цоколя боковые всепогодные для корпусов RAM fit, ВхГ 100х400 мм, комплект - 2 шт. | ДКС | руб./компл | 4575
NEW | Панели цоколя боковые для корпусов RAM fit 100х450 мм (2 шт) (R6PLB45) | Панели цоколя боковые всепогодные для корпусов RAM fit, ВхГ 100х450 мм, комплект - 2 шт. | ДКС | руб./компл | 4758
NEW | Фланцы боковые для корпусов RAM fit, глубиной 250-300 мм (2 шт) (R6FS2530) | Фланцы боковые для корпусов RAM fit, Г = 250/300 мм, комплект - 2 шт. | ДКС | руб./компл | 1830
NEW | Фланцы боковые для корпусов RAM fit, глубиной 400-450 мм (2 шт) (R6FS4045) | Фланцы боковые для корпусов RAM fit, Г = 400/450 мм, комплект - 2 шт. | ДКС | руб./компл | 2836.5
NEW | Фланцы для корпусов RAM fit, 400х250/300 мм (2 шт) (R6FT402530) | Фланцы крыши и основания для корпусов RAM fit, ШхГ 400х250/300 мм, комплект - 2 шт. | ДКС | руб./компл | 1281
NEW | Фланцы для корпусов RAM fit, 400х400/450 мм (2 шт) (R6FT404045) | Фланцы крыши и основания для корпусов RAM fit, ШхГ 400х400/450 мм, комплект - 2 шт. | ДКС | руб./компл | 1921.5
NEW | Фланцы для корпусов RAM fit, 450х250/300 мм (2 шт) (R6FT452530) | Фланцы крыши и основания для корпусов RAM fit, ШхГ 450/800х250/300 мм, комплект - 2 шт. | ДКС | руб./компл | 1372.5
NEW | Фланцы для корпусов RAM fit, 450х400/450 мм (2 шт) (R6FT454045) | Фланцы крыши и основания для корпусов RAM fit, ШхГ 450/800х400/450 мм, комплект - 2 шт. | ДКС | руб./компл | 2104.5
NEW | Фланцы для корпусов RAM fit, 550х250/300 мм (2 шт) (R6FT552530) | Фланцы крыши и основания для корпусов RAM fit, ШхГ 1000х250/300 мм, комплект - 2 шт. | ДКС | руб./компл | 2470.5
NEW | Фланцы для корпусов RAM fit, 600х250/300 мм (2 шт) (R6FT602530) | Фланцы крыши и основания для корпусов RAM fit, ШхГ 600х250/300 мм, комплект - 2 шт. | ДКС | руб./компл | 2653.5
NEW | Фланцы для корпусов RAM fit, 600х400/450 мм (2 шт) (R6FT604045) | Фланцы крыши и основания для корпусов RAM fit, ШхГ 600х400/450 мм, комплект - 2 шт. | ДКС | руб./компл | 3202.5
NEW | Комплект для объединения корпусов RAM fit, глубиной 250-300 мм (2 шт) (R6MS2530) | Комплект для объединения корпусов RAM fit бок о бок, Г = 250/300 мм, комплект - 2 шт. | ДКС | руб./компл | 4831.2
NEW | Комплект для объединения корпусов RAM fit, глубиной 400-450 мм (2 шт) (R6MS4045) | Комплект для объединения корпусов RAM fit бок о бок, Г = 400/450 мм, комплект - 2 шт. | ДКС | руб./компл | 6807.6
NEW | Шины соединительные для реверсивных контакторов DSC009, DSC012, DSC018, DSC025 (DSC025RWM) | Шины соединительные для контакторов DSC009, DSC012, DSC018, DSC025 облегчают сборку реверсивных контакторов. Присоединение линии и нагрузки вместе с соединительными шинами обеспечивают безошибочную установку и образуют жесткую сборку с механической (DSCMI) или электромеханической блокировкой (DSCMEI). | ДКС | руб./шт | 1482.92
NEW | Шины соединительные для реверсивных контакторов DSC032, DSC040 (DSC040RWM) | Шины соединительные для контакторов DSC032, DSC040 облегчают сборку реверсивных контакторов. Присоединение линии и нагрузки вместе с соединительными шинами обеспечивают безошибочную установку и образуют жесткую сборку с механической (DSCMI) или электромеханической блокировкой (DSCMEI). | ДКС | руб./шт | 2045.24
NEW | Шины соединительные для реверсивных контакторов SC050, SC065, SC080 (DSC080RWM) | Шины соединительные для контакторов SC050, SC065, SC080 облегчают сборку реверсивных контакторов. Присоединение линии и нагрузки вместе с соединительными шинами обеспечивают безошибочную установку и образуют жесткую сборку с механической (DSCMI) или электромеханической блокировкой (DSCMEI). | ДКС | руб./шт | 4155.19
NEW | Перемычки DMCRWM16 для реверсивных контакторов DMC (DMCRWM16) | Перемычки DMCRWM16 для реверсивных контакторов DMC | ДКС | руб./шт | 478.97
NEW | Крепление (адаптер) на DIN-рейку "Аякс", пластиковый | Пластиковое крепление на DIN-рейку для монтажа клеммных коробок, блоков, реле, плат, УЗО, РЭА и других совместимых компонентов на стандартную DIN‑рейку, габ.размеры (ВхГхШ) 43х11,5х8 мм | Магнито-Контакт | руб./шт | 12
NEW | Крепление (адаптер) на DIN-рейку "Аякс", пластиковый (два винта крепления) | Пластиковое крепление на DIN-рейку для монтажа клеммных коробок, блоков, реле, плат, УЗО, РЭА и других совместимых компонентов на стандартную DIN‑рейку, габ.размеры (ВхГхШ) 43х11,5х8 мм. В комплекте два винта М2,9х9,5 | Магнито-Контакт | руб./шт | 15
NEW | Крепление (адаптер) на DIN-рейку "Аякс", полиамид | Пластиковое (ПА) крепление на DIN-рейку для монтажа клеммных коробок, блоков, реле, плат, УЗО, РЭА и других совместимых компонентов на стандартную DIN‑рейку, габ.размеры (ВхГхШ) 43х11,5х8 мм | Магнито-Контакт | руб./шт | 17
NEW | Крепление (адаптер) на DIN-рейку "Аякс", полиамид (два винта крепления) | Пластиковое (ПА) крепление на DIN-рейку для монтажа клеммных коробок, блоков, реле, плат, УЗО, РЭА и других совместимых компонентов на стандартную DIN‑рейку, габ.размеры (ВхГхШ) 43х11,5х8 мм. В комплекте два винта М2,9х9,5 | Магнито-Контакт | руб./шт | 20
| Заглушка 12 модулей серая (YZM10-12) | Заглушка 12 модулей, пластик, 51х227х8, цвет серый | IEK | руб./шт | 68.27
NEW | Клипса под профиль OMEGA, FIX KLIP, M5 (03505) | Клипса под профиль OMEGA, FIX KLIP, M5 | ДКС | руб./шт | 154.37
NEW | Клипса под профиль G, P- KLIP, M3-M5 (03535) | Клипса под профиль G, P- KLIP, M3-M5 | ДКС | руб./шт | 104.43
NEW | Шлейф заземления винт М8, 10 кв.мм 150 мм (5 шт) (2T1) | Шлейф заземления винт М8, 10 кв.мм (150мм) | ДКС | руб./уп | 2083.4
NEW | Кронштейн TST20 (03120) | Кронштейн TST20 | ДКС | руб./шт | 216.11
NEW | Кронштейн TST30 (03130) | Кронштейн TST30 | ДКС | руб./шт | 220.47
NEW | Спейсер 15, 10, М6 (QSP0156) | Спейсер 15, 10, М6 | ДКС | руб./шт | 145.4
NEW | Кронштейн TSL (02195) | Кронштейн TSL | ДКС | руб./шт | 546.99
NEW | Изолятор шинный 35х41 М6 (ISBK3890) | Изолятор шинный 35х41 М6 | ДКС | руб./шт | 553.01
NEW | DIN-рейка с насечкой OMEGA 3, 35х7,5мм L2000 (02135R) | DIN-рейка с насечкой OMEGA 3, 35х7,5мм. | ДКС | руб./м | 472.18
NEW | Кронштейн ST (02190) | Кронштейн ST | ДКС | руб./шт | 148.99
NEW | Кронштейн TST50 (03150) | Кронштейн TST50 | ДКС | руб./шт | 281.82
NEW | Клипса под профиль OMEGA, FIX KLIP, M4 (03504) | Клипса под профиль OMEGA, FIX KLIP, M4 | ДКС | руб./шт | 154.37
NEW | Клипса под профиль G, P- KLIP, M4-M6 (03546) | Клипса под профиль G, P- KLIP, M4-M6 | ДКС | руб./шт | 109.53
NEW | Клипса под профиль G, P- KLIP, M5-M3 (03553) | Клипса под профиль G, P- KLIP, M5-M3 | ДКС | руб./шт | 109.53
NEW | Клипса под профиль G, P- KLIP, M6-M4 (03564) | Клипса под профиль G, P- KLIP, M6-M4 | ДКС | руб./шт | 109.53
NEW | Клипса под профиль C, P-U, M5 (03575) | Клипса под профиль C, P-U, M5 | ДКС | руб./шт | 76.35
NEW | Клипса под профиль C, P-U, M6 (03576) | Клипса под профиль C, P-U, M6 | ДКС | руб./шт | 76.35
NEW | Изолятор шинный 16х15 М4 (ISBK1506) | Изолятор шинный 16х15 М4 | ДКС | руб./шт | 211.37
NEW | Изолятор шинный 16х15 М5 (ISBK1563) | Изолятор шинный 16х15 М5 | ДКС | руб./шт | 210.73
NEW | Изолятор шинный 20х19 М5 (ISBK2017) | Изолятор шинный 20х19 М5 | ДКС | руб./шт | 235.07
NEW | Изолятор шинный 20х19 М6 (ISBK20330 | Изолятор шинный 20х19 М6 | ДКС | руб./шт | 248.9
NEW | Изолятор шинный 25х22 М5 (ISBK2819) | Изолятор шинный 25х22 М5 | ДКС | руб./шт | 248.9
NEW | Изолятор шинный 25х22 М6 (ISBK2827) | Изолятор шинный 25х22 М6 | ДКС | руб./шт | 255.82
NEW | Изолятор шинный 30х30 М6 (ISBK3049) | Изолятор шинный 30х30 М6 | ДКС | руб./шт | 400.95
NEW | Изолятор шинный 30х30 М8 (ISBK3056) | Изолятор шинный 30х30 М8 | ДКС | руб./шт | 400.95
NEW | Изолятор шинный 35х32 М6 (ISBK3544) | Изолятор шинный 35х32 М6 | ДКС | руб./шт | 477.04
NEW | Изолятор шинный 35х32 М8 (ISBK3551) | Изолятор шинный 35х32 М8 | ДКС | руб./шт | 477.04
NEW | Изолятор шинный 35х32 М10 (ISBK3569) | Изолятор шинный 35х32 М10 | ДКС | руб./шт | 483.84
NEW | Изолятор шинный 35х41 М8 (ISBK3916) | Изолятор шинный 35х41 М8 | ДКС | руб./шт | 553.01
NEW | Изолятор шинный 35х41 М10 (ISBK3924) | Изолятор шинный 35х41 М10 | ДКС | руб./шт | 553.01
NEW | Изолятор шинный 40х41 М6 (ISBK4047) | Изолятор шинный 40х41 М6 | ДКС | руб./шт | 569.67
NEW | Изолятор шинный 40х41 М8 (ISBK4054) | Изолятор шинный 40х41 М8 | ДКС | руб./шт | 587.6
NEW | Изолятор шинный 40х41 М10 (ISBK4062) | Изолятор шинный 40х41 М10 | ДКС | руб./шт | 594.52
NEW | Изолятор шинный 40х46 М8 (ISBK41120 | Изолятор шинный 40х46 М8 | ДКС | руб./шт | 629.11
NEW | Изолятор шинный 40х46 М10 (ISBK4120) | Изолятор шинный 40х46 М10 | ДКС | руб./шт | 642.94
NEW | Изолятор шинный 45х46 М8 (ISBK4617) | Изолятор шинный 45х46 М8 | ДКС | руб./шт | 677.53
NEW | Изолятор шинный 45х46 М10 (ISBK4625) | Изолятор шинный 45х46 М10 | ДКС | руб./шт | 684.31
NEW | Изолятор шинный 50х36 М8 (ISBK5051) | Изолятор шинный 50х36 М8 | ДКС | руб./шт | 608.35
NEW | Изолятор шинный 50х36 М10 (ISBK5069) | Изолятор шинный 50х36 М10 | ДКС | руб./шт | 615.27
NEW | Изолятор шинный 50х50 М8 (ISBK5531) | Изолятор шинный 50х50 М8 | ДКС | руб./шт | 808.82
NEW | Изолятор шинный 50х50 М10 (ISBK5549) | Изолятор шинный 50х50 М10 | ДКС | руб./шт | 822.66
NEW | Изолятор шинный 50х50 М12 (ISBK5556) | Изолятор шинный 50х50 М12 | ДКС | руб./шт | 852.26
NEW | Изолятор шинный 60х55 М8 (ISBK6059) | Изолятор шинный 60х55 М8 | ДКС | руб./шт | 1002.39
NEW | Изолятор шинный 60х55 М10 (ISBK6067) | Изолятор шинный 60х55 М10 | ДКС | руб./шт | 1023.14
NEW | Изолятор шинный 60х55 М12 (ISBK6075) | Изолятор шинный 60х55 М12 | ДКС | руб./шт | 1036.84
NEW | Изолятор шинный 65х41 М8 (ISBK6554) | Изолятор шинный 65х41 М8 | ДКС | руб./шт | 857.25
NEW | Изолятор шинный 65х41 М10 (ISBK6562) | Изолятор шинный 65х41 М10 | ДКС | руб./шт | 864.16
NEW | Изолятор шинный 65х41 М12 (ISBK6570) | Изолятор шинный 65х41 М12 | ДКС | руб./шт | 891.71
NEW | Изолятор шинный 70х60 М8 (ISBK7057) | Изолятор шинный 70х60 М8 | ДКС | руб./шт | 1576.02
NEW | Изолятор шинный 70х60 М10 (ISBK7065) | Изолятор шинный 70х60 М10 | ДКС | руб./шт | 1645.19
NEW | Изолятор шинный 70х60 М12 (ISBK7073) | Изолятор шинный 70х60 М12 | ДКС | руб./шт | 1762.66
NEW | Изолятор шинный 75х50 М8 (ISBK7552) | Изолятор шинный 75х50 М8 | ДКС | руб./шт | 1036.84
NEW | Изолятор шинный 75х50 М10 (ISBK7560) | Изолятор шинный 75х50 М10 | ДКС | руб./шт | 1092.18
NEW | Изолятор шинный 80х65 М10 (ISBK8063) | Изолятор шинный 80х65 М10 | ДКС | руб./шт | 2066.9
NEW | Изолятор шинный 80х65 М12 (ISBK8071) | Изолятор шинный 80х65 М12 | ДКС | руб./шт | 2108.4
NEW | Изолятор шинный 100х65 М10 (ISBK9962) | Изолятор шинный 100х65 М10 | ДКС | руб./шт | 2460.8
NEW | DIN-рейка с насечкой OMEGA 3, 35х7,5мм L2000 нерж. сталь (02135RSS) | DIN-рейка из нержавеющей стали, с насечкой OMEGA 3, 35х7,5мм. | ДКС | руб./м | 1851.95
NEW | DIN-рейка перфорированная OMEGA 3F, 35х7,5мм L2000 нерж. сталь (02140RSS) | DIN-рейка из нержавеющей стали, перфорированная OMEGA 3F, 35х7,5мм. | ДКС | руб./м | 1879.11
NEW | DIN-рейка с насечкой, усиленная OMEGA 3B, 35х15мм L2000 (02155R) | DIN-рейка с насечкой, усиленная OMEGA 3B, 35х15мм. | ДКС | руб./м | 1202.47
NEW | Спейсер 10, 7, М4 (QSP0104) | Спейсер 10, 7, М4 | ДКС | руб./шт | 112.09
NEW | Спейсер 15, 8, М5 (QSP0155) | Спейсер 15, 8, М5 | ДКС | руб./шт | 124.51
NEW | Спейсер 20, 10, М6 (QSP0206) | Спейсер 20, 10, М6 | ДКС | руб./шт | 153.6
NEW | Спейсер 20, 12, М8 (QSP0208) | Спейсер 20, 12, М8 | ДКС | руб./шт | 207.66
NEW | Спейсер 30, 7, М4 (QSP0304) | Спейсер 30, 7, М4 | ДКС | руб./шт | 128.75
NEW | Спейсер 30, 10, М6 (QSP0306) | Спейсер 30, 10, М6 | ДКС | руб./шт | 166.02
NEW | Спейсер 30, 12, М8 (QSP0308) | Спейсер 30, 12, М8 | ДКС | руб./шт | 240.83
NEW | Спейсер 40, 10, М6 (QSP0406) | Спейсер 40, 10, М6 | ДКС | руб./шт | 191
NEW | Спейсер 40, 12, М8 (QSP0408) | Спейсер 40, 12, М8 | ДКС | руб./шт | 273.88
NEW | Спейсер 50, 7, М4 (QSP0504) | Спейсер 50, 7, М4 | ДКС | руб./шт | 145.4
NEW | Спейсер 50, 8, М5 (QSP0505) | Спейсер 50, 8, М5 | ДКС | руб./шт | 174.35
NEW | Спейсер 50, 10, М6 (QSP0506) | Спейсер 50, 10, М6 | ДКС | руб./шт | 215.85
NEW | Спейсер 50, 12, М8 (QSP0508) | Спейсер 50, 12, М8 | ДКС | руб./шт | 290.53
NEW | Спейсер 60, 10, М6 (QSP0606) | Спейсер 60, 10, М6 | ДКС | руб./шт | 232.37
NEW | Спейсер 70, 7, М4 (QSP0704) | Спейсер 70, 7, М4 | ДКС | руб./шт | 161.92
NEW | Спейсер 70, 10, М6 (QSP0706) | Спейсер 70, 10, М6 | ДКС | руб./шт | 249.03
NEW | Спейсер 80, 8, М5 (QSP0805) | Спейсер 80, 8, М5 | ДКС | руб./шт | 232.37
NEW | Спейсер 80, 10, М6 (QSP0806) | Спейсер 80, 10, М6 | ДКС | руб./шт | 290.53
NEW | Спейсер 90, 10, М6 (QSP0906) | Спейсер 90, 10, М6 | ДКС | руб./шт | 332.04
NEW | Спейсер 100, 10, М6 (QSP1006) | Спейсер 100, 10, М6 | ДКС | руб./шт | 373.54
NEW | Спейсер 100, 12, М8 (QSP1008) | Спейсер 100, 12, М8 | ДКС | руб./шт | 423.24
NEW | Шлейф заземления винт М8, 10 кв.мм 200 мм (5 шт) (2T2) | Шлейф заземления винт М8, 10 кв.мм (200мм) | ДКС | руб./уп | 2257.25
NEW | Шлейф заземления винт М8, 10 кв.мм 250 мм (5 шт) (2T3) | Шлейф заземления винт М8, 10 кв.мм (250мм) | ДКС | руб./уп | 2416.75
NEW | Шлейф заземления винт М8, 16 кв.мм 150 мм (5 шт) (2T4) | Шлейф заземления винт М8, 16 кв.мм (150мм) | ДКС | руб./уп | 3212.95
NEW | Шлейф заземления винт М8, 16 кв.мм 200 мм (5 шт) (2T5) | Шлейф заземления винт М8, 16 кв.мм (200мм) | ДКС | руб./уп | 3573.3
NEW | Шлейф заземления винт М8, 16 кв.мм 250 мм (5 шт) (2T6) | Шлейф заземления винт М8, 16 кв.мм (250мм) | ДКС | руб./уп | 3930.3
NEW | Шлейф заземления винт М8, 16 кв.мм 320 мм (5 шт) (2T7) | Шлейф заземления винт М8, 16 кв.мм (320мм) | ДКС | руб./уп | 4182.7
NEW | Шлейф заземления винт М8, 16 кв.мм 350 мм (5 шт) (2T8) | Шлейф заземления винт М8, 16 кв.мм (350мм) | ДКС | руб./уп | 3891.7
NEW | Шлейф заземления винт М8, 16 кв.мм 420 мм (5 шт) (2T9) | Шлейф заземления винт М8, 16 кв.мм (420мм) | ДКС | руб./уп | 4110.6
NEW | Шлейф заземления винт М8, 16 кв.мм 570 мм (5 шт) (2T10) | Шлейф заземления винт М8, 16 кв.мм (570мм) | ДКС | руб./уп | 4571.05
NEW | Шлейф заземления винт М8, 16 кв.мм 660 мм (5 шт) (2T11) | Шлейф заземления винт М8, 16 кв.мм (660мм) | ДКС | руб./уп | 7175.45
NEW | Шлейф заземления винт М8, 25 кв.мм 150 мм (5 шт) (2T12) | Шлейф заземления винт М8, 25 кв.мм (150мм) | ДКС | руб./уп | 3233.3
NEW | Шлейф заземления винт М8, 25 кв.мм 200 мм (5 шт) (2T13) | Шлейф заземления винт М8, 25 кв.мм (200мм) | ДКС | руб./уп | 3797.3
NEW | Шлейф заземления винт М8, 25 кв.мм 250 мм (5 шт) (2T14) | Шлейф заземления винт М8, 25 кв.мм (250мм) | ДКС | руб./уп | 4334.15
NEW | Шлейф заземления винт М8, 25 кв.мм 300 мм (5 шт) (2T15) | Шлейф заземления винт М8, 25 кв.мм (300мм) | ДКС | руб./уп | 4721.15
NEW | Шлейф заземления круглый винт М6, 6 кв.мм 200 мм(5 шт) (2TR2) | Шлейф заземления круглый винт М6, 6 кв.мм (200мм) | ДКС | руб./уп | 1442.3
NEW | Шлейф заземления круглый винт М10,10 кв.мм 300 мм (5 шт) (2TR3) | Шлейф заземления круглый винт М10,10 кв.мм (300мм) | ДКС | руб./уп | 3335.35
NEW | Шлейф заземления круглый винт М6, 6 кв.мм 150 мм (5 шт) (2TR1) | Шлейф заземления круглый винт М6, 6 кв.мм (150мм) | ДКС | руб./уп | 1243.95
3.2 | Шкафы электрические
| MASTERMANN-11У | Шкаф монтажный универсальный с монтажной платой и замком; два гермоввода (MG-25); IP66, 300×300×150 мм (Ш×В×Г), полезная глубина 95 мм, 4.5 кг. Цвет серый. | Телеком-Мастер | руб./шт | 5680
| MASTERMANN-11У+ | Шкаф монтажный универсальный с монтажной платой и замком; два гермоввода (MG-25); IP66, 300×300×220 мм (Ш×В×Г), полезная глубина 165 мм, 5.0 кг. Цвет серый. | Телеком-Мастер | руб./шт | 6050
| MASTERMANN-12У | Шкаф монтажный универсальный с монтажной платой и двумя замками; два гермоввода (MG-25); IP66, 300×400×150 мм (Ш×В×Г), полезная глубина 95 мм, 5.5 кг. Цвет серый. | Телеком-Мастер | руб./шт | 7730
| MASTERMANN-12У+ | Шкаф монтажный универсальный с монтажной платой и двумя замками; два гермоввода (MG-25); IP66, 300×400×220 мм (Ш×В×Г), полезная глубина 165 мм, 6.3 кг. Цвет серый. | Телеком-Мастер | руб./шт | 8540
| MASTERMANN-13У | Шкаф монтажный универсальный с монтажной платой и двумя замками; два гермоввода (MG-25); IP66, 400×500×220 мм (Ш×В×Г), полезная глубина 165 мм, 9.5 кг. Цвет серый. | Телеком-Мастер | руб./шт | 10208
| MASTERMANN-13У+ | Шкаф монтажный универсальный с монтажной платой и двумя замками; два гермоввода (MG-25); IP66, 400×500×250 мм (Ш×В×Г), полезная глубина 195 мм, 10.0 кг. Цвет серый. | Телеком-Мастер | руб./шт | 11140
| MASTERMANN-14У | Шкаф монтажный универсальный с монтажной платой и двумя замками; два гермоввода (MG-25); IP66, 400×600×220 мм (Ш×В×Г), полезная глубина 165 мм, 11.0 кг. Цвет серый. | Телеком-Мастер | руб./шт | 11370
| MASTERMANN-14У+ | Шкаф монтажный универсальный с монтажной платой и двумя замками; два гермоввода (MG-25); IP66, 400×600×250 мм (Ш×В×Г), полезная глубина 195 мм, 11.5 кг. Цвет серый. | Телеком-Мастер | руб./шт | 12390
| MASTERMANN-15У | Шкаф монтажный универсальный с монтажной платой и двумя замками; пять гермовводов (MG-25); IP66, 800×1000×300 мм (Ш×В×Г), полезная глубина 245 мм, 45.0 кг. Цвет серый. | Телеком-Мастер | руб./шт | 35500
| MASTERMANN-5У | Шкаф электротехнический навесной уличный, серый RAL7035, IP54, внеш.габариты (ШхВхГ) 600х800х250 мм. Комплектация: замок 1 шт, ключ 2 шт, монтажная панель 1шт, люк под гермовводы 1 шт, гермовводы 2 шт | Телеком-Мастер | руб./шт | 22970
| Mastermann-Пластик-2У+ | Шкаф монтажный композитный с монтажной платой и двумя замками; радиопрозрачный корпус; два гермоввода (MG-25); IP66, t-раб.-60…+80°С, 290×390×190 мм (Ш×В×Г), 3.8 кг. | Телеком-Мастер | руб./шт | 8540
| Mastermann-Пластик-3У+ | Шкаф монтажный композитный с монтажной платой и двумя замками; радиопрозрачный корпус; два гермоввода (MG-25); IP66, t-раб.-60…+80°С, 360×560×250 мм (Ш×В×Г), 7.4 кг. | Телеком-Мастер | руб./шт | 11140
| Mastermann-Пластик-4У+ | Шкаф монтажный композитный с монтажной платой и двумя замками; радиопрозрачный корпус; два гермоввода (MG-25); IP66, t-раб.-60…+80°С, 600×600×250 мм (Ш×В×Г), 10.8 кг. | Телеком-Мастер | руб./шт | 16740
| MED 80.100.30 | Шкаф компактный распределительный двухдверный; IP55, 800х1000х300 мм. RAL7035 | ПРОВЕНТО | руб./шт | 34819
| MPD 180.100.40 | Шкаф распределительный двухдверный; IP55, 1800х1000х400 мм. RAL 7035 | ПРОВЕНТО | руб./шт | 102740
| MPD 180.120.40 | Шкаф распределительный двухдверный; IP55, 1800х1200х400 мм. RAL 7035 | ПРОВЕНТО | руб./шт | 111800
| MPD 180.120.60 | Шкаф распределительный двухдверный; IP55, 1800х1200х600 мм. RAL 7035 | ПРОВЕНТО | руб./шт | 115592
| MPD 200.100.60 | Шкаф распределительный двухдверный; IP55, 2000х1000х600 мм. RAL 7035 | ПРОВЕНТО | руб./шт | 109775
| MPD 200.120.60 | Шкаф распределительный двухдверный; IP55, 2000х1200х600 мм. RAL 7035 | ПРОВЕНТО | руб./шт | 120988
| MPS 180.60.60 | Шкаф распределительный; IP55, 1800х600х600 мм. RAL 7035 | ПРОВЕНТО | руб./шт | 69407
| MPS 180.80.40 | Шкаф распределительный; IP55, 1800х800х400 мм. RAL 7035 | ПРОВЕНТО | руб./шт | 79570
| MPS 180.80.60 | Шкаф распределительный; IP55, 1800х800х600 мм. RAL 7035 | ПРОВЕНТО | руб./шт | 83340
| MPS 200.60.60 | Шкаф распределительный; IP55, 2000х600х600 мм. RAL 7035 | ПРОВЕНТО | руб./шт | 70741
| MPS 200.80.40 | Шкаф распределительный; IP55, 2000х800х400 мм. RAL 7035 | ПРОВЕНТО | руб./шт | 82240
| MPS 200.80.60 | Шкаф распределительный; IP55, 2000х800х600 мм. RAL 7035 | ПРОВЕНТО | руб./шт | 85899
| Nova 12 мод. 1 габ (nv-pb-pd-1) | Щиток модульный серии Nova для автоматических выключателей, встраиваемый, корпус АБС-пластик, пласт.дверца, типоразмер: 1 ряд, 12 модулей, U-номин. 400 В, I-номин. 63 А, УХЛ3, IP40, габ.размеры 277х313х88 мм, цвет белый RAL 9010 | EKF | руб./шт | 3600
| Nova 24 мод. 2 габ (nv-pb-pd-2) | Щиток модульный серии Nova для автоматических выключателей, встраиваемый, корпус АБС-пластик, пласт.дверца, типоразмер: 2 ряда, 24 модуля, U-номин. 400 В, I-номин. 63 А, УХЛ3, IP40, габ.размеры 401х313х90 мм, цвет белый RAL 9011 | EKF | руб./шт | 9150
| Nova 36 мод. 3 габ. (nv-pb-pd-3) | Щиток модульный серии Nova для автоматических выключателей, встраиваемый, корпус АБС-пластик, пласт.дверца, типоразмер: 3 ряда, 36 модулей, U-номин. 400 В, I-номин. 63 А, УХЛ3, IP40, габ.размеры 554х313х90 мм, цвет белый RAL 9012 | EKF | руб./шт | 12525
| Nova 48 мод. 4 габ. (nv-pb-md-4) | Щиток модульный серии Nova для автоматических выключателей, встраиваемый, корпус АБС-пластик, метал.дверца, типоразмер: 4 ряда, 48 модулей, U-номин. 400 В, I-номин. 63 А, УХЛ3, IP40, габ.размеры 677х313х90 мм, цвет белый RAL 9013 | EKF | руб./шт | 19725
| Nova 60 мод. 5 габ. (nv-pb-md-5) | Щиток модульный серии Nova для автоматических выключателей, встраиваемый, корпус АБС-пластик, метал.дверца, типоразмер: 5 рядов, 60 модулей, U-номин. 400 В, I-номин. 63 А, УХЛ3, IP40, габ.размеры 802х313х90 мм, цвет белый RAL 9014 | EKF | руб./шт | 26100
| PB65MP001, 300х200х130 IP65 PROxima | Бокс пластиковый уличный с оцинкованной монтажной платой; IP65, IK10; УХЛ1; -45…+80°C; 300х200х130 мм. В комплекте: замок с трехгранным ключом, кронштейн для крепления к стене, уплотнительная прокладка. Материал корпуса из ABS пластика не создает помех для передачи радио и GSM сигнала. | EKF | руб./шт | 4762.5
| PB65MP003, 400х300х170 IP65 PROxima | Бокс пластиковый уличный с оцинкованной монтажной платой; IP65, IK10; УХЛ1; -45…+80°C; 400х300х170 мм. В комплекте: замок с трехгранным ключом, кронштейн для крепления к стене, уплотнительная прокладка. Материал корпуса из ABS пластика не создает помех для передачи радио и GSM сигнала. | EKF | руб./шт | 8775
| Навесной шкаф ST, 200х300х150 мм, IP66 (R5ST0231) | Корпус сварной навесной высота 200мм, ширина 300мм, глубина 150мм, степень защиты IP66, в комплекте с монтажной платой, дверью, замком, фланцем для ввода кабеля, монтажными аксессуарами | ДКС | руб./шт | 5928.71
| Навесной шкаф ST, 300х300х150 мм, IP66 (R5ST0331) | Корпус сварной навесной высота 300мм, ширина 300мм, глубина 150мм, степень защиты IP66, в комплекте с монтажной платой, дверью, замком, фланцем для ввода кабеля, монтажными аксессуарами | ДКС | руб./шт | 6744.17
| Навесной шкаф ST, 300х400х150мм, IP66 (R5ST0341) | Корпус сварной навесной высота 300мм, ширина 400мм, глубина 150мм, степень защиты IP66, в комплекте с монтажной платой, дверью, замком, фланцем для ввода кабеля, монтажными аксессуарами | ДКС | руб./шт | 6918.61
| Навесной шкаф ST, 300x400x200 мм, IP66 (R5ST0342) | Корпус сварной навесной высота 300мм, ширина 400мм, глубина 200мм, степень защиты IP66, в комплекте с монтажной платой, дверью, замком, фланцем для ввода кабеля, монтажными аксессуарами | ДКС | руб./шт | 7429.93
| Навесной шкаф ST, 300x250x150 мм, IP66 (R5ST0391) | Корпус сварной навесной высота 300мм, ширина 250мм, глубина 150мм, степень защиты IP66, в комплекте с монтажной платой, дверью, замком, фланцем для ввода кабеля, монтажными аксессуарами | ДКС | руб./шт | 6092.41
| Навесной шкаф ST, 400x300x150 мм, IP66 (R5ST0431) | Корпус сварной навесной высота 400мм, ширина 300мм, глубина 150мм, степень защиты IP66, в комплекте с монтажной платой, дверью, замком, фланцем для ввода кабеля, монтажными аксессуарами | ДКС | руб./шт | 6832.17
| Навесной шкаф ST, 400x300x200 мм, IP66 (R5ST0432) | Корпус сварной навесной высота 400мм, ширина 300мм, глубина 200мм, степень защиты IP66, в комплекте с монтажной платой, дверью, замком, фланцем для ввода кабеля, монтажными аксессуарами | ДКС | руб./шт | 7696.89
| Навесной шкаф ST, 400x400x200 мм, IP66 (R5ST0442) | Корпус сварной навесной высота 400мм, ширина 400мм, глубина 200мм, степень защиты IP66, в комплекте с монтажной платой, дверью, замком, фланцем для ввода кабеля, монтажными аксессуарами | ДКС | руб./шт | 7933.86
| Навесной шкаф ST, 400x600x200 мм, IP66 (R5ST0462) | Корпус сварной навесной высота 400мм, ширина 600мм, глубина 200мм, степень защиты IP66, в комплекте с монтажной платой, дверью, замком, фланцем для ввода кабеля, монтажными аксессуарами | ДКС | руб./шт | 11154.09
| Навесной шкаф ST, 500x300x150 мм, IP66 (R5ST0531) | Корпус сварной навесной высота 500мм, ширина 300мм, глубина 150мм, степень защиты IP66, в комплекте с монтажной платой, дверью, замком, фланцем для ввода кабеля, монтажными аксессуарами | ДКС | руб./шт | 8792
| Навесной шкаф ST, 500x300x200 мм, IP66 (R5ST0532) | Корпус сварной навесной высота 500мм, ширина 300мм, глубина 200мм, степень защиты IP66, в комплекте с монтажной платой, дверью, замком, фланцем для ввода кабеля, монтажными аксессуарами | ДКС | руб./шт | 9542.64
| Навесной шкаф ST, 500x400x200 мм, IP66 (R5ST0542) | Корпус сварной навесной высота 500мм, ширина 400мм, глубина 200мм, степень защиты IP66, в комплекте с монтажной платой, дверью, замком, фланцем для ввода кабеля, монтажными аксессуарами | ДКС | руб./шт | 10498.21
| Навесной шкаф ST, 500x400x250 мм, IP66 (R5ST0549) | Корпус сварной навесной высота 500мм, ширина 400мм, глубина 250мм, степень защиты IP65, в комплекте с монтажной платой, дверью, замком, фланцем для ввода кабеля, монтажными аксессуарами | ДКС | руб./шт | 10726.76
| Навесной шкаф ST, 500х500х200 мм, IP66 | Корпус сварной навесной высота 500мм, ширина 500мм, глубина 200мм, степень защиты IP65, в комплекте с монтажной платой, дверью, замком, фланцем для ввода кабеля, монтажными аксессуарами | ДКС | руб./шт | 11225.57
| Навесной шкаф ST, 500x500x300 мм, IP65 (R5ST0553) | Корпус сварной навесной высота 500мм, ширина 500мм, глубина 300мм, степень защиты IP65, в комплекте с монтажной платой, дверью, замком, фланцем для ввода кабеля, монтажными аксессуарами | ДКС | руб./шт | 14354.13
| Навесной шкаф ST, 500х600х200 мм, IP65 | Корпус сварной навесной высота 500мм, ширина 600мм, глубина 200мм, степень защиты IP65, в комплекте с монтажной платой, дверью, замком, фланцем для ввода кабеля, монтажными аксессуарами | ДКС | руб./шт | 12986.9
| Навесной шкаф ST, 500x600x300 мм, IP65 (R5ST0563) | Корпус сварной навесной высота 500мм, ширина 600мм, глубина 300мм, степень защиты IP65, в комплекте с монтажной платой, дверью, замком, фланцем для ввода кабеля, монтажными аксессуарами | ДКС | руб./шт | 15076.15
| Навесной шкаф ST, 600x400x200 мм, IP65 (R5ST0642) | Корпус сварной навесной высота 600мм, ширина 400мм, глубина 200мм, степень защиты IP65, в комплекте с монтажной платой, дверью, замком, фланцем для ввода кабеля, монтажными аксессуарами | ДКС | руб./шт | 11063.67
| Навесной шкаф ST, 600x400x400 мм, IP65 (R5ST0644) | Корпус сварной навесной высота 600мм, ширина 400мм, глубина 400мм, степень защиты IP65, в комплекте с монтажной платой, дверью, замком, фланцем для ввода кабеля, монтажными аксессуарами | ДКС | руб./шт | 15277.29
| Навесной шкаф ST, 600x400x250 мм, IP65 (R5ST0649) | Корпус сварной навесной высота 600мм, ширина 400мм, глубина 250мм, степень защиты IP65, в комплекте с монтажной платой, дверью, замком, фланцем для ввода кабеля, монтажными аксессуарами | ДКС | руб./шт | 12196.33
| Навесной шкаф ST, 600x500x200 мм, IP65 (R5ST0652) | Корпус сварной навесной высота 600мм, ширина 500мм, глубина 200мм, степень защиты IP65, в комплекте с монтажной платой, дверью, замком, фланцем для ввода кабеля, монтажными аксессуарами | ДКС | руб./шт | 12925.5
| Навесной шкаф ST, 600x600x250 мм, IP65 (R5ST0669) | Корпус сварной навесной высота 600мм, ширина 600мм, глубина 250мм, степень защиты IP65, в комплекте с монтажной платой, дверью, замком, фланцем для ввода кабеля, монтажными аксессуарами | ДКС | руб./шт | 15522.84
| Навесной шкаф ST, 600x600x400 мм, IP65 (R5ST0664) | Корпус сварной навесной высота 600мм, ширина 600мм, глубина 400мм, степень защиты IP65, в комплекте с монтажной платой, дверью, замком, фланцем для ввода кабеля, монтажными аксессуарами | ДКС | руб./шт | 19824.04
| Навесной шкаф ST, 700x500x200 мм, IP65 (R5ST0752) | Корпус сварной навесной высота 700мм, ширина 500мм, глубина 200мм, степень защиты IP65, в комплекте с монтажной платой, дверью, замком, фланцем для ввода кабеля, монтажными аксессуарами | ДКС | руб./шт | 12911.33
| Навесной шкаф ST, 700x500x250 мм, IP65 (R5ST0759) | Корпус сварной навесной высота 700мм, ширина 500мм, глубина 250мм, степень защиты IP65, в комплекте с монтажной платой, дверью, замком, фланцем для ввода кабеля, монтажными аксессуарами | ДКС | руб./шт | 14888.09
| Навесной шкаф ST, 800x600x200 мм, IP65 (R5ST0862) | Корпус сварной навесной высота 800мм, ширина 600мм, глубина 200мм, степень защиты IP65, в комплекте с монтажной платой, дверью, замком, фланцем для ввода кабеля, монтажными аксессуарами | ДКС | руб./шт | 15558.83
| Навесной шкаф ST, 800x600x300 мм, IP65 (R5ST0863) | Корпус сварной навесной высота 800мм, ширина 600мм, глубина 300мм, степень защиты IP65, в комплекте с монтажной платой, дверью, замком, фланцем для ввода кабеля, монтажными аксессуарами | ДКС | руб./шт | 17348.94
| Навесной шкаф ST, 800x600x400 мм, IP65 (R5ST0864) | Корпус сварной навесной высота 800мм, ширина 600мм, глубина 400мм, степень защиты IP65, в комплекте с монтажной платой, дверью, замком, фланцем для ввода кабеля, монтажными аксессуарами | ДКС | руб./шт | 23748.64
| Навесной шкаф ST, 800x600x250 мм, IP65 (R5ST0869) | Корпус сварной навесной высота 800мм, ширина 600мм, глубина 250мм, степень защиты IP65, в комплекте с монтажной платой, дверью, замком, фланцем для ввода кабеля, монтажными аксессуарами | ДКС | руб./шт | 17392.72
| Навесной шкаф ST, 800x800x200 мм, IP65 (R5ST0882) | Корпус сварной навесной высота 800мм, ширина 800мм, глубина 200мм, степень защиты IP65, в комплекте с монтажной платой, дверью, замком, фланцем для ввода кабеля, монтажными аксессуарами | ДКС | руб./шт | 21106.35
| Навесной шкаф ST, 800x800x300 мм, IP65 (R5ST0883) | Корпус сварной навесной высота 800мм, ширина 800мм, глубина 300мм, степень защиты IP65, в комплекте с монтажной платой, дверью, замком, фланцем для ввода кабеля, монтажными аксессуарами | ДКС | руб./шт | 23582.09
| Навесной шкаф ST, 800x800x400 мм, IP65 (R5ST0884) | Корпус сварной навесной высота 800мм, ширина 800мм, глубина 400мм, степень защиты IP65, в комплекте с монтажной платой, дверью, замком, фланцем для ввода кабеля, монтажными аксессуарами | ДКС | руб./шт | 27216.85
| Навесной шкаф ST, 1000x600x300 мм, IP65 (R5ST1063) | Корпус сварной навесной высота 1000мм, ширина 600мм, глубина 300мм, степень защиты IP65, в комплекте с монтажной платой, дверью, замком, фланцем для ввода кабеля, монтажными аксессуарами | ДКС | руб./шт | 27006.65
| Навесной шкаф ST, 1000x600x400 мм, IP65 (R5ST1064) | Корпус сварной навесной высота 1000мм, ширина 600мм, глубина 400мм, степень защиты IP65, в комплекте с монтажной платой, дверью, замком, фланцем для ввода кабеля, монтажными аксессуарами | ДКС | руб./шт | 30834.15
| Навесной шкаф ST, 1000x600x250 мм, IP65 (R5ST1069) | Корпус сварной навесной высота 1000мм, ширина 600мм, глубина 250мм, степень защиты IP65, в комплекте с монтажной платой, дверью, замком, фланцем для ввода кабеля, монтажными аксессуарами | ДКС | руб./шт | 24763.4
| Навесной шкаф ST, 1000x800x300 мм, IP65 (R5ST1083) | Корпус сварной навесной высота 1000мм, ширина 800мм, глубина 300мм, степень защиты IP65, в комплекте с монтажной платой, дверью, замком, фланцем для ввода кабеля, монтажными аксессуарами | ДКС | руб./шт | 26639.63
| Навесной шкаф ST, 1000x800x400 мм, IP65 (R5ST1084) | Корпус сварной навесной высота 1000мм, ширина 800мм, глубина 400мм, степень защиты IP65, в комплекте с монтажной платой, дверью, замком, фланцем для ввода кабеля, монтажными аксессуарами | ДКС | руб./шт | 32124.95
| SES 40.30.15 | Шкаф компактный распределительный из нержавеющей стали; IP66, t-раб.-60...+135°С, 400х300х150 мм | ПРОВЕНТО | руб./шт | 37658
| SES 40.40.21 | Шкаф компактный распределительный из нержавеющей стали; IP66, t-раб.-60...+135°С, 400х400х210 мм | ПРОВЕНТО | руб./шт | 37916
| SES 50.40.21 | Шкаф компактный распределительный из нержавеющей стали; IP66, t-раб.-60...+135°С, 500х400х210 мм | ПРОВЕНТО | руб./шт | 40739
| Корпус пластиковый КМПн 1/2 IP20 белый KREPTA 3 (MKP31-N-02-30-252) | Щиток модульный для автоматических выключателей, настенный, типоразмер: 1 ряд, 2 модуля,125х44х58 мм, IP20, белый, встроенная DIN-рейка | IEK | руб./шт | 85.5
| Корпус пластиковый КМПн 1/4 IP20 белый (MKP31-N-04-30-135) | Щиток модульный для автоматических выключателей, настенный, типоразмер: 1 ряд, 4 модуля, 125х79х58 мм, IP30, белый | IEK | руб./шт | 113.72
| Корпус пластиковый КМПн 2/2 IP30 белый KREPTA 3 (MKP42-N-02-30-20) | Щиток модульный для автоматических выключателей, настенный, типоразмер: 1 ряд, 2 модуля, 146х53х83 мм, IP30, белый | IEK | руб./шт | 200.02
| Корпус пластиковый КМПн 2/4 IP30 белый KREPTA 3 (MKP42-N-04-30-12) | Щиток модульный для автоматических выключателей, настенный, типоразмер: 1 ряд, 4 модуля, 140х89х83 мм, IP30, белый | IEK | руб./шт | 264.23
| Корпус пластиковый КМПн 2/6 IP30 белый KREPTA 3 (MKP42-N-06-30-09) | Щиток модульный для автоматических выключателей, настенный, типоразмер: 1 ряд, 6 модулей, 140х130х83 мм, IP30, белый | IEK | руб./шт | 373.66
| Корпус пластиковый КМПн 2/9-1 IP31 белый KREPTA 3 (MKP42-N-09-31-01) | Щиток модульный для автоматических выключателей, настенный, типоразмер: 1 ряд, 9 модулей, 180х188х96 мм, IP31, белый | IEK | руб./шт | 569.73
| Корпус пластиковый КМПн 2/9-2 IP31 белый KREPTA 3 (MKP42-N-09-31-02) | Щиток модульный для автоматических выключателей, настенный, типоразмер: 1 ряд, 9 модулей, шина N/PE - 1шт. (8x10кв.мм), 180х188х96 мм, IP31, белый | IEK | руб./шт | 800.48
| КМПн-2 TYCO на 2 модуля (68022) | Щиток модульный для автоматических выключателей, для открытой проводки, настенный, без двери, типоразмер: 2 модуля, 50х130х65 мм, IP30, белый | RuVinil | руб./шт | 41.37
| КМПн-2 TYCO на 2 модуля (68302) | Щиток модульный для автоматических выключателей, с вертикальной дверцей , для открытой проводки, настенный, с прозрачной дверцей, имеет пластиковую дин-рейку, не имеет шину «земля-ноль», 55х140х85мм , IP41, белый | RuVinil | руб./шт | 192.08
| КМПн-4 TYCO на 4 модуля (68024) | Щиток модульный для автоматических выключателей, для открытой проводки, настенный, без двери, типоразмер: 4 модуля, 90х130х65 мм, IP30, белый | RuVinil | руб./шт | 54.55
| КМПн-4 TYCO на 4 модуля (68304) | Щиток модульный для автоматических выключателей, с вертикальной дверцей , для открытой проводки, настенный, с прозрачной дверцей, имеет пластиковую дин-рейку, не имеет шину «земля-ноль», 90х140х85мм , IP41, белый | RuVinil | руб./шт | 250.71
| Мастер-1 | Корпус металлический с монтажной платой; IP31, 220х270х140 мм. В комплекте: замок, 2 ключа | Телеком-Мастер | руб./шт | 2800
| Мастер-2 | Корпус металлический с монтажной платой; IP31, 280х330х140 мм. В комплекте: замок, 2 ключа | Телеком-Мастер | руб./шт | 3370
| Мастер-3 | Корпус металлический с монтажной платой; IP31, 350х400х140 мм. В комплекте: замок, 2 ключа | Телеком-Мастер | руб./шт | 4035
| Mastermann-3У | Корпус металлический уличный с монтажной платой; IP54, 560х370х180 мм. В комплекте: замок, ключ, 2 клеммные рейки, уплотнительная прокладка, 2 гермоввода. | Телеком-Мастер | руб./шт | 10208
| Mastermann-4У | Шкаф электротехнический навесной уличный, серый RAL7035, IP54, внеш.габариты (ШхВхГ) 600х600х210 мм. Комплектация: замок 1 шт, ключ 2 шт, монтажная панель 1шт, люк под гермовводы 1 шт, гермовводы 2 шт | Телеком-Мастер | руб./шт | 16530
| MASTERMANN-4У+ | Шкаф электротехнический навесной уличный, серый RAL7035, IP54, внеш.габариты (ШхВхГ) 600х600х250 мм. Комплектация: замок 1 шт, ключ 2 шт, монтажная панель 1шт, люк под гермовводы 1 шт, гермовводы 2 шт | Телеком-Мастер | руб./шт | 16740
| Mastermann-5У+ | Шкаф электротехнический навесной уличный, серый RAL7035, IP54, внеш.габариты (ШхВхГ) 600х800х300 мм. Комплектация: замок 1 шт, ключ 2 шт, монтажная панель 1шт, люк под гермовводы 1 шт, гермовводы 2 шт | Телеком-Мастер | руб./шт | 23900
| Навесной шкаф ST, 1000x600x250 мм, IP66 (R5STX1069) | Корпус сварной навесной с прозрачной дверью серии ST, IP66, 1000x600x250 мм (ВхШхГ). В комплекте с монтажной платой, дверью, замком, фланцем для ввода кабеля, монтажными аксессуарами. Цвет серый | ДКС | руб./шт | 28686.76
| Навесной шкаф ST, 1000x600x400 мм, IP66 (R5STX1064) | Корпус сварной навесной с прозрачной дверью серии ST, IP66, 1000x600x400 мм (ВхШхГ). В комплекте с монтажной платой, дверью, замком, фланцем для ввода кабеля, монтажными аксессуарами. Цвет серый | ДКС | руб./шт | 33339.7
| Навесной шкаф ST, 1000x800x400 мм, IP66 (R5STX1084) | Корпус сварной навесной с прозрачной дверью серии ST, IP66, 1000x800x400 мм (ВхШхГ). В комплекте с монтажной платой, дверью, замком, фланцем для ввода кабеля, монтажными аксессуарами. Цвет серый | ДКС | руб./шт | 39659.48
| Навесной шкаф ST, 1000х600х300 мм, IP66 (R5STX1063) | Корпус сварной навесной с прозрачной дверью серии ST, IP66, 1000х600х300 мм (ВхШхГ). В комплекте с монтажной платой, дверью, замком, фланцем для ввода кабеля, монтажными аксессуарами. Цвет серый | ДКС | руб./шт | 29526.71
| Навесной шкаф ST, 1000х800х300 мм, IP65 (R5STX1083) | Корпус сварной навесной с прозрачной дверью высота 1000мм, ширина 800мм, глубина 300мм, степень защиты IP66, в комплекте с монтажной платой, дверью, замком, фланцем для ввода кабеля, монтажными аксессуарами | ДКС | руб./шт | 36150.47
| Навесной шкаф ST, 1200x600x400 мм, IP66 (R5STX1264) | Корпус сварной навесной с прозрачной дверью серии ST, IP66, 1200x600x400 мм (ВхШхГ). В комплекте с монтажной платой, дверью, замком, фланцем для ввода кабеля, монтажными аксессуарами. Цвет серый | ДКС | руб./шт | 37710.72
| Навесной шкаф ST, 1200x800x300 мм, IP65 (R5ST1283) | Корпус сварной навесной высота 1200мм, ширина 800мм, глубина 300мм, степень защиты IP65, в комплекте с монтажной платой, дверью, замком, фланцем для ввода кабеля, монтажными аксессуарами | ДКС | руб./шт | 33527.14
| Навесной шкаф ST, 1200x800x300 мм, IP66 (R5STX1283) | Корпус сварной навесной с прозрачной дверью серии ST, IP66, 1200x800x300 мм (ВхШхГ). В комплекте с монтажной платой, дверью, замком, фланцем для ввода кабеля, монтажными аксессуарами. Цвет серый | ДКС | руб./шт | 42716.58
| Навесной шкаф ST, 1200x800x400 мм, IP66 (R5STX1284) | Корпус сварной навесной с прозрачной дверью серии ST, IP66, 1200x800x400 мм (ВхШхГ). В комплекте с монтажной платой, дверью, замком, фланцем для ввода кабеля, монтажными аксессуарами. Цвет серый | ДКС | руб./шт | 48884.55
| Навесной шкаф ST, 1200х600х300 мм, IP65 (R5STX1263) | Шкаф навесной сварной с прозрачной дверью; высота 1200мм, ширина 600мм, глубина 300мм, IP66. В комплекте с монтажной платой, дверью, замком, фланцем для ввода кабеля, монтажными аксессуарами | ДКС | руб./шт | 36532.09
| Навесной шкаф ST, 1200х800х400 мм, IP65 (R5ST1284) | Корпус сварной навесной высота 1200мм, ширина 800мм, глубина 400мм, степень защиты IP65, в комплекте с монтажной платой, дверью, замком, фланцем для ввода кабеля, монтажными аксессуарами | ДКС | руб./шт | 45378.89
| Навесной шкаф ST, 1400x800x300 мм, IP65 (R5ST1483) | Корпус сварной навесной высота 1400мм, ширина 800мм, глубина 300мм, степень защиты IP65, в комплекте с монтажной платой, дверью, замком, фланцем для ввода кабеля, монтажными аксессуарами | ДКС | руб./шт | 45574.56
| Навесной шкаф ST, 400x300x200 мм, IP66 (R5STX0432) | Корпус сварной навесной с прозрачной дверью серии ST, IP66, 500х300х200 мм (ВхШхГ). В комплекте с монтажной платой, дверью, замком, фланцем для ввода кабеля, монтажными аксессуарами. Цвет серый | ДКС | руб./шт | 8939.78
| Навесной шкаф ST, 400x400x200 мм, IP66 (R5STX0442) | Корпус сварной навесной с прозрачной дверью серии ST, IP66, 400x400x200 мм (ВхШхГ). В комплекте с монтажной платой, дверью, замком, фланцем для ввода кабеля, монтажными аксессуарами. Цвет серый | ДКС | руб./шт | 10679.58
| Навесной шкаф ST, 400x600x200 мм, IP66 (R5STX0462) | Корпус сварной навесной с прозрачной дверью серии ST, IP66, 400x600x200 мм (ВхШхГ). В комплекте с монтажной платой, дверью, замком, фланцем для ввода кабеля, монтажными аксессуарами. Цвет серый | ДКС | руб./шт | 13524.05
| Навесной шкаф ST, 500x400x200 мм, IP66 (R5STX0542) | Корпус сварной навесной с прозрачной дверью серии ST, IP66, 500х400х200 мм (ВхШхГ). В комплекте с монтажной платой, дверью, замком, фланцем для ввода кабеля, монтажными аксессуарами. Цвет серый | ДКС | руб./шт | 11947.57
| Навесной шкаф ST, 500x400x250 мм, IP66 (R5STX0549) | Корпус сварной навесной с прозрачной дверью серии ST, IP66, 500x400x250 мм (ВхШхГ). В комплекте с монтажной платой, дверью, замком, фланцем для ввода кабеля, монтажными аксессуарами. Цвет серый | ДКС | руб./шт | 12730.07
| Навесной шкаф ST, 500х300х200 мм, IP66 (R5STX0532) | Корпус сварной навесной с прозрачной дверью серии ST, IP66, 500х300х200 мм (ВхШхГ). В комплекте с монтажной платой, дверью, замком, фланцем для ввода кабеля, монтажными аксессуарами. Цвет серый | ДКС | руб./шт | 10896.23
| Навесной шкаф ST, 500х500х200 мм, IP66 (R5STX0552) | Корпус сварной навесной с прозрачной дверью серии ST, IP66, 500х500х200 мм (ВхШхГ). В комплекте с монтажной платой, дверью, замком, фланцем для ввода кабеля, монтажными аксессуарами. Цвет серый | ДКС | руб./шт | 13671.82
| Навесной шкаф ST, 600x400x200 мм, IP66 (R5STX0642) | Корпус сварной навесной с прозрачной дверью серии ST, IP66, 600x400x200 мм (ВхШхГ). В комплекте с монтажной платой, дверью, замком, фланцем для ввода кабеля, монтажными аксессуарами. Цвет серый | ДКС | руб./шт | 13168.52
| Навесной шкаф ST, 600x400x250 мм, IP66 (R5STX0649) | Корпус сварной навесной с прозрачной дверью серии ST, IP66, 600x400x250 мм (ВхШхГ). В комплекте с монтажной платой, дверью, замком, фланцем для ввода кабеля, монтажными аксессуарами. Цвет серый | ДКС | руб./шт | 14006.16
| Навесной шкаф ST, 600x400x400 мм, IP66 (R5STX0644) | Корпус сварной навесной с прозрачной дверью серии ST, IP66, 600x400x400 мм (ВхШхГ). В комплекте с монтажной платой, дверью, замком, фланцем для ввода кабеля, монтажными аксессуарами. Цвет серый | ДКС | руб./шт | 17368.86
| Навесной шкаф ST, 600x600x250 мм, IP66 (R5STX0669) | Корпус сварной навесной с прозрачной дверью серии ST, IP66, 600x600x250 мм (ВхШхГ). В комплекте с монтажной платой, дверью, замком, фланцем для ввода кабеля, монтажными аксессуарами. Цвет серый | ДКС | руб./шт | 17271.76
| Навесной шкаф ST, 600x600x400 мм, IP66 (R5STX0664) | Корпус сварной навесной с прозрачной дверью серии ST, IP66, 600x600x400 мм (ВхШхГ). В комплекте с монтажной платой, дверью, замком, фланцем для ввода кабеля, монтажными аксессуарами. Цвет серый | ДКС | руб./шт | 21240.25
| Навесной шкаф ST, 700х500х200 мм, IP66 (R5STX0752) | Корпус сварной навесной с прозрачной дверью серии ST, IP66, 700x500x200 мм (ВхШхГ). В комплекте с монтажной платой, дверью, замком, фланцем для ввода кабеля, монтажными аксессуарами. Цвет серый | ДКС | руб./шт | 16632.04
| Навесной шкаф ST, 700x500x250 мм, IP66 (R5STX0759) | Корпус сварной навесной с прозрачной дверью серии ST, IP66, 700x500x250 мм (ВхШхГ). В комплекте с монтажной платой, дверью, замком, фланцем для ввода кабеля, монтажными аксессуарами. Цвет серый | ДКС | руб./шт | 17686.18
| Навесной шкаф ST, 800x600x250 мм, IP66 (R5STX0869) | Корпус сварной навесной с прозрачной дверью серии ST, IP66, 800x600x250 мм (ВхШхГ). В комплекте с монтажной платой, дверью, замком, фланцем для ввода кабеля, монтажными аксессуарами. Цвет серый | ДКС | руб./шт | 21096.67
| Навесной шкаф ST, 800x600x400 мм, IP66 (R5STX0864) | Корпус сварной навесной с прозрачной дверью серии ST, IP66, 800x600x400 мм (ВхШхГ). В комплекте с монтажной платой, дверью, замком, фланцем для ввода кабеля, монтажными аксессуарами. Цвет серый | ДКС | руб./шт | 25538.7
| Навесной шкаф ST, 800х1000х200 мм, IP55 (R5ST0812) | Корпус сварной навесной двухдверный высота 800мм, ширина 1000мм, глубина 200мм, степень защиты IP55, в комплекте с монтажной платой, дверью, замком, фланцем для ввода кабеля, монтажными аксессуарами | ДКС | руб./шт | 32749.64
| Навесной шкаф ST, 800х600х300 мм, IP65 (R5STX0863) | Корпус сварной навесной с прозрачной дверью высота 800мм, ширина 600мм, глубина 300мм, степень защиты IP66, в комплекте с монтажной платой, дверью, замком, фланцем для ввода кабеля, монтажными аксессуарами | ДКС | руб./шт | 22441.83
| Навесной шкаф STE двухдверный, 1000х1000х300 мм (R5STE1013) | Навесной шкаф двухдверный, высота 1000мм, ширина 1000мм, глубина 300мм, степень защиты IP55, в комплекте с монтажной платой, дверью, замком без ручки - 2 шт, фланцем для ввода кабеля, монтажными аксессуарами | ДКС | руб./шт | 99319.07
| Навесной шкаф STE двухдверный, 1200х1000х300 мм (R5STE1213) | Навесной шкаф двухдверный, высота 1200мм, ширина 1000мм, глубина 300мм, степень защиты IP55, в комплекте с монтажной платой, дверью, замком без ручки - 2 шт, фланцем для ввода кабеля, монтажными аксессуарами | ДКС | руб./шт | 109352.33
| Навесной шкаф STE двухдверный, 1200х1200х300 мм (R5STE12123) | Навесной шкаф двухдверный, высота 1200мм, ширина 1200мм, глубина 300мм, степень защиты IP55, в комплекте с монтажной платой, дверью, замком без ручки - 2 шт, фланцем для ввода кабеля, монтажными аксессуарами | ДКС | руб./шт | 127960.91
| Навесной шкаф STE двухдверный, 1400х1000х300 мм (R5STE1413) | Навесной шкаф двухдверный, высота 1400мм, ширина 1000мм, глубина 300мм, степень защиты IP55, в комплекте с монтажной платой, дверью, замком без ручки - 2 шт, фланцем для ввода кабеля, монтажными аксессуарами | ДКС | руб./шт | 134370.15
| Навесной шкаф STE двухдверный, 600х800х300 мм (R5STE0683) | Навесной шкаф двухдверный, высота 600мм, ширина 800мм, глубина 300мм, степень защиты IP55, в комплекте с монтажной платой, дверью, замком без ручки - 2 шт, фланцем для ввода кабеля, монтажными аксессуарами | ДКС | руб./шт | 47389.75
| Навесной шкаф STE двухдверный, 800х1000х200 мм (R5STE0812) | Навесной шкаф двухдверный, высота 800мм, ширина 1000мм, глубина 200мм, степень защиты IP55, в комплекте с монтажной платой, дверью, замком без ручки - 2 шт, фланцем для ввода кабеля, монтажными аксессуарами | ДКС | руб./шт | 62184.96
| Навесной шкаф STE двухдверный, 800х1000х300 мм (R5STE0813) | Навесной шкаф двухдверный, высота 800мм, ширина 1000мм, глубина 300мм, степень защиты IP55, в комплекте с монтажной платой, дверью, замком без ручки - 2 шт, фланцем для ввода кабеля, монтажными аксессуарами | ДКС | руб./шт | 67339.18
| Навесной шкаф STE с прозрачной дверью, 1000х600х250 мм (R5STEX1069) | Навесной шкаф с прозрачной дверью, высота 1000мм, ширина 600мм, глубина 250мм, степень защиты IP66, в комплекте с монтажной платой, дверью, замком без ручки, фланцем для ввода кабеля, монтажными аксессуарами | ДКС | руб./шт | 62996.14
| Навесной шкаф STE с прозрачной дверью, 1000х600х300 мм (R5STEX1063) | Навесной шкаф с прозрачной дверью, высота 1000мм, ширина 600мм, глубина 300мм, степень защиты IP66, в комплекте с монтажной платой, дверью, замком без ручки, фланцем для ввода кабеля, монтажными аксессуарами | ДКС | руб./шт | 64486.35
| Навесной шкаф STE с прозрачной дверью, 1000х600х400 мм (R5STEX1064) | Навесной шкаф с прозрачной дверью, высота 1000мм, ширина 600мм, глубина 400мм, степень защиты IP66, в комплекте с монтажной платой, дверью, замком без ручки, фланцем для ввода кабеля, монтажными аксессуарами | ДКС | руб./шт | 72413.82
| Навесной шкаф STE с прозрачной дверью, 1000х800х300 мм (R5STEX1083) | Навесной шкаф с прозрачной дверью, высота 1000мм, ширина 800мм, глубина 300мм, степень защиты IP66, в комплекте с монтажной платой, дверью, замком без ручки, фланцем для ввода кабеля, монтажными аксессуарами | ДКС | руб./шт | 78085.01
| Навесной шкаф STE с прозрачной дверью, 1000х800х400 мм (R5STEX1084) | Навесной шкаф с прозрачной дверью, высота 1000мм, ширина 800мм, глубина 400мм, степень защиты IP66, в комплекте с монтажной платой, дверью, замком без ручки, фланцем для ввода кабеля, монтажными аксессуарами | ДКС | руб./шт | 85188.56
| Навесной шкаф STE с прозрачной дверью, 1200х600х300 мм (R5STEX1263) | Навесной шкаф с прозрачной дверью, высота 1200мм, ширина 600мм, глубина 300мм, степень защиты IP66, в комплекте с монтажной платой, дверью, замком без ручки, фланцем для ввода кабеля, монтажными аксессуарами | ДКС | руб./шт | 78032.55
| Навесной шкаф STE с прозрачной дверью, 1200х600х400 мм (R5STEX1264) | Навесной шкаф с прозрачной дверью, высота 1200мм, ширина 600мм, глубина 400мм, степень защиты IP66, в комплекте с монтажной платой, дверью, замком без ручки, фланцем для ввода кабеля, монтажными аксессуарами | ДКС | руб./шт | 80097.59
| Навесной шкаф STE с прозрачной дверью, 1200х800х300 мм (R5STEX1283) | Навесной шкаф с прозрачной дверью, высота 1200мм, ширина 800мм, глубина 300мм, степень защиты IP66, в комплекте с монтажной платой, дверью, замком без ручки, фланцем для ввода кабеля, монтажными аксессуарами | ДКС | руб./шт | 90217.4
| Навесной шкаф STE с прозрачной дверью, 1200х800х400 мм (R5STEX1284) | Навесной шкаф с прозрачной дверью, высота 1200мм, ширина 800мм, глубина 400мм, степень защиты IP66, в комплекте с монтажной платой, дверью, замком без ручки, фланцем для ввода кабеля, монтажными аксессуарами | ДКС | руб./шт | 102657.53
| Навесной шкаф STE с прозрачной дверью, 400х300х200 мм (R5STEX0432) | Навесной шкаф с прозрачной дверью, высота 400мм, ширина 300мм, глубина 200мм, степень защиты IP66, в комплекте с монтажной платой, дверью, замком без ручки, фланцем для ввода кабеля, монтажными аксессуарами | ДКС | руб./шт | 21455.47
| Навесной шкаф STE с прозрачной дверью, 400х400х200 мм (R5STEX0442) | Навесной шкаф с прозрачной дверью, высота 400мм, ширина 400мм, глубина 200мм, степень защиты IP66, в комплекте с монтажной платой, дверью, замком без ручки, фланцем для ввода кабеля, монтажными аксессуарами | ДКС | руб./шт | 25502.81
| Навесной шкаф STE с прозрачной дверью, 400х600х200 мм (R5STEX0462) | Навесной шкаф с прозрачной дверью, высота 400мм, ширина 600мм, глубина 200мм, степень защиты IP66, в комплекте с монтажной платой, дверью, замком без ручки, фланцем для ввода кабеля, монтажными аксессуарами | ДКС | руб./шт | 32133.14
| Навесной шкаф STE с прозрачной дверью, 500х300х200 мм (R5STEX0532) | Навесной шкаф с прозрачной дверью, высота 500мм, ширина 300мм, глубина 200мм, степень защиты IP66, в комплекте с монтажной платой, дверью, замком без ручки, фланцем для ввода кабеля, монтажными аксессуарами | ДКС | руб./шт | 25758.69
| Навесной шкаф STE с прозрачной дверью, 500х400х200 мм (R5STEX0542) | Навесной шкаф с прозрачной дверью, высота 500мм, ширина 400мм, глубина 200мм, степень защиты IP66, в комплекте с монтажной платой, дверью, замком без ручки, фланцем для ввода кабеля, монтажными аксессуарами | ДКС | руб./шт | 28100.67
| Навесной шкаф STE с прозрачной дверью, 500х400х250 мм (R5STEX0549) | Навесной шкаф с прозрачной дверью, высота 500мм, ширина 400мм, глубина 250мм, степень защиты IP66, в комплекте с монтажной платой, дверью, замком без ручки, фланцем для ввода кабеля, монтажными аксессуарами | ДКС | руб./шт | 29788.35
| Навесной шкаф STE с прозрачной дверью, 500х500х200 мм (R5STEX0552) | Навесной шкаф с прозрачной дверью, высота 500мм, ширина 500мм, глубина 200мм, степень защиты IP66, в комплекте с монтажной платой, дверью, замком без ручки, фланцем для ввода кабеля, монтажными аксессуарами | ДКС | руб./шт | 31827.99
| Навесной шкаф STE с прозрачной дверью, 600х400х200 мм (R5STEX0642) | Навесной шкаф с прозрачной дверью, высота 600мм, ширина 400мм, глубина 200мм, степень защиты IP66, в комплекте с монтажной платой, дверью, замком без ручки, фланцем для ввода кабеля, монтажными аксессуарами | ДКС | руб./шт | 30498.28
| Навесной шкаф STE с прозрачной дверью, 600х400х250 мм (R5STEX0649) | Навесной шкаф с прозрачной дверью, высота 600мм, ширина 400мм, глубина 250мм, степень защиты IP66, в комплекте с монтажной платой, дверью, замком без ручки, фланцем для ввода кабеля, монтажными аксессуарами | ДКС | руб./шт | 32270.2
| Навесной шкаф STE с прозрачной дверью, 600х400х400 мм (R5STEX0644) | Навесной шкаф с прозрачной дверью, высота 600мм, ширина 400мм, глубина 400мм, степень защиты IP66, в комплекте с монтажной платой, дверью, замком без ручки, фланцем для ввода кабеля, монтажными аксессуарами | ДКС | руб./шт | 39809.43
| Навесной шкаф STE с прозрачной дверью, 600х600х250 мм (R5STEX0669) | Навесной шкаф с прозрачной дверью, высота 600мм, ширина 600мм, глубина 250мм, степень защиты IP66, в комплекте с монтажной платой, дверью, замком без ручки, фланцем для ввода кабеля, монтажными аксессуарами | ДКС | руб./шт | 39379.61
| Навесной шкаф STE с прозрачной дверью, 600х600х400 мм (R5STEX0664) | Навесной шкаф с прозрачной дверью, высота 600мм, ширина 600мм, глубина 400мм, степень защиты IP66, в комплекте с монтажной платой, дверью, замком без ручки, фланцем для ввода кабеля, монтажными аксессуарами | ДКС | руб./шт | 48172.87
| Навесной шкаф STE с прозрачной дверью, 700х500х200 мм (R5STEX0752) | Навесной шкаф с прозрачной дверью, высота 700мм, ширина 500мм, глубина 200мм, степень защиты IP66, в комплекте с монтажной платой, дверью, замком без ручки, фланцем для ввода кабеля, монтажными аксессуарами | ДКС | руб./шт | 37521.88
| Навесной шкаф STE с прозрачной дверью, 700х500х250 мм (R5STEX0759) | Навесной шкаф с прозрачной дверью, высота 700мм, ширина 500мм, глубина 250мм, степень защиты IP66, в комплекте с монтажной платой, дверью, замком без ручки, фланцем для ввода кабеля, монтажными аксессуарами | ДКС | руб./шт | 39687.8
| Навесной шкаф STE с прозрачной дверью, 800х600х250 мм (R5STEX0869) | Навесной шкаф с прозрачной дверью, высота 800мм, ширина 600мм, глубина 250мм, степень защиты IP66, в комплекте с монтажной платой, дверью, замком без ручки, фланцем для ввода кабеля, монтажными аксессуарами | ДКС | руб./шт | 47087.74
| Навесной шкаф STE с прозрачной дверью, 800х600х300 мм (R5STEX0863) | Навесной шкаф с прозрачной дверью, высота 800мм, ширина 600мм, глубина 300мм, степень защиты IP66, в комплекте с монтажной платой, дверью, замком без ручки, фланцем для ввода кабеля, монтажными аксессуарами | ДКС | руб./шт | 49820.85
| Навесной шкаф STE с прозрачной дверью, 800х600х400 мм (R5STEX0864) | Навесной шкаф с прозрачной дверью, высота 800мм, ширина 600мм, глубина 400мм, степень защиты IP66, в комплекте с монтажной платой, дверью, замком без ручки, фланцем для ввода кабеля, монтажными аксессуарами | ДКС | руб./шт | 56389.44
| Навесной шкаф STE, 1000х600х200 мм (R5STE1062) | Навесной шкаф высота 1000мм, ширина 600мм, глубина 200мм, степень защиты IP66, в комплекте с монтажной платой, дверью, замком, фланцем для ввода кабеля, монтажными аксессуарами | ДКС | руб./шт | 49134.1
| Навесной шкаф STE, 1000х600х250 мм (R5STE1069) | Навесной шкаф высота 1000мм, ширина 600мм, глубина 250мм, степень защиты IP66, в комплекте с монтажной платой, дверью, замком, фланцем для ввода кабеля, монтажными аксессуарами | ДКС | руб./шт | 51904.07
| Навесной шкаф STE, 1000х600х300 мм (R5STE1063) | Навесной шкаф высота 1000мм, ширина 600мм, глубина 300мм, степень защиты IP66, в комплекте с монтажной платой, дверью, замком, фланцем для ввода кабеля, монтажными аксессуарами | ДКС | руб./шт | 56389.88
| Навесной шкаф STE, 1000х600х400 мм (R5STE1064) | Навесной шкаф высота 1000мм, ширина 600мм, глубина 400мм, степень защиты IP66, в комплекте с монтажной платой, дверью, замком, фланцем для ввода кабеля, монтажными аксессуарами | ДКС | руб./шт | 64135.02
| Навесной шкаф STE, 1000х800х200 мм (R5STE1082) | Навесной шкаф высота 1000мм, ширина 800мм, глубина 200мм, степень защиты IP66, в комплекте с монтажной платой, дверью, замком, фланцем для ввода кабеля, монтажными аксессуарами | ДКС | руб./шт | 55119.8
| Навесной шкаф STE, 1000х800х300 мм (R5STE1083) | Навесной шкаф высота 1000мм, ширина 800мм, глубина 300мм, степень защиты IP66, в комплекте с монтажной платой, дверью, замком, фланцем для ввода кабеля, монтажными аксессуарами | ДКС | руб./шт | 54984.19
| Навесной шкаф STE, 1000х800х400 мм (R5STE1084) | Навесной шкаф высота 1000мм, ширина 800мм, глубина 400мм, степень защиты IP66, в комплекте с монтажной платой, дверью, замком, фланцем для ввода кабеля, монтажными аксессуарами | ДКС | руб./шт | 66048.92
| Навесной шкаф STE, 1200x600x200 мм (R5STE1262) | Навесной шкаф высота 1200мм, ширина 600мм, глубина 200мм, степень защиты IP66, в комплекте с монтажной платой, дверью, замком, фланцем для ввода кабеля, монтажными аксессуарами | ДКС | руб./шт | 50982.47
| Навесной шкаф STE, 1200x600x300 мм (R5STE1263) | Навесной шкаф высота 1200мм, ширина 600мм, глубина 300мм, степень защиты IP66, в комплекте с монтажной платой, дверью, замком, фланцем для ввода кабеля, монтажными аксессуарами | ДКС | руб./шт | 58829.56
| Навесной шкаф STE, 1200x600x400 мм (R5STE1264) | Навесной шкаф высота 1200мм, ширина 600мм, глубина 400мм, степень защиты IP66, в комплекте с монтажной платой, дверью, замком, фланцем для ввода кабеля, монтажными аксессуарами | ДКС | руб./шт | 73389.82
| Навесной шкаф STE, 1200х800х300 мм (R5STE1283) | Навесной шкаф высота 1200мм, ширина 800мм, глубина 300мм, степень защиты IP66, в комплекте с монтажной платой, дверью, замком, фланцем для ввода кабеля, монтажными аксессуарами | ДКС | руб./шт | 67858.93
| Навесной шкаф STE, 1200х800х400 мм (R5STE1284) | Навесной шкаф высота 1200мм, ширина 800мм, глубина 400мм, степень защиты IP66, в комплекте с монтажной платой, дверью, замком, фланцем для ввода кабеля, монтажными аксессуарами | ДКС | руб./шт | 84958.24
| Навесной шкаф STE, 1400x600x300 мм (R5STE1463) | Навесной шкаф высота 1400мм, ширина 600мм, глубина 300мм, степень защиты IP66, в комплекте с монтажной платой, дверью, замком, фланцем для ввода кабеля, монтажными аксессуарами | ДКС | руб./шт | 74721.91
| Навесной шкаф STE, 1400х800х300 мм (R5STE1483) | Навесной шкаф высота 1400мм, ширина 800мм, глубина 300мм, степень защиты IP66, в комплекте с монтажной платой, дверью, замком, фланцем для ввода кабеля, монтажными аксессуарами | ДКС | руб./шт | 84959.98
| Навесной шкаф STE, 200х300х150 мм (R5STE0231) | Навесной шкаф высота 200мм, ширина 300мм, глубина 150мм, степень защиты IP66, в комплекте с монтажной платой, дверью, замком, фланцем для ввода кабеля, монтажными аксессуарами | ДКС | руб./шт | 14228.9
| Навесной шкаф STE, 300x250x150 мм (R5STE0391) | Навесной шкаф высота 300мм, ширина 250мм, глубина 150мм, степень защиты IP66, в комплекте с монтажной платой, дверью, замком, фланцем для ввода кабеля, монтажными аксессуарами | ДКС | руб./шт | 14573.05
| Навесной шкаф STE, 300x250x200 мм (R5STE0392) | Навесной шкаф высота 300мм, ширина 250мм, глубина 200мм, степень защиты IP66, в комплекте с монтажной платой, дверью, замком, фланцем для ввода кабеля, монтажными аксессуарами | ДКС | руб./шт | 15022.26
| Навесной шкаф STE, 300x300x150 мм (R5STE0331) | Навесной шкаф высота 300мм, ширина 300мм, глубина 150мм, степень защиты IP66, в комплекте с монтажной платой, дверью, замком, фланцем для ввода кабеля, монтажными аксессуарами | ДКС | руб./шт | 16024.14
| Навесной шкаф STE, 300x400x150 мм (R5STE0341) | Навесной шкаф высота 300мм, ширина 400мм, глубина 150мм, степень защиты IP66, в комплекте с монтажной платой, дверью, замком, фланцем для ввода кабеля, монтажными аксессуарами | ДКС | руб./шт | 16383.26
| Навесной шкаф STE, 300х400х200 мм (R5STE0342) | Навесной шкаф высота 300мм, ширина 400мм, глубина 200мм, степень защиты IP66, в комплекте с монтажной платой, дверью, замком, фланцем для ввода кабеля, монтажными аксессуарами | ДКС | руб./шт | 17534.63
| Навесной шкаф STE, 400x200x150 мм (R5STE0421) | Навесной шкаф высота 400мм, ширина 200мм, глубина 150мм, степень защиты IP66, в комплекте с монтажной платой, дверью, замком, фланцем для ввода кабеля, монтажными аксессуарами | ДКС | руб./шт | 15846.78
| Навесной шкаф STE, 400x300x150 мм (R5STE0431) | Навесной шкаф высота 400мм, ширина 300мм, глубина 150мм, степень защиты IP66, в комплекте с монтажной платой, дверью, замком, фланцем для ввода кабеля, монтажными аксессуарами | ДКС | руб./шт | 16014.6
| Навесной шкаф STE, 400x300x200 мм (R5STE0432) | Навесной шкаф высота 400мм, ширина 300мм, глубина 200мм, степень защиты IP66, в комплекте с монтажной платой, дверью, замком, фланцем для ввода кабеля, монтажными аксессуарами | ДКС | руб./шт | 17979.96
| Навесной шкаф STE, 400x400x200 мм (R5STE0442) | Навесной шкаф высота 400мм, ширина 400мм, глубина 200мм, степень защиты IP66, в комплекте с монтажной платой, дверью, замком, фланцем для ввода кабеля, монтажными аксессуарами | ДКС | руб./шт | 18470.01
| Навесной шкаф STE, 400x400x300 мм (R5STE0443) | Навесной шкаф высота 400мм, ширина 400мм, глубина 300мм, степень защиты IP66, в комплекте с монтажной платой, дверью, замком, фланцем для ввода кабеля, монтажными аксессуарами | ДКС | руб./шт | 21537.62
| Навесной шкаф STE, 400х600х200 мм (R5STE0462) | Навесной шкаф высота 400мм, ширина 600мм, глубина 200мм, степень защиты IP66, в комплекте с монтажной платой, дверью, замком, фланцем для ввода кабеля, монтажными аксессуарами | ДКС | руб./шт | 25788.26
| Навесной шкаф STE, 500x300x150 мм (R5STE0531) | Навесной шкаф высота 500мм, ширина 300мм, глубина 150мм, степень защиты IP66, в комплекте с монтажной платой, дверью, замком, фланцем для ввода кабеля, монтажными аксессуарами | ДКС | руб./шт | 20256.76
| Навесной шкаф STE, 500x300x200 мм (R5STE0532) | Навесной шкаф высота 500мм, ширина 300мм, глубина 200мм, степень защиты IP66, в комплекте с монтажной платой, дверью, замком, фланцем для ввода кабеля, монтажными аксессуарами | ДКС | руб./шт | 21909.91
| Навесной шкаф STE, 500x400x200 мм (R5STE0542) | Навесной шкаф высота 500мм, ширина 400мм, глубина 200мм, степень защиты IP66, в комплекте с монтажной платой, дверью, замком, фланцем для ввода кабеля, монтажными аксессуарами | ДКС | руб./шт | 24019.9
| Навесной шкаф STE, 500x400x250 мм (R5STE0549) | Навесной шкаф высота 500мм, ширина 400мм, глубина 250мм, степень защиты IP66, в комплекте с монтажной платой, дверью, замком, фланцем для ввода кабеля, монтажными аксессуарами | ДКС | руб./шт | 24457.02
| Навесной шкаф STE, 500х500х200 мм (R5STE0552) | Навесной шкаф высота 500мм, ширина 500мм, глубина 200мм, степень защиты IP66, в комплекте с монтажной платой, дверью, замком, фланцем для ввода кабеля, монтажными аксессуарами | ДКС | руб./шт | 25504.49
| Навесной шкаф STE, 500х500х300 мм (R5STE0553) | Навесной шкаф высота 500мм, ширина 500мм, глубина 300мм, степень защиты IP65, в комплекте с монтажной платой, дверью, замком, фланцем для ввода кабеля, монтажными аксессуарами | ДКС | руб./шт | 33435.26
| Навесной шкаф STE, 500х600х300 мм (R5STE0563) | Навесной шкаф высота 500мм, ширина 600мм, глубина 300мм, степень защиты IP66, в комплекте с монтажной платой, дверью, замком, фланцем для ввода кабеля, монтажными аксессуарами | ДКС | руб./шт | 34600.55
| Навесной шкаф STE, 600x400x250 мм (R5STE0649) | Навесной шкаф высота 600мм, ширина 400мм, глубина 250мм, степень защиты IP66, в комплекте с монтажной платой, дверью, замком, фланцем для ввода кабеля, монтажными аксессуарами | ДКС | руб./шт | 27222.2
| Навесной шкаф STE, 600x400x400 мм (R5STE0644) | Навесной шкаф высота 600мм, ширина 400мм, глубина 400мм, степень защиты IP66, в комплекте с монтажной платой, дверью, замком, фланцем для ввода кабеля, монтажными аксессуарами | ДКС | руб./шт | 35486.73
| Навесной шкаф STE, 600х400х200 мм (R5STE0642) | Навесной шкаф высота 600мм, ширина 400мм, глубина 200мм, степень защиты IP66, в комплекте с монтажной платой, дверью, замком, фланцем для ввода кабеля, монтажными аксессуарами | ДКС | руб./шт | 24782.63
| Навесной шкаф STE, 600х500х200 мм (R5STE0652) | Навесной шкаф высота 600мм, ширина 500мм, глубина 200мм, степень защиты IP66, в комплекте с монтажной платой, дверью, замком, фланцем для ввода кабеля, монтажными аксессуарами | ДКС | руб./шт | 28942.9
| Навесной шкаф STE, 600х500х250 мм (R5STE0659) | Навесной шкаф высота 600мм, ширина 500мм, глубина 250мм, степень защиты IP66, в комплекте с монтажной платой, дверью, замком, фланцем для ввода кабеля, монтажными аксессуарами | ДКС | руб./шт | 31719.05
| Навесной шкаф STE, 600х600х250 мм (R5STE0669) | Навесной шкаф высота 600мм, ширина 600мм, глубина 250мм, степень защиты IP66, в комплекте с монтажной платой, дверью, замком, фланцем для ввода кабеля, монтажными аксессуарами | ДКС | руб./шт | 34495.18
| Навесной шкаф STE, 600х600х400 мм (R5STE0664) | Навесной шкаф высота 600мм, ширина 500мм, глубина 400мм, степень защиты IP66, в комплекте с монтажной платой, дверью, замком, фланцем для ввода кабеля, монтажными аксессуарами | ДКС | руб./шт | 44053.41
| Навесной шкаф STE, 700x400x200 мм (R5STE0742) | Навесной шкаф высота 700мм, ширина 400мм, глубина 200мм, степень защиты IP66, в комплекте с монтажной платой, дверью, замком, фланцем для ввода кабеля, монтажными аксессуарами | ДКС | руб./шт | 35575.63
| Навесной шкаф STE, 700x500x200 мм (R5STE0752) | Навесной шкаф высота 700мм, ширина 500мм, глубина 200мм, степень защиты IP66, в комплекте с монтажной платой, дверью, замком, фланцем для ввода кабеля, монтажными аксессуарами | ДКС | руб./шт | 28095.05
| Навесной шкаф STE, 700x500x250 мм (R5STE0759) | Навесной шкаф высота 700мм, ширина 500мм, глубина 250мм, степень защиты IP66, в комплекте с монтажной платой, дверью, замком, фланцем для ввода кабеля, монтажными аксессуарами | ДКС | руб./шт | 32277.37
| Навесной шкаф STE, 800x600x250 мм (R5STE0869) | Навесной шкаф высота 800мм, ширина 600мм, глубина 250мм, степень защиты IP66, в комплекте с монтажной платой, дверью, замком, фланцем для ввода кабеля, монтажными аксессуарами | ДКС | руб./шт | 37429.15
| Навесной шкаф STE, 800x600x400 мм (R5STE0864) | Навесной шкаф высота 800мм, ширина 600мм, глубина 400мм, степень защиты IP66, в комплекте с монтажной платой, дверью, замком, фланцем для ввода кабеля, монтажными аксессуарами | ДКС | руб./шт | 50727.1
| Навесной шкаф STE, 800х600х200 мм (R5STE0862) | Навесной шкаф высота 800мм, ширина 600мм, глубина 200мм, степень защиты IP66, в комплекте с монтажной платой, дверью, замком, фланцем для ввода кабеля, монтажными аксессуарами | ДКС | руб./шт | 33607.06
| Навесной шкаф STE, 800х600х300 мм (R5STE0863) | Навесной шкаф высота 800мм, ширина 600мм, глубина 300мм, степень защиты IP66, в комплекте с монтажной платой, дверью, замком, фланцем для ввода кабеля, монтажными аксессуарами | ДКС | руб./шт | 37196.13
| Навесной шкаф STE, 800х800х200 мм (R5STE0882) | Навесной шкаф высота 800мм, ширина 800мм, глубина 250мм, степень защиты IP66, в комплекте с монтажной платой, дверью, замком, фланцем для ввода кабеля, монтажными аксессуарами | ДКС | руб./шт | 44914.31
| Навесной шкаф STE, 800х800х300 мм (R5STE0883) | Навесной шкаф высота 800мм, ширина 800мм, глубина 300мм, степень защиты IP66, в комплекте с монтажной платой, дверью, замком, фланцем для ввода кабеля, монтажными аксессуарами | ДКС | руб./шт | 49994.03
| Навесной шкаф STE, 800х800х400 мм (R5STE0884) | Навесной шкаф высота 800мм, ширина 800мм, глубина 400мм, степень защиты IP66, в комплекте с монтажной платой, дверью, замком, фланцем для ввода кабеля, монтажными аксессуарами | ДКС | руб./шт | 57481.98
| MES 100.60.21 | Распределительный шкаф с монтажной платой 1000х600х210мм, IP66, IK10, с панелью кабельного ввода, замком | ПРОВЕНТО | руб./шт | 27725
| MES 100.60.25 | Распределительный шкаф с монтажной платой 1000х600х250мм, IP66, IK10, с панелью кабельного ввода, замком | ПРОВЕНТО | руб./шт | 24475
| MES 100.60.30 | Распределительный шкаф с монтажной платой 1000х600х300мм, IP66, IK10, с панелью кабельного ввода, замком | ПРОВЕНТО | руб./шт | 18622.3
| MES 100.60.40 | Корпус металлический сварной навесной с монтажной панелью, УХЛ1, IP66, IK 10, цвет серый RAL 7035, габ.размеры (ШхВхГ) 1000х600х400 мм | ПРОВЕНТО | руб./шт | 28821
| MES 100.80.30 | Распределительный шкаф с монтажной платой 1000х800х300мм, IP66, IK10, с панелью кабельного ввода, замком | ПРОВЕНТО | руб./шт | 29939
| MES 120.60.21 | Распределительный шкаф с монтажной платой 1200х600х210мм, IP66, IK10, с панелью кабельного ввода, замком | ПРОВЕНТО | руб./шт | 20050.18
| MES 120.60.30 | Распределительный шкаф с монтажной платой 1200х600х300мм, IP66, IK10, с панелью кабельного ввода, замком | ПРОВЕНТО | руб./шт | 29593
| MES 120.60.40 | Корпус металлический сварной навесной с монтажной панелью, УХЛ1, IP66, IK 10, цвет серый RAL 7035, габ.размеры (ШхВхГ) 1200х600х400 мм | ПРОВЕНТО | руб./шт | 35884
| MES 120.80.30 | Распределительный шкаф с монтажной платой 1200х800х300мм, IP66, IK10, с панелью кабельного ввода, замком | ПРОВЕНТО | руб./шт | 34711
| MES 120.80.40 | Корпус металлический сварной навесной с монтажной панелью, УХЛ1, IP66, IK 10, цвет серый RAL 7035, габ.размеры (ШхВхГ) 1200х800х400 мм | ПРОВЕНТО | руб./шт | 42161
| MES 140.80.40 | Корпус металлический сварной навесной с монтажной панелью, УХЛ1, IP66, IK 10, цвет серый RAL 7035, габ.размеры (ШхВхГ) 1400х800х400 мм | ПРОВЕНТО | руб./шт | 69689
| MES 160.60.40 | Корпус металлический сварной навесной с монтажной панелью, УХЛ1, IP66, IK 10, цвет серый RAL 7035, габ.размеры (ШхВхГ) 1600х600х400 мм | ПРОВЕНТО | руб./шт | 51443
| MES 20.20.08 | Корпус металлический сварной навесной с монтажной панелью, УХЛ1, IP66, IK 10, цвет серый RAL 7035, габ.размеры (ШхВхГ) 200х200х80 мм | ПРОВЕНТО | руб./шт | 4774
| MES 20.20.12 | Корпус металлический сварной навесной с монтажной панелью, УХЛ1, IP66, IK 10, цвет серый RAL 7035, габ.размеры (ШхВхГ) 200х200х120 мм | ПРОВЕНТО | руб./шт | 5223
| MES 30.20.12 | Корпус металлический сварной навесной с монтажной панелью, УХЛ1, IP66, IK 10, цвет серый RAL 7035, габ.размеры (ШхВхГ) 300х200х120 мм | ПРОВЕНТО | руб./шт | 5576
| MES 30.20.15 | Распределительный шкаф с монтажной платой 300х200х155мм, IP66, IK10, с панелью кабельного ввода, замком | ПРОВЕНТО | руб./шт | 6716
| MES 30.30.12 | Корпус металлический сварной навесной с монтажной панелью, УХЛ1, IP66, IK 10, цвет серый RAL 7035, габ.размеры (ШхВхГ) 300х300х120 мм | ПРОВЕНТО | руб./шт | 6327
| MES 30.30.15 | Распределительный шкаф с монтажной платой 300х300х155мм, IP66, IK10, с панелью кабельного ввода, замком | ПРОВЕНТО | руб./шт | 8259
| MES 30.40.15 | Распределительный шкаф с монтажной платой 300х400х155мм, IP66, IK10, с панелью кабельного ввода, замком | ПРОВЕНТО | руб./шт | 8692
| MES 40.30.12 | Корпус металлический сварной навесной с монтажной панелью, УХЛ1, IP66, IK 10, цвет серый RAL 7035, габ.размеры (ШхВхГ) 400х300х120 мм | ПРОВЕНТО | руб./шт | 7081
| MES 40.30.15 | Распределительный шкаф с монтажной платой 400х300х150мм, IP66, IK10, с панелью кабельного ввода, замком | ПРОВЕНТО | руб./шт | 8716
| MES 40.30.21 | Распределительный шкаф с монтажной платой 400х300х210мм, IP66, IK10, с панелью кабельного ввода, замком | ПРОВЕНТО | руб./шт | 9872
| MES 40.40.21 | Распределительный шкаф с монтажной платой 400х400х210мм, IP66, IK10, с панелью кабельного ввода, замком | ПРОВЕНТО | руб./шт | 10352
| MES 40.60.21 | Распределительный шкаф с монтажной платой 400х600х210мм, IP66, IK10, с панелью кабельного ввода, замком | ПРОВЕНТО | руб./шт | 12191
| MES 50.30.21 | Распределительный шкаф с монтажной платой 500х300х210мм, IP66, IK10, с панелью кабельного ввода, замком | ПРОВЕНТО | руб./шт | 10816
| MES 50.40.21 | Распределительный шкаф с монтажной платой 500х400х210мм, IP66, IK10, с панелью кабельного ввода, замком | ПРОВЕНТО | руб./шт | 11714
| MES 50.40.25 | Распределительный шкаф с монтажной платой 500х400х250мм, IP66, IK10, с панелью кабельного ввода, замком | ПРОВЕНТО | руб./шт | 12292
| MES 50.50.21 | Распределительный шкаф с монтажной платой 500х500х210мм, IP66, IK10, с панелью кабельного ввода, замком | ПРОВЕНТО | руб./шт | 13214
| MES 60.40.21 | Распределительный шкаф с монтажной платой 600х400х210мм, IP66, IK10, с панелью кабельного ввода, замком | ПРОВЕНТО | руб./шт | 12333
| MES 60.40.25 | Распределительный шкаф с монтажной платой 600х400х250мм, IP66, IK10, с панелью кабельного ввода, замком | ПРОВЕНТО | руб./шт | 13612
| MES 60.60.21 | Распределительный шкаф с монтажной платой 600х600х210мм, IP66, IK10, с панелью кабельного ввода, замком | ПРОВЕНТО | руб./шт | 15273
| MES 60.60.25 | Распределительный шкаф с монтажной платой 600х600х250мм, IP66, IK10, с панелью кабельного ввода, замком | ПРОВЕНТО | руб./шт | 15518
| MES 70.50.21 | Распределительный шкаф с монтажной платой 700х500х210мм, IP66, IK10, с панелью кабельного ввода, замком | ПРОВЕНТО | руб./шт | 15372
| MES 70.50.25 | Распределительный шкаф с монтажной платой 700х500х250мм, IP66, IK10, с панелью кабельного ввода, замком | ПРОВЕНТО | руб./шт | 15585
| MES 80.60.21 | Распределительный шкаф с монтажной платой 800х600х210мм, IP66, IK10, с панелью кабельного ввода, замком | ПРОВЕНТО | руб./шт | 16743.28
| MES 80.60.25 | Распределительный шкаф с монтажной платой 800х600х250мм, IP66, IK10, с панелью кабельного ввода, замком | ПРОВЕНТО | руб./шт | 13749.55
| MES 80.60.30 | Распределительный шкаф с монтажной платой 800х600х300мм, IP66, IK10, с панелью кабельного ввода, замком | ПРОВЕНТО | руб./шт | 18859
| MES 80.60.40 | Корпус металлический сварной навесной с монтажной панелью, УХЛ1, IP66, IK 10, цвет серый RAL 7035, габ.размеры (ШхВхГ) 800х800х400 мм | ПРОВЕНТО | руб./шт | 27237
| MES 80.80.30 | Распределительный шкаф с монтажной платой 800х800х300мм, IP66, IK10, с панелью кабельного ввода, замком | ПРОВЕНТО | руб./шт | 27963
| Шкаф уличный (ШУ-2160) | Шкаф металлический уличный, IP54, 392х220х137 мм | Полисервис | руб./шт | 3520
| ШМ-1 | Шкаф монтажный; 6 гермовводов PBA9-08; IP55; -60…+70°С; 300х200х155 мм. Материал - листовая сталь | Тахион | руб./шт | 17514
| ШМ-2 | Шкаф монтажный; 11 гермовводов PBA9-08; IP55; -60…+70°С; 300х200х155 мм. Материал - листовая сталь | Тахион | руб./шт | 19971
| ШПУ-1 | Шкаф приборный универсальный с комплектом крепления 600х600х210мм, Козырек, Кабельный зажим с контргайкой (ф.ДКС), Муфта вводная МВ-22 У2-3 шт, Муфта вводная МВ-50 У2-2 шт. Магнитоконтакт «SC555»-, Провод заземления, Крепление на опоры с круглым или квадратным поперечным сечением, для столбов: - диаметром:40…190 мм; - квадратным поперечным сечением:50…150 мм, Ключ | Тахион | руб./компл | 51450
| ШПУ-1-01 | Шкаф приборный универсальный с комплектом крепления 600х600х210мм, Козырек, Кабельный зажим с контргайкой (ф.ДКС), Муфта вводная МВ-22 У2, Муфта вводная МВ-50 У2, Магнитоконтакт «SC555», Провод заземления, Крепление на опоры с круглым или квадратным поперечным сечением, для столбов: - диаметром:40…190 мм; - квадратным поперечным сечением:50…150 мм, Ключ, клеммная колодка 25А х 12 контактов и кросс-бокс на 50 пар (тип Krone). | Тахион | руб./компл | 53970
| ШПУ-2Т-01 | Шкаф приборный универсальный с комплектом крепления 600х1000х250мм, Козырек, Кросс-бокс тип Krone на 30 пар, Плинт универсальный 2/10 с НЗ контактами 3 шт, Блок зажимов ТВ-2512L, Втулка защитная В54УХЛ2-2 шт, Муфта вводная МВПнг 15 – D прохода металлорукава 20мм-4 шт, Муфта трубная ТР-8 – D прохода металлорукава 56-58мм -2 шт, Извещатель ИО 102-29, Патрубок вводной У479--2 шт, Шина заземления PE24/2, Крепление для ТШ на опору. | Тахион | руб./шт | 79380
| Щиток настенный без дверцы 12 модулей IP40 серый (83612) | Щиток настенный с дверцей на 12 модулей, материал термостойкий пластик, напряжение номинальное 400В, ударная прочность 6Дж, IP40, размеры (ВхШхГ) 249х299х112мм | ДКС | руб./шт | 1472.19
| Щиток настенный без дверцы 18 модулей IP40 серый (83618) | Щиток настенный с дверцей на 18 модулей, материал термостойкий пластик, напряжение номинальное 400В, ударная прочность 6Дж, IP40, размеры (ВхШхГ) 275х408х137мм | ДКС | руб./шт | 2101.76
| Щиток настенный без дверцы 24 модуля IP40 серый (83624) | Щиток настенный с дверцей на 24 модуля (2 ряда х 12 модулей), материал термостойкий пластик, напряжение номинальное 400В, ударная прочность 6Дж, IP40, размеры (ВхШхГ) 402х301х113мм | ДКС | руб./шт | 2123.7
| Щиток встраиваемый с дверцей 12 модулей IP41 белый (81512) | Щиток встраиваемый с дверцей на 12 модулей, материал термостойкий пластик, напряжение номинальное 400В, ударная прочность 6Дж, IP41, размеры (ВхШхГ) 275х303х103мм | ДКС | руб./шт | 1860.84
| Щиток настенный с дверцей 18 модулей IP41 белый (84618) | Щиток настенный с дверцей на 18 модулей, материал термостойкий пластик, напряжение номинальное 400В, ударная прочность 6Дж, IP41, габаритные размеры (ВхШхГ) 275х408х137мм | ДКС | руб./шт | 3019.54
| Щиток встраиваемый с дверцей 24 модулей IP41 белый (81524) | Щиток настенный с дверцей на 24 модуля, материал термостойкий пластик, напряжение номинальное 400В, ударная прочность 6Дж, IP41, размеры (ВхШхГ) 425х345х108мм | ДКС | руб./шт | 3624.97
| Щиток встраиваемый с дверцей 36 модулей IP41 белый (81536) | Щиток встраиваемый с дверцей на 36 модуля, материал термостойкий пластик, напряжение номинальное 400В, ударная прочность 6Дж, IP41, размеры (ВхШхГ) 474х425х114мм | ДКС | руб./шт | 5126.96
| Щиток встраиваемый с дверцей 4 модуля IP41 белый (81504) | Щиток встраиваемый с дверцей на 4 модуля, материал термостойкий пластик, напряжение номинальное 400В, ударная прочность 6Дж, IP65, размеры (ВхШхГ) 180х149х169мм | ДКС | руб./шт | 904.08
| Щиток встраиваемый с дверцей 8 модулей IP41 белый (81508) | Щиток встраиваемый с дверцей на 8 модулей, материал термостойкий пластик, напряжение номинальное 400В, ударная прочность 6Дж, IP41, размеры (ВхШхГ) 225х231х100мм | ДКС | руб./шт | 1315.37
| Щиток настенный с дверцей 24 модулей IP41 белый (84624) | Настенный с дверцей для 24 однополюсных автоматов | ДКС | руб./шт | 3079.19
| Щиток настенный с дверцей 4 модуля IP65 серый (85604) | Настенный с дверцей для 4 однополюсных автоматов | ДКС | руб./шт | 2564.23
| ЩМП - 00 МЭК (270х210х140) IP31 (MEC11105) | Щит навесной с монтажной панелью; IP31, 210х270х140 мм. Цвет серый. Стальной. | МЭК-Электрика | руб./шт | 2520.79
| ЩМП - 00 МЭК (270х210х140) IP65 (MEC11301) | Щит навесной с монтажной панелью; IP65, 210х270х140 мм. Цвет серый. Стальной. | МЭК-Электрика | руб./шт | 3352.39
| ЩМП - 01 МЭК (370х210х140) IP31 (MEC11106) | Щит навесной с монтажной панелью; IP31, 210х370х140 мм. Цвет серый. Стальной. | МЭК-Электрика | руб./шт | 2867.29
| ЩМП - 01 МЭК (370х210х140) IP65 (MEC11302) | Щит навесной с монтажной панелью; IP65, 210х370х140 мм. Цвет серый. Стальной. | МЭК-Электрика | руб./шт | 3591.47
| ЩМП - 011 МЭК(1600х800х400) IP31 (MEC11120) | Щит навесной с монтажной панелью; IP31, 800х1600х400 мм. Цвет серый. Стальной. | МЭК-Электрика | руб./шт | 64991.5
| ЩМП - 011 МЭК(1600х800х400) IP65 (MEC11316) | Щит навесной с монтажной панелью; IP65, 800х1600х400 мм. Цвет серый. Стальной. | МЭК-Электрика | руб./шт | 70492.54
| ЩМП - 02 МЭК (300х250х140) IP31 (MEC11107) | Щит навесной с монтажной панелью; IP31, 250х300х140 мм. Цвет серый. Стальной. | МЭК-Электрика | руб./шт | 3066.53
| ЩМП - 02 МЭК (300х250х140) IP65 (MEC11303) | Щит навесной с монтажной панелью; IP65, 250х300х140 мм. Цвет серый. Стальной. | МЭК-Электрика | руб./шт | 3556.82
| ЩМП - 03 МЭК (350х300х155) IP31 (MEC11108) | Шкаф электротехнический металлический с монтажной панелью, IP31, габ.размеры 350х300х155 мм | МЭК-Электрика | руб./шт | 3759
| ЩМП - 03 МЭК (350х300х155) IP65 (MEC11304) | Щит навесной с монтажной панелью; IP65, 300х350х155 мм. Цвет серый. Стальной. | МЭК-Электрика | руб./шт | 3976.09
| ЩМП - 04 МЭК (400х300х155) IP31 (MEC11109) | Шкаф электротехнический металлический с монтажной панелью, IP31, габ.размеры 400х300х155 мм | МЭК-Электрика | руб./шт | 4005.75
| ЩМП - 04 МЭК (400х300х155) IP65 (MEC11305) | Щит навесной с монтажной панелью; IP65, 300х400х155 мм. Цвет серый. Стальной. | МЭК-Электрика | руб./шт | 4365.9
| ЩМП - 05 МЭК (400х400х155) IP31 (MEC11110) | Шкаф электротехнический металлический с монтажной панелью, IP31, габ.размеры 400х400х155 мм | МЭК-Электрика | руб./шт | 4567.5
| ЩМП - 05 МЭК (400х400х155) IP65 (MEC11306) | Щит навесной с монтажной панелью; IP65, 400х400х155 мм. Цвет серый. Стальной. | МЭК-Электрика | руб./шт | 5379.41
| ЩМП - 06 МЭК (500х400х170) IP31 (MEC11111) | Шкаф электротехнический металлический с монтажной панелью, IP31, габ.размеры 500х400х170 мм | МЭК-Электрика | руб./шт | 5307.75
| ЩМП - 06 МЭК (500х400х170) IP65 (MEC11307) | Щит навесной с монтажной панелью; IP65, 400х500х170 мм. Цвет серый. Стальной. | МЭК-Электрика | руб./шт | 5760.56
| ЩМП - 065 МЭК (600х400х185) IP31 (MEC11112) | Щит навесной с монтажной панелью; IP31, 400х600х185 мм. Цвет серый. Стальной. | МЭК-Электрика | руб./шт | 5803.88
| ЩМП - 065 МЭК (600х400х185) IP65 (MEC11308) | Щит навесной с монтажной панелью; IP65, 400х600х185 мм. Цвет серый. Стальной. | МЭК-Электрика | руб./шт | 6323.63
| ЩМП - 07 МЭК (700х500х210) IP31 (MEC11113) | Щит навесной с монтажной панелью; IP31, 500х700х210 мм. Цвет серый. Стальной. | МЭК-Электрика | руб./шт | 8749.13
| ЩМП - 07 МЭК (700х500х210) IP65 (MEC11309) | Шкаф электротехнический металлический с монтажной панелью, IP65, габ.размеры 700х500х210 мм | МЭК-Электрика | руб./шт | 9135
| ЩМП - 075 МЭК (800х600х260) IP31 (MEC11114) | Шкаф электротехнический металлический с монтажной панелью, IP31, габ.размеры 800х600х260 мм | МЭК-Электрика | руб./шт | 10788.75
| ЩМП - 075 МЭК (800х600х260) IP65 (MEC11310) | Щит навесной с монтажной панелью; IP65, 600х800х260 мм. Цвет серый. Стальной. | МЭК-Электрика | руб./шт | 12638.59
| ЩМП - 08 МЭК (900х700х260) IP31 (MEC11115) | Щит навесной с монтажной панелью; IP31, 700х900х260 мм. Цвет серый. Стальной. | МЭК-Электрика | руб./шт | 14119.88
| ЩМП - 085 МЭК (1000х650х260) IP31 (MEC11116) | Щит навесной с монтажной панелью; IP31, 650х1000х260 мм. Цвет серый. Стальной. | МЭК-Электрика | руб./шт | 16458.75
| ЩМП - 085 МЭК (1000х650х260) IP65 (MEC11312) | Щит навесной с монтажной панелью; IP65, 650х1000х260 мм. Цвет серый. Стальной. | МЭК-Электрика | руб./шт | 17463.6
| ЩМП - 09 МЭК(1200х750х300) IP31 (MEC11117) | Щит навесной с монтажной панелью; IP31, 750х1200х300 мм. Цвет серый. Стальной. | МЭК-Электрика | руб./шт | 22869
| ЩМП - 09 МЭК(1200х750х300) IP65 (MEC11313) | Щит навесной с монтажной панелью; IP65, 750х1200х300 мм. Цвет серый. Стальной. | МЭК-Электрика | руб./шт | 23501.36
| ЩМП - 095 МЭК(1400х800х300) IP31 (MEC11118) | Щит навесной с монтажной панелью; IP31, 800х1400х300 мм. Цвет серый. Стальной. | МЭК-Электрика | руб./шт | 59792.17
| ЩМП - 095 МЭК(1400х800х300) IP65 (MEC11314) | Щит навесной с монтажной панелью; IP65, 800х1400х300 мм. Цвет серый. Стальной. | МЭК-Электрика | руб./шт | 64834.79
| ЩМП - 10 МЭК(1500х750х350) IP31 (MEC11119) | Щит навесной с монтажной панелью; IP31, 750х1500х350 мм. Цвет серый. Стальной. | МЭК-Электрика | руб./шт | 59792.17
| ЩМП - 10 МЭК(1500х750х350) IP65 (MEC11315) | Щит навесной с монтажной панелью; IP65, 750х1500х350 мм. Цвет серый. Стальной. | МЭК-Электрика | руб./шт | 64834.79
| ЩМП-35.30.15 (ЩМП-03) IP31 PROxima (mb22-03) | Корпус металлический с монтажной платой, серия PROxima, размер 300х350х155мм, кол-во вводов 3шт, цвет RAL 7035, IP31, вес брутто 3,92 кг | EKF | руб./шт | 3134.42
| ЩМП-40.30.15 (ЩМП-04) IP31 PROxima (mb22-04) | Корпус металлический с монтажной платой, серия PROxima, размер 300х400х155мм, кол-во вводов 3шт, цвет RAL 7035, IP31, вес брутто 4,8 кг | EKF | руб./шт | 4232.58
| ЩМП-40.30.22 (ЩРНМ-1) IP31 (mb22-1) | Корпус металлический с монтажной платой, серия PROxima, размер 300х400х220мм, кол-во вводов 3шт, цвет RAL 7035, IP31, вес брутто 5,4 кг | EKF | руб./шт | 5203.73
| ЩМП-40.40.15 (ЩМП-05) IP31 PROxima (mb22-05) | Корпус металлический с монтажной платой, серия PROxima, размер 400х400х155мм, кол-во вводов 3шт, цвет RAL 7035, IP31, вес брутто 5,9 кг | EKF | руб./шт | 5184.86
| ЩМП-40.40.30 (ЩМП-10) IP31 (mb22-10) | Корпус металлический с монтажной платой, серия PROxima, размер 400х400х300мм, кол-во вводов 3шт, цвет RAL 7035, IP31, вес брутто 7,46 кг | EKF | руб./шт | 6013.06
| ЩМП-50.40.17 (ЩМП-06) IP31 PROxima (mb22-06) | Корпус металлический с монтажной платой, серия PROxima, размер 500х400х170мм, кол-во вводов 3шт, цвет RAL 7035, IP31, вес брутто 7,24 кг | EKF | руб./шт | 4418.25
| ЩМП-50.40.22 (ЩРНМ-2) IP31 (mb22-2) | Корпус металлический с монтажной платой, серия PROxima, размер 400х500х220мм, кол-во вводов 3шт, цвет RAL 7035, IP31, вес брутто 8 кг | EKF | руб./шт | 6387.1
| ЩМП-60.40.21 (ЩМП-09) IP31 PROxima (mb22-09) | Корпус металлический с монтажной платой, серия PROxima, размер 400х600х210мм, кол-во вводов 3шт, цвет RAL 7035, IP31, вес брутто 9,16 кг | EKF | руб./шт | 5390.72
| ЩМП-60.40.40 (ЩМП-11) IP31 (mb22-11) | Корпус металлический с монтажной платой, серия PROxima, размер 400х600х400мм, кол-во вводов 3шт, цвет RAL 7035, IP31, вес брутто 12 кг | EKF | руб./шт | 9034.36
| ЩМП-60.60.40 (ЩМП-12) IP31 (mb22-12) | Корпус металлический с монтажной платой, серия PROxima, размер 600х600х400мм, кол-во вводов 3шт, цвет RAL 7035, IP31, вес брутто 16,4 кг | EKF | руб./шт | 11553.62
| ЩМП-65.50.22 (ЩРНМ-3) IP31 (mb22-3) | Корпус металлический с монтажной платой, серия PROxima, размер 500х650х220мм, кол-во вводов 3шт, цвет RAL 7035, IP31, вес брутто 12 кг | EKF | руб./шт | 7921.24
| ЩМП-70.50.21. (ЩМП-07) IP31 PROxima (mb22-07) | Корпус металлический с монтажной платой, серия PROxima, размер 500х700х210мм, кол-во вводов 3шт, цвет RAL 7035, IP31, вес брутто 12,6 кг | EKF | руб./шт | 7895.87
| ЩМП-80.60.25 (ЩРНМ-4) IP31 (mb22-4) | Корпус металлический с монтажной платой, серия PROxima, размер 600х800х250мм, кол-во вводов 3шт, цвет RAL 7035, IP31, вес брутто 23,5 кг | EKF | руб./шт | 12965.9
| ЩМП-90.70.26 (ЩМП-08) IP31 PROxima (mb22-08) | Корпус металлический с монтажной платой, серия PROxima, размер 700х900х260мм, кол-во вводов 3шт, цвет RAL 7035, IP31, вес брутто 23,66 кг | EKF | руб./шт | 13612.97
| Корпус металлический ЩМП-1-0 395х310х220 УХЛ3 IP31 с монтажной платой (YKM40-01-31) | Корпус металлический с монтажной платой 395x310x220мм, размер монтажной панели 330x250мм, количество вводов 3шт, D=0,31мм (снизу), IP31 | IEK | руб./шт | 5774.25
| Корпус металлический ЩМП-1-0 395х310х220 У2 IP54 с монтажной платой (YKM40-01-54) | Корпус металлический с монтажной платой 395x310x220мм, размер монтажной панели 330x250мм, количество вводов 11шт, D=0,28мм (снизу), IP54 | IEK | руб./шт | 7031.08
| Корпус металлический GENERICA ЩМП-1-0 400х300х220 У2 IP54 с монтажной платой (YKM40-01-54-G) | Шкаф металлический серии GENERICA с монтажной панелью, 3 каб.ввода (снизу), IP54, клим.исполнение У2, t-раб.-40…+40°C, габ.размеры 400х300х220 мм, вес 5,85 кг | IEK | руб./шт | 5362.07
| Корпус металлический ЩМП-1-0 395х310х220 У2 IP54 RAL 3020 с монтажной платой (IND-YKM40-01-54) | Корпус металлический, размер монтажной панели 330x250мм, количество вводов 11шт (снизу), IP54, цвет красный RAL 3020, габ.размеры 395x310x220 мм | IEK | руб./шт | 9920.81
| Корпус металлический GENERICA ЩМП-1-0 395х310х220 УХЛ3 IP31 с монтажной платой (YKM40-01-31-G) | Шкаф металлический серии GENERICA с монтажной панелью, 3 каб.ввода (снизу), IP31, клим.исполнение УХЛ3, t-раб.-60…+40°C, габ.размеры 395х310х220 мм, вес 4 кг | IEK | руб./шт | 3615.84
| ЩМП-100.65.30 (ЩРНМ-5) IP31 (mb22-5) | Корпус металлический с монтажной платой, серия PROxima, размер 650х1000х300мм, кол-во вводов 3шт, цвет RAL 7035, IP31, вес брутто 32 кг | EKF | руб./шт | 17288.72
| Корпус металлический ЩМП-1-1 395х310х150 УХЛ3 IP31 с монтажной платой (YKM41-01-31) | Корпус металлический с монтажной платой, размер 395x310x150мм, размер монтажной панели 330x250мм, количество вводов 3шт, D=0,31мм (снизу), IP31 | IEK | руб./шт | 4714.89
| Корпус металлический GENERICA ЩМП-1-1 395х310х150 УХЛ3 IP31 с монтажной платой (YKM41-01-31-G) | Шкаф металлический серии GENERICA с монтажной панелью, 3 каб.ввода (снизу), IP31, клим.исполнение УХЛ3, t-раб.-60…+40°C, габ.размеры 395х310х150 мм, вес 3,4 кг | IEK | руб./шт | 3535.12
| ЩМП-132.75.30 (ЩРНМ-7) IP31 (mb22-7) | Корпус металлический с монтажной платой, серия PROxima, размер 750х1320х300мм, кол-во вводов 3шт, цвет RAL 7035, IP31, вес брутто 45 кг | EKF | руб./шт | 26507.06
| Корпус металлический ЩМП-16.6.4-0 1600х600х400 УХЛ3 IP31 без монтажной панели (YKM40-1664-31) | Корпус металлический без монтажной платы 1600x600x400мм, количество вводов 1шт, 404x178мм (снизу), IP31 | IEK | руб./шт | 51590.3
| Корпус металлический ЩМП-16.6.4-0 1600х600х400 У2 IP54 без монтажной панели (YKM40-1664-54) | Корпус металлический без монтажной платы 1600x600x400мм, количество вводов 1шт, 404x178 мм (снизу), IP54 | IEK | руб./шт | 54625.98
| Корпус металлический ЩМП-16.8.4-0 1600х800х400 УХЛ3 IP31 без монтажной панели (YKM40-1684-31) | Корпус металлический без монтажной платы 1600x800x400мм, количество вводов 1шт, 604x178мм (снизу), IP31 | IEK | руб./шт | 59755.11
| Корпус металлический ЩМП-16.8.4-0 1600х800х400 У2 IP54 без монтажной панели (YKM40-1684-54) | Корпус металлический без монтажной платы 1600x800x400мм, количество вводов 1шт, 604x178 мм (снизу), IP54 | IEK | руб./шт | 63240.28
| Корпус металлический ЩМП-2.3.1-0 250х300х150 УХЛ3 IP31 с монтажной платой (YKM40-231-31) | Корпус металлический с монтажной платой 250x300x150мм, размер монтажной панели 180x230мм, количество вводов 3шт, D=0,31мм (снизу), IP31 | IEK | руб./шт | 3662.92
| Корпус металлический ЩМП-2.3.1-0 250х300х150 У2 IP54 с монтажной платой (YKM40-231-54) | Корпус металлический с монтажной платой 250x300x150мм, размер монтажной панели 180x230мм, количество вводов 6шт, D=0,28мм (снизу), IP54 | IEK | руб./шт | 5060.48
| Корпус металлический ЩМП-2-0 500х400х220 УХЛ3 IP31 с монтажной платой (YKM40-02-31) | Корпус металлический с монтажной платой 500x400x220мм, размер монтажной панели 430x340мм, количество вводов 3шт, D=0,31мм (снизу), IP31 | IEK | руб./шт | 7126.66
| Корпус металлический ЩМП-2-0 500х400х220 У2 IP54 с монтажной платой (YKM40-02-54) | Корпус металлический с монтажной платой 500x400x220мм, размер монтажной панели 430x340мм, количество вводов 11шт, D=0,28мм (снизу), IP54 | IEK | руб./шт | 9192.08
| Корпус металлический ЩМП-2-0 500х400х220 У2 IP54 RAL 3020 с монтажной платой (IND-YKM40-02-54) | Корпус металлический, размер монтажной панели 430x340мм, количество вводов 11шт(снизу), IP54, цвет красный RAL 3020, габ.размеры 500x400x220 мм | IEK | руб./шт | 12653.72
| Корпус металлический GENERICA ЩМП-2-0 500х400х220 У2 IP54 с монтажной платой (YKM40-02-54-G) | Шкаф металлический серии GENERICA с монтажной панелью, 3 каб.ввода (снизу), IP54, клим.исполнение У2, t-раб.-40…+40°C, габ.размеры 500х400х220 мм, вес 8,4 кг | IEK | руб./шт | 6766.64
| Корпус металлический GENERICA ЩМП-2-0 500х400х220 УХЛ3 IP31 с монтажной платой (YKM40-02-31-G) | Шкаф металлический серии GENERICA с монтажной панелью, 3 каб.ввода (снизу), IP31, клим.исполнение УХЛ3, t-раб.-60…+40°C, габ.размеры 500х400х220 мм, вес 5,8 кг | IEK | руб./шт | 4566.48
| Корпус металлический ЩМП-2-1 500х400х150 УХЛ3 IP31 с монтажной платой (YKM41-02-31) | Корпус металлический с монтажной платой, размер 500x400x150мм, размер монтажной панели 430x340мм, количество вводов 3шт, D=0,31мм (снизу), IP31 | IEK | руб./шт | 5964.55
| Корпус металлический GENERICA ЩМП-2-1 500х400х150 УХЛ3 IP31 с монтажной платой (YKM41-02-31-G) | Шкаф металлический серии GENERICA с монтажной панелью, 3 каб.ввода (снизу), IP31, клим.исполнение УХЛ3, t-раб.-60…+40°C, габ.размеры 500х400х150 мм, вес 4,8 кг | IEK | руб./шт | 4153.36
| ЩМП-25.30.14 (ЩМП-02) IP31 PROxima (mb22-02) | Корпус металлический с монтажной платой, серия PROxima, размер 300х250х140мм, кол-во вводов 3шт, цвет RAL 7035, IP31, вес брутто 2,88 кг | EKF | руб./шт | 3296.82
| ЩМП-27.21.14 (ЩМП-00) IP31 PROxima (mb22-00) | Корпус металлический с монтажной платой, серия PROxima, размер 270х210х140мм, кол-во вводов 3шт, цвет RAL 7035, IP31, вес брутто 2,53 кг | EKF | руб./шт | 2411.34
| Корпус металлический ЩМП-3.2.1-0 300х210х150 УХЛ3 IP31 с монтажной платой (YKM40-321-31) | Корпус металлический с монтажной платой 300x210x150мм, размер монтажной панели 230x140мм, количество вводов 3шт, D=0,31мм (снизу), IP31 | IEK | руб./шт | 3662.92
| Корпус металлический ЩМП-3.2.1-0 300х210х150 У2 IP54 с монтажной платой (YKM40-321-54) | Корпус металлический с монтажной платой 300x210x150мм, размер монтажной панели 230x140мм, количество вводов 6шт, D=0,28мм (снизу), IP54 | IEK | руб./шт | 5060.48
| Корпус металлический ЩМП-3-0 650х500х220 УХЛ3 IP31 с монтажной платой (YKM40-03-31) | Корпус металлический с монтажной платой 650x500x220мм, размер монтажной панели 580x440мм, количество вводов 3шт, D=0,31мм (снизу), IP31 | IEK | руб./шт | 8808.07
| Корпус металлический ЩМП-3-0 650х500х220 У2 IP54 с монтажной платой (YKM40-03-54) | Корпус металлический с монтажной платой 650x500x220мм, размер монтажной панели 580x440мм, количество вводов 13шт, D=0,28мм (снизу), IP54 | IEK | руб./шт | 12480.5
| Корпус металлический GENERICA ЩМП-3-0 650х500х220 У2 IP54 с монтажной платой (YKM40-03-54-G) | Шкаф металлический серии GENERICA с монтажной панелью, 13 каб.ввода (снизу), IP54, клим.исполнение У2, t-раб.-40…+40°C, габ.размеры 650х500х220 мм, вес 12.39 кг | IEK | руб./шт | 8932.66
| Корпус металлический ЩМП-3-0 650х500х220 У2 IP54 RAL 3020 с монтажной платой (IND-YKM40-03-54) | Корпус металлический, размер монтажной панели 580x440мм, количество вводов 13шт (снизу), IP54, цвет красный RAL 3020, габ.размеры 650x500x220 мм | IEK | руб./шт | 15977.89
| Корпус металлический GENERICA ЩМП-3-0 650х500х220 УХЛ3 IP31 с монтажной платой (YKM40-03-31-G) | Шкаф металлический серии GENERICA с монтажной панелью, 3 каб.ввода (снизу), IP31, клим.исполнение УХЛ3, t-раб.-60…+40°C, габ.размеры 650х500х220 мм, вес 8 кг | IEK | руб./шт | 5984.46
| Корпус металлический ЩМП-3-1 650х500х150 УХЛ3 IP31 с монтажной платой (YKM41-03-31) | Корпус металлический с монтажной платой 650x500x150мм, размер монтажной панели 580x440мм, количество вводов 3шт, D=0,31мм (снизу), IP31 | IEK | руб./шт | 8123.19
| Корпус металлический GENERICA ЩМП-3-1 650х500х150 УХЛ3 IP31 с монтажной платой (YKM41-03-31-G) | Шкаф металлический серии GENERICA с монтажной панелью, 3 каб.ввода (снизу), IP31, клим.исполнение УХЛ3, t-раб.-60…+40°C, габ.размеры 650х500х150 мм, вес 7 кг | IEK | руб./шт | 5759.12
| Корпус металлический ЩМП-4.2.1-0 400х210х150 УХЛ3 IP31 с монтажной платой (YKM40-421-31) | Корпус металлический с монтажной платой 400x210x150мм, размер монтажной панели 330x140мм, количество вводов 3шт, D=0,31мм (снизу), IP31 | IEK | руб./шт | 3969.82
| Корпус металлический ЩМП-4.2.1-0 400х210х150 У2 IP54 с монтажной платой (YKM40-421-54) | Корпус металлический с монтажной платой 400x210x150мм, размер монтажной панели 330x140мм, количество вводов 6шт, D=0,28мм (снизу), IP54 | IEK | руб./шт | 5463.85
| Корпус металлический ЩМП-4.4.1-0 400х400х150 УХЛ3 IP31 с монтажной платой (YKM40-441-31) | Корпус металлический с монтажной платой 400x400x150мм, размер монтажной панели 330x330мм, количество вводов 3шт, D=0,31мм (снизу), IP31 | IEK | руб./шт | 5766.31
| Корпус металлический ЩМП-4.4.1-0 400х400х150 У2 IP54 с монтажной платой (YKM40-441-54) | Корпус металлический с монтажной платой 400x400x150мм, размер монтажной панели 330x330мм, количество вводов 6шт, D=31мм (снизу), IP54 | IEK | руб./шт | 7014.5
| Корпус металлический ЩМП-4.4.2-0 400х400х250 УХЛ3 IP31 с монтажной платой (YKM40-442-31) | Корпус металлический с монтажной платой 400x400x250мм, размер монтажной панели 330x330мм, количество вводов 3шт, D=0,31мм (снизу), IP31 | IEK | руб./шт | 7041.12
| Корпус металлический ЩМП-4.4.2-0 400х400х250 У2 IP54 с монтажной платой (YKM40-442-54) | Корпус металлический с монтажной платой 400x400x250мм, размер монтажной панели 330x330мм, количество вводов 6шт, D=0,28мм (снизу), IP54 | IEK | руб./шт | 8572.83
| Корпус металлический ЩМП-4.6.1-0 400х600х150 УХЛ3 IP31 с монтажной платой (YKM40-461-31) | Корпус металлический с монтажной платой 400x600x150мм, размер монтажной панели 330x530мм, количество вводов 3шт, D=0,31мм (снизу), IP31 | IEK | руб./шт | 7939.63
| Корпус металлический ЩМП-4.6.1-0 400х600х150 У2 IP54 с монтажной платой (YKM40-461-54) | Корпус металлический с монтажной платой 400x600x150мм, размер монтажной панели 330x530мм, количество вводов 6шт, D=0,28мм (снизу), IP54 | IEK | руб./шт | 9791.84
| Корпус металлический ЩМП-4.6.2-0 400х600х250 УХЛ3 IP31 с монтажной платой (YKM40-462-31) | Корпус металлический с монтажной платой 400x600x250мм, размер монтажной панели 330х330мм, количество вводов 3шт, D=0,31мм (снизу), IP31 | IEK | руб./шт | 8287.05
| Корпус металлический ЩМП-4.6.2-0 400х600х250 У2 IP54 с монтажной платой (YKM40-462-54) | Корпус металлический с монтажной платой 400x600x250мм, размер монтажной панели 330x530мм, количество вводов 6шт, D=0,28мм (снизу), IP54 | IEK | руб./шт | 11129.03
| Корпус металлический ЩМП-4-0 800х650х250 УХЛ3 IP31 с монтажной платой (YKM40-04-31) | Корпус металлический с монтажной платой 800x650x250мм, размер монтажной панели 730х585мм, количество вводов 4шт, D=0,31мм (снизу), IP31 | IEK | руб./шт | 13981.84
| Корпус металлический ЩМП-4-0 800х650х250 У2 IP54 с монтажной платой (YKM40-04-54) | Корпус металлический с монтажной платой 800x650x250мм, размер монтажной панели 730x585мм, количество вводов 1шт, 523x123мм (снизу), IP54 | IEK | руб./шт | 16417.03
| Корпус металлический GENERICA ЩМП-4-0 800х650х250 У2 IP54 с монтажной платой (YKM40-04-54-G) | Шкаф металлический серии GENERICA с монтажной панелью, 3 каб.ввода (снизу), IP54, клим.исполнение У2, t-раб.-40…+40°C, габ.размеры 800х650х250 мм, вес 27.12 кг | IEK | руб./шт | 12732.98
| Корпус металлический ЩМП-4-0 800х650х250 У2 IP54 RAL 3020 с монтажной платой (IND-YKM40-04-54) | Корпус металлический, размер монтажной панели 730x585мм, количество вводов 1шт, 523x123мм (снизу), IP54, цвет красный RAL 3020, габ.размеры 800x650x250 мм | IEK | руб./шт | 22676.68
| ЩМП-41.21.14 (ЩМП-01) IP31 PROxima (mb22-01) | Корпус металлический с монтажной платой, серия PROxima, размер 210х410х140мм, кол-во вводов 1шт, цвет RAL 7035, IP31, вес брутто 3,44 кг | EKF | руб./шт | 2379.68
| Корпус металлический ЩМП-5-0 1000х650х300 УХЛ3 IP31 с монтажной платой (YKM40-05-31) | Корпус металлический с монтажной платой 1000x650x300мм, размер монтажной панели 930x585мм, количество вводов 5шт, D=0,31мм (снизу), IP31 | IEK | руб./шт | 18662.83
| Корпус металлический ЩМП-5-0 1000х650х285 У2 IP54 с монтажной платой (YKM40-05-54) | Корпус металлический с монтажной платой 1000x650x285мм, размер монтажной панели 930x585мм, количество вводов 1шт, 523x123мм (снизу), IP54 | IEK | руб./шт | 23599.85
| Корпус металлический GENERICA ЩМП-5-0 1000х650х285 У2 IP54 с монтажной платой (YKM40-05-54-G) | Шкаф металлический серии GENERICA с монтажной панелью, 3 каб.ввода (снизу), IP54, клим.исполнение У2, t-раб.-40…+40°C, габ.размеры 1000х650х285 мм, вес 34,23 кг | IEK | руб./шт | 16964.48
| Корпус металлический ЩМП-5-0 1000х650х285 У2 IP54 RAL 3020 с монтажной платой (IND-YKM40-05-54) | Корпус металлический, размер монтажной панели 930x585мм, количество вводов 1шт, 523x123мм (снизу), IP54, цвет красный RAL 3020, габ.размеры 1000x650x285 мм | IEK | руб./шт | 30213.16
| Корпус металлический ЩМП-6.6.1-0 600х600х150 УХЛ3 IP31 с монтажной платой (YKM40-661-31) | Корпус металлический с монтажной платой 600x600x150мм, размер монтажной панели 530x530мм, количество вводов 3шт, D=0,31мм (снизу), IP31 | IEK | руб./шт | 12836.33
| Корпус металлический ЩМП-6.6.1-0 600х600х150 У2 IP54 с монтажной платой (YKM40-661-54) | Корпус металлический с монтажной платой 600x600x150мм, размер монтажной панели 530x530мм, количество вводов 6шт, D=0,28мм (снизу), IP54 | IEK | руб./шт | 15386.1
| Корпус металлический ЩМП-6.6.2-0 600х600х250 УХЛ3 IP31 с монтажной платой (YKM40-662-31) | Корпус металлический с монтажной платой 600x600x250мм, размер монтажной панели 530x530мм, количество вводов 3шт, D=0,31мм (снизу), IP31 | IEK | руб./шт | 13779.56
| Корпус металлический ЩМП-6.6.2-0 600х600х250 У2 IP54 с монтажной платой (YKM40-662-54) | Корпус металлический с монтажной платой 600x600x250мм, размер монтажной панели 530x530мм, количество вводов 6шт, D=0,28мм (снизу), IP54 | IEK | руб./шт | 14071.87
| Корпус металлический ЩМП-6-0 1200х750х300 УХЛ3 IP31 с монтажной платой (YKM40-06-31) | Корпус металлический с монтажной платой 1200x750x300мм, размер монтажной панели 1130x685мм, количество вводов 6шт, D=0,31мм (снизу), IP31 | IEK | руб./шт | 25510.27
| Корпус металлический ЩМП-6-0 1200х750х300 У2 IP54 с монтажной платой (YKM40-06-54) | Корпус металлический с монтажной платой 1200x750x300мм, размер монтажной панели 1130x685мм, количество вводов 1шт, 523x123мм (снизу), IP54 | IEK | руб./шт | 31691.4
| Корпус металлический GENERICA ЩМП-6-0 1200х750х300 У2 IP54 с монтажной платой (YKM40-06-54-G) | Шкаф металлический серии GENERICA с монтажной панелью, 3 каб.ввода (снизу), IP54, клим.исполнение У2, t-раб.-40…+40°C, габ.размеры 1200х750х300 мм, вес 45,6 кг | IEK | руб./шт | 24364.79
| Корпус металлический ЩМП-6-0 1200х750х300 У2 IP54 RAL 3020 с монтажной платой (IND-YKM40-06-54) | Корпус металлический, размер монтажной панели 1130x685мм, количество вводов 1шт, 523x123мм (снизу), IP54, цвет красный RAL 3020, габ.размеры 1200x750x300мм | IEK | руб./шт | 40572.23
| Корпус металлический ЩМП-7-0 1320х750х300 УХЛ3 IP31 с монтажной платой (YKM40-07-31) | Корпус металлический с монтажной платой 1320x750x300мм, размер монтажной панели 1250x690мм, количество вводов 7шт, D=0,31мм (снизу), IP31 | IEK | руб./шт | 28665.44
| Корпус металлический ЩМП-7-0 1400х650х285 У2 IP54 с монтажной платой (YKM40-07-54) | Корпус металлический с монтажной платой 1400x650x285мм, размер монтажной панели 1330x585мм, количество вводов 1шт, 523х123мм (снизу), IP54 | IEK | руб./шт | 40223.64
| ЩМПг-50.40.22 (ЩРНМ-2) IP54 (mb24-2) | Корпус металлический уличный с монтажной платой, серия PROxima, в компл. сальники, размер 400х500х220мм, кол-во вводов 3шт, цвет RAL 7035, IP54, вес брутто 11 кг | EKF | руб./шт | 9076.59
| ЩМПг-65.50.22 (ЩРНМ-3) IP54 (mb24-3) | Корпус металлический уличный с монтажной платой, серия PROxima, в компл. сальники, размер 500х650х220мм, кол-во вводов 3шт, цвет RAL 7035, IP54, вес брутто 16 кг | EKF | руб./шт | 12333.29
| ЩМПг-80.60.25 (ЩРНМ-4) IP54 (mb24-4) | Корпус металлический уличный с монтажной платой, серия PROxima, в компл. сальники, размер 600х800х250мм, кол-во вводов 3шт, цвет RAL 7035, IP54, вес брутто 23,1 кг | EKF | руб./шт | 16619.19
| ЩМПг-100.65.30 (ЩРНМ-5) IP54 (mb24-5) | Корпус металлический уличный с монтажной платой, серия PROxima, в компл. сальники, размер 650х1000х300мм, кол-во вводов 3шт, цвет RAL 7035, IP54, вес брутто 30,8 кг | EKF | руб./шт | 23312.06
| ЩМПг-120.75.30 (ЩРНМ-6) IP54 (mb24-6) | Корпус металлический уличный с монтажной платой, серия PROxima, в компл. сальники, размер 750х1200х300мм, кол-во вводов 3шт, цвет RAL 7035, IP54, вес брутто 41 кг | EKF | руб./шт | 31398.74
| Корпус пластиковый навесной ЩМПп 300х200х130 УХЛ1 IP65 с монтажной платой (MKP93-N-302013-65) | Бокс пластиковый уличный с оцинкованной монтажной платой; IP65, IK10; УХЛ1; -45…+80°С; 300х200х130 мм. В комплекте: замок с трехгранным ключом, кронштейн для крепления к стене, уплотнительная прокладка. Материал корпуса из ABS пластика не создает помех для передачи радио и GSM сигнала. | IEK | руб./шт | 3675.94
| Корпус пластиковый навесной ЩМПп 300х200х130 прозрачная дверь УХЛ1 IP65 с монтажной платой (MKP92-N-302013-65) | Бокс пластиковый уличный ударопрочный с оцинкованной монтажной платой; корпус из АБС-пластика не создает помех для передачи радио и GSM сигнала; IP65; IK10; УХЛ1; t-раб. -45…+80°С; габ.размеры 300х200х130 мм. В комплекте: замок с трехгранным ключом, кронштейн для крепления к стене, уплотнительная прокладка. | IEK | руб./шт | 4551.17
| Корпус пластиковый навесной ЩМПп 350х250х150 УХЛ1 IP65 с монтажной платой (MKP93-N-352515-65) | Бокс пластиковый уличный с оцинкованной монтажной платой; IP65, IK10; УХЛ1; -45…+80°C; 350х250х150 мм. В комплекте: замок с трехгранным ключом, кронштейн для крепления к стене, уплотнительная прокладка. Материал корпуса из ABS пластика не создает помех для передачи радио и GSM сигнала. | IEK | руб./шт | 5251.31
| Корпус пластиковый навесной ЩМПп 350х250х150 прозрачная дверь УХЛ1 IP65 с монтажной платой (MKP92-N-352515-65) | Бокс пластиковый уличный ударопрочный с оцинкованной монтажной платой; корпус из АБС-пластика не создает помех для передачи радио и GSM сигнала; IP65; IK10; УХЛ1; t-раб. -45…+80°С; габ.размеры 350х250х150 мм. В комплекте: замок с трехгранным ключом, кронштейн для крепления к стене, уплотнительная прокладка. | IEK | руб./шт | 6301.53
| Корпус пластиковый навесной ЩМПп 400х300х170 УХЛ1 IP65 с монтажной платой (MKP93-N-403017-65) | Корпус пластиковый уличный с оцинкованной монтажной платой; IP65, IK10; УХЛ1; t-раб. -45…+80°С; габ.размеры 400х300х170 мм. В комплекте: замок с трехгранным ключом, кронштейн для крепления к стене, уплотнительная прокладка. | IEK | руб./шт | 6651.69
| Корпус пластиковый навесной ЩМПп 400х300х170 прозрачная дверь УХЛ1 IP65 с монтажной платой (MKP92-N-403017-65) | Бокс пластиковый уличный ударопрочный с оцинкованной монтажной платой; корпус из АБС-пластика не создает помех для передачи радио и GSM сигнала; IP65; IK10; УХЛ1; t-раб. -45…+80°С; габ.размеры 400х300х170 мм. В комплекте: замок с трехгранным ключом, кронштейн для крепления к стене, уплотнительная прокладка. | IEK | руб./шт | 7351.82
| Корпус пластиковый навесной ЩМПп 400х300х220 УХЛ1 IP65 с монтажной платой (MKP93-N-403022-65) | Корпус пластиковый уличный с оцинкованной монтажной платой; IP65, IK10; УХЛ1; t-раб. -45…+80°С; габ.размеры 400х300х170 мм. В комплекте: замок с трехгранным ключом, кронштейн для крепления к стене, уплотнительная прокладка. | IEK | руб./шт | 8051.99
| Корпус пластиковый навесной ЩМПп 400х300х220 прозрачная дверь УХЛ1 IP65 с монтажной платой (MKP92-N-403022-65) | Бокс пластиковый уличный ударопрочный с оцинкованной монтажной платой; корпус из АБС-пластика не создает помех для передачи радио и GSM сигнала; IP65; IK10; УХЛ1; t-раб. -45…+80°С; габ.размеры 400х300х220 мм. В комплекте: замок с трехгранным ключом, кронштейн для крепления к стене, уплотнительная прокладка. | IEK | руб./шт | 9102.29
| Корпус пластиковый навесной ЩМПп 500х350х190 УХЛ1 IP65 с монтажной платой (MKP93-N-503519-65) | Корпус пластиковый уличный с оцинкованной монтажной платой; IP65, IK10; УХЛ1; t-раб. -45…+80°С; габ.размеры 500х350х190 мм. В комплекте: замок с трехгранным ключом, кронштейн для крепления к стене, уплотнительная прокладка. | IEK | руб./шт | 9102.29
| Корпус пластиковый навесной ЩМПп 500х350х190 прозрачная дверь УХЛ1 IP65 с монтажной платой (MKP92-N-503519-65) | Бокс пластиковый уличный ударопрочный с оцинкованной монтажной платой; корпус из АБС-пластика не создает помех для передачи радио и GSM сигнала; IP65; IK10; УХЛ1; t-раб. -45…+80°С; габ.размеры 500х350х190 мм. В комплекте: замок с трехгранным ключом, кронштейн для крепления к стене, уплотнительная прокладка. | IEK | руб./шт | 10152.52
| Корпус пластиковый навесной ЩМПп 500х400х180 УХЛ1 IP65 с монтажной платой (MKP93-N-504018-65) | Бокс пластиковый уличный с оцинкованной монтажной платой; IP65, IK10; УХЛ1; -45…+80°C; 500х400х180 мм. В комплекте: замок с трехгранным ключом, кронштейн для крепления к стене, уплотнительная прокладка. Материал корпуса из ABS пластика не создает помех для передачи радио и GSM сигнала. | IEK | руб./шт | 10077.2
| Корпус пластиковый навесной ЩМПп 500х400х180 прозрачная дверь УХЛ1 IP65 с монтажной платой (MKP92-N-504018-65) | Бокс пластиковый уличный ударопрочный с оцинкованной монтажной платой; корпус из АБС-пластика не создает помех для передачи радио и GSM сигнала; IP65; IK10; УХЛ1; t-раб. -45…+80°С; габ.размеры 500х400х180 мм. В комплекте: замок с трехгранным ключом, кронштейн для крепления к стене, уплотнительная прокладка. | IEK | руб./шт | 11202.71
| Корпус пластиковый навесной ЩМПп 500х400х240 УХЛ1 IP65 с монтажной платой (MKP93-N-504024-65) | Корпус пластиковый уличный с оцинкованной монтажной платой; IP65, IK10; УХЛ1; t-раб. -45…+80°С; габ.размеры 500х400х240 мм. В комплекте: замок с трехгранным ключом, кронштейн для крепления к стене, уплотнительная прокладка. | IEK | руб./шт | 11876.72
| Корпус пластиковый навесной ЩМПп 500х400х240 прозрачная дверь УХЛ1 IP65 с монтажной платой (MKP92-N-504024-65) | Бокс пластиковый уличный ударопрочный с оцинкованной монтажной платой; корпус из АБС-пластика не создает помех для передачи радио и GSM сигнала; IP65; IK10; УХЛ1; t-раб. -45…+80°С; габ.размеры 500х400х240 мм. В комплекте: замок с трехгранным ключом, кронштейн для крепления к стене, уплотнительная прокладка. | IEK | руб./шт | 13316.28
| Корпус пластиковый навесной ЩМПп 600х400х200 УХЛ1 IP65 с монтажной платой (MKP93-N-604020-65) | Корпус пластиковый уличный с оцинкованной монтажной платой; IP65, IK10; УХЛ1; t-раб. -45…+80°С; габ.размеры 600х400х200 мм. В комплекте: замок с трехгранным ключом, кронштейн для крепления к стене, уплотнительная прокладка. | IEK | руб./шт | 11902.96
| Корпус пластиковый навесной ЩМПп 600х400х200 прозрачная дверь УХЛ1 IP65 с монтажной платой (MKP92-N-604020-65) | Бокс пластиковый уличный ударопрочный с оцинкованной монтажной платой; корпус из АБС-пластика не создает помех для передачи радио и GSM сигнала; IP65; IK10; УХЛ1; t-раб. -45…+80°С; габ.размеры 600х400х200 мм. В комплекте: замок с трехгранным ключом, кронштейн для крепления к стене, уплотнительная прокладка. | IEK | руб./шт | 13303.23
| Корпус пластиковый навесной ЩМПп 700х500х250 УХЛ1 IP65 с монтажной платой (MKP93-N-705025-65) | Корпус пластиковый уличный с оцинкованной монтажной платой; IP65, IK10; УХЛ1; t-раб. -45…+80°С; габ.размеры 700х500х250 мм. В комплекте: замок с трехгранным ключом, кронштейн для крепления к стене, уплотнительная прокладка. | IEK | руб./шт | 21446.78
| Корпус пластиковый навесной ЩМПп 700х500х250 прозрачная дверь УХЛ1 IP65 с монтажной платой (MKP92-N-705025-65) | Бокс пластиковый уличный ударопрочный с оцинкованной монтажной платой; корпус из АБС-пластика не создает помех для передачи радио и GSM сигнала; IP65; IK10; УХЛ1; t-раб. -45…+80°С; габ.размеры 700х500х250 мм. В комплекте: замок с трехгранным ключом, кронштейн для крепления к стене, уплотнительная прокладка. | IEK | руб./шт | 24080.63
| Корпус пластиковый навесной ЩМПп 800х600х260 УХЛ1 IP65 с монтажной платой (MKP93-N-806026-65) | Корпус пластиковый уличный с оцинкованной монтажной платой; IP65, IK10; УХЛ1; t-раб. -45…+80°С; габ.размеры 800х600х260 мм. В комплекте: замок с трехгранным ключом, кронштейн для крепления к стене, уплотнительная прокладка. | IEK | руб./шт | 37249.69
| Корпус пластиковый навесной ЩМПп 800х600х260 прозрачная дверь УХЛ1 IP65 с монтажной платой (MKP92-N-806026-65) | Бокс пластиковый уличный ударопрочный с оцинкованной монтажной платой; корпус из АБС-пластика не создает помех для передачи радио и GSM сигнала; IP65; IK10; УХЛ1; t-раб. -45…+80°С; габ.размеры 800х600х260 мм. В комплекте: замок с трехгранным ключом, кронштейн для крепления к стене, уплотнительная прокладка. | IEK | руб./шт | 42517.29
| Корпус пластиковый встраиваемый KREPTA 3 ЩРВ-П-12 IP41 белый (MKP12-V-12-40-10) | Щиток модульный с прозрачной дверцей для автоматических выключателей, встраиваемый, корпус АБС-пластик, дверца полистирол, типоразмер: 1 ряд, 12 модулей, шина N/PE 6х9 мм 6/1 - 1шт +шина N/PE 6х9 мм 8/1 - 1 шт, U-номин. 400В, I-номин. 63А, IP41, -20...+80 °С, 222х280х92 мм, цвет белый RAL 9016 | IEK | руб./шт | 1413.68
| Корпус пластиковый встраиваемый GENERICA ЩРВ-П-12 IP41 черная прозрачная дверь (MKP12-V-12-41-G) | Щиток модульный серии GENERICA с прозрачной дверцей для автоматических выключателей, встраиваемый, корпус АБС-пластик, дверца полистирол, типоразмер: 1 ряд, 12 модуля, U-номин. 400В, I-номин. 63А, IP41, t-раб. -20...+80 °С, 92х222х280 мм, цвет белый RAL 9010 | IEK | руб./шт | 927
| Корпус пластиковый встраиваемый PRIME ЩРВ-П-12 IP41 белый (MKP82-V-12-41-10) | Щиток модульный с прозрачной дверцей для автоматических выключателей серия PRIME, встраиваемый, корпус АБС-пластик, дверца полистирол с замком-защелкой и нажимным механизмом, типоразмер: 1 ряд, 12 модулей, шина N/PE 6х9 мм 4/2 - 1 шт + шина N/PE 6х9 мм 10/2 - 1 шт, U-номин. 400В, I-номин. 100А, IP41, -25...+85 °С, 210х305х24 мм, цвет белый RAL 9016 | IEK | руб./шт | 2188.81
| Корпус пластиковый встраиваемый KREPTA 3 ЩРВ-П-18 IP41 белый (MKP12-V-18-40-10) | Щиток модульный с прозрачной дверцей для автоматических выключателей, встраиваемый, корпус АБС-пластик, дверца полистирол, типоразмер: 1 ряд, 18 модулей, шина N/PE 6х9 мм 8/1 - 1шт +шина N/PE 6х9 мм 10/1 - 1 шт, U-номин. 400В, I-номин. 63А, IP41, -20...+80 °С, 252х398х102 мм, цвет белый RAL 9016 | IEK | руб./шт | 2197.13
| Корпус пластиковый встраиваемый GENERICA ЩРВ-П-18 IP41 черная прозрачная дверь (MKP12-V-18-41-G) | Щиток модульный серии GENERICA с прозрачной дверцей для автоматических выключателей, встраиваемый, корпус АБС-пластик, дверца полистирол, типоразмер: 1 ряд, 18 модуля, U-номин. 400В, I-номин. 63А, IP41, t-раб. -20...+80 °С, 102х252х398 мм, цвет белый RAL 9010 | IEK | руб./шт | 1197.38
| Корпус пластиковый встраиваемый PRIME ЩРВ-П-18 IP41 белый (MKP82-V-18-41-10) | Щиток модульный с прозрачной дверцей для автоматических выключателей серия PRIME, встраиваемый, корпус АБС-пластик, дверца полистирол с замком-защелкой и нажимным механизмом, типоразмер: 1 ряд, 18 модулей, шина N/PE 6х9 мм 10/2 - 2 шт, U-номин. 400В, I-номин. 100А, IP41, -25...+85 °С, 210х415х24 мм, цвет белый RAL 9016 | IEK | руб./шт | 3130.59
| Корпус пластиковый встраиваемый KREPTA 3 ЩРВ-П-24 IP41 белый (MKP12-V-24-40-10) | Щиток модульный с прозрачной дверцей для автоматических выключателей, встраиваемый, корпус АБС-пластик, дверца полистирол, типоразмер: 2 ряда, 24 модулей, шина N/PE 6х9 мм 6/1 - 2шт +шина N/PE 6х9 мм 8/1 - 1 шт, U-номин. 400В, I-номин. 63А, IP41, -20...+80 °С, 345х300х102 мм, цвет белый RAL 9016 | IEK | руб./шт | 2905.88
| Корпус пластиковый встраиваемый GENERICA ЩРВ-П-24 IP41 черная прозрачная дверь (MKP12-V-24-41-G) | Щиток модульный серии GENERICA с прозрачной дверцей для автоматических выключателей, встраиваемый, корпус АБС-пластик, дверца полистирол, типоразмер: 2 ряда, 24 модуля, U-номин. 400В, I-номин. 63А, IP41, t-раб. -20...+80 °С, 102х345х300 мм, цвет белый RAL 9010 | IEK | руб./шт | 1699.5
| Корпус пластиковый встраиваемый PRIME ЩРВ-П-24 IP41 белый (MKP82-V-24-41-10) | Щиток модульный с прозрачной дверцей для автоматических выключателей серия PRIME, встраиваемый, корпус АБС-пластик, дверца полистирол с замком-защелкой и нажимным механизмом, типоразмер: 1 ряд, 24 модуля, шина N/PE 6х9 мм 4/2 - 2 шт + шина N/PE 6х9 мм 10/2 - 2 шт, U-номин. 400В, I-номин. 100А, IP41, -25...+85 °С, 360х305х24 мм, цвет белый RAL 9016 | IEK | руб./шт | 3830.02
| Корпус пластиковый встраиваемый KREPTA 3 ЩРВ-П-36 IP41 белый (MKP12-V-36-40-05) | Щиток модульный с прозрачной дверцей для автоматических выключателей, встраиваемый, корпус АБС-пластик, дверца полистирол, типоразмер: 3 ряда, 36 модулей, шина N/PE 6х9 мм 8/1 - 2шт +шина N/PE 6х9 мм 10/1 - 2 шт, U-номин. 400В, I-номин. 63А, IP41, -20...+80 °С, 503х342х102 мм, цвет белый RAL 9016 | IEK | руб./шт | 4079.25
| Корпус пластиковый встраиваемый GENERICA ЩРВ-П-36 IP41 черная прозрачная дверь (MKP12-V-36-41-G) | Щиток модульный серии GENERICA с прозрачной дверцей для автоматических выключателей, встраиваемый, корпус АБС-пластик, дверца полистирол, типоразмер: 2 ряда, 24 модуля, U-номин. 400В, I-номин. 63А, IP41, t-раб. -20...+80 °С, 102х345х300 мм, цвет белый RAL 9010 | IEK | руб./шт | 2835
| Корпус пластиковый встраиваемый KREPTA 3 ЩРВ-П-4 IP41 белый (MKP12-V-04-40-20) | Щиток модульный с прозрачной дверцей для автоматических выключателей, встраиваемый, корпус АБС-пластик, дверца полистирол, типоразмер: 1 ряд, 4 модуля, шина N/PE 6х9 мм 4/1 - 1 шт, U-номин. 400В, I-номин. 63А, IP41, -20...+80 °С, 222х136х92 мм, цвет белый RAL 9016 | IEK | руб./шт | 960.75
| Корпус пластиковый встраиваемый GENERICA ЩРВ-П-4 IP41 черная прозрачная дверь (MKP12-V-04-41-G) | Щиток модульный серии GENERICA с прозрачной дверцей для автоматических выключателей, встраиваемый, корпус АБС-пластик, дверца полистирол, типоразмер: 1 ряд, 4 модуля, U-номин. 400В, I-номин. 63А, IP41, t-раб. -20...+80 °С, 92х222х136 мм, цвет белый RAL 9010 | IEK | руб./шт | 590.63
| Корпус пластиковый встраиваемый KREPTA 3 ЩРВ-П-6 IP41 белый (MKP12-V-06-40-20) | Щиток модульный с прозрачной дверцей для автоматических выключателей, встраиваемый, корпус АБС-пластик, дверца полистирол, типоразмер: 1 ряд, 6 модулей, шина N/PE 6х9 мм 4/1 - 1шт +шина N/PE 6х9 мм 6/1 - 1 шт, U-номин. 400В, I-номин. 63А, IP41, -20...+80 °С, 222х172х92 мм, цвет белый RAL 9016 | IEK | руб./шт | 1063.13
| Корпус пластиковый встраиваемый GENERICA ЩРВ-П-6 IP41 черная прозрачная дверь (MKP12-V-06-41-G) | Щиток модульный серии GENERICA с прозрачной дверцей для автоматических выключателей, встраиваемый, корпус АБС-пластик, дверца полистирол, типоразмер: 1 ряд, 6 модуля, U-номин. 400В, I-номин. 63А, IP41, t-раб. -20...+80 °С, 92х222х172 мм, цвет белый RAL 9010 | IEK | руб./шт | 732.38
| Корпус пластиковый встраиваемый PRIME ЩРВ-П-6 IP41 белый (MKP82-V-06-41-20) | Щиток модульный с прозрачной дверцей для автоматических выключателей серия PRIME, встраиваемый, корпус АБС-пластик, дверца полистирол с замком-защелкой и нажимным механизмом, типоразмер: 1 ряд, 6 модулей, шина N/PE 6х9 мм 4/2 - 2 шт, U-номин. 400В, I-номин. 100А, IP41, -25...+85 °С, 210х198х26 мм, цвет белый RAL 9016 | IEK | руб./шт | 1654.22
| Корпус пластиковый встраиваемый KREPTA 3 ЩРВ-П-8 IP41 белый (MKP12-V-08-40-20) | Щиток модульный с прозрачной дверцей для автоматических выключателей, встраиваемый, корпус АБС-пластик, дверца полистирол, типоразмер: 1 ряд, 8 модулей, шина N/PE 6х9 мм 4/1 - 1шт +шина N/PE 6х9 мм 8/1 - 1 шт, U-номин. 400В, I-номин. 63А, IP41, -20...+80 °С, 222х208х92 мм, цвет белый RAL 9016 | IEK | руб./шт | 1157.63
| Корпус пластиковый встраиваемый GENERICA ЩРВ-П-8 IP41 черная прозрачная дверь (MKP12-V-08-41-G) | Щиток модульный серии GENERICA с прозрачной дверцей для автоматических выключателей, встраиваемый, корпус АБС-пластик, дверца полистирол, типоразмер: 1 ряд, 8 модуля, U-номин. 400В, I-номин. 63А, IP41, t-раб. -20...+80 °С, 92х222х208 мм, цвет белый RAL 9010 | IEK | руб./шт | 779.63
| Корпус пластиковый встраиваемый PRIME ЩРВ-П-9 IP41 белый (MKP82-V-09-41-20) | Щиток модульный с прозрачной дверцей для автоматических выключателей серия PRIME, встраиваемый, корпус АБС-пластик, дверца полистирол с замком-защелкой и нажимным механизмом, типоразмер: 1 ряд, 9 модулей, шина N/PE 6х9 мм 4/2 - 1 шт + шина N/PE 6х9 мм 6/2 - 1 шт, U-номин. 400В, I-номин. 100А, IP41, -25...+85 °С, 210х252х24 мм, цвет белый RAL 9016 | IEK | руб./шт | 1808.57
| Корпус металлический навесной GENERICA ЩРн-12з 265х310х120 IP31 (MKM14-N-12-31-Z-G) | Щит распределительный металлический навесной серии GENERICA, с замком, типоразмер: 1 ряд, 12 модулей, кол-во вводов 3шт Ø31 мм (снизу), IP31, -60...+40 °C, 265х310х120 мм, цвет серый RAL 7035 | IEK | руб./шт | 2066.87
| Корпус металлический навесной TITAN 3 ЩРн-12 240х330х120 IP54 (MKM11-N-12-54-Z) | Щит распределительный металлический навесной с замком, 12 модулей, кол-во вводов 5шт D=20 мм (снизу), IP54, -45...+40 °C, 240х330х120 мм, цвет серый RAL 7035 | IEK | руб./шт | 5769.26
| Корпус металлический навесной TITAN 3 ЩРн-12 265х310х120 IP31 (MKM14-N-12-31-Z) | Щит распределительный металлический навесной с замком, 12 модулей, кол-во вводов 3шт D=31 мм (снизу), IP31, -60...+40 °C, 265х310х120 мм, цвет серый RAL 7035 | IEK | руб./шт | 3541.3
| Корпус металлический навесной GENERICA ЩРн-18з 265х440х120 IP31 (MKM14-N-18-31-Z-G) | Щит распределительный металлический навесной серии GENERICA, с замком, типоразмер: 1 ряд, 18 модулей, кол-во вводов 3шт Ø31 мм (снизу), IP31, -60...+40 °C, 265х440х120 мм, цвет серый RAL 7035 | IEK | руб./шт | 2449.99
| Корпус металлический навесной TITAN 3 ЩРн-18 265х440х120 IP31 (MKM14-N-18-31-Z) | Щит распределительный металлический навесной с замком, 18 модулей, кол-во вводов 3шт D=31 мм (снизу), IP31, -60...+40 °C, 395х310х120 мм, цвет серый RAL 7035 | IEK | руб./шт | 4282.98
| Корпус металлический навесной GENERICA ЩРн-24з 395х310х120 IP31 (MKM14-N-24-31-Z-G) | Щит распределительный металлический навесной серии GENERICA, с замком, типоразмер: 2 ряда, 24 модулей, кол-во вводов 3шт Ø31 мм (снизу), IP31, -60...+40 °C, 395х310х120 мм, цвет серый RAL 7035 | IEK | руб./шт | 2560.01
| Корпус металлический навесной TITAN 3 ЩРн-24 410х330х120 IP54 (MKM11-N-24-54-Z) | Щит распределительный металлический навесной с замком, 24 модуля, кол-во вводов 5шт D=20 мм (снизу), IP54, -45...+40 °C, 410х330х120 мм, цвет серый RAL 7035 | IEK | руб./шт | 6345.5
| Корпус металлический навесной TITAN 3 ЩРн-24 395х310х120 IP31 (MKM14-N-24-31-Z) | Щит распределительный металлический навесной с замком, 24 модуля, кол-во вводов 3шт D=31 мм (снизу), IP31, -60...+40 °C, 395х310х120 мм, цвет серый RAL 7035 | IEK | руб./шт | 4055.76
| Корпус металлический навесной GENERICA ЩРн-36з 540х310х120 IP31 (MKM14-N-36-31-Z-G) | Щит распределительный металлический навесной серии GENERICA, с замком, типоразмер: 3 ряда, 36 модулей, кол-во вводов 3шт Ø31 мм (снизу), IP31, -60...+40 °C, 540х310х120 мм, цвет серый RAL 7035 | IEK | руб./шт | 3366.91
| Корпус металлический навесной TITAN 3 ЩРн-36 540х330х120 IP54 (MKM11-N-36-54-Z) | Щит распределительный металлический навесной с замком, 36 модулей, кол-во вводов 5шт D=20 мм (снизу), IP54, -45...+40 °C, 540х330х120 мм, цвет серый RAL 7035 | IEK | руб./шт | 10844.42
| Корпус металлический навесной TITAN 3 ЩРн-36 540х310х120 IP31 (MKM14-N-36-31-Z) | Щит распределительный металлический навесной с замком, 36 модулей, кол-во вводов 3шт D=31 мм (снизу), IP31, -60...+40 °C, 540х310х120 мм, цвет серый RAL 7035 | IEK | руб./шт | 5535.4
| Корпус металлический навесной TITAN 3 ЩРн-48 670х330х120 IP54 (MKM11-N-48-54-Z) | Щит распределительный металлический навесной с замком, 48 модулей, кол-во вводов 5шт D=20 мм (снизу), IP54, -45...+40 °C, 670х330х120 мм, цвет серый RAL 7035 | IEK | руб./шт | 12047.79
| Корпус металлический навесной TITAN 3 ЩРн-48 620х310х120 IP31 (MKM14-N-48-31-Z) | Щит распределительный металлический навесной с замком, 48 модулей, кол-во вводов 3шт D=31 мм (снизу), IP31, -60...+40 °C, 620х310х120 мм, цвет серый RAL 7035 | IEK | руб./шт | 7338.25
| Корпус металлический навесной TITAN 3 ЩРн-54 540х440х120 IP31 (MKM14-N-54-31-Z) | Щит распределительный металлический навесной с замком, 54 модуля, кол-во вводов 3шт D=31 мм (снизу), IP31, -60...+40 °C, 540х440х120 мм, цвет серый RAL 7035 | IEK | руб./шт | 9833.35
| Корпус металлический навесной TITAN 3 ЩРн-72 540х600х120 IP31 (MKM14-N-72-31-Z) | Щит распределительный металлический навесной с замком, 72 модуля, кол-во вводов 3шт D=31 мм (снизу), IP31, -60...+40 °C, 540х600х120 мм, цвет серый RAL 7035 | IEK | руб./шт | 11340.11
| Корпус пластиковый навесной KREPTA 3 ЩРН-П-12 IP41 белый (MKP12-N-12-40-10) | Щиток модульный с прозрачной дверцей для автоматических выключателей, настенный, корпус АБС-пластик, дверца полистирол, типоразмер: 1 ряд, 12 модулей, шина N/PE 6х9 мм 6/1 - 1 шт +шина N/PE 6х9 мм 8/1 - 1 шт, U-номин. 400В, I-номин. 63А, IP41, -20...+80 °С, 200х255х95 мм, цвет белый RAL 9016 | IEK | руб./шт | 1413.68
| Корпус пластиковый навесной GENERICA ЩРН-П-12 черная прозрачная дверь IP41 (MKP12-N-12-41-G) | Щиток модульный серии GENERICA с прозрачной дверцей для автоматических выключателей, настенный, корпус АБС-пластик, дверца полистирол, типоразмер: 1 ряд, 12 модулей, U-номин. 400В, I-номин. 63А, IP41, t-раб. -20...+80 °С, 200х255х95 мм, цвет белый RAL 9010 | IEK | руб./шт | 927
| Корпус пластиковый навесной PRIME ЩРН-П-12 IP41 белый (MKP82-N-12-41-10) | Щиток модульный с прозрачной дверцей для автоматических выключателей серия PRIME, настенный, корпус АБС-пластик, дверца полистирол с замком-защелкой и нажимным механизмом, типоразмер: 1 ряд, 12 модулей, шина N/PE 6х9 мм 4/2 - 1 шт + шина N/PE 6х9 мм 10/2 - 1 шт, U-номин. 400В, I-номин. 100А, IP41, -25...+85 °С, 190х290х100 мм, цвет белый RAL 9016 | IEK | руб./шт | 2188.81
| ЩРн-П-12 TYCO на 12 модулей (68012) | Щиток модульный для автоматических выключателей, для открытой проводки, настенный, с прозрачной дверцей, в комплекте с металлической DIN-рейкой, заземляющими латунными шинами «земля-ноль», пластиковыми опорами под нулевую шину, крепежом, типоразмер: 12 модулей, 280х190х93 мм, IP40, белый | RuVinil | руб./шт | 956.77
| Корпус пластиковый навесной KREPTA 3 ЩРН-П-18 IP41 белый (MKP12-N-18-40-10) | Щиток модульный с прозрачной дверцей для автоматических выключателей, настенный, корпус АБС-пластик, дверца полистирол, типоразмер: 1 ряд, 18 модулей, шина N/PE 6х9 мм 8/1 - 1 шт +шина N/PE 6х9 мм 10/1 - 1 шт, U-номин. 400В, I-номин. 63А, IP41, -20...+80 °С, 220х365х100 мм, цвет белый RAL 9016 | IEK | руб./шт | 2155.28
| Корпус пластиковый навесной GENERICA ЩРН-П-18 черная прозрачная дверь IP41 (MKP12-N-18-41-G) | Щиток модульный серии GENERICA с прозрачной дверцей для автоматических выключателей, настенный, корпус АБС-пластик, дверца полистирол, типоразмер: 1 ряд, 18 модулей, U-номин. 400В, I-номин. 63А, IP41, t-раб. -20...+80 °С, м мм, цвет белый RAL 9010 | IEK | руб./шт | 1197.38
| Корпус пластиковый навесной PRIME ЩРН-П-18 IP41 белый (MKP82-N-18-41-10) | Щиток модульный с прозрачной дверцей для автоматических выключателей серия PRIME, настенный, корпус АБС-пластик, дверца полистирол с замком-защелкой и нажимным механизмом, типоразмер: 1 ряд, 18 модулей,шина N/PE 6х9 мм 10/2 - 2 шт, U-номин. 400В, I-номин. 100А, IP41, -25...+85 °С, 190х400х100 мм, цвет белый RAL 9016 | IEK | руб./шт | 3130.59
| Корпус пластиковый навесной KREPTA 3 ЩРН-П-24 IP41 белый (MKP12-N-24-40-10) | Щиток модульный с прозрачной дверцей для автоматических выключателей, настенный, корпус АБС-пластик, дверца полистирол, типоразмер: 2 ряда, 24 модуля, шина N/PE 6х9 мм 6/1 - 2шт +шина N/PE 6х9 мм 8/1 - 1 шт, U-номин. 400В, I-номин. 63А, IP41, -20...+80 °С, 327х270х102 мм, цвет белый RAL 9016 | IEK | руб./шт | 2827.35
| Корпус пластиковый навесной PRIME ЩРН-П-24 IP41 белый (MKP82-N-24-41-10) | Щиток модульный с прозрачной дверцей для автоматических выключателей серия PRIME, настенный, корпус АБС-пластик, дверца полистирол с замком-защелкой и нажимным механизмом, типоразмер: 2 ряда, 24 модуля, шина N/PE 6х9 мм 4/2 - 2 шт + шина N/PE 6х9 мм 10/2 - 2 шт, U-номин. 400В, I-номин. 100А, IP41, -25...+85 °С, 328х306х108 мм, цвет белый RAL 9016 | IEK | руб./шт | 3830.02
| Корпус пластиковый навесной KREPTA 3 ЩРН-П-36 IP41 белый (MKP12-N-36-40-05) | Щиток модульный с прозрачной дверцей для автоматических выключателей, настенный, корпус АБС-пластик, дверца полистирол, типоразмер: 3 ряда, 36 модуля, шина N/PE 6х9 мм 8/1 - 2шт +шина N/PE 6х9 мм 10/1 - 1 шт, U-номин. 400В, I-номин. 63А, IP41, -20...+80 °С, 473х307х105 мм, цвет белый RAL 9016 | IEK | руб./шт | 4001.55
| Корпус пластиковый навесной GENERICA ЩРН-П-36 черная прозрачная дверь IP41 (MKP12-N-36-41-G) | Щиток модульный серии GENERICA с прозрачной дверцей для автоматических выключателей, настенный, корпус АБС-пластик, дверца полистирол, типоразмер: 3 ряда, 36 модулей, U-номин. 400В, I-номин. 63А, IP41, t-раб. -20...+80 °С, 105х473х307 мм, цвет белый RAL 9010 | IEK | руб./шт | 2781
| Корпус пластиковый навесной PRIME ЩРН-П-36 IP41 белый (MKP82-N-36-41-05) | Щиток модульный с прозрачной дверцей для автоматических выключателей серия PRIME, настенный, корпус АБС-пластик, дверца полистирол с замком-защелкой и нажимным механизмом, типоразмер: 3 ряда, 36 модулей, шина N/PE 6х9 мм 8/2 - 2 шт + шина N/PE 6х9 мм 10/2 - 3 шт, U-номин. 400В, I-номин. 100А, IP41, -25...+85 °С, 490х290х100 мм, цвет белый RAL 9016 | IEK | руб./шт | 5791.55
| Корпус пластиковый навесной KREPTA 3 ЩРН-П-4 IP41 белый (MKP12-N-04-40-20) | Щиток модульный с прозрачной дверцей для автоматических выключателей, настенный, корпус АБС-пластик, дверца полистирол, типоразмер: 1 ряд, 4 модуля, шина N/PE 6х9 мм 4/1 - 1 шт, U-номин. 400В, I-номин. 63А, IP41, -20...+80 °С, 200х112х92 мм, цвет белый RAL 9016 | IEK | руб./шт | 960.75
| Корпус пластиковый навесной GENERICA ЩРН-П-4 черная прозрачная дверь IP41 (MKP12-N-04-41-G) | Щиток модульный серии GENERICA с прозрачной дверцей для автоматических выключателей, настенный, корпус АБС-пластик, дверца полистирол, типоразмер: 1 ряд, 4 модуля, U-номин. 400В, I-номин. 63А, IP41, t-раб. -20...+80 °С, 200х112х92 мм, цвет белый RAL 9010 | IEK | руб./шт | 590.63
| Корпус пластиковый навесной PRIME ЩРН-П-4 IP41 белый (MKP82-N-04-41-20) | Щиток модульный с прозрачной дверцей для автоматических выключателей серия PRIME, настенный, корпус АБС-пластик, дверца полистирол с замком-защелкой и нажимным механизмом, типоразмер: 1 ряд, 4 модуля, шина N/PE 6х9 мм 6/2 - 1 шт, U-номин. 400В, I-номин. 100А, IP41, -25...+85 °С, 190х147х100 мм, цвет белый RAL 9016 | IEK | руб./шт | 1347.42
| Корпус пластиковый навесной KREPTA 3 ЩРН-П-6 IP41 белый (MKP12-N-06-40-20) | Щиток модульный с прозрачной дверцей для автоматических выключателей, настенный, корпус АБС-пластик, дверца полистирол, типоразмер: 1 ряд, 6 модулей, шина N/PE 6х9 мм 4/1 - 1 шт +шина N/PE 6х9 мм 6/1 - 1 шт, U-номин. 400В, I-номин. 63А, IP41, -20...+80 °С, 200х148х95 мм, цвет белый RAL 9016 | IEK | руб./шт | 1042.88
| Корпус пластиковый навесной GENERICA ЩРН-П-6 черная прозрачная дверь IP41 (MKP12-N-06-41-G) | Щиток модульный серии GENERICA с прозрачной дверцей для автоматических выключателей, настенный, корпус АБС-пластик, дверца полистирол, типоразмер: 1 ряд, 6 модулей, U-номин. 400В, I-номин. 63А, IP41, t-раб. -20...+80 °С, 200х148х95 мм, цвет белый RAL 9010 | IEK | руб./шт | 718.43
| Корпус пластиковый навесной PRIME ЩРН-П-6 IP41 белый (MKP82-N-06-41-20) | Щиток модульный с прозрачной дверцей для автоматических выключателей серия PRIME, настенный, корпус АБС-пластик, дверца полистирол с замком-защелкой и нажимным механизмом, типоразмер: 1 ряд, 6 модулей, шина N/PE 6х9 мм 4/2 - 2 шт, U-номин. 400В, I-номин. 100А, IP41, -25...+85 °С, 190х183х100 мм, цвет белый RAL 9016 | IEK | руб./шт | 1654.22
| ЩРн-П-6 TYCO на 6 модулей (68026) | Щиток модульный для автоматических выключателей, для открытой проводки, настенный, с прозрачной дверцей, в комплекте с DIN-рейкой, заземляющими латунными шинами «земля-ноль», пластиковыми опорами под нулевую шину, крепежом, типоразмер: 6 модулей, 160х132х93 мм, IP40, белый | RuVinil | руб./шт | 515.71
| ЩРН-П-6 TYCO на 6 модулей (68126) | Щиток модульный для автоматических выключателей, для скрытой проводки, встраиваемый, с прозрачной дверцей,в комплекте с DIN-рейкой, заземляющими латунными шинами «земля-ноль», пластиковыми опорами под нулевую шину, крепежом, типоразмер: 6 модулей 160х132х90мм, IP41, белый | RuVinil | руб./шт | 424.93
| ЩРН-П-6 TYCO на 6 модуля (68306) | Щиток модульный для автоматических выключателей, с вертикальной дверцей , для открытой проводки, настенный, с прозрачной дверцей, имеет пластиковую дин-рейку, не имеет шину «земля-ноль», 125х140х85мм , IP41, белый | RuVinil | руб./шт | 322.36
| Корпус пластиковый навесной KREPTA 3 ЩРН-П-8 IP41 (MKP12-N-08-40-20) | Щиток модульный с прозрачной дверцей для автоматических выключателей, настенный, корпус АБС-пластик, дверца полистирол, типоразмер: 1 ряд, 8 модулей, шина N/PE 6х9 мм 4/1 - 1 шт +шина N/PE 6х9 мм 8/1 - 1 шт, U-номин. 400В, I-номин. 63А, IP41, -20...+80 °С, 200х184х95 мм, цвет белый RAL 9016 | IEK | руб./шт | 1135.58
| Корпус пластиковый навесной GENERICA ЩРН-П-8 черная прозрачная дверь IP41 (MKP12-N-08-41-G) | Щиток модульный серии GENERICA с прозрачной дверцей для автоматических выключателей, настенный, корпус АБС-пластик, дверца полистирол, типоразмер: 1 ряд, 8 модулей, U-номин. 400В, I-номин. 63А, IP41, t-раб. -20...+80 °С, 200х184х95 мм, цвет белый RAL 9010 | IEK | руб./шт | 764.78
| Корпус пластиковый навесной PRIME ЩРН-П-9 IP41 белый (MKP82-N-09-41-20) | Щиток модульный с прозрачной дверцей для автоматических выключателей серия PRIME, настенный, корпус АБС-пластик, дверца полистирол с замком-защелкой и нажимным механизмом, типоразмер: 1 ряд, 9 модулей, шина N/PE 6х9 мм 4/2 - 1 шт + шина N/PE 6х9 мм 6/2 - 1 шт, U-номин. 400В, I-номин. 100А, IP41, -25...+85 °С, 190х237х100 мм, цвет белый RAL 9016 | IEK | руб./шт | 1808.57
| ЩРн-П-9 TYCO на 9 модулей (68029) | Щиток модульный для автоматических выключателей, для открытой проводки, настенный, с прозрачной дверцей, в комплекте с металлической DIN-рейкой, заземляющими латунными шинами «земля-ноль», пластиковыми опорами под нулевую шину, крепежом, типоразмер: 9 модулей, 222х160х93 мм, IP40, белый | RuVinil | руб./шт | 677.22
| ЩРН-П-9 TYCO на 9 модулей (68129) | Щиток модульный для автоматических выключателей, для скрытой проводки, встраиваемый, с прозрачной дверцей,в комплекте с DIN-рейкой, заземляющими латунными шинами «земля-ноль», пластиковыми опорами под нулевую шину, крепежом, типоразмер: 9 модулей 222х160х90мм, IP41, белый | RuVinil | руб./шт | 511
| Корпус пластиковый навесной KREPTA 3 ЩРН-Пк-15 IP41 белый (MKP12-N-04-15-41) | Щиток модульный настенный для открытой проводки с прозрачной дверцей на 15 модулей; в комплекте с металлической DIN-рейкой, заземляющими латунными шинами «земля-ноль», пластиковыми опорами под нулевую шину, крепежом; IP41, 310х200х90 мм, белый | IEK | руб./шт | 1834.88
| Ящик 520х310х120 (Х) IP31 (MEC14103) | Ящик навесной с монтажной панелью и DIN-рейкой; IP31, 310х520х120 мм. Цвет серый. Стальной. | МЭК-Электрика | руб./шт | 2721.6
| Ящик 265х310х120 (Х) IP31 (MEC14101) | Шкаф электротехнический металлический с DIN-рейкой (без монтажной панели), IP31, габ.размеры 265х310х120 мм | МЭК-Электрика | руб./шт | 1764
| Ящик 395х310х120 (Х) IP31 (MEC14102) | Ящик навесной с монтажной панелью и DIN-рейкой; IP31, 310х385х120 мм. Цвет серый. Стальной. | МЭК-Электрика | руб./шт | 2126.25
| Ящик 580х310х120 (Х) IP31 (MEC14104) | Шкаф электротехнический металлический с DIN-рейкой (без монтажной панели), IP31, габ.размеры 580х310х120 мм | МЭК-Электрика | руб./шт | 3727.5
| ЩРН-12 (265х310х120) IP54 PROxima (mb24-12) | Щит распределительный стальной навесной, на 12 модулей, 3 каб.ввода, УХЛ2, IP54, ВхШхГ 265х310х120 мм, вес 3.6 кг | EKF | руб./шт | 4535.09
| Nova 3 габарит IP40 PROxima (nv-door-m-3) | Дверь металлическая для щита "Nova", 3-й габарит, IP40, ВхШхГ 592х346х7 мм, белая | EKF | руб./шт | 8175
| Nova 4 габарит IP40 PROxima (nv-door-m-4) | Дверь металлическая для щита "Nova", 4-й габарит, IP40, ВхШхГ 717х346х7 мм, белая | EKF | руб./шт | 9600
| Nova 5 габарит IP40 PROxima (nv-door-m-5) | Дверь металлическая для щита "Nova", 5-й габарит, IP40, ВхШхГ 842х346х7 мм, белая | EKF | руб./шт | 12375
| Nova 2 габарит IP40 PROxima (nv-door-pm-2) | Дверь металлическая с перфорацией для щита "Nova", 2-й габарит, IP40, ВхШхГ 442х346х7 мм, белая | EKF | руб./шт | 7200
| Nova 4 габарит IP40 PROxima (nv-door-pm-4) | Дверь металлическая с перфорацией для щита "Nova", 4-й габарит, IP40, ВхШхГ 717х346х7 мм, белая | EKF | руб./шт | 10125
| Nova 5 габарит IP40 PROxima (nv-door-pm-5) | Дверь металлическая с перфорацией для щита "Nova", 5-й габарит, IP40, ВхШхГ 842х346х7 мм, белая | EKF | руб./шт | 13875
| Nova 3 габарит IP40 EKF PROxima (nv-door-p-3) | Дверь пластиковая для щита "Nova", 3-й габарит, IP40, ВхШхГ 592х346х7 мм, белая | EKF | руб./шт | 5625
| Nova (2 DIN-рейки + 2 монт. платы) 4 габарит IP40 PROxima (nv-cbase-2+2) | Основание комбинир. щита "Nova", без дверцы, 4-й габарит, в комплекте 2 DIN-рейки + 2 монт. платы, IP40, ВхШхГ 677х313х90 мм, пластик | EKF | руб./шт | 13875
| Nova (с DIN-рейками) 24 модулей 2 габарит IP40 PROxima (nv-pbase-24) | Основание силового щита "Nova", без дверцы, 2-й габарит, в комплекте 2 DIN-рейки (на 24 модуля), IP40, пластик, ВхШхГ 401х313х90 мм | EKF | руб./шт | 4950
| Nova (с DIN-рейками) 36 модулей 3 габарит IP40 PROxima (nv-pbase-36) | Основание силового щита "Nova", без дверцы, 3-й габарит, в комплекте 3 DIN-рейки (на 36 модулей), IP40, пластик, ВхШхГ 554х313х90 мм | EKF | руб./шт | 6825
| Nova (с DIN-рейками) 48 модулей 4 габарит IP40 PROxima (nv-pbase-48) | Основание силового щита "Nova", без дверцы, 4-й габарит, в комплекте 4 DIN-рейки (на 48 модулей), IP40, пластик, ВхШхГ 677х313х90 мм | EKF | руб./шт | 11025
| Nova (с DIN-рейками) 60 модулей 5 габарит IP40 PROxima (nv-pbase-60) | Основание силового щита "Nova", без дверцы, 5-й габарит, в комплекте 5 DIN-реек (на 60 модулей), IP40, пластик, ВхШхГ 802х313х90 мм | EKF | руб./шт | 13650
| ЩРН-12 (265х310х120) IP54 Basic (mb24-12-bas) | Щит распределительный стальной навесной, на 12 модулей, 3 каб.ввода, УХЛ2, IP54, ВхШхГ 265х310х120 мм, вес 2.7 кг | EKF | руб./шт | 3501.18
| ЩРН-24 (395х310х120) IP54 PROxima (mb24-24) | Щит распределительный металлический навесной с замком, 24 (12+12) модулей, кол-во вводов 3 шт, УХЛ2, IP54, габ.размеры (ВхШхГ) 395х310х120 мм | EKF | руб./шт | 5219.16
| ЩРН-П- 4 IP41 PROxima (pb40-n-4) | Щиток модульный с затемненной дверцей, настенный, корпус АБС-пластик; типоразмер: 1 ряд, 4 модуля; DIN-рейка и шины N(PE) в комплекте, U-номин. 400 В, I-номин. 100 А, IP41, t-раб. -5...+50 °С, габ.размеры (ВхШхГ) 221х136х90 мм | EKF | руб./шт | 864.15
| ЩРН-9 (220х300х120) IP31 PROxima (mb21-9) | Щит распределительный металлический навесной с замком, 9 модулей, кол-во вводов 3 шт, УХЛ2, IP31, габ.размеры (ВхШхГ) 220х300х120 мм | EKF | руб./шт | 2730.71
| ЩРН-12 (220х300х120) IP31 PROxima (mb21-12) | Щит распределительный металлический навесной с замком, 12 модулей, кол-во вводов 3 шт, УХЛ2, IP31, габ.размеры (ВхШхГ) 220х300х120 мм | EKF | руб./шт | 2783.73
| ЩРН-15 (220х400х120) IP31 PROxima (mb21-15) | Щит распределительный металлический навесной с замком, 15 модулей, кол-во вводов 3 шт, УХЛ2, IP31, габ.размеры (ВхШхГ) 220х400х120 мм | EKF | руб./шт | 2472.3
| ЩРН-18 пласт. замок (350х300х120) IP31 PROxima (mb21-18n) | Щит распределительный металлический навесной с пластиковым замком, 18 (9+9) модулей, кол-во вводов 3 шт, УХЛ3, IP31, габ.размеры (ВхШхГ) 350х300х120 мм | EKF | руб./шт | 3366.75
| ЩРН-18М (220х400х120) IP31 PROxima (mb21-18m) | Щит распределительный металлический навесной с замком, 18 модулей, кол-во вводов 3 шт, УХЛ2, IP31, габ.размеры (ВхШхГ) 220х400х120 мм | EKF | руб./шт | 3453.3
| ЩРН-24 пласт.замок (350х300х120) IP31 PROxima (mb21-24n) | Щит распределительный металлический навесной с пластиковым замком, 24 (12+12) модулей, кол-во вводов 3 шт, УХЛ3, IP31, габ.размеры (ВхШхГ) 350х300х120 мм | EKF | руб./шт | 3283.79
| ЩРН-36 пласт. замок (480х300х120) IP31 PROxima (mb21-36n) | Щит распределительный металлический навесной с пластиковым замком, 36 (3х12) модулей, кол-во вводов 3 шт, УХЛ3, IP31, габ.размеры (ВхШхГ) 480х300х120 мм | EKF | руб./шт | 4481.79
| ЩРН-48 пласт. замок (610х300х120) IP31 PROxima (mb21-48n) | Щит распределительный металлический навесной с пластиковым замком, 48 (4х12) модулей, кол-во вводов 3 шт, УХЛ3, IP31, габ.размеры (ВхШхГ) 610х300х120 мм | EKF | руб./шт | 5941.48
| ЩРН-54 пласт. замок (480х400х120) IP31 PROxima (mb21-54n) | Щит распределительный металлический навесной с пластиковым замком, 54 (3х18) модуля, кол-во вводов 5 шт, УХЛ3, IP31, габ.размеры (ВхШхГ) 480х400х120 мм | EKF | руб./шт | 7961.66
| ЩРН-72 двухдверный (480х565х120) IP31 PROxima (mb21-72) | Щит распределительный металлический навесной двухдверный, 72 (два отсека 3х12) модуля, кол-во вводов 6 шт, УХЛ2, IP31, габ.размеры (ВхШхГ) 480х565х120 мм | EKF | руб./шт | 9181.63
| ЩРН-90 двухдверный (480х680х120) IP31 PROxima (mb21-90) | Щит распределительный металлический навесной двухдверный, 90 (два отсека 3х15) модулей, кол-во вводов 6 шт, УХЛ2, IP31, габ.размеры (ВхШхГ) 480х680х120 мм | EKF | руб./шт | 9848.39
| ЩРН-9 (220х300х120) IP31 Basic (mb21-9-bas) | Щит распределительный металлический навесной с замком, 9 модулей, кол-во вводов 3 шт, УХЛ3, IP31, габ.размеры (ВхШхГ) 220х300х120 мм | EKF | руб./шт | 1926.74
| ЩРН-12 (220х300х120) IP31 Basic (mb21-12-bas) | Щит распределительный металлический навесной с замком, 12 модулей, кол-во вводов 3 шт, УХЛ3, IP31, габ.размеры (ВхШхГ) 220х300х120 мм | EKF | руб./шт | 1934.84
| ЩРН-18 (350х300х120) IP31 Basic (mb21-18-bas) | Щит распределительный металлический навесной с пластиковым замком, 18 (9+9) модулей, кол-во вводов 3 шт, УХЛ3, IP31, габ.размеры (ВхШхГ) 350х300х120 мм | EKF | руб./шт | 2461.05
| ЩРН-24 (350х300х120) IP31 Basic (mb21-24-bas) | Щит распределительный металлический навесной с пластиковым замком, 24 (12+12) модулей, кол-во вводов 3 шт, УХЛ3, IP31, габ.размеры (ВхШхГ) 350х300х120 мм | EKF | руб./шт | 2469.14
| ЩРН-36 (480х300х120) IP31 Basic (mb21-36-bas) | Щит распределительный металлический навесной с пластиковым замком, 36 (3х12) модулей, кол-во вводов 3 шт, УХЛ3, IP31, габ.размеры (ВхШхГ) 480х300х120 мм | EKF | руб./шт | 3198.56
| ЩРН-36 (520х310х120) IP54 PROxima (mb24-36) | Щит распределительный металлический навесной с замком, 36 (3х12) модулей, кол-во вводов 3 шт, УХЛ2, IP54, габ.размеры (ВхШхГ) 520х310х120 мм | EKF | руб./шт | 8780.28
| ЩРН-48 (620х310х120) IP54 PROxima (mb24-48) | Щит распределительный металлический навесной с замком, 48 (4х12) модулей, кол-во вводов 3 шт, УХЛ2, IP54, габ.размеры (ВхШхГ) 620х310х120 мм | EKF | руб./шт | 9754.61
| ЩРН-24 (395х310х120) IP54 Basic (mb24-24-bas) | Щит распределительный металлический навесной с замком, 24 (12+12) модулей, кол-во вводов 3 шт, УХЛ2, IP54, габ.размеры (ВхШхГ) 395х310х120 мм | EKF | руб./шт | 4166.35
| ЩРН-36 (520х310х120) IP54 Basic (mb24-36-bas) | Щит распределительный металлический навесной с замком, 36 (3х12) модулей, кол-во вводов 3 шт, УХЛ2, IP54, габ.размеры (ВхШхГ) 520х310х120 мм | EKF | руб./шт | 5793.75
| ЩРН-48 (620х310х120) IP54 Basic (mb24-48-bas) | Щит распределительный металлический навесной с замком, 48 (4х12) модулей, кол-во вводов 3 шт, УХЛ2, IP54, габ.размеры (ВхШхГ) 620х310х120 мм | EKF | руб./шт | 6047.01
| ЩРН-П- 6 IP41 PROxima (pb40-n-6) | Щиток модульный с затемненной дверцей, настенный, корпус АБС-пластик; типоразмер: 1 ряд, 6 модулей; DIN-рейка и шины N(PE) в комплекте, U-номин. 400 В, I-номин. 100 А, УХЛ3, IP41, t-раб. -5...+50 °С, габ.размеры (ВхШхГ) 200х148х95 мм | EKF | руб./шт | 971.7
| ЩРН-П- 8 IP41 PROxima (pb40-n-8) | Щиток модульный с затемненной дверцей, настенный, корпус АБС-пластик; типоразмер: 1 ряд, 8 модулей; DIN-рейка и шины N(PE) в комплекте, U-номин. 400 В, I-номин. 100 А, УХЛ3, IP41, t-раб. -5...+50 °С, габ.размеры (ВхШхГ) 200х184х95 мм | EKF | руб./шт | 1151.2
| ЩРН-П-10 IP41 PROxima (pb40-n-10) | Щиток модульный с затемненной дверцей, настенный, корпус АБС-пластик; типоразмер: 1 ряд, 10 модулей; DIN-рейка и шины N(PE) в комплекте, U-номин. 400 В, I-номин. 100 А, УХЛ3, IP41, t-раб. -5...+50 °С, габ.размеры (ВхШхГ) 200х222х95 мм | EKF | руб./шт | 1228.55
| ЩРН-П-12 IP41 PROxima (pb40-n-12) | Щиток модульный с затемненной дверцей, настенный, корпус АБС-пластик; типоразмер: 1 ряд, 12 модулей; DIN-рейка и шины N(PE) в комплекте, U-номин. 400 В, I-номин. 100 А, УХЛ3, IP41, t-раб. -5...+50 °С, габ.размеры (ВхШхГ) 200х256х95 мм | EKF | руб./шт | 1442.72
| ЩРН-П-15 IP41 PROxima (pb40-n-15) | Щиток модульный с затемненной дверцей, настенный, корпус АБС-пластик; типоразмер: 1 ряд, 15 модулей; DIN-рейка и шины N(PE) в комплекте, U-номин. 400 В, I-номин. 100 А, УХЛ3, IP41, t-раб. -5...+50 °С, габ.размеры (ВхШхГ) 200х312х95 мм | EKF | руб./шт | 1734.51
| ЩРН-П-18 IP41 PROxima (pb40-n-18) | Щиток модульный с затемненной дверцей, настенный, корпус АБС-пластик; типоразмер: 1 ряд, 18 модулей; DIN-рейка и шины N(PE) в комплекте, U-номин. 400 В, I-номин. 100 А, УХЛ3, IP41, t-раб. -5...+50 °С, габ.размеры (ВхШхГ) 220х360х100 мм | EKF | руб./шт | 2067.93
| ЩРН-П-24 IP41 PROxima (pb40-n-24) | Щиток модульный с затемненной дверцей, настенный, корпус АБС-пластик; типоразмер: 2 ряда, 24 модуля; DIN-рейка и шины N(PE) в комплекте, U-номин. 400 В, I-номин. 100 А, УХЛ3, IP41, t-раб. -5...+50 °С, габ.размеры (ВхШхГ) 328х270х100 мм | EKF | руб./шт | 2654.99
| ЩРН-П-36 IP41 PROxima (pb40-n-36) | Щиток модульный с затемненной дверцей, настенный, корпус АБС-пластик; типоразмер: 3 ряда, 36 модулей; DIN-рейка и шины N(PE) в комплекте, U-номин. 400 В, I-номин. 100 А, УХЛ3, IP41, t-раб. -5...+50 °С, габ.размеры (ВхШхГ) 460х270х100 мм | EKF | руб./шт | 4099.7
| ЩРН-П-12 светлое дерево IP41 PROxima (pb40-n-12-light) | Щиток модульный с затемненной дверцей, настенный, корпус АБС-пластик "сосна"; типоразмер: 1 ряд, 12 модулей; DIN-рейка и шины N(PE) в комплекте, U-номин. 400 В, I-номин. 100 А, УХЛ3, IP41, t-раб. -5...+50 °С, габ.размеры (ВхШхГ) 200х256х95 мм | EKF | руб./шт | 2509.58
| ЩРН-П-24 светлое дерево IP41 PROxima (pb40-n-24-light) | Щиток модульный с затемненной дверцей, настенный, корпус АБС-пластик "сосна"; типоразмер: 2 ряда, 24 модуля; DIN-рейка и шины N(PE) в комплекте, U-номин. 400 В, I-номин. 100 А, УХЛ3, IP41, t-раб. -5...+50 °С, габ.размеры (ВхШхГ) 328х270х100 мм | EKF | руб./шт | 6050.57
| КМПН 1/2 с дверцей PROxima (pbm40-nk-2) | Щиток модульный с затемненной дверцей, настенный, корпус АБС-пластик; типоразмер: 1 ряд, 2 модуля; DIN-рейка и шины N(PE) в комплекте, U-номин. 400 В, I-номин. 125 А, IP30, t-раб. -10...+40 °С, габ.размеры (ВхШхГ) 135х41х58 мм | EKF | руб./шт | 287.01
| КМПН 1/4 с дверцей PROxima (pbm40-nk-4) | Щиток модульный с затемненной дверцей, настенный, корпус АБС-пластик; типоразмер: 1 ряд, 4 модуля; DIN-рейка и шины N(PE) в комплекте, U-номин. 400 В, I-номин. 125 А, IP30, t-раб. -10...+40 °С, габ.размеры (ВхШхГ) 135х71х58 мм | EKF | руб./шт | 325.8
| ЩРН-ПГ- 5 (155х119х89) IP65 PROxima (Pb65-n-pg-5) | Щиток модульный с затемненной дверцей, настенный, корпус АБС-пластик; типоразмер: 1 ряд, 5 модулей; DIN-рейка и шины N(PE) в комплекте, U-номин. 400 В, I-номин. 125 А, УХЛ1, IP65, габ.размеры (ВхШхГ) 155х119х89 мм | EKF | руб./шт | 1535.63
| ЩРН-ПГ- 8 (147х203х89) IP65 PROxima (Pb65-n-pg-8) | Щиток модульный с затемненной дверцей, настенный, корпус АБС-пластик; типоразмер: 1 ряд, 8 модулей; DIN-рейка и шины N(PE) в комплекте, U-номин. 400 В, I-номин. 125 А, УХЛ1, IP65, габ.размеры (ВхШхГ) 147х203х89 мм | EKF | руб./шт | 2401.88
| ЩРН-ПГ-12 (198х254х106) IP65 PROxima (pb65-n-pg-12) | Щиток модульный с затемненной дверцей, настенный, корпус АБС-пластик; типоразмер: 1 ряд, 12 модулей; DIN-рейка и шины N(PE) в комплекте, U-номин. 400 В, I-номин. 125 А, УХЛ1, IP65, габ.размеры (ВхШхГ) 198х254х106 мм | EKF | руб./шт | 3780
| ЩРН-ПГ-18 (199х366х106) IP65 PROxima (pb65-n-pg-18) | Щиток модульный с затемненной дверцей, настенный, корпус АБС-пластик; типоразмер: 1 ряд, 18 модулей; DIN-рейка и шины N(PE) в комплекте, U-номин. 400 В, I-номин. 125 А, УХЛ1, IP65, габ.размеры (ВхШхГ) 199х366х106 мм | EKF | руб./шт | 6142.5
| ЩРН-ПГ-24 (354х272х109) IP65 PROxima (pb65-n-pg-24) | Щиток модульный с затемненной дверцей, настенный, корпус АБС-пластик; типоразмер: 2 ряда, 24 модуля; DIN-рейка и шины N(PE) в комплекте, U-номин. 400 В, I-номин. 125 А, УХЛ1, IP65, габ.размеры (ВхШхГ) 354х272х109 мм | EKF | руб./шт | 7481.25
| ЩРН-ПГ-36 (625х345х155) IP65 PROxima (pb65-n-pg-36m) | Щиток модульный с затемненной дверцей, настенный, корпус АБС-пластик; типоразмер: 3 ряда, 36 модулей; DIN-рейка и шины N(PE) в комплекте, U-номин. 400 В, I-номин. 125 А, УХЛ1, IP65, габ.размеры (ВхШхГ) 625х345х155 мм | EKF | руб./шт | 13466.25
| ЩРН-П-12 SlimBox IP41 PROxima (sb-n-12) | Щиток модульный с затемненной дверцей, настенный, корпус АБС-пластик; типоразмер: 1 ряд, 12 модулей; DIN-рейка и шины N(PE) в комплекте, U-номин. 400 В, I-номин. 125 А, УХЛ3, IP41, t-раб. -25...+50 °С, габ.размеры (ВхШхГ) 197х261х94 мм | EKF | руб./шт | 1699.5
| ЩРН-П-18 SlimBox IP41 PROxima (sb-n-18) | Щиток модульный с затемненной дверцей, настенный, корпус АБС-пластик; типоразмер: 1 ряд, 18 модулей; DIN-рейка и шины N(PE) в комплекте, U-номин. 400 В, I-номин. 125 А, УХЛ3, IP41, t-раб. -25...+50 °С, габ.размеры (ВхШхГ) 197х369х95 мм | EKF | руб./шт | 2016.23
| ЩРН-П-24 SlimBox IP41 PROxima (sb-n-24) | Щиток модульный с затемненной дверцей, настенный, корпус АБС-пластик; типоразмер: 2 ряда, 24 модулей; DIN-рейка и шины N(PE) в комплекте, U-номин. 400 В, I-номин. 125 А, УХЛ3, IP41, t-раб. -25...+50 °С, габ.размеры (ВхШхГ) 335х261х97 мм | EKF | руб./шт | 2858.25
| ЩРН-П-10 IP41 Basic (pb-n-10-bas) | Щиток модульный с затемненной дверцей, настенный, корпус АБС-пластик; типоразмер: 1 ряд, 10 модулей; DIN-рейка и шины N(PE) в комплекте, U-номин. 400 В, I-номин. 125 А, УХЛ3, IP41, t-раб. -25...+50 °С, габ.размеры (ВхШхГ) 198х226х94 мм | EKF | руб./шт | 929.03
| ЩРН-П-12 IP41 Basic (pb-n-12-bas) | Щиток модульный с затемненной дверцей, настенный, корпус АБС-пластик; типоразмер: 1 ряд, 12 модулей; DIN-рейка и шины N(PE) в комплекте, U-номин. 400 В, I-номин. 125 А, УХЛ3, IP41, t-раб. -25...+50 °С, габ.размеры (ВхШхГ) 197х261х94 мм | EKF | руб./шт | 1114.88
| ЩРН-П-18 IP41 Basic (pb-n-18-bas) | Щиток модульный с затемненной дверцей, настенный, корпус АБС-пластик; типоразмер: 1 ряд, 18 модулей; DIN-рейка и шины N(PE) в комплекте, U-номин. 400 В, I-номин. 125 А, УХЛ3, IP41, t-раб. -25...+50 °С, габ.размеры (ВхШхГ) 197х369х95 мм | EKF | руб./шт | 1238.71
| ЩРН-П-24 IP41 Basic (pb-n-24-bas) | Щиток модульный с затемненной дверцей, настенный, корпус АБС-пластик; типоразмер: 2 ряда, 24 модулей; DIN-рейка и шины N(PE) в комплекте, U-номин. 400 В, I-номин. 125 А, УХЛ3, IP41, t-раб. -25...+50 °С, габ.размеры (ВхШхГ) 335х261х97 мм | EKF | руб./шт | 1647.93
| Бокс пластиковый с монтажной платой 350х250х150 IP65 PROxima (PB65MP002) | Бокс пластиковый уличный с оцинкованной монтажной платой; IP65, IK10; УХЛ1; t-раб. -45…+80°C; габ.размеры (ВхШхГ) 350х250х150 мм. В комплекте: замок с трехгранным ключом, кронштейн для крепления к стене. Материал корпуса из ABS пластика не создает помех для передачи радио и GSM сигнала. | EKF | руб./шт | 6975
| Бокс пластиковый с монтажной платой 500х400х180 IP65 PROxima (PB65MP006) | Бокс пластиковый уличный с оцинкованной монтажной платой; IP65, IK10; УХЛ1; t-раб. -45…+80°C; габ.размеры (ВхШхГ) 500х400х180 мм. В комплекте: замок с трехгранным ключом, кронштейн для крепления к стене. Материал корпуса из ABS пластика не создает помех для передачи радио и GSM сигнала. | EKF | руб./шт | 13350
| Бокс пластиковый с монтажной платой 600х400х200 IP65 PROxima (PB65MP008) | Бокс пластиковый уличный с оцинкованной монтажной платой; IP65, IK10; УХЛ1; t-раб. -45…+80°C; габ.размеры (ВхШхГ) 600х400х200 мм. В комплекте: замок с трехгранным ключом, кронштейн для крепления к стене. Материал корпуса из ABS пластика не создает помех для передачи радио и GSM сигнала. | EKF | руб./шт | 17625
| Бокс пластиковый с монтажной платой 700х500х250 IP65 PROxima (PB65MP009) | Бокс пластиковый уличный с оцинкованной монтажной платой; IP65, IK10; УХЛ1; t-раб. -45…+80°C; габ.размеры (ВхШхГ) 700х500х250 мм. В комплекте: замок с трехгранным ключом, кронштейн для крепления к стене. Материал корпуса из ABS пластика не создает помех для передачи радио и GSM сигнала. | EKF | руб./шт | 30225
| ЩРН-П-1/2 IP30 настенный, белый (31030DEK) | Щиток модульный для автоматических выключателей, настенный, типоразмер: 1 ряд, 2 модуля, 126х42х58 мм, IP30, белый, встроенная DIN-рейка | DEKraft | руб./шт | 61.71
| ЩРН-П-2/4 IP30 настенный, белый (31031DEK) | Щиток модульный для автоматических выключателей, настенный, типоразмер: 1 ряд, 4 модуля, 125х78х59,5 мм, IP30, белый, встроенная DIN-рейка | DEKraft | руб./шт | 90.37
| ЩРВ-П-4 IP41 встраиваемый (31001DEK) | Щиток модульный с прозрачной дверцей для автоматических выключателей, встраиваемый, корпус АБС-пластик, дверца темное органическое стекло, типоразмер: 1 ряд, 4 модуля, U-номин. 220В, I-номин. 100А, IP41, t-раб. -25...+60 °С, 222х136х92 мм, цвет белый (RAL 9010) | DEKraft | руб./шт | 678.57
| ЩРВ-П-6 IP41 встраиваемый (31002DEK) | Щиток модульный с прозрачной дверцей для автоматических выключателей, встраиваемый, корпус АБС-пластик, дверца темное органическое стекло, типоразмер: 1 ряд, 6 модулей, U-номин. 220В, I-номин. 100А, IP41, t-раб. -25...+60 °С, 222х172х92 мм, цвет белый (RAL 9010) | DEKraft | руб./шт | 922.32
| ЩРВ-П-8 IP41 встраиваемый (31003DEK) | Щиток модульный с прозрачной дверцей для автоматических выключателей, встраиваемый, корпус АБС-пластик, дверца темное органическое стекло, типоразмер: 1 ряд, 8 модулей, U-номин. 220В, I-номин. 100А, IP41, t-раб. -25...+60 °С, 222х208х92 мм, цвет белый (RAL 9010) | DEKraft | руб./шт | 986.01
| ЩРВ-П-12 IP41 встраиваемый (31004DEK) | Щиток модульный с прозрачной дверцей для автоматических выключателей, встраиваемый, корпус АБС-пластик, дверца темное органическое стекло, типоразмер: 1 ряд, 12 модулей, U-номин. 220В, I-номин. 100А, IP41, t-раб. -25...+60 °С, 222х280х92 мм, цвет белый (RAL 9010) | DEKraft | руб./шт | 1312.11
| ЩРВ-П-18 IP41 встраиваемый (31005DEK) | Щиток модульный с прозрачной дверцей для автоматических выключателей, встраиваемый, корпус АБС-пластик, дверца темное органическое стекло, типоразмер: 1 ряд, 18 модулей, U-номин. 220В, I-номин. 100А, IP41, t-раб. -25...+60 °С, 252х398х102 мм, цвет белый (RAL 9010) | DEKraft | руб./шт | 1926.99
| ЩРВ-П-24 IP41 встраиваемый (31006DEK) | Щиток модульный с прозрачной дверцей для автоматических выключателей, встраиваемый, корпус АБС-пластик, дверца темное органическое стекло, типоразмер: 2 ряда, 24 модуля, U-номин. 220В, I-номин. 100А, IP41, t-раб. -25...+60 °С, 345х300х102 мм, цвет белый (RAL 9010) | DEKraft | руб./шт | 2651.67
| ЩРВ-П-36 IP41 встраиваемый (31007DEK) | Щиток модульный с прозрачной дверцей для автоматических выключателей, встраиваемый, корпус АБС-пластик, дверца темное органическое стекло, типоразмер: 3 ряда, 36 модуля, U-номин. 220В, I-номин. 100А, IP41, t-раб. -25...+60 °С, 503х341х102 мм, цвет белый (RAL 9010) | DEKraft | руб./шт | 3958.29
| ЩРН-П-4 IP41 настенный (31008DEK) | Щиток модульный с прозрачной дверцей для автоматических выключателей, настенный, корпус АБС-пластик, дверца темное органическое стекло, типоразмер: 1 ряд, 4 модуля, U-номин. 220В, I-номин. 100А, IP41, t-раб. -25...+60 °С, 200х112х92 мм, цвет белый (RAL 9010) | DEKraft | руб./шт | 682.41
| ЩРН-П-6 IP41 настенный (31009DEK) | Щиток модульный с прозрачной дверцей для автоматических выключателей, настенный, корпус АБС-пластик, дверца темное органическое стекло, типоразмер: 1 ряд, 6 модулей, U-номин. 220В, I-номин. 100А, IP41, t-раб. -25...+60 °С, 200х148х96 мм, цвет белый (RAL 9010) | DEKraft | руб./шт | 924.52
| ЩРН-П-8 IP41 настенный (31010DEK) | Щиток модульный с прозрачной дверцей для автоматических выключателей, настенный, корпус АБС-пластик, дверца темное органическое стекло, типоразмер: 1 ряд, 8 модулей, U-номин. 220В, I-номин. 100А, IP41, t-раб. -25...+60 °С, 222х184х96 мм, цвет белый (RAL 9010) | DEKraft | руб./шт | 981.07
| ЩРН-П-12 IP41 настенный (31011DEK) | Щиток модульный с прозрачной дверцей для автоматических выключателей, настенный, корпус АБС-пластик, дверца темное органическое стекло, типоразмер: 1 ряд, 12 модулей, U-номин. 220В, I-номин. 100А, IP41, t-раб. -25...+60 °С, 200х256х96 мм, цвет белый (RAL 9010) | DEKraft | руб./шт | 1317.6
| ЩРН-П-18 IP41 настенный (31012DEK) | Щиток модульный с прозрачной дверцей для автоматических выключателей, настенный, корпус АБС-пластик, дверца темное органическое стекло, типоразмер: 1 ряд, 18 модулей, U-номин. 220В, I-номин. 100А, IP41, t-раб. -25...+60 °С, 220х365х100 мм, цвет белый (RAL 9010) | DEKraft | руб./шт | 1943.46
| ЩРН-П-24 IP41 настенный (31013DEK) | Щиток модульный с прозрачной дверцей для автоматических выключателей, настенный, корпус АБС-пластик, дверца темное органическое стекло, типоразмер: 2 ряда, 24 модуля, U-номин. 220В, I-номин. 100А, IP41, t-раб. -25...+60 °С, 325х270х102 мм, цвет белый (RAL 9010) | DEKraft | руб./шт | 2646.18
| ЩРН-П-36 IP41 настенный (31014DEK) | Щиток модульный с прозрачной дверцей для автоматических выключателей, настенный, корпус АБС-пластик, дверца темное органическое стекло, типоразмер: 3 ряда, 36 модуля, U-номин. 220В, I-номин. 100А, IP41, t-раб. -25...+60 °С, 473х305х100 мм, цвет белый (RAL 9010) | DEKraft | руб./шт | 3958.29
| ШОПС-1 | Шкаф для охранно-пожарной сигнализации, металл 1 мм; 560×560×200мм, 11.8 кг. Цвет светло-серый. | SLT | руб./шт | 12447.75
| City9 Box 24 модулей встраиваемый с прозрачной дверцей (EZ9E212S2FRU) | Щиток модульный с прозрачной дверцей, встраиваемый, корпус пластик, дверца полистирол; 2 ряда, 24 модуля, U-номин. 400В, I-номин. 63А, IP40, t-раб.-5…+60°С, 345х300х100 мм. Цвет белый RAL 9010 | Systeme Electric | руб./шт | 2722.13
| City9 Box 8 модулей встраиваемый с белой дверцей (EZ9E108P2FRU) | Щиток модульный с белой дверцей, встраиваемый, корпус пластик, дверца полистирол; 1 ряд, 8 модулей, U-номин. 400В, I-номин. 63А, IP40, t-раб.-5…+60°С, 222х208х92 мм. Цвет белый RAL 9010 | Systeme Electric | руб./шт | 957.16
| City9 Box 12 модулей встраиваемый с белой дверцей (EZ9E112P2FRU) | Щиток модульный с белой дверцей, встраиваемый, корпус пластик, дверца полистирол; 1 ряд, 12 модулей, U-номин. 400В, I-номин. 63А, IP40, t-раб.-5…+60°С, 222х280х92 мм. Цвет белый RAL 9010 | Systeme Electric | руб./шт | 1280.7
| City9 Box 18 модулей встраиваемый с белой дверцей (EZ9E118P2FRU) | Щиток модульный с белой дверцей, встраиваемый, корпус пластик, дверца полистирол; 1 ряд, 18 модулей, U-номин. 400В, I-номин. 63А, IP40, t-раб.-5…+60°С, 252х398х102 мм. Цвет белый RAL 9010 | Systeme Electric | руб./шт | 1923.64
| City9 Box 24 модуля встраиваемый с белой дверцей (EZ9E212P2FRU) | Щиток модульный с белой дверцей, встраиваемый, корпус пластик, дверца полистирол; 2 ряда, 24 модуля, U-номин. 400В, I-номин. 63А, IP40, t-раб.-5…+60°С, 345х300х100 мм. Цвет белый RAL 9010 | Systeme Electric | руб./шт | 2613.24
| City9 Box 36 модулей встраиваемый с белой дверцей (EZ9E312P2FRU) | Щиток модульный с белой дверцей, встраиваемый, корпус пластик, дверца полистирол; 3 ряда, 36 модулей, U-номин. 400В, I-номин. 63А, IP40, t-раб.-5…+60°С, 470х300х103 мм. Цвет белый RAL 9010 | Systeme Electric | руб./шт | 3629.5
| City9 Box 8 модулей встраиваемый с прозрачной дверцей (EZ9E108S2FRU) | Щиток модульный с прозрачной дверцей, встраиваемый, корпус пластик, дверца полистирол; 1 ряд, 8 модулей, U-номин. 400В, I-номин. 63А, IP40, t-раб.-5…+60°С, 222х208х92 мм. Цвет белый RAL 9010 | Systeme Electric | руб./шт | 1007.46
| City9 Box 12 модулей встраиваемый с прозрачной дверцей (EZ9E112S2FRU) | Щиток модульный с прозрачной дверцей, встраиваемый, корпус пластик, дверца полистирол; 1 ряд, 12 модулей, U-номин. 400В, I-номин. 63А, IP40, t-раб.-5…+60°С, 222х280х92 мм. Цвет белый RAL 9010 | Systeme Electric | руб./шт | 1348.1
| City9 Box 18 модулей встраиваемый с прозрачной дверцей (EZ9E118S2FRU) | Щиток модульный с прозрачной дверцей, встраиваемый, корпус пластик, дверца полистирол; 1 ряд, 18 модулей, U-номин. 400В, I-номин. 63А, IP40, t-раб.-5…+60°С, 252х398х102 мм. Цвет белый RAL 9010 | Systeme Electric | руб./шт | 2042.89
| City9 Box 36 модулей встраиваемый с прозрачной дверцей (EZ9E312S2FRU) | Щиток модульный с прозрачной дверцей, встраиваемый, корпус пластик, дверца полистирол; 2 ряда, 36 модулей, U-номин. 400В, I-номин. 63А, IP40, t-раб.-5…+60°С, 470х300х103 мм. Цвет белый RAL 9010 | Systeme Electric | руб./шт | 3862.83
| City9 Box XS 2 модуля без дверцы, белый (EZ9EAA102) | Щиток модульный серии City9 Box без дверцы , навесной, корпус пластик; 2 модуля, U-номин. 400В, I-номин. 63А, IP40, t-раб.-5…+60°С, 140х55х70 мм. Цвет белый RAL 9010 | Systeme Electric | руб./шт | 116.67
| City9 Box XS 4 модуля без дверцы, белый (EZ9EAA104) | Щиток модульный серии City9 Box без дверцы , навесной, корпус пластик; 4 модуля, U-номин. 400В, I-номин. 63А, IP40, t-раб.-5…+60°С, 140х87х70 мм. Цвет белый RAL 9010 | Systeme Electric | руб./шт | 159.7
| City9 Box 8 модулей навесной с белой дверцей (EZ9E108P2SRU) | Щиток модульный с белой дверцей, навесной, корпус пластик, дверца полистирол; 1 ряд, 8 модулей, U-номин. 400В, I-номин. 63А, IP40, t-раб.-5…+60°С, 200х184х94 мм. Цвет белый RAL 9010 | Systeme Electric | руб./шт | 911.02
| City9 Box 12 модулей навесной с белой дверцей (EZ9E112P2SRU) | Щиток модульный с белой дверцей, навесной, корпус пластик, дверца полистирол; 1 ряд, 12 модулей, U-номин. 400В, I-номин. 63А, IP40, t-раб.-5…+60°С, 200х256х94 мм. Цвет белый RAL 9011 | Systeme Electric | руб./шт | 1218.48
| City9 Box 18 модулей навесной с белой дверцей (EZ9E118P2SRU) | Щиток модульный с белой дверцей, навесной, корпус пластик, дверца полистирол; 1 ряд, 18 модулей, U-номин. 400В, I-номин. 63А, IP40, t-раб.-5…+60°С, 221х364х96 мм. Цвет белый RAL 9012 | Systeme Electric | руб./шт | 1845.86
| City9 Box 24 модулей навесной с белой дверцей (EZ9E212P2SRU) | Щиток модульный с белой дверцей, навесной, корпус пластик, дверца полистирол; 2 ряда, 24 модуля, U-номин. 400В, I-номин. 63А, IP40, t-раб.-5…+60°С, 326х256х96 мм. Цвет белый RAL 9013 | Systeme Electric | руб./шт | 2483.62
| City9 Box 36 модулей навесной с белой дверцей (EZ9E312P2SRU) | Щиток модульный с белой дверцей, навесной, корпус пластик, дверца полистирол; 3 ряда, 36 модулей, U-номин. 400В, I-номин. 80А, IP40, t-раб.-5…+60°С, 451х256х96 мм. Цвет белый RAL 9014 | Systeme Electric | руб./шт | 3437.66
| City9 Box 2 модуля навесной с прозрачной дверцей (EZ9EAB102) | Щиток модульный с прозрачной дверцей, навесной, корпус пластик, дверца полистирол; 1 ряд, 2 модуля, U-номин. 400В, I-номин. 63А, IP40, t-раб.-5…+60°С, 140х55х85 мм. Цвет белый RAL 9010 | Systeme Electric | руб./шт | 205.86
| City9 Box 4 модуля навесной с прозрачной дверцей (EZ9EAB104) | Щиток модульный с прозрачной дверцей, навесной, корпус пластик, дверца полистирол; 1 ряд, 4 модуля, U-номин. 400В, I-номин. 63А, IP40, t-раб.-5…+60°С, 140х87х85 мм. Цвет белый RAL 9011 | Systeme Electric | руб./шт | 254.07
| City9 Box 6 модулей навесной с прозрачной дверцей (EZ9EAB106) | Щиток модульный с прозрачной дверцей, навесной, корпус пластик, дверца полистирол; 1 ряд, 6 модулей, U-номин. 400В, I-номин. 63А, IP40, t-раб.-5…+60°С, 180х140х85 мм. Цвет белый RAL 9012 | Systeme Electric | руб./шт | 395.1
| City9 Box 8 модулей навесной с прозрачной дверцей (EZ9E108S2SRU) | Щиток модульный с прозрачной дверцей, навесной, корпус пластик, дверца полистирол; 1 ряд, 8 модулей, U-номин. 400В, I-номин. 63А, IP40, t-раб.-5…+60°С, 200х180х94 мм. Цвет белый RAL 9013 | Systeme Electric | руб./шт | 959.75
| City9 Box 12 модулей навесной с прозрачной дверцей (EZ9E112S2SRU) | Щиток модульный с прозрачной дверцей, навесной, корпус пластик, дверца полистирол; 1 ряд, 12 модулей, U-номин. 400В, I-номин. 63А, IP40, t-раб.-5…+60°С, 200х256х94 мм. Цвет белый RAL 9014 | Systeme Electric | руб./шт | 1285.88
| City9 Box 18 модулей навесной с прозрачной дверцей (EZ9E118S2SRU) | Щиток модульный с прозрачной дверцей, навесной, корпус пластик, дверца полистирол; 1 ряд, 18 модулей, U-номин. 400В, I-номин. 63А, IP40, t-раб.-5…+60°С, 221х364х96 мм. Цвет белый RAL 9015 | Systeme Electric | руб./шт | 1944.38
| City9 Box 24 модулей навесной с прозрачной дверцей (EZ9E212S2SRU) | Щиток модульный с прозрачной дверцей, навесной, корпус пластик, дверца полистирол; 2 ряда, 24 модуля, U-номин. 400В, I-номин. 63А, IP40, t-раб.-5…+60°С, 326х256х96 мм. Цвет белый RAL 9016 | Systeme Electric | руб./шт | 2613.24
| City9 Box 36 модулей навесной с прозрачной дверцей (EZ9E312S2SRU) | Щиток модульный с прозрачной дверцей, навесной, корпус пластик, дверца полистирол; 3 ряда, 36 модулей, U-номин. 400В, I-номин. 63А, IP40, t-раб.-5…+60°С, 451х256х96 мм. Цвет белый RAL 9017 | Systeme Electric | руб./шт | 3686.54
| ЩМПг- 65.50.22 (ЩРНМ-3) RAL 3001 IP54 PROxima (mb24-3-3001) | Корпус металлический, подвод кабеля снизу, размер монтажной панели 602х432 мм; климат.исполнение УХЛ2, степень защиты IP54, цвет красный RAL 3001, габ.размеры (ВхШхГ) 650х500х220 мм | EKF | руб./шт | 15288.49
| ЩМПг- 40.30.22 (ЩРНМ-1) RAL 3001 IP54 PROxima (mb24-1-3001) | Корпус металлический, подвод кабеля снизу, размер монтажной панели 360х230 мм; климат.исполнение УХЛ2, степень защиты IP54, цвет красный RAL 3001, габ.размеры (ВхШхГ) 400х300х220 мм | EKF | руб./шт | 9364.31
| ЩМПг- 50.40.22 (ЩРНМ-2) RAL 3001 IP54 PROxima (mb24-2-3001) | Корпус металлический, подвод кабеля снизу, размер монтажной панели 452х332 мм; климат.исполнение УХЛ2, степень защиты IP54, цвет красный RAL 3001, габ.размеры (ВхШхГ) 500х400х220 мм | EKF | руб./шт | 12052.32
| ЩМПг- 60.60.25 RAL 3001 IP54 PROxima (mb24-06-3001) | Корпус металлический, подвод кабеля снизу, размер монтажной панели 562х562 мм; климат.исполнение УХЛ2, степень защиты IP54, цвет красный RAL 3001, габ.размеры (ВхШхГ) 600х600х250 мм | EKF | руб./шт | 16855.12
| ЩМПг- 80.60.25 (ЩРНМ-4) RAL 3001 IP54 PROxima (mb24-4-3001) | Корпус металлический, подвод кабеля снизу, размер монтажной панели 752х532 мм; климат.исполнение УХЛ2, степень защиты IP54, цвет красный RAL 3001, габ.размеры (ВхШхГ) 800х600х250 мм | EKF | руб./шт | 21443.45
| ЩМПг-100.65.30 (ЩРНМ-5) RAL 3001 IP54 PROxima (mb24-5-3001) | Корпус металлический, подвод кабеля снизу, размер монтажной панели 902х562 мм; климат.исполнение УХЛ2, степень защиты IP54, цвет красный RAL 3001, габ.размеры (ВхШхГ) 1000х650х300 мм | EKF | руб./шт | 23198.92
| Корпус металлический TITAN 5 ЩМП-40.30.20 400х300х200 УХЛ1 IP66 RAL3020 красный с монтажной платой (TI5-13-N-040-030-020-66) | Корпус металлический с монтажной панелью 350x250 мм, 1 ввод (снизу), IP66, цвет красный RAL 3020, 400x300x200 мм | IEK | руб./шт | 9947.63
| Корпус металлический TITAN 5 ЩМП-40.40.20 400х400х200 УХЛ1 IP66 RAL3020 красный с монтажной платой (TI5-13-N-040-040-020-66) | Корпус металлический с монтажной панелью 350x350 мм, 1 ввод (снизу), IP66, цвет красный RAL 3020, 400x400x200 мм | IEK | руб./шт | 10356.78
| Корпус металлический TITAN 5 ЩМП-50.40.20 500х400х200 УХЛ1 IP66 RAL3020 красный с монтажной платой (TI5-13-N-050-040-020-66) | Корпус металлический с монтажной панелью 450x350 мм, 1 ввод (снизу), IP66, цвет красный RAL 3020, 500x400x200 мм | IEK | руб./шт | 13661.66
| Корпус металлический TITAN 5 ЩМП-60.50.20 600х500х200 УХЛ1 IP66 RAL3020 красный с монтажной платой (TI5-13-N-060-050-020-66) | Корпус металлический с монтажной панелью 550x450 мм, 1 ввод (снизу), IP66, цвет красный RAL 3020, 600x500x200 мм | IEK | руб./шт | 17017.91
| Корпус металлический TITAN 5 ЩМП-70.50.20 700х500х200 УХЛ1 IP66 RAL3020 красный с монтажной платой (TI5-13-N-070-050-020-66) | Корпус металлический с монтажной панелью 650x450 мм, 1 ввод (снизу), IP66, цвет красный RAL 3020, 700x500x200 мм | IEK | руб./шт | 16893.27
| Корпус металлический TITAN 5 ЩМП-80.60.25 800х600х250 УХЛ1 IP66 RAL3020 красный с монтажной платой (TI5-13-N-080-060-025-66) | Корпус металлический с монтажной панелью 750x550 мм, 1 ввод (снизу), IP66, цвет красный RAL 3020, 800x600x250 мм | IEK | руб./шт | 22685.85
| Корпус металлический TITAN 5 ЩМП-80.60.30 800х600х300 УХЛ1 IP66 RAL3020 красный с монтажной платой (TI5-13-N-080-060-030-66) | Корпус металлический с монтажной панелью 750x550 мм, 1 ввод (снизу), IP66, цвет красный RAL 3020, 800x600x300 мм | IEK | руб./шт | 22629.1
| Корпус металлический TITAN 5 ЩМП-100.60.30 1000х600х300 УХЛ1 IP66 RAL3020 красный с монтажной платой (TI5-13-N-100-060-030-66) | Корпус металлический с монтажной панелью 950x550 мм, 1 ввод (снизу), IP66, цвет красный RAL 3020, 1000x600x300 мм | IEK | руб./шт | 34911.6
| Корпус металлический TITAN 5 ЩМП-100.80.30 1000х800х300 УХЛ1 IP66 RAL3020 красный с монтажной платой (TI5-13-N-100-080-030-66) | Корпус металлический с монтажной панелью 935x735 мм, 2 ввода (снизу), IP66, цвет красный RAL 3020, 1000x800x300 мм | IEK | руб./шт | 34327.82
| Корпус металлический TITAN 5 ЩМП-120.60.30 1200х600х300 УХЛ1 IP66 RAL3020 красный с монтажной платой (TI5-13-N-120-060-030-66) | Корпус металлический с монтажной панелью 1135x535 мм, 1 ввод (снизу), IP66, цвет красный RAL 3020, 1200x600x300 мм | IEK | руб./шт | 37417.79
| Корпус металлический TITAN 5 ЩМП-120.80.30 1200х800х300 УХЛ1 IP66 RAL3020 красный с монтажной платой (TI5-13-N-120-080-030-66) | Корпус металлический с монтажной панелью 1150x750 мм, 2 ввода (снизу), IP66, цвет красный RAL 3020, 1200x800x300 мм | IEK | руб./шт | 43402.24
| Навесной шкаф ST, 500x400x200, RAL3020 (R5ST0542-RAL3020) | Корпус металлический сварной навесной с монтажной панелью, IP66, цвет красный RAL 3020, габ.размеры (ШхВхГ) 500x400x200 мм | ДКС | руб./шт | 11653.01
| Навесной шкаф ST, 500x400x250, RAL3020 (R5ST0549-RAL3020) | Корпус металлический сварной навесной с монтажной панелью, IP66, цвет красный RAL 3020, габ.размеры (ШхВхГ) 500x400x250 мм | ДКС | руб./шт | 11906.7
| Навесной шкаф ST, 500x500x200, RAL3020 (R5ST0552-RAL3020) | Корпус металлический сварной навесной с монтажной панелью, IP66, цвет красный RAL 3020, габ.размеры (ШхВхГ) 500x500x200 мм | ДКС | руб./шт | 12460.38
| Навесной шкаф ST, 500x500x300, RAL3020 (R5ST0553-RAL3020) | Корпус металлический сварной навесной с монтажной панелью, IP66, цвет красный RAL 3020, габ.размеры (ШхВхГ) 500x500x300 мм | ДКС | руб./шт | 15933.09
| Навесной шкаф ST, 500x600x200, RAL3020 (R5ST0562-RAL3020) | Корпус металлический сварной навесной с монтажной панелью, IP66, цвет красный RAL 3020, габ.размеры (ШхВхГ) 500x600x200 мм | ДКС | руб./шт | 14415.46
| Навесной шкаф ST, 500x600x300, RAL3020 (R5ST0563-RAL3020) | Корпус металлический сварной навесной с монтажной панелью, IP66, цвет красный RAL 3020, габ.размеры (ШхВхГ) 500x600x300 мм | ДКС | руб./шт | 16734.53
| Навесной шкаф ST, 600x400x200, RAL3020 (R5ST0642-RAL3020) | Корпус металлический сварной навесной с монтажной панелью, IP66, цвет красный RAL 3020, габ.размеры (ШхВхГ) 600x400x200 мм | ДКС | руб./шт | 12280.68
| Навесной шкаф ST, 600x400x250, RAL3020 (R5ST0649-RAL3020) | Корпус металлический сварной навесной с монтажной панелью, IP66, цвет красный RAL 3020, габ.размеры (ШхВхГ) 600x400x250 мм | ДКС | руб./шт | 13537.93
| Навесной шкаф ST, 600x400x400, RAL3020 (R5ST0644-RAL3020) | Корпус металлический сварной навесной с монтажной панелью, IP66, цвет красный RAL 3020, габ.размеры (ШхВхГ) 600x400x400 мм | ДКС | руб./шт | 16957.79
| Навесной шкаф ST, 600x500x200, RAL3020 (R5ST0652-RAL3020) | Корпус металлический сварной навесной с монтажной панелью, IP66, цвет красный RAL 3020, габ.размеры (ШхВхГ) 600x500x200 мм | ДКС | руб./шт | 14347.3
| Навесной шкаф ST, 600x600x250, RAL3020 (R5ST0669-RAL3020) | Корпус металлический сварной навесной с монтажной панелью, IP66, цвет красный RAL 3020, габ.размеры (ШхВхГ) 600x600x250 мм | ДКС | руб./шт | 17230.35
| Навесной шкаф ST, 600x600x400, RAL3020 (R5ST0664-RAL3020) | Корпус металлический сварной навесной с монтажной панелью, IP66, цвет красный RAL 3020, габ.размеры (ШхВхГ) 600x600x400 мм | ДКС | руб./шт | 22004.68
| Навесной шкаф ST, 700x500x200, RAL3020 (R5ST0752-RAL3020) | Корпус металлический сварной навесной с монтажной панелью, IP66, цвет красный RAL 3020, габ.размеры (ШхВхГ) 700x500x200 мм | ДКС | руб./шт | 14331.57
| Навесной шкаф ST, 700x500x250, RAL3020 (R5ST0759-RAL3020) | Корпус металлический сварной навесной с монтажной панелью, IP66, цвет красный RAL 3020, габ.размеры (ШхВхГ) 700x500x250 мм | ДКС | руб./шт | 16525.77
| SES 60.60.25 | Шкаф распределительный из нержавеющей стали марки AISI 304 шлиф., монтажная панель, замок на двери, IK10, IP66, габ.размеры (ВхШхГ) 600х600х250 мм. | ПРОВЕНТО | руб./шт | 73589
| SES 30.40.15 | Шкаф распределительный из нержавеющей стали марки AISI 304 шлиф., монтажная панель, замок на двери, IK10, IP66, габ.размеры (ВхШхГ) 300х400х150 мм. | ПРОВЕНТО | руб./шт | 29155
| SES 100.80.30 | Шкаф распределительный из нержавеющей стали марки AISI 304 шлиф., монтажная панель, замок на двери, IK10, IP66, габ.размеры (ВхШхГ) 1000х800х300 мм. | ПРОВЕНТО | руб./шт | 127935
| MPD 220.120.60 | Шкаф распределительный стальной двухдверный, монтажная панель, замки на двери, IK10, IP55 (при условии использования боковых панелей SP), габ.размеры (ВхШхГ) 2200х1200х600 мм, серый (RAL 7035). Боковые панели и цоколь основания в стандартную комплектацию шкафа не входят, при заказе указываются отдельно. | ПРОВЕНТО | руб./шт | 124433
| MPD 180.120.50 | Шкаф распределительный стальной двухдверный, монтажная панель, замки на двери, IK10, IP55 (при условии использования боковых панелей SP), габ.размеры (ВхШхГ) 1800х1200х500 мм, серый (RAL 7035). Боковые панели и цоколь основания в стандартную комплектацию шкафа не входят, при заказе указываются отдельно. | ПРОВЕНТО | руб./шт | 113676
| MPS 180.60.40 | Шкаф распределительный стальной, монтажная панель, замок на двери, IK10, IP55 (при условии использования боковых панелей SP), габ.размеры (ВхШхГ) 1800х600х400 мм. Боковые панели и цоколь основания в стандартную комплектацию шкафа не входят, при заказе указываются отдельно. | ПРОВЕНТО | руб./шт | 66175
| MPS 180.60.50 | Шкаф распределительный стальной, монтажная панель, замок на двери, IK10, IP55 (при условии использования боковых панелей SP), габ.размеры (ВхШхГ) 1800х600х500 мм. Боковые панели и цоколь основания в стандартную комплектацию шкафа не входят, при заказе указываются отдельно. | ПРОВЕНТО | руб./шт | 67818
| SPS 180.80.50 | Шкаф распределительный из нержавеющей стали марки AISI 304 шлиф., монтажная панель, замок на двери, IK10, IP55 (при условии использования боковых панелей SP), габ.размеры (ВхШхГ) 1800х800х500 мм. Боковые панели и цоколь основания в стандартную комплектацию шкафа не входят, при заказе указываются отдельно. | ПРОВЕНТО | руб./шт | 249248
| SPS 200.80.60 | Шкаф распределительный из нержавеющей стали марки AISI 304 шлиф., монтажная панель, замок на двери, IK10, IP55 (при условии использования боковых панелей SP), габ.размеры (ВхШхГ) 2000х800х600 мм. Боковые панели и цоколь основания в стандартную комплектацию шкафа не входят, при заказе указываются отдельно. | ПРОВЕНТО | руб./шт | 258149
| MPD 200.100.40 | Шкаф распределительный стальной двухдверный, монтажная панель, замки на двери, IK10, IP55 (при условии использования боковых панелей SP), габ.размеры (ВхШхГ) 2000х1000х400 мм, серый (RAL 7035). Боковые панели и цоколь основания в стандартную комплектацию шкафа не входят, при заказе указываются отдельно. | ПРОВЕНТО | руб./шт | 106191
| MPD 200.100.50 | Шкаф распределительный стальной двухдверный, монтажная панель, замки на двери, IK10, IP55 (при условии использования боковых панелей SP), габ.размеры (ВхШхГ) 2000х1000х500 мм, серый (RAL 7035). Боковые панели и цоколь основания в стандартную комплектацию шкафа не входят, при заказе указываются отдельно. | ПРОВЕНТО | руб./шт | 107219
| MPD 200.120.40 | Шкаф распределительный стальной двухдверный, монтажная панель, замки на двери, IK10, IP55 (при условии использования боковых панелей SP), габ.размеры (ВхШхГ) 2000х1200х400 мм, серый (RAL 7035). Боковые панели и цоколь основания в стандартную комплектацию шкафа не входят, при заказе указываются отдельно. | ПРОВЕНТО | руб./шт | 117235
| MPD 200.120.50 | Шкаф распределительный стальной двухдверный, монтажная панель, замки на двери, IK10, IP55 (при условии использования боковых панелей SP), габ.размеры (ВхШхГ) 2000х1200х500 мм, серый (RAL 7035). Боковые панели и цоколь основания в стандартную комплектацию шкафа не входят, при заказе указываются отдельно. | ПРОВЕНТО | руб./шт | 119073
| MPD 200.120.80 | Шкаф распределительный стальной двухдверный, монтажная панель, замки на двери, IK10, IP55 (при условии использования боковых панелей SP), габ.размеры (ВхШхГ) 2000х1200х800 мм, серый (RAL 7035). Боковые панели и цоколь основания в стандартную комплектацию шкафа не входят, при заказе указываются отдельно. | ПРОВЕНТО | руб./шт | 124174
| MPS 180.80.50 | Шкаф распределительный стальной, монтажная панель, замок на двери, IK10, IP55 (при условии использования боковых панелей SP), габ.размеры (ВхШхГ) 1800х800х500 мм. Боковые панели и цоколь основания в стандартную комплектацию шкафа не входят, при заказе указываются отдельно. | ПРОВЕНТО | руб./шт | 82163
| MPS 200.40.60 | Шкаф распределительный стальной, без монтажной панели, замок на двери, IK10, IP55 (при условии использования боковых панелей SP), габ.размеры (ВхШхГ) 2000х400х600 мм. Боковые панели и цоколь основания в стандартную комплектацию шкафа не входят, при заказе указываются отдельно. | ПРОВЕНТО | руб./шт | 55825
| MPS 200.60.40 | Шкаф распределительный стальной, монтажная панель, замок на двери, IK10, IP55 (при условии использования боковых панелей SP), габ.размеры (ВхШхГ) 2000х600х400 мм. Боковые панели и цоколь основания в стандартную комплектацию шкафа не входят, при заказе указываются отдельно. | ПРОВЕНТО | руб./шт | 67511
| MPS 200.60.50 | Шкаф распределительный стальной, монтажная панель, замок на двери, IK10, IP55 (при условии использования боковых панелей SP), габ.размеры (ВхШхГ) 2000х600х500 мм. Боковые панели и цоколь основания в стандартную комплектацию шкафа не входят, при заказе указываются отдельно. | ПРОВЕНТО | руб./шт | 69153
| MPS 200.60.80 | Шкаф распределительный стальной, монтажная панель, замок на двери, IK10, IP55 (при условии использования боковых панелей SP), габ.размеры (ВхШхГ) 2000х600х800 мм. Боковые панели и цоколь основания в стандартную комплектацию шкафа не входят, при заказе указываются отдельно. | ПРОВЕНТО | руб./шт | 74722
| MPS 200.80.50 | Шкаф распределительный стальной, монтажная панель, замок на двери, IK10, IP55 (при условии использования боковых панелей SP), габ.размеры (ВхШхГ) 2000х800х500 мм. Боковые панели и цоколь основания в стандартную комплектацию шкафа не входят, при заказе указываются отдельно. | ПРОВЕНТО | руб./шт | 84722
| MPS 200.80.80 | Шкаф распределительный стальной, монтажная панель, замок на двери, IK10, IP55 (при условии использования боковых панелей SP), габ.размеры (ВхШхГ) 2000х800х800 мм. Боковые панели и цоколь основания в стандартную комплектацию шкафа не входят, при заказе указываются отдельно. | ПРОВЕНТО | руб./шт | 89866
| MPS 220.80.60 | Шкаф распределительный стальной, монтажная панель, замок на двери, IK10, IP55 (при условии использования боковых панелей SP), габ.размеры (ВхШхГ) 2200х800х600 мм. Боковые панели и цоколь основания в стандартную комплектацию шкафа не входят, при заказе указываются отдельно. | ПРОВЕНТО | руб./шт | 91090
| SES 120.80.30 | Шкаф распределительный из нержавеющей стали марки AISI 304 шлиф., монтажная панель, замок на двери, IK10, IP66, габ.размеры (ВхШхГ) 1200х800х300 мм. | ПРОВЕНТО | руб./шт | 136486
| SES 30.20.15 | Шкаф распределительный из нержавеющей стали марки AISI 304 шлиф., монтажная панель, замок на двери, IK10, IP66, габ.размеры (ВхШхГ) 300х200х150 мм. | ПРОВЕНТО | руб./шт | 26469
| SES 40.30.21 | Шкаф распределительный из нержавеющей стали марки AISI 304 шлиф., монтажная панель, замок на двери, IK10, IP66, габ.размеры (ВхШхГ) 400х300х210 мм. | ПРОВЕНТО | руб./шт | 40048
| SES 50.50.21 | Шкаф распределительный из нержавеющей стали марки AISI 304 шлиф., монтажная панель, замок на двери, IK10, IP66, габ.размеры (ВхШхГ) 500х500х210 мм. | ПРОВЕНТО | руб./шт | 61380
| SES 60.40.21 | Шкаф распределительный из нержавеющей стали марки AISI 304 шлиф., монтажная панель, замок на двери, IK10, IP66, габ.размеры (ВхШхГ) 600х400х210 мм. | ПРОВЕНТО | руб./шт | 43571
| SES 60.60.21 | Шкаф распределительный из нержавеющей стали марки AISI 304 шлиф., монтажная панель, замок на двери, IK10, IP66, габ.размеры (ВхШхГ) 600х600х210 мм. | ПРОВЕНТО | руб./шт | 72310
| SES 80.60.30 | Шкаф распределительный из нержавеющей стали марки AISI 304 шлиф., монтажная панель, замок на двери, IK10, IP66, габ.размеры (ВхШхГ) 800х600х300 мм. | ПРОВЕНТО | руб./шт | 102467
| SES 80.80.30 | Шкаф распределительный из нержавеющей стали марки AISI 304 шлиф., монтажная панель, замок на двери, IK10, IP66, габ.размеры (ВхШхГ) 800х800х300 мм. | ПРОВЕНТО | руб./шт | 141578
| Корпус металлический TITAN 5 ЩМП-30.30.20 300х300х200 УХЛ1 IP66 с монтажной платой (TI5-10-N-030-030-020-66) | Корпус металлический с монтажной платой, серия TITAN 5, размер монтажной панели 250x250 мм, съёмный кабельный фланец - 1 шт., 76х200 мм (снизу), УХЛ1, IP66, габ.размеры (ВхШхГ) 300x300x200 мм | IEK | руб./шт | 8208.19
| Корпус металлический TITAN 5 ЩМП-40.30.15 400х300х150 УХЛ1 IP66 с монтажной платой (TI5-10-N-040-030-015-66) | Корпус металлический с монтажной платой, серия TITAN 5, размер монтажной панели 350x250 мм, без кабельных вводов, УХЛ1, IP66, габ.размеры (ВхШхГ) 400x300x150 мм | IEK | руб./шт | 7701.91
| Корпус металлический TITAN 5 ЩМП-40.30.20 400х300х200 УХЛ1 IP66 с монтажной платой (TI5-10-N-040-030-020-66) | Корпус металлический с монтажной платой, серия TITAN 5, размер монтажной панели 350x250 мм, съёмный кабельный фланец - 1 шт., 76х200 мм (снизу), УХЛ1, IP66, габ.размеры (ВхШхГ) 400x300x200 мм | IEK | руб./шт | 8591.12
| Корпус металлический TITAN 5 ЩМП-40.40.15 400х400х150 УХЛ1 IP66 с монтажной платой (TI5-10-N-040-040-015-66) | Корпус металлический с монтажной платой, серия TITAN 5, размер монтажной панели 350x350 мм, без кабельных вводов, УХЛ1, IP66, габ.размеры (ВхШхГ) 400x400x150 мм | IEK | руб./шт | 8627.07
| Корпус металлический TITAN 5 ЩМП-40.40.20 400х400х200 УХЛ1 IP66 с монтажной платой (TI5-10-N-040-040-020-66) | Корпус металлический с монтажной платой, серия TITAN 5, размер монтажной панели 350x350 мм, съёмный кабельный фланец - 1 шт., 76х300 мм (снизу), УХЛ1, IP66, габ.размеры (ВхШхГ) 400x400x200 мм | IEK | руб./шт | 8944.49
| Корпус металлический TITAN 5 ЩМП-40.60.15 400х600х150 УХЛ1 IP66 с монтажной платой (TI5-10-N-040-060-015-66) | Корпус металлический с монтажной платой, серия TITAN 5, размер монтажной панели 350x550 мм, без кабельных вводов, УХЛ1, IP66, габ.размеры (ВхШхГ) 400x600x150 мм | IEK | руб./шт | 13348.99
| Корпус металлический TITAN 5 ЩМП-40.60.25 400х600х250 УХЛ1 IP66 с монтажной платой (TI5-10-N-040-060-025-66) | Корпус металлический с монтажной платой, серия TITAN 5, размер монтажной панели 350x350 мм, съёмный кабельный фланец - 1 шт., 126х400 мм (снизу), УХЛ1, IP66, габ.размеры (ВхШхГ) 400x600x250 мм | IEK | руб./шт | 13645.65
| Корпус металлический TITAN 5 ЩМП-50.40.15 500х400х150 УХЛ1 IP66 с монтажной платой (TI5-10-N-050-040-015-66) | Корпус металлический с монтажной платой, серия TITAN 5, размер монтажной панели 450x350 мм, без кабельных вводов, УХЛ1, IP66, габ.размеры (ВхШхГ) 500x400x150 мм | IEK | руб./шт | 10834.3
| Корпус металлический TITAN 5 ЩМП-50.40.20 500х400х200 УХЛ1 IP66 с монтажной платой (TI5-10-N-050-040-020-66) | Корпус металлический с монтажной платой, серия TITAN 5, размер монтажной панели 450x350 мм, съёмный кабельный фланец - 1 шт., 76х300 мм (снизу), УХЛ1, IP66, габ.размеры (ВхШхГ) 500x400x200 мм | IEK | руб./шт | 11798.72
| Корпус металлический TITAN 5 ЩМП-50.40.25 500х400х250 УХЛ1 IP66 с монтажной платой (TI5-10-N-050-040-025-66) | Корпус металлический с монтажной платой, серия TITAN 5, размер монтажной панели 450x350 мм, съёмный кабельный фланец - 1 шт., 126х300 мм (снизу), УХЛ1, IP66, габ.размеры (ВхШхГ) 500x400x250 мм | IEK | руб./шт | 12038.17
| Корпус металлический TITAN 5 ЩМП-60.40.40 600х400х400 УХЛ1 IP66 с монтажной платой (TI5-10-N-060-040-040-66) | Корпус металлический с монтажной платой, серия TITAN 5, размер монтажной панели 550x350 мм, съёмный кабельный фланец - 1 шт., 126х300 мм (снизу), УХЛ1, IP66, габ.размеры (ВхШхГ) 600х400х400 мм | IEK | руб./шт | 17532.26
| Корпус металлический TITAN 5 ЩМП-60.50.15 600х500х150 УХЛ1 IP66 с монтажной платой (TI5-10-N-060-050-015-66) | Корпус металлический с монтажной платой, серия TITAN 5, размер монтажной панели 550x450 мм, без кабельных вводов, УХЛ1, IP66, габ.размеры (ВхШхГ) 600x500x150 мм | IEK | руб./шт | 14620.56
| Корпус металлический TITAN 5 ЩМП-60.50.20 600х500х200 УХЛ1 IP66 с монтажной платой (TI5-10-N-060-050-020-66) | Корпус металлический с монтажной платой, серия TITAN 5, размер монтажной панели 550x450 мм, съёмный кабельный фланец - 1 шт., 76х400 мм (снизу), УХЛ1, IP66, габ.размеры (ВхШхГ) 600х500х200 мм | IEK | руб./шт | 14697.27
| Корпус металлический TITAN 5 ЩМП-60.50.25 600х500х250 УХЛ1 IP66 с монтажной платой (TI5-10-N-060-050-025-66) | Корпус металлический с монтажной платой, серия TITAN 5, размер монтажной панели 550x450 мм, съёмный кабельный фланец - 1 шт., 126х400 мм (снизу), УХЛ1, IP66, габ.размеры (ВхШхГ) 600х500х250 мм | IEK | руб./шт | 16502.9
| Корпус металлический TITAN 5 ЩМП-60.60.40 600х600х400 УХЛ1 IP66 с монтажной платой (TI5-10-N-060-060-040-66) | Корпус металлический с монтажной платой, серия TITAN 5, размер монтажной панели 550x550 мм, съёмный кабельный фланец - 1 шт., 126х400 мм (снизу), УХЛ1, IP66, габ.размеры (ВхШхГ) 600х600х400 мм | IEK | руб./шт | 22570.99
| Корпус металлический TITAN 5 ЩМП-70.50.20 700х500х200 УХЛ1 IP66 с монтажной платой (TI5-10-N-070-050-020-66) | Корпус металлический с монтажной платой, серия TITAN 5, размер монтажной панели 650x450 мм, съёмный кабельный фланец - 1 шт., 76х400 мм (снизу), УХЛ1, IP66, габ.размеры (ВхШхГ) 700х500х200 мм | IEK | руб./шт | 14589.63
| Корпус металлический TITAN 5 ЩМП-80.60.25 800х600х250 УХЛ1 IP66 с монтажной платой (TI5-10-N-080-060-025-66) | Корпус металлический с монтажной платой, серия TITAN 5, размер монтажной панели 750x550 мм, съёмный кабельный фланец - 1 шт., 126х400 мм (снизу), УХЛ1, IP66, габ.размеры (ВхШхГ) 800х600х250 мм | IEK | руб./шт | 19592.34
| Корпус металлический TITAN 5 ЩМП-80.60.30 800х600х300 УХЛ1 IP66 с монтажной платой (TI5-10-N-080-060-030-66) | Корпус металлический с монтажной платой, серия TITAN 5, размер монтажной панели 750x550 мм, съёмный кабельный фланец - 1 шт., 126х400 мм (снизу), УХЛ1, IP66, габ.размеры (ВхШхГ) 800х600х300 мм | IEK | руб./шт | 19543.31
| Корпус металлический TITAN 5 ЩМП-80.60.40 800х600х400 УХЛ1 IP66 с монтажной платой (TI5-10-N-080-060-040-66) | Корпус металлический с монтажной платой, серия TITAN 5, размер монтажной панели 750x550 мм, съёмный кабельный фланец - 1 шт., 126х400 мм (снизу), УХЛ1, IP66, габ.размеры (ВхШхГ) 800х600х400 мм | IEK | руб./шт | 26906.74
| Корпус металлический TITAN 5 ЩМП-80.80.40 800х800х400 УХЛ1 IP66 с монтажной платой (TI5-10-N-080-080-040-66) | Корпус металлический с монтажной платой, серия TITAN 5, размер монтажной панели 750x550 мм, съёмный кабельный фланец - 2 шт., 126х300 мм (снизу), УХЛ1, IP66, габ.размеры (ВхШхГ) 800х800х400 мм | IEK | руб./шт | 30774.57
| Корпус металлический TITAN 5 ЩМП-100.60.30 1000х600х300 УХЛ1 IP66 с монтажной платой (TI5-10-N-100-060-030-66) | Корпус металлический с монтажной платой, серия TITAN 5, размер монтажной панели 950x550 мм, съёмный кабельный фланец - 1 шт., 126х300 мм (снизу), УХЛ1, IP66, габ.размеры (ВхШхГ) 1000х600х300 мм | IEK | руб./шт | 30150.94
| Корпус металлический TITAN 5 ЩМП-100.80.30 1000х800х300 УХЛ1 IP66 с монтажной платой (TI5-10-N-100-080-030-66) | Корпус металлический с монтажной платой, серия TITAN 5, размер монтажной панели 950x550 мм, съёмный кабельный фланец - 2 шт., 126х300 мм (снизу), УХЛ1, IP66, габ.размеры (ВхШхГ) 1000х800х300 мм | IEK | руб./шт | 29646.76
| Корпус металлический TITAN 5 ЩМП-100.80.40 1000х800х400 УХЛ1 IP66 с монтажной платой (TI5-10-N-100-080-040-66) | Корпус металлический с монтажной платой, серия TITAN 5, размер монтажной панели 950x550 мм, съёмный кабельный фланец - 2 шт., 126х300 мм (снизу), УХЛ1, IP66, габ.размеры (ВхШхГ) 1000х800х400 мм | IEK | руб./шт | 35781.02
| Корпус металлический TITAN 5 ЩМП-120.60.30 1200х600х300 УХЛ1 IP66 с монтажной платой (TI5-10-N-120-060-030-66) | Корпус металлический с монтажной платой, серия TITAN 5, размер монтажной панели 1150x550 мм, съёмный кабельный фланец - 1 шт., 126х300 мм (снизу), УХЛ1, IP66, габ.размеры (ВхШхГ) 1200х600х300 мм | IEK | руб./шт | 32315.37
| Корпус металлический TITAN 5 ЩМП-120.60.40 1200х600х400 УХЛ1 IP66 с монтажной платой (TI5-10-N-120-060-040-66) | Корпус металлический с монтажной платой, серия TITAN 5, размер монтажной панели 1150x550 мм, съёмный кабельный фланец - 1 шт., 126х400 мм (снизу), УХЛ1, IP66, габ.размеры (ВхШхГ) 1200х600х400 мм | IEK | руб./шт | 40408.06
| Корпус металлический TITAN 5 ЩМП-120.80.30 1200х800х300 УХЛ1 IP66 с монтажной платой (TI5-10-N-120-080-030-66) | Корпус металлический с монтажной платой, серия TITAN 5, размер монтажной панели 1150x750 мм, съёмный кабельный фланец - 2 шт., 126х300 мм (снизу), УХЛ1, IP66, габ.размеры (ВхШхГ) 1200х800х300 мм | IEK | руб./шт | 37483.73
| Корпус металлический TITAN 5 ЩМП-120.80.40 1200х800х400 УХЛ1 IP66 с монтажной платой (TI5-10-N-120-080-040-66) | Корпус металлический с монтажной платой, серия TITAN 5, размер монтажной панели 1150x750 мм, съёмный кабельный фланец - 2 шт., 126х300 мм (снизу), УХЛ1, IP66, габ.размеры (ВхШхГ) 1200х800х400 мм | IEK | руб./шт | 50809.77
| Корпус металлический TITAN 5 ЩМП-140.60.30 1400х600х300 УХЛ1 IP66 с монтажной платой (TI5-10-N-140-060-030-66) | Корпус металлический с монтажной платой, серия TITAN 5, размер монтажной панели 1350x550 мм, съёмный кабельный фланец - 1 шт., 126х400 мм (снизу), УХЛ1, IP66, габ.размеры (ВхШхГ) 1400х600х300 мм | IEK | руб./шт | 44225.51
| MED 120.100.40 | Шкаф стальной двухдверный с монтажной панелью, угол открывания дверей шкафа 180⁰, 6 съемных кабельных фланцев, подвод кабелей снизу, IK10, УХЛ1, IP55, габ.размеры (ВхШхГ) 1200х1000х400 мм, цвет серый (RAL7035) | ПРОВЕНТО | руб./шт | 56587
| MED 140.100.40 | Шкаф стальной двухдверный с монтажной панелью, угол открывания дверей шкафа 180⁰, 6 съемных кабельных фланцев, подвод кабелей снизу, IK10, УХЛ1, IP55, габ.размеры (ВхШхГ) 1400х1000х400 мм, цвет серый (RAL7035) | ПРОВЕНТО | руб./шт | 73611
| MF 200.80.80 | Цельносварная открытая со всех сторон рама MF, на которую навешиваются остальные узлы комплектации напольного шкафа. Профили рамы не замкнуты, изготовлены из листовой стали толщиной 2,0 мм. Углы рамы усилены стальными закладными элементами и сварены непрерывным циклом для придания жесткости. Выполнена перфорация на профилях под закладные гайки и под саморезы с шагом 25 мм. | ПРОВЕНТО | руб./шт | 49470
| MASTERMANN-16У | Шкаф монтажный универсальный с монтажной платой; 5 гермовводов; полезная глубина 255 мм; усиленные петли, уплотнительная резинка на корпусе; IP66, 600х1200х300 мм (ШхВхГ), 45 кг. Цвет серый. В комплекте: замок 3 шт, ключ 1 шт. | Телеком-Мастер | руб./шт | 35500
| Корпус пластиковый навесной TEKFOR КМПн-6 IP65 черная прозрачная дверь (TF5-KP72-N-06-65-K03-K02) | Корпус пластиковый для автоматических выключателей, настенный, серии TEKFOR, типоразмер: 1 ряд, 6 модулей, IP65, DIN-рейка, 178х168х114 мм, белый | IEK | руб./шт | 3386
| Корпус пластиковый навесной TEKFOR КМПн-8 IP65 черная прозрачная дверь (TF5-KP72-N-08-65-K03-K02) | Корпус пластиковый для автоматических выключателей, настенный, серии TEKFOR, типоразмер: 1 ряд, 8 модулей, IP65, DIN-рейка, 178х204х114 мм, белый | IEK | руб./шт | 3813.19
| Корпус пластиковый навесной TEKFOR КМПн-12 IP65 черная прозрачная дверь (TF5-KP72-N-12-65-K03-K02) | Корпус пластиковый для автоматических выключателей, настенный, серии TEKFOR, типоразмер: 1 ряд, 12 модулей, IP65, DIN-рейка, 230х300х137 мм, белый | IEK | руб./шт | 5364.59
| Корпус пластиковый навесной TEKFOR КМПн-24 IP65 черная прозрачная дверь (TF5-KP72-N-24-65-K03-K02) | Корпус пластиковый для автоматических выключателей, настенный, серии TEKFOR, типоразмер: 2 ряда, 24 модулей, IP65, DIN-рейка, 410х300х153 мм, белый | IEK | руб./шт | 8980.16
| Корпус пластиковый навесной TEKFOR КМПн-54 IP65 черная прозрачная дверь (TF5-KP72-N-54-65-K03-K02) | Корпус пластиковый для автоматических выключателей, настенный, серии TEKFOR, типоразмер: 3 ряда, 54 модулей, IP65, DIN-рейка, 560х408х153 мм, белый | IEK | руб./шт | 15066
| Корпус ЩРВ-П 4 модуля IP41 встраиваемый прозрачная дверь (31050DEK) | Щиток модульный с прозрачной дверцей для автоматических выключателей, встраиваемый, корпус АБС-пластик, дверца темное органическое стекло, типоразмер: 1 ряд, 4 модуля, U-номин. 230В, I-номин. 100А, IP41, t-раб. -25...+50°C, 185,1х160,1х90,7 мм, цвет белый (RAL 9003) | DEKraft | руб./шт | 596.77
| Корпус ЩРВ-П 6 модулей IP41 встраиваемый прозрачная дверь (31051DEK) | Щиток модульный с прозрачной дверцей для автоматических выключателей, встраиваемый, корпус АБС-пластик, дверца темное органическое стекло, типоразмер: 1 ряд, 6 модулей, U-номин. 230В, I-номин. 100А, IP41, t-раб. -25...+50°C, 215,1х200,1х90,7 мм, цвет белый (RAL 9003) | DEKraft | руб./шт | 810.33
| Корпус ЩРВ-П 9 модулей IP41 встраиваемый прозрачная дверь (31052DEK) | Щиток модульный с прозрачной дверцей для автоматических выключателей, встраиваемый, корпус АБС-пластик, дверца темное органическое стекло, типоразмер: 1 ряд, 9 модулей, U-номин. 230В, I-номин. 100А, IP41, t-раб. -25...+50°C, 215,1х254,1х90,7 мм, цвет белый (RAL 9003) | DEKraft | руб./шт | 866.88
| Корпус ЩРВ-П 13 модулей IP41 встраиваемый прозрачная дверь (31053DEK) | Щиток модульный с прозрачной дверцей для автоматических выключателей, встраиваемый, корпус АБС-пластик, дверца темное органическое стекло, типоразмер: 1 ряд, 13 модулей, U-номин. 230В, I-номин. 100А, IP41, t-раб. -25...+50°C, 215,1х326,1х90,7 мм, цвет белый (RAL 9003) | DEKraft | руб./шт | 1147.41
| Корпус ЩРВ-П 4 модуля IP41 встраиваемый белая дверь (31080DEK) | Щиток модульный с белой дверцей для автоматических выключателей, встраиваемый, корпус АБС-пластик, дверца белая, типоразмер: 1 ряд, 4 модуля, U-номин. 230В, I-номин. 100А, IP41, t-раб. -25...+50°C, 185,1х160,1х90,7 мм, цвет белый (RAL 9003) | DEKraft | руб./шт | 575.36
| Корпус ЩРВ-П 6 модулей IP41 встраиваемый белая дверь (31081DEK) | Щиток модульный с белой дверцей для автоматических выключателей, встраиваемый, корпус АБС-пластик, дверца белая, типоразмер: 1 ряд, 6 модулей, U-номин. 230В, I-номин. 100А, IP41, t-раб. -25...+50°C, 215,1х200,1х90,7 мм, цвет белый (RAL 9003) | DEKraft | руб./шт | 781.78
| Корпус ЩРВ-П 9 модулей IP41 встраиваемый белая дверь (31082DEK) | Щиток модульный с белой дверцей для автоматических выключателей, встраиваемый, корпус АБС-пластик, дверца белая, типоразмер: 1 ряд, 9 модулей, U-номин. 230В, I-номин. 100А, IP41, t-раб. -25...+50°C, 215,1х254,1х90,7 мм, цвет белый (RAL 9003) | DEKraft | руб./шт | 835.03
| Корпус ЩРВ-П 13 модулей IP41 встраиваемый белая дверь (31083DEK) | Щиток модульный с белой дверцей для автоматических выключателей, встраиваемый, корпус АБС-пластик, дверца белая, типоразмер: 1 ряд, 13 модулей, U-номин. 230В, I-номин. 100А, IP41, t-раб. -25...+50°C, 215,1х326,1х90,7 мм, цвет белый (RAL 9003) | DEKraft | руб./шт | 1108.98
| Корпус ЩРВ-М 4 модуля IP41 встраиваемый прозрачная дверь (31070DEK) | Щиток модульный с прозрачной дверцей для автоматических выключателей, встраиваемый, корпус металл, дверца темное органическое стекло, типоразмер: 1 ряд, 4 модуля, U-номин. 230В, I-номин. 100А, IP41, t-раб. -25...+50°C, 185,1х160,1х90,7 мм, цвет белый (RAL 9003) | DEKraft | руб./шт | 1169.37
| Корпус ЩРВ-М 6 модулей IP41 встраиваемый прозрачная дверь (31071DEK) | Щиток модульный с прозрачной дверцей для автоматических выключателей, встраиваемый, корпус металл, дверца темное органическое стекло, типоразмер: 1 ряд, 6 модулей, U-номин. 230В, I-номин. 100А, IP41, t-раб. -25...+50°C, 215,1х200,1х90,7 мм, цвет белый (RAL 9003) | DEKraft | руб./шт | 1465.83
| Корпус ЩРВ-М 9 модулей IP41 встраиваемый прозрачная дверь (31072DEK) | Щиток модульный с прозрачной дверцей для автоматических выключателей, встраиваемый, корпус металл, дверца темное органическое стекло, типоразмер: 1 ряд, 9 модулей, U-номин. 230В, I-номин. 100А, IP41, t-раб. -25...+50°C, 215,1х254,1х90,7 мм, цвет белый (RAL 9003) | DEKraft | руб./шт | 1592.1
| Корпус ЩРВ-М 13 модулей IP41 встраиваемый прозрачная дверь (31073DEK) | Щиток модульный с прозрачной дверцей для автоматических выключателей, встраиваемый, корпус металл, дверца темное органическое стекло, типоразмер: 1 ряд, 13 модулей, U-номин. 230В, I-номин. 100А, IP41, t-раб. -25...+50°C, 215,1х326,1х90,7 мм, цвет белый (RAL 9003) | DEKraft | руб./шт | 1937.97
| Корпус ЩРВ-М 17 модулей IP41 встраиваемый прозрачная дверь (31074DEK) | Щиток модульный с прозрачной дверцей для автоматических выключателей, встраиваемый, корпус металл, дверца темное органическое стекло, типоразмер: 1 ряд, 17 модулей, U-номин. 230В, I-номин. 100А, IP41, t-раб. -25...+50°C, 215,1х395,1х90,7 мм, цвет белый (RAL 9003) | DEKraft | руб./шт | 2130.12
| Корпус ЩРВ-М 20 модулей IP41 встраиваемый прозрачная дверь (31075DEK) | Щиток модульный с прозрачной дверцей для автоматических выключателей, встраиваемый, корпус металл, дверца темное органическое стекло, типоразмер: 1 ряд, 20 модулей, U-номин. 230В, I-номин. 100А, IP41, t-раб. -25...+50°C, 215,1х449,1х90,7 мм, цвет белый (RAL 9003) | DEKraft | руб./шт | 2459.52
| Корпус ЩРВ-М 26 модулей IP41 встраиваемый прозрачная дверь (31076DEK) | Щиток модульный с прозрачной дверцей для автоматических выключателей, встраиваемый, корпус металл, дверца темное органическое стекло, типоразмер: 2 ряда, 26 модулей, U-номин. 230В, I-номин. 100А, IP41, t-раб. -25...+50°C, 429,1х324,1х90,7 мм, цвет белый (RAL 9003) | DEKraft | руб./шт | 3771.63
| Корпус ЩРВ-М 4 модуля IP41 встраиваемый белая дверь (31100DEK) | Щиток модульный с белой дверцей для автоматических выключателей, встраиваемый, корпус металл, дверца белая, типоразмер: 1 ряд, 4 модуля, U-номин. 230В, I-номин. 100А, IP41, t-раб. -25...+50°C, 185,1х160,1х90,7 мм, цвет белый (RAL 9003) | DEKraft | руб./шт | 1169.37
| Корпус ЩРВ-М 6 модулей IP41 встраиваемый белая дверь (31101DEK) | Щиток модульный с белой дверцей для автоматических выключателей, встраиваемый, корпус металл, дверца белая, типоразмер: 1 ряд, 6 модулей, U-номин. 230В, I-номин. 100А, IP41, t-раб. -25...+50°C, 215,1х200,1х90,7 мм, цвет белый (RAL 9003) | DEKraft | руб./шт | 1465.83
| Корпус ЩРВ-М 9 модулей IP41 встраиваемый белая дверь (31102DEK) | Щиток модульный с белой дверцей для автоматических выключателей, встраиваемый, корпус металл, дверца белая, типоразмер: 1 ряд, 9 модулей, U-номин. 230В, I-номин. 100А, IP41, t-раб. -25...+50°C, 215,1х254,1х90,7 мм, цвет белый (RAL 9003) | DEKraft | руб./шт | 1592.1
| Корпус ЩРВ-М 13 модулей IP41 встраиваемый белая дверь (31103DEK) | Щиток модульный с белой дверцей для автоматических выключателей, встраиваемый, корпус металл, дверца белая, типоразмер: 1 ряд, 13 модулей, U-номин. 230В, I-номин. 100А, IP41, t-раб. -25...+50°C, 215,1х326,1х90,7 мм, цвет белый (RAL 9003) | DEKraft | руб./шт | 1937.97
| Корпус ЩРВ-М 17 модулей IP41 встраиваемый белая дверь (31104DEK) | Щиток модульный с белой дверцей для автоматических выключателей, встраиваемый, корпус металл, дверца белая, типоразмер: 1 ряд, 17 модулей, U-номин. 230В, I-номин. 100А, IP41, t-раб. -25...+50°C, 215,1х395,1х90,7 мм, цвет белый (RAL 9003) | DEKraft | руб./шт | 2130.12
| Корпус ЩРВ-М 20 модулей IP41 встраиваемый белая дверь (31105DEK) | Щиток модульный с белой дверцей для автоматических выключателей, встраиваемый, корпус металл, дверца белая, типоразмер: 1 ряд, 20 модулей, U-номин. 230В, I-номин. 100А, IP41, t-раб. -25...+50°C, 215,1х449,1х90,7 мм, цвет белый (RAL 9003) | DEKraft | руб./шт | 2459.52
| Корпус ЩРВ-М 26 модулей IP41 встраиваемый белая дверь (31106DEK) | Щиток модульный с белой дверцей для автоматических выключателей, встраиваемый, корпус металл, дверца белая, типоразмер: 2 ряда, 26 модулей, U-номин. 230В, I-номин. 100А, IP41, t-раб. -25...+50°C, 429,1х324,1х90,7 мм, цвет белый (RAL 9003) | DEKraft | руб./шт | 3771.63
| Корпус ЩРН-П 4 модуля IP41 навесной прозрачная дверь (31060DEK) | Щиток модульный с прозрачной дверцей для автоматических выключателей, навесной, корпус АБС-пластик, дверца темное органическое стекло, типоразмер: 1 ряд, 4 модуля, U-номин. 230В, I-номин. 100А, IP41, t-раб. -25...+50°C, 160х140,1х90,7 мм, цвет белый (RAL 9003) | DEKraft | руб./шт | 578.1
| Корпус ЩРН-П 6 модулей IP41 навесной прозрачная дверь (31061DEK) | Щиток модульный с прозрачной дверцей для автоматических выключателей, навесной, корпус АБС-пластик, дверца темное органическое стекло, типоразмер: 1 ряд, 6 модулей, U-номин. 230В, I-номин. 100А, IP41, t-раб. -25...+50°C, 185х180,1х90,7 мм, цвет белый (RAL 9003) | DEKraft | руб./шт | 783.43
| Корпус ЩРН-П 9 модулей IP41 навесной прозрачная дверь (31062DEK) | Щиток модульный с прозрачной дверцей для автоматических выключателей, навесной, корпус АБС-пластик, дверца темное органическое стекло, типоразмер: 1 ряд, 9 модулей, U-номин. 230В, I-номин. 100А, IP41, t-раб. -25...+50°C, 185х234х90,7 мм, цвет белый (RAL 9003) | DEKraft | руб./шт | 831.74
| Корпус ЩРН-П 13 модулей IP41 навесной прозрачная дверь (31063DEK) | Щиток модульный с прозрачной дверцей для автоматических выключателей, навесной, корпус АБС-пластик, дверца темное органическое стекло, типоразмер: 1 ряд, 13 модулей, U-номин. 230В, I-номин. 100А, IP41, t-раб. -25...+50°C, 185х305х90,7 мм, цвет белый (RAL 9003) | DEKraft | руб./шт | 1108.98
| Корпус ЩРН-П 4 модуля IP41 навесной белая дверь (31084DEK) | Щиток модульный с белой дверцей для автоматических выключателей, навесной, корпус АБС-пластик, дверца белая, типоразмер: 1 ряд, 4 модуля, U-номин. 230В, I-номин. 100А, IP41, t-раб. -25...+50°C, 160х140,1х90,7 мм, цвет белый (RAL 9003) | DEKraft | руб./шт | 549.55
| Корпус ЩРН-П 6 модулей IP41 навесной белая дверь (31085DEK) | Щиток модульный с белой дверцей для автоматических выключателей, навесной, корпус АБС-пластик, дверца белая, типоразмер: 1 ряд, 6 модулей, U-номин. 230В, I-номин. 100А, IP41, t-раб. -25...+50°C, 185х180,1х90,7 мм, цвет белый (RAL 9003) | DEKraft | руб./шт | 745
| Корпус ЩРН-П 9 модулей IP41 навесной белая дверь (31086DEK) | Щиток модульный с белой дверцей для автоматических выключателей, навесной, корпус АБС-пластик, дверца белая, типоразмер: 1 ряд, 9 модулей, U-номин. 230В, I-номин. 100А, IP41, t-раб. -25...+50°C, 185х234х90,7 мм, цвет белый (RAL 9003) | DEKraft | руб./шт | 791.11
| Корпус ЩРН-П 13 модулей IP41 навесной белая дверь (31087DEK) | Щиток модульный с белой дверцей для автоматических выключателей, навесной, корпус АБС-пластик, дверца белая, типоразмер: 1 ряд, 13 модулей, U-номин. 230В, I-номин. 100А, IP41, t-раб. -25...+50°C, 185х305х90,7 мм, цвет белый (RAL 9003) | DEKraft | руб./шт | 1053.54
| Навесной шкаф ST, 1200х600х300 мм, IP65 (R5ST1263) | Корпус сварной навесной высота 1200мм, ширина 600мм, глубина 300мм, IP66, в комплекте с монтажной платой, дверью, замком, фланцем для ввода кабеля, монтажными аксессуарами | ДКС | руб./шт | 28838.02
| Навесной шкаф ST двухдверный, 1400х1000х300 мм, IP55 (R5ST1413) | Корпус сварной навесной двухдверный высота 1400мм, ширина 1000мм, глубина 300мм, IP55, в комплекте с монтажной платой, дверью, замком, фланцем для ввода кабеля, монтажными аксессуарами | ДКС | руб./шт | 77064.56
| Навесной шкаф ST, 1000х600х200 мм, IP65 (R5ST1062) | Корпус сварной навесной высота 1000мм, ширина 600мм, глубина 200мм, IP66, в комплекте с монтажной платой, дверью, замком, фланцем для ввода кабеля, монтажными аксессуарами | ДКС | руб./шт | 23352.7
| Щиток настенный с дверцей 8 модулей IP65 серый (RB08W6TGD) | Щиток настенный с дверцей на 8 модулей, с клеммным блоком 63А, материал термостойкий пластик, ударная прочность 6Дж, IP65, размеры (ВхШхГ) 250х210х100 мм. В комплект поставки входят: клеммные блоки 2 x (7х16 мм²), ручка на дверце, оцинкованная DIN-рейка, заглушки для пустых модулей, заглушки на пазы для крепления к стене, сборочные винты | ДКС | руб./шт | 4053.99
| Щиток настенный с дверцей 12 модулей IP65 серый (RB12W6TGD) | Щиток настенный с дверцей на 12 модулей, с клеммным блоком 63А, материал термостойкий пластик, ударная прочность 6Дж, IP65, размеры (ВхШхГ) 260х290х133 мм. В комплект поставки входят: клеммные блоки 2 x (2х16 мм² + 12х10 мм²), ручка на дверце, оцинкованная DIN-рейка, заглушки для пустых модулей, заглушки на пазы для крепления к стене, сборочные винты | ДКС | руб./шт | 5866.42
| Щиток настенный с дверцей 18 модулей IP65 серый (RB18W6TGD) | Щиток настенный с дверцей на 18 модулей, с клеммным блоком 63А, материал термостойкий пластик, ударная прочность 6Дж, IP65, размеры (ВхШхГ) 280х408х133 мм. В комплект поставки входят: клеммные блоки 2 x (2х16 мм² + 12х10 мм²), ручка на дверце, оцинкованная DIN-рейка, заглушки для пустых модулей, заглушки на пазы для крепления к стене, сборочные винты | ДКС | руб./шт | 8298.88
| Щиток настенный с дверцей 24 модуля IP65 серый (RB24W6TGD) | Щиток настенный с дверцей на 24 модуля, с клеммным блоком 63А, материал термостойкий пластик, ударная прочность 6Дж, IP65, размеры (ВхШхГ) 420х290х133 мм. В комплект поставки входят: клеммные блоки 2 x (2х16 мм² + 8х10 мм²), ручка на дверце, оцинкованная DIN-рейка, заглушки для пустых модулей, заглушки на пазы для крепления к стене, сборочные винты | ДКС | руб./шт | 10140.68
| Щиток настенный с дверцей 36 модулей IP65 серый (RB36W6TGD) | Щиток настенный с дверцей на 36 модулей, с клеммным блоком 63А, материал термостойкий пластик, ударная прочность 6Дж, IP65, размеры (ВхШхГ) 464х432х464х160 мм. В комплект поставки входят: клеммные блоки 2 x (11х16 мм² + 11х24 мм²), ручка на дверце, оцинкованная DIN-рейка, заглушки для пустых модулей, заглушки на пазы для крепления к стене, сборочные винты | ДКС | руб./шт | 13040.98
| Щиток настенный с дверцей 54 модуля IP65 серый (RB54W6TGD) | Щиток настенный с дверцей на 54 модулей, с клеммным блоком 63А, материал термостойкий пластик, ударная прочность 6Дж, IP65, размеры (ВхШхГ) 639х432х160 мм. В комплект поставки входят: клеммные блоки 3 x (11х16 мм² + 11х24 мм²), ручка на дверце, оцинкованная DIN-рейка, заглушки для пустых модулей, заглушки на пазы для крепления к стене, сборочные винты | ДКС | руб./шт | 15569.34
| Щиток настенный с дверцей 72 модуля IP65 серый (RB72W6TGD) | Щиток настенный с дверцей на 72 модулей, с клеммным блоком 63А, материал термостойкий пластик, ударная прочность 6Дж, IP65, размеры (ВхШхГ) 879х432х160 мм. В комплект поставки входят: клеммные блоки 4 x (11х16 мм² + 11х24 мм²), ручка на дверце, оцинкованная DIN-рейка, заглушки для пустых модулей, заглушки на пазы для крепления к стене, сборочные винты | ДКС | руб./шт | 28329.73
| Щиток встраиваемый с дверцей 8 модулей IP41 черный (RB08B4TBD) | Щиток встраиваемый с дверцей на 8 модулей, с клеммным блоком 63А, материал термостойкий пластик, IP41, размеры (ВхШхГ) 225х261х100 мм, цвет черный | ДКС | руб./шт | 1467.53
| Щиток встраиваемый с дверцей 12 модулей IP41 черный (RB12B4TBD) | Щиток встраиваемый с дверцей на 12 модулей, с клеммным блоком 63А, материал термостойкий пластик, IP41, размеры (ВхШхГ) 275х333х108 мм, цвет черный | ДКС | руб./шт | 3117.11
| Щиток встраиваемый с дверцей 24 мод IP41 черный | Щиток встраиваемый с дверцей на 24 модуля, с клеммным блоком 63А, материал термостойкий пластик, IP41, размеры (ВхШхГ) 425х345х108 мм, цвет черный | ДКС | руб./шт | 4665.11
| Щиток встраиваемый с дверцей 24 модуля IP41 черный (RB24B4TBDL) | Щиток встраиваемый с дверцей на 24 модуля, с клеммным блоком 63А и замком, материал термостойкий пластик, IP41, размеры (ВхШхГ) 425х345х108 мм, цвет черный | ДКС | руб./шт | 5435.97
| Щиток встраиваемый с дверцей 8 модулей IP41 белый (RB08B4TWD) | Щиток встраиваемый с дверцей на 8 модулей, с клеммным блоком 63А, материал термостойкий пластик, IP41, размеры (ВхШхГ) 225х261х100 мм, цвет белый | ДКС | руб./шт | 1411.09
| Щиток встраиваемый с дверцей 24 модуля IP41 белый (RB24B4TWD) | Щиток встраиваемый с дверцей на 24 модуля, с клеммным блоком 63А, материал термостойкий пластик, IP41, размеры (ВхШхГ) 425х345х108 мм, цвет белый | ДКС | руб./шт | 3679.35
| MES 140.60.40 | Шкаф компактный распределительный; IP55, 1400х600х400 мм. Листовая сталь 1.5 мм. Цвет RAL7035. | ПРОВЕНТО | руб./шт | 47663
| MEV 30.30.12 M | Шкаф компактный распределительный; обзорная дверь; IP66, 300х300х120 мм. Листовая сталь. Цвет RAL7035. | ПРОВЕНТО | руб./шт | 10942
| MEV 50.40.21 | Шкаф компактный распределительный; обзорная дверь; IP66, 500х400х210 мм. Листовая сталь. Цвет RAL7035. | ПРОВЕНТО | руб./шт | 14160
| MES 60.50.21 | Шкаф компактный распределительный; IP66, 600х500х210 мм. Листовая сталь 1.5 мм. Цвет RAL7035. | ПРОВЕНТО | руб./шт | 14795
| MES 50.40.21 RAL3020 | Шкаф компактный распределительный; IP66, 500х400х210 мм. Листовая сталь 1.5 мм. Цвет RAL3020. | ПРОВЕНТО | руб./шт | 11611
| MEV 60.40.21 | Шкаф компактный распределительный с обзорной дверью; IP66, 600х400х210 мм. Листовая сталь 1.5 мм. Цвет RAL7035. | ПРОВЕНТО | руб./шт | 15497
| SES 120.60.30 | Шкаф компактный распределительный; IP66, t-раб.-60…+135°C, 1200х600х300 мм. Нержавеющая сталь. | ПРОВЕНТО | руб./шт | 98000
| MES 60.60.30 | Шкаф компактный распределительный; IP66, 600х600х300 мм. Листовая сталь 1.5 мм. Цвет RAL7035. | ПРОВЕНТО | руб./шт | 22486
| EMW-500.400.210-1-IP66 | Шкаф электротехнический навесной с одной дверью EMW, IP66, 500х400х210 мм. | Elbox | руб./шт | 12155
| EMW-800.800.210-1-IP66 | Шкаф электротехнический навесной с одной дверью EMW, IP66, 800х800х210 мм. | Elbox | руб./шт | 24497
| EMW-600.600.300-1-IP66 | Шкаф электротехнический навесной с одной дверью EMW, IP66, 600х600х300 мм. | Elbox | руб./шт | 18870
| EMW-300.300.150-1-IP66 | Шкаф электротехнический навесной с одной дверью EMW, IP66, 300х300х150 мм. | Elbox | руб./шт | 7616
| EMW-400.400.210-1-IP66 | Шкаф электротехнический навесной с одной дверью EMW, IP66, 400х400х210 мм. | Elbox | руб./шт | 9979
| EMW-600.400.210-1-IP66 | Шкаф электротехнический навесной с одной дверью EMW, IP66, 600х400х210 мм. | Elbox | руб./шт | 14331
| EMWS-1000.600.300-1-IP66 | Шкаф электротехнический навесной с двумя дверьми EMWS, IP66, 1000х600х300 мм. | Elbox | руб./шт | 31756
| EMWS-1000.800.400-1-IP66 | Шкаф электротехнический навесной EMWS, IP66, 1000х800х400 мм. | Elbox | руб./шт | 38105.5
| EMWS-1000.600.400-1-IP66 | Шкаф электротехнический навесной с одной дверью EMWS, IP66, 1000х600х400 мм. | Elbox | руб./шт | 33022.5
| EMW-500.500.210-1-IP66 | Шкаф электротехнический навесной с одной дверью EMW, IP66, 500х500х210 мм. | Elbox | руб./шт | 13243
| EMW-600.600.210-1-IP66 | Шкаф электротехнический навесной с одной дверью EMW, IP66, 600х600х210 мм. | Elbox | руб./шт | 17238
| EMW-300.300.210-1-IP66 | Шкаф электротехнический навесной с одной дверью EMW, IP66, 300х300х210 мм. | Elbox | руб./шт | 8253.5
| EMW-500.500.150-1-IP66 | Шкаф электротехнический навесной с одной дверью EMW, IP66, 500х500х150 мм. | Elbox | руб./шт | 12520.5
| EMW-800.600.210-1-IP66 | Шкаф электротехнический навесной с одной дверью EMW, IP66, 800х600х210 мм. | Elbox | руб./шт | 20961
| EMW-600.600.250-1-IP66 | Шкаф электротехнический навесной с одной дверью EMW, IP66, 600х600х250 мм. | Elbox | руб./шт | 18139
| EMW-300.200.150-1-IP66 | Шкаф электротехнический навесной с одной дверью EMW, IP66, 300х200х150 мм. | Elbox | руб./шт | 6893.5
| EMW-300.400.150-1-IP66 | Шкаф электротехнический навесной с одной дверью EMW, IP66, 300х400х150 мм. | Elbox | руб./шт | 8347
| EMW-300.400.210-1-IP66 | Шкаф электротехнический навесной с одной дверью EMW, IP66, 300х400х210 мм. | Elbox | руб./шт | 9069.5
| EMW-400.300.150-1-IP66 | Шкаф электротехнический навесной с одной дверью EMW, IP66, 400х300х150 мм. | Elbox | руб./шт | 8253.5
| EMW-400.300.210-1-IP66 | Шкаф электротехнический навесной с одной дверью EMW, IP66, 400х300х210 мм. | Elbox | руб./шт | 8984.5
| EMW-400.400.150-1-IP66 | Шкаф электротехнический навесной с одной дверью EMW, IP66, 400х400х150 мм. | Elbox | руб./шт | 9163
| EMW-500.400.150-1-IP66 | Шкаф электротехнический навесной с одной дверью EMW, IP66, 500х400х150 мм. | Elbox | руб./шт | 11339
| EMW-500.500.250-1-IP66 | Шкаф электротехнический навесной с одной дверью EMW, IP66, 500х500х250 мм. | Elbox | руб./шт | 14067.5
| EMW-500.500.300-1-IP66 | Шкаф электротехнический навесной с одной дверью EMW, IP66, 500х500х300 мм. | Elbox | руб./шт | 14875
| EMW-600.500.210-1-IP66 | Шкаф электротехнический навесной с одной дверью EMW, IP66, 600х500х210 мм. | Elbox | руб./шт | 15878
| EMW-600.500.250-1-IP66 | Шкаф электротехнический навесной с одной дверью EMW, IP66, 600х500х250 мм. | Elbox | руб./шт | 16787.5
| EMW-600.800.300-1-IP66 | Шкаф электротехнический навесной с одной дверью EMW, IP66, 600х800х300 мм. | Elbox | руб./шт | 22049
| EMW-800.600.300-1-IP66 | Шкаф электротехнический навесной с одной дверью EMW, IP66, 800х600х300 мм. | Elbox | руб./шт | 22678
| EMWS-1000.1000.300-2-IP66 | Шкаф электротехнический навесной с двумя дверьми EMWS, IP66, 1000х1000х300 мм. | Elbox | руб./шт | 49716.5
| EMWS-1000.800.300-1-IP66 | Шкаф электротехнический навесной с одной дверью EMWS, IP66, 1000х800х300 мм. | Elbox | руб./шт | 36745.5
| EMWS-1200.1000.300-2-IP66 | Шкаф электротехнический навесной с двумя дверьми EMWS, IP66, 1200х1000х300 мм. | Elbox | руб./шт | 54986.5
| EMWS-1200.1200.300-2-IP66 | Шкаф электротехнический навесной с двумя дверьми EMWS, IP66, 1200х1200х300 мм. | Elbox | руб./шт | 60426.5
| EMWS-1200.600.300-1-IP66 | Шкаф электротехнический навесной с одной дверью EMWS, IP66, 1200х600х300 мм. | Elbox | руб./шт | 35198.5
| EMWS-1200.600.400-1-IP66 | Шкаф электротехнический навесной с одной дверью EMWS, IP66, 1200х600х400 мм. | Elbox | руб./шт | 36839
| EMWS-1200.800.300-1-IP66 | Шкаф электротехнический навесной с одной дверью EMWS, IP66, 1200х800х300 мм. | Elbox | руб./шт | 41106
| EMWS-1400.1000.300-2-IP66 | Шкаф электротехнический навесной с двумя дверьми EMWS, IP66, 1400х1000х300 мм. | Elbox | руб./шт | 60707
| EMWS-1400.800.300-1-IP66 | Шкаф электротехнический навесной с одной дверью EMWS, IP66, 1400х800х300 мм. | Elbox | руб./шт | 45458
| EMWS-1200.1000.400-2-IP66 | Шкаф электротехнический навесной с одной дверью, IP66, допустимая нагрузка до 150 кг, 1200х1000х400 мм. | Elbox | руб./шт | 57519.5
| EMW-800.800.300-1-IP66 | Электротехнический шкаф EMW навесной с одной дверью, IK10, IP66, габ.размеры (ВхШхГ) 800х800х300 мм, полезная глубина 285 мм. | Elbox | руб./шт | 26494.5
| EMW-800.500.210-1-IP66 | Шкаф электротехнический навесной EMW с одной дверью, цельносварной из листовой стали, полимерно-порошковая краска RAL7035 светло-серый, полезная глубина 195 мм, распределенная нагрузка 150 кг, IK 10, IP66, 800х500х210 мм. | Elbox | руб./шт | 19142
| EMW-800.500.300-1-IP66 | Шкаф электротехнический навесной EMW с одной дверью, цельносварной из листовой стали, полимерно-порошковая краска RAL7035 светло-серый, полезная глубина 385 мм, распределенная нагрузка 150 кг, IK 10, IP66, 800х500х300 мм. | Elbox | руб./шт | 21590
| EMWS-1000.1000.400-2-IP66 | Шкаф электротехнический навесной EMWS с двумя дверьми, цельносварной из листовой стали, полимерно-порошковая краска RAL7035 светло-серый, полезная глубина 385 мм, распределенная нагрузка 150 кг, IK 10, IP66, 1000х1000х409 мм. | Elbox | руб./шт | 51994.5
| EMWS-1200.800.400-1-IP66 | Шкаф электротехнический навесной EMWS с одной дверью, цельносварной из листовой стали, полимерно-порошковая краска RAL7035 светло-серый, полезная глубина 385 мм, распределенная нагрузка 150 кг, IK 10, IP66, 1200х800х400 мм. | Elbox | руб./шт | 42738
| EMWS-1200.1200.400-2-IP66 | Шкаф электротехнический навесной EMWS с двумя дверьми, цельносварной из листовой стали, полимерно-порошковая краска RAL7035 светло-серый, полезная глубина 385 мм, распределенная нагрузка 150 кг, IK 10, IP66, 1200х1200х409 мм. | Elbox | руб./шт | 63061.5
| EMWS-1400.800.400-1-IP66 | Шкаф электротехнический навесной EMWS с одной дверью, цельносварной из листовой стали, полимерно-порошковая краска RAL7035 светло-серый, полезная глубина 385 мм, распределенная нагрузка 150 кг, IK 10, IP66, 1400х800х400 мм. | Elbox | руб./шт | 47634
| EMWS-1400.1000.400-2-IP66 | Шкаф электротехнический навесной EMWS с двумя дверьми, цельносварной из листовой стали, полимерно-порошковая краска RAL7035 светло-серый, полезная глубина 385 мм, распределенная нагрузка 150 кг, IK 10, IP66, 1400х1000х409 мм. | Elbox | руб./шт | 63512
| EMWS-1400.1200.300-2-IP66 | Шкаф электротехнический навесной EMWS с двумя дверьми, цельносварной из листовой стали, полимерно-порошковая краска RAL7035 светло-серый, полезная глубина 285 мм, распределенная нагрузка 150 кг, IK 10, IP66, 1400х1200х309 мм. | Elbox | руб./шт | 66869.5
| EMWS-1400.1200.400-2-IP66 | Шкаф электротехнический навесной EMWS с двумя дверьми, цельносварной из листовой стали, полимерно-порошковая краска RAL7035 светло-серый, полезная глубина 385 мм, распределенная нагрузка 150 кг, IK 10, IP66, 1400х1200х409 мм. | Elbox | руб./шт | 69861.5
| Щиток наружный GE44101-01, 1-2 модуля, белый (44917) | Щиток модульный наружный для автоматических выключателей под 1-2 модуля, IP20, размеры 125х60х40 мм, цвет белый | Экопласт | руб./шт | 56.82
| Шкаф скрытой установки на 8 автоматов 190х235х80 (46008) | Шкаф скрытой установки на 8 автоматов 190х235х80 мм, IP40 | Экопласт | руб./шт | 948.68
| Шкаф скрытой установки на 12 автоматов 215х320х90 (46012) | Шкаф скрытой установки на 12 автоматов 215х320х90 мм, IP40 | Экопласт | руб./шт | 1309.35
| Шкаф скрытой установки на 24 автомата 344х325х90 (46024) | Шкаф скрытой установки на 24 автомата 344х325х90 мм, IP40 | Экопласт | руб./шт | 2777.28
| Шкаф открытой установки на 6 автоматов 200х148х95 (46106) | Шкаф открытой установки на 6 автоматов 200х148х95 мм, IP40 | Экопласт | руб./шт | 835.23
| Шкаф открытой установки на 8 автоматов 200х185х95 (46108) | Шкаф открытой установки на 8 автоматов 200х185х95 мм, IP40 | Экопласт | руб./шт | 1023.76
| Шкаф открытой установки на 12 автоматов 200х256х95 (46112) | Шкаф открытой установки на 12 автоматов 200х256х95 мм, IP40 | Экопласт | руб./шт | 1341.03
| Шкаф открытой установки на 18 автоматов 220х360х95 (46118) | Шкаф открытой установки на 18 автоматов 220х360х95 мм, IP40 | Экопласт | руб./шт | 1959.53
| Шкаф открытой установки на 24 автомата 326х271х100 (46124) | Шкаф открытой установки на 24 автомата 326х271х100 мм, IP40 | Экопласт | руб./шт | 3064.84
| Шкаф открытой установки на 36 автоматов 460х271х100 (46136) | Шкаф открытой установки на 36 автоматов 460х271х100 мм, IP40 | Экопласт | руб./шт | 4427.56
| Шкаф открытой установки на 8-9 автоматов 155х200х93 (46408) | Шкаф открытой установки на 8-9 автоматов 155х200х93 мм, IP65 | Экопласт | руб./шт | 2171.7
| Шкаф открытой установки на 12-13 автоматов 197х253х108 (46412) | Шкаф открытой установки на 12-13 автоматов 197х253х108 мм, IP65 | Экопласт | руб./шт | 3535.04
| Шкаф открытой установки на 18 автоматов 198х365х108 (46418) | Шкаф открытой установки на 18 автоматов 198х365х108 мм, IP65 | Экопласт | руб./шт | 5245.4
| Шкаф открытой установки на 24 автомата 355х275х108 (46424) | Шкаф открытой установки на 24 автомата 355х275х108 мм, IP65 | Экопласт | руб./шт | 5938.91
| Шкаф скрытой установки с прозрачной дверью на 36 модулей (3536) | Шкаф скрытой установки с прозрачной дверью на 36 модулей, 282х570х101 мм, IP40 | Экопласт | руб./шт | 4931.17
| MES 50.50.21 U | Распределительный шкаф с монтажной платой 500х500х210 мм, IP66, IK10, с панелью кабельного ввода, замком, Листовая сталь. Цвет RAL7035. | ПРОВЕНТО | руб./шт | 17357
| MC 60.40 | Щиток модульный для автоматических выключателей, накладной монтаж, 3 ряда, 36 модулей, IP20, 600х400, цвет серый (RAL7035) | ПРОВЕНТО | руб./шт | 9364
| ЩРН-18 IP65 Корпус пластиковый распределительный прозрачная дверь 350х250х150 (PR08.26502) | Корпус пластиковый распределительный с прозрачной дверью; 18 модулей; климат.исполнение УХЛ1, IP65, t-раб. -45...+80°C, 350х250х150 мм. Цвет серый. | Промрукав | руб./шт | 9574.15
| ЩРН-24 IP65 Корпус пластиковый распределительный прозрачная дверь 400х300х170 (PR08.26503) | Корпус пластиковый распределительный с прозрачной дверью; 24 модуля; климат.исполнение УХЛ1, IP65, t-раб. -45...+80°C; 400х300х170 мм. Цвет серый. | Промрукав | руб./шт | 12827.03
| ЩРН-45 IP65 Корпус пластиковый распределительный прозрачная дверь 500х350х190 (PR08.26504) | Корпус пластиковый распределительный с прозрачной дверью; 45 модулей; климат.исполнение УХЛ1, IP65, t-раб. -45...+80°C; 500х350х190 мм. Цвет серый. | Промрукав | руб./шт | 19237.82
| ЩРН-60 IP65 Корпус пластиковый распределительный прозрачная дверь 600х400х200 (PR08.26505) | Корпус пластиковый распределительный с прозрачной дверью; 60 модулей; климат.исполнение УХЛ1, IP65, t-раб. -45...+80°C; 600х400х200 мм. Цвет серый. | Промрукав | руб./шт | 22540.84
| ЩРН-18 IP65 Корпус пластиковый распределительный серая дверь 350х250х150 (PR08.26498) | Корпус пластиковый распределительный, сплошная дверь; 18 модулей; климат.исполнение УХЛ1, IP65, t-раб. -45...+80°C; 350х250х150 мм. Цвет серый. | Промрукав | руб./шт | 8948.11
| ЩРН-24 IP65 Корпус пластиковый распределительный серая дверь 400х300х170 (PR08.26499) | Корпус пластиковый распределительный, сплошная дверь; 24 модуля; климат.исполнение УХЛ1, IP65, t-раб. -45...+80°C; 400х300х170 мм. Цвет серый. | Промрукав | руб./шт | 11935.76
| ЩРН-45 IP65 Корпус пластиковый распределительный серая дверь 500х350х190 (PR08.26500) | Корпус пластиковый распределительный, сплошная дверь; 45 модулей; климат.исполнение УХЛ1, IP65, t-раб. -45...+80°C; 500х350х190 мм. Цвет серый. | Промрукав | руб./шт | 16062.3
| ЩРН-60 IP65 Корпус пластиковый распределительный серая дверь 600х400х200 (PR08.26501) | Корпус пластиковый распределительный, сплошная дверь; 60 модулей; климат.исполнение УХЛ1, IP65, t-раб. -45...+80°C; 600х400х200 мм. Цвет серый. | Промрукав | руб./шт | 19943.31
| ЩМП IP65 Корпус пластиковый с монтажной панелью прозрачная дверь 300х200х130 (PR08.26489) | Корпус пластиковый с монтажной панелью и прозрачной дверью; климат.исполнение УХЛ1, IP65, t-раб. -45...+80°C; 300х200х130 мм | Промрукав | руб./шт | 5611.87
| ЩМП IP65 Корпус пластиковый с монтажной панелью прозрачная дверь 350х250х150 (PR08.26490) | Корпус пластиковый с монтажной панелью и прозрачной дверью; климат.исполнение УХЛ1, IP65, t-раб. -45...+80°C; 350х250х150 мм | Промрукав | руб./шт | 6415.03
| ЩМП IP65 Корпус пластиковый с монтажной панелью прозрачная дверь 400х300х170 (PR08.26491) | Корпус пластиковый с монтажной панелью и прозрачной дверью; климат.исполнение УХЛ1, IP65, t-раб. -45...+80°C; 400х300х170 мм | Промрукав | руб./шт | 8878.34
| ЩМП IP65 Корпус пластиковый с монтажной панелью прозрачная дверь 400х300х220 (PR08.26512) | Корпус пластиковый с монтажной панелью и прозрачной дверью; климат.исполнение УХЛ1, IP65, t-раб. -45...+80°C; 400х300х220 мм | Промрукав | руб./шт | 9753.89
| ЩМП IP65 Корпус пластиковый с монтажной панелью прозрачная дверь 500х350х190 (PR08.26492) | Корпус пластиковый с монтажной панелью и прозрачной дверью; климат.исполнение УХЛ1, IP65, t-раб. -45...+80°C; 500х350х190 мм | Промрукав | руб./шт | 12260.51
| ЩМП IP65 Корпус пластиковый с монтажной панелью прозрачная дверь 500х400х175 (PR08.26493) | Корпус пластиковый с монтажной панелью и прозрачной дверью; климат.исполнение УХЛ1, IP65, t-раб. -45...+80°C; 500х400х175 мм | Промрукав | руб./шт | 12816.82
| ЩМП IP65 Корпус пластиковый с монтажной панелью прозрачная дверь 500х400х240 (PR08.26494) | Корпус пластиковый с монтажной панелью и прозрачной дверью; климат.исполнение УХЛ1, IP65, t-раб. -45...+80°C; 500х400х240 мм | Промрукав | руб./шт | 15642.76
| ЩМП IP65 Корпус пластиковый с монтажной панелью прозрачная дверь 600х400х200 (PR08.26495) | Корпус пластиковый с монтажной панелью и прозрачной дверью; климат.исполнение УХЛ1, IP65, t-раб. -45...+80°C; 600х400х200 мм | Промрукав | руб./шт | 16065.5
| ЩМП IP65 Корпус пластиковый с монтажной панелью прозрачная дверь 700х500х250 (PR08.26496) | Корпус пластиковый с монтажной панелью и прозрачной дверью; климат.исполнение УХЛ1, IP65, t-раб. -45...+80°C; 700х500х250 мм | Промрукав | руб./шт | 35422.46
| ЩМП IP65 Корпус пластиковый с монтажной панелью прозрачная дверь 800х600х260 (PR08.26497) | Корпус пластиковый с монтажной панелью и прозрачной дверью; климат.исполнение УХЛ1, IP65, t-раб. -45...+80°C; 800х600х260 мм | Промрукав | руб./шт | 48276.49
| ЩМП IP65 Корпус пластиковый с монтажной панелью серая дверь 300х200х130 (PR08.26480) | Корпус пластиковый с монтажной панелью, сплошная дверь; климат.исполнение УХЛ1, IP65, t-раб. -45...+80°C; 300х200х130 мм. Цвет серый | Промрукав | руб./шт | 5037.81
| ЩМП IP65 Корпус пластиковый с монтажной панелью серая дверь 350х250х150 (PR08.26481) | Корпус пластиковый с монтажной панелью, сплошная дверь; климат.исполнение УХЛ1, IP65, t-раб. -45...+80°C; 350х250х150 мм. Цвет серый. | Промрукав | руб./шт | 5799.44
| ЩМП IP65 Корпус пластиковый с монтажной панелью серая дверь 400х300х170 (PR08.26482) | Корпус пластиковый с монтажной панелью, сплошная дверь; климат.исполнение УХЛ1, IP65, t-раб. -45...+80°C; 400х300х170 мм. Цвет серый. | Промрукав | руб./шт | 7186.47
| ЩМП IP65 Корпус пластиковый с монтажной панелью серая дверь 400х300х220 (PR08.26511) | Корпус пластиковый с монтажной панелью, сплошная дверь; климат.исполнение УХЛ1, IP65, t-раб. -45...+80°C; 400х300х220 мм. Цвет серый. | Промрукав | руб./шт | 8422.49
| ЩМП IP65 Корпус пластиковый с монтажной панелью серая дверь 500х350х190 (PR08.26483) | Корпус пластиковый с монтажной панелью, сплошная дверь; климат.исполнение УХЛ1, IP65, t-раб. -45...+80°C; 500х350х190 мм. Цвет серый. | Промрукав | руб./шт | 10301.05
| ЩМП IP65 Корпус пластиковый с монтажной панелью серая дверь 500х400х175 (PR08.26484) | Корпус пластиковый с монтажной панелью, сплошная дверь; климат.исполнение УХЛ1, IP65, t-раб. -45...+80°C; 500х400х175 мм. Цвет серый. | Промрукав | руб./шт | 11220.98
| ЩМП IP65 Корпус пластиковый с монтажной панелью серая дверь 500х400х240 (PR08.26485) | Корпус пластиковый с монтажной панелью, сплошная дверь; климат.исполнение УХЛ1, IP65, t-раб. -45...+80°C; 500х400х240 мм. Цвет серый. | Промрукав | руб./шт | 12090.6
| ЩМП IP65 Корпус пластиковый с монтажной панелью серая дверь 600х400х200 (PR08.26486) | Корпус пластиковый с монтажной панелью, сплошная дверь; климат.исполнение УХЛ1, IP65, t-раб. -45...+80°C; 600х400х200 мм. Цвет серый. | Промрукав | руб./шт | 13142.34
| ЩМП IP65 Корпус пластиковый с монтажной панелью серая дверь 700х500х250 (PR08.26487) | Корпус пластиковый с монтажной панелью, сплошная дверь; климат.исполнение УХЛ1, IP65, t-раб. -45...+80°C; 700х500х250 мм. Цвет серый. | Промрукав | руб./шт | 27506.86
| ЩМП IP65 Корпус пластиковый с монтажной панелью серая дверь 800х600х260 (PR08.26488) | Корпус пластиковый с монтажной панелью, сплошная дверь; климат.исполнение УХЛ1, IP65, t-раб. -45...+80°C; 800х600х260 мм. Цвет серый. | Промрукав | руб./шт | 37920.52
| Щиток настенный с дверцей 8 модулей белый FRAME с 2 шинами PEN (F08W1WD) | Щиток 8 модульный (1 ряд) настенный FRAME, пластиковый, белый, с тонированной дверцей, с 2 шинами PEN на 6 и 8 отв.) | ДКС | руб./шт | 1263.87
| MED 120.120.30 | Шкаф стальной двухдверный с монтажной панелью, угол открывания дверей шкафа 180⁰, подвод кабелей снизу, IK10, УХЛ1, IP55, габ.размеры (ВхШхГ) 1200х1200х300 мм, цвет серый (RAL7035), вес 78.4 кг. | ПРОВЕНТО | руб./шт | 80404
| MED 80.120.30 | Шкаф стальной двухдверный с монтажной панелью, угол открывания дверей шкафа 180⁰, подвод кабелей снизу, IK10, УХЛ1, IP55, габ.размеры (ВхШхГ) 800х1200х300 мм, цвет серый (RAL7035), вес 48.5 кг. | ПРОВЕНТО | руб./шт | 45757
| MEV 120.60.30 | Шкаф компактный распределительный; обзорная дверь; IP66, 1200х600х300 мм. Листовая сталь. Цвет RAL7035. Вес 27.9 кг | ПРОВЕНТО | руб./шт | 34010
| ЩРН-12 IP31 Корпус металлический распределительный Стандарт 220х300х120 (PR08.26431) | Щит распределительный навесной металлический, толщина стали 0.7 мм, типоразмер: 1 ряд, 12 модулей, кол-во вводов 3 шт. (снизу), УХЛ3, IP31, габ.размеры 300х220х120 мм, вес 2.5 кг, цвет серый | Промрукав | руб./шт | 2881.85
| ЩРН-24 IP31 Корпус металлический распределительный Стандарт 350х300х120 (PR08.26432) | Щит распределительный навесной металлический, толщина стали 0.7 мм, типоразмер: 2 ряда, 24 модулей, кол-во вводов 3 шт. (снизу), УХЛ3, IP31, габ.размеры 350х300х120 мм, вес 3 кг, цвет серый | Промрукав | руб./шт | 3599.35
| ЩРН-36 IP31 Корпус металлический распределительный Стандарт 480х300х120 (PR08.26433) | Щит распределительный навесной металлический, толщина стали 0.7 мм, типоразмер: 3 ряда, 36 модулей, кол-во вводов 3 шт. (снизу), УХЛ3, IP31, габ.размеры 480х300х120 мм, вес 4 кг, цвет серый | Промрукав | руб./шт | 4650.32
| ЩРН-48 IP31 Корпус металлический распределительный Стандарт 610х300х120 (PR08.26434) | Щит распределительный навесной металлический, толщина стали 0.7 мм, типоразмер: 4 ряда, 48 модулей, кол-во вводов 3 шт. (снизу), УХЛ3, IP31, габ.размеры 610х300х120 мм, вес 7.7 кг, цвет серый | Промрукав | руб./шт | 6611.94
| ЩМП-00 IP31 Корпус металлический с монтажной панелью Стандарт 300х220х155 (PR08.26438) | Шкаф металлический с монтажной панелью, толщина стали 0.7 мм, 3 каб.ввода (снизу), IP31, клим.исполнение УХЛ3, габ.размеры 300х220х155 мм, вес 2.5 кг, цвет серый | Промрукав | руб./шт | 3144.64
| ЩМП-1-0 IP31 Корпус металлический с монтажной панелью Стандарт 395х310х220 (PR08.26439) | Шкаф металлический с монтажной панелью, толщина стали 0.7 мм, 3 каб.ввода (снизу), IP31, клим.исполнение УХЛ3, габ.размеры 395х310х220 мм, вес 4.1 кг, цвет серый | Промрукав | руб./шт | 4693.5
| ЩМП-1-1 IP31 Корпус металлический с монтажной панелью Стандарт 395х310х150 (PR08.26442) | Шкаф металлический с монтажной панелью, толщина стали 0.7 мм, 3 каб.ввода (снизу), IP31, клим.исполнение УХЛ3, габ.размеры 395х310х150 мм, вес 3.55 кг, цвет серый | Промрукав | руб./шт | 4762.95
| ЩМП-2-0 IP31 Корпус металлический с монтажной панелью Стандарт 500х400х220 (PR08.26440) | Шкаф металлический с монтажной панелью, толщина стали 0.7 мм, 4 каб.ввода (снизу), IP31, клим.исполнение УХЛ3, габ.размеры 500х400х220 мм, вес 6 кг, цвет серый | Промрукав | руб./шт | 7430.59
| ЩМП-2-1 IP31 Корпус металлический с монтажной панелью Стандарт 500х400х150 (PR08.26443) | Шкаф металлический с монтажной панелью, толщина стали 0.7 мм, 4 каб.ввода (снизу), IP31, клим.исполнение УХЛ3, габ.размеры 500х400х150 мм, вес 5.2 кг, цвет серый | Промрукав | руб./шт | 7059.89
| ЩМП-3-0 IP31 Корпус металлический с монтажной панелью Стандарт 650х500х220 (PR08.26441) | Шкаф металлический с монтажной панелью, толщина стали 0.7 мм, 3 каб.ввода (снизу), IP31, клим.исполнение УХЛ3, габ.размеры 650х500х220 мм, вес 8.7 кг, цвет серый | Промрукав | руб./шт | 9245.89
| ЩМП-3-1 IP31 Корпус металлический с монтажной панелью Стандарт 650х500х150 (PR08.26444) | Шкаф металлический с монтажной панелью, толщина стали 0.7 мм, 3 каб.ввода (снизу), IP31, клим.исполнение УХЛ3, габ.размеры 650х500х150 мм, вес 7.7 кг, цвет серый | Промрукав | руб./шт | 8965.18
| Unix65 04 модуля (ux65-4-n) | Щит модульный навесной пластиковый (стойкий к УФ) уличный на 4 модуля, 1 ряд, прозрачная матовая дверца; класс ударопрочности IK08, климат.исполнение УХЛ1, IP65; габ.размеры 201х128х120 мм. Цвет серый RAL7035. В комплекте DIN-рейка 1 шт., шины 4 N и 4 PE, замок ux65-lock приобретается отдельно | EKF | руб./шт | 4237.5
| Unix65 08 модулей (ux65-8-n) | Щит модульный навесной пластиковый (стойкий к УФ) уличный на 8 модулей, 1 ряд, прозрачная матовая дверца; класс ударопрочности IK08, климат.исполнение УХЛ1, IP65; габ.размеры 201х202х120 мм. Цвет серый RAL7035. В комплекте DIN-рейка 1 шт., шины 8 N и 8 PE, замок ux65-lock приобретается отдельно | EKF | руб./шт | 5512.5
| Unix65 12 модулей (ux65-12-n) | Щит модульный навесной пластиковый (стойкий к УФ) уличный на 12 модулей, 1 ряд, прозрачная матовая дверца; класс ударопрочности IK08, климат.исполнение УХЛ1, IP65; габ.размеры 259х319х144 мм. Цвет серый RAL7035. В комплекте DIN-рейка 1 шт., шины 10 N и 10 PE, замок ux65-lock приобретается отдельно | EKF | руб./шт | 7200
| Unix65 18 модулей (ux65-18-n) | Щит модульный навесной пластиковый (стойкий к УФ) уличный на 18 модулей, 1 ряд, прозрачная матовая дверца; класс ударопрочности IK08, климат.исполнение УХЛ1, IP65; габ.размеры 259х428х144 мм. Цвет серый RAL7035. В комплекте DIN-рейка 1 шт., шины 7+8 N и 15 PE, замок ux65-lock приобретается отдельно | EKF | руб./шт | 10001.24
| Unix65 24 модуля (ux65-24-n) | Щит модульный навесной пластиковый (стойкий к УФ) уличный на 24 модуля, 2 ряда, прозрачная матовая дверца; класс ударопрочности IK08, климат.исполнение УХЛ1, IP65; габ.размеры 384х319х144 мм. Цвет серый RAL7035. В комплекте DIN-рейка 2 шт., шины 10+10 N и 20 PE, замок ux65-lock приобретается отдельно | EKF | руб./шт | 11182.5
| Unix65 36 модулей (ux65-36-n) | Щит модульный навесной пластиковый (стойкий к УФ) уличный на 36 модулей, 3 ряда, прозрачная матовая дверца; класс ударопрочности IK08, климат.исполнение УХЛ1, IP65; габ.размеры 384х319х144 мм. Цвет серый RAL7035. В комплекте DIN-рейка 3 шт., шины 8+6+10 N и 26 PE, замок ux65-lock приобретается отдельно | EKF | руб./шт | 12206.25
| Unix65 48 модулей (ux65-48-n) | Щит модульный навесной пластиковый (стойкий к УФ) уличный на 48 модулей, 4 ряда, прозрачная матовая дверца; класс ударопрочности IK08, климат.исполнение УХЛ1, IP65; габ.размеры 664х319х144 мм. Цвет серый RAL7035. В комплекте DIN-рейка 4 шт., шины 4+20+4 N и 30 PE, замок ux65-lock приобретается отдельно | EKF | руб./шт | 17025
| Unix 2х12 модулей + 1 мп 4 габарит IP41 (ux-2х12+1m-nw) | Щит распределительный навесной пластиковый комбинированный на 2+12 модулей, 1 монтажная плата, сплошная белая дверца; класс ударопрочности IK07, IP41, t-раб. -25...+60°C; габ.размеры 652х287х112 мм. Цвет белый. В комплекте DIN-рейка 2 шт., шины 7+7+8 N и 15 PE | EKF | руб./шт | 10641.93
| Unix 2х18 модулей + 1 монтажная плата IP41 (ux-2х18+1m-nw) | Щит распределительный навесной пластиковый комбинированный на 2+18 модулей, 1 монтажная плата, сплошная белая дверца; класс ударопрочности IK07, IP41, t-раб. -25...+60°C; габ.размеры 651х396х112 мм. Цвет белый. В комплекте DIN-рейка 2 шт., шины 8+4+4+10 N и 26 PE | EKF | руб./шт | 19725
| Unix 2х12 модулей + 1 монтажная плата 4 габарит IP41PROxima (ux-2х12+1m-n) | Щит распределительный навесной пластиковый комбинированный на 2+12 модулей, 1 монтажная плата, прозрачная матовая дверца; класс ударопрочности IK07, IP41, t-раб. -25...+60°C; габ.размеры 652х287х112 мм. Цвет белый. В комплекте DIN-рейка 2 шт., шины 7+7+8 N и 15 PE | EKF | руб./шт | 10433.27
| Unix 2х18 модулей + 1 монтажная плата 4 габарит IP41PROxima (ux-2х18+1m-n) | Щит распределительный навесной пластиковый комбинированный на 2+18 модулей, 1 монтажная плата, прозрачная матовая дверца; класс ударопрочности IK07, IP41, t-раб. -25...+60°C; габ.размеры 651х396х112 мм. Цвет белый. В комплекте DIN-рейка 2 шт., шины 8+4+4+10 N и 26 PE | EKF | руб./шт | 12628.64
| Unix 1х24 модулей IP41PROxima (ux-1х24-nw) | Щит модульный навесной пластиковый, сплошная белая дверца; 1 ряд, 24 модуля, U-номин. 400В, I-номин. 63А, IP41, t-раб.-25…+60°C, габ.размеры 236х503х112 мм. Цвет белый. В комплекте DIN-рейка 1 шт., шины 7+7+8 N и 15 PE | EKF | руб./шт | 4311.94
| Unix 2х12 модулей IP41PROxima (ux-2х12-nw) | Щит модульный навесной пластиковый, сплошная белая дверца; 2 ряда, 24 модуля, U-номин. 400В, I-номин. 63А, IP41, t-раб.-25…+60°C, габ.размеры 361х287х112 мм. Цвет белый. В комплекте DIN-рейка 1 шт., шины 7+7+8 N и 15 PE | EKF | руб./шт | 6075
| Unix 2х18 модулей IP41PROxima (ux-2х18-nw) | Щит модульный навесной пластиковый, сплошная белая дверца; 2 ряда, 36 модулей, U-номин. 400В, I-номин. 63А, IP41, t-раб.-25…+60°C, габ.размеры 361х396х112 мм. Цвет белый. В комплекте DIN-рейка 2 шт., шины 8+4+4+10 N и 26 PE | EKF | руб./шт | 7485
| Unix 3х12 модулей IP41PROxima (ux-3х12-nw) | Щит модульный навесной пластиковый, сплошная белая дверца; 3 ряда, 36 модулей, U-номин. 400В, I-номин. 63А, IP41, t-раб.-25…+60°C, габ.размеры 485х287х112 мм. Цвет белый. В комплекте DIN-рейка 3 шт., шины 8+4+4+10 N и 26 PE | EKF | руб./шт | 7650
| Unix 3х18 модулей IP41PROxima (ux-3х18-nw) | Щит модульный навесной пластиковый, сплошная белая дверца; 3 ряда, 54 модуля, U-номин. 400В, I-номин. 63А, IP41, t-раб.-25…+60°C, габ.размеры 526х396х112 мм. Цвет белый. В комплекте DIN-рейка 3 шт., шины 10+10+10+10 N и 30 PE | EKF | руб./шт | 11475
| Unix 4х12 модулей IP41PROxima (ux-4х12-nw) | Щит модульный навесной пластиковый, сплошная белая дверца; 4 ряда, 48 модулей, U-номин. 400В, I-номин. 63А, IP41, t-раб.-25…+60°C, габ.размеры 653х287х112 мм. Цвет белый. В комплекте DIN-рейка 4 шт., шины 8+8+8+8 N и 30 PE | EKF | руб./шт | 10050
| Unix 4х18 модулей IP41PROxima (ux-4х18-nw) | Щит модульный навесной пластиковый, сплошная белая дверца; 4 ряда, 72 модуля, U-номин. 400В, I-номин. 63А, IP41, t-раб.-25…+60°C, габ.размеры 651х396х112 мм. Цвет белый. В комплекте DIN-рейка 4 шт., шины 13+13+13+13 N и 30+30 PE | EKF | руб./шт | 14925
| Unix 1х24 модулей IP41PROxima (ux-1х24-n) | Щит модульный навесной пластиковый, прозрачная матовая дверца; 1 ряд, 24 модуля, U-номин. 400В, I-номин. 63А, IP41, t-раб.-25…+60°C, габ.размеры 236х503х112 мм. Цвет белый. В комплекте DIN-рейка 1 шт., шины 7+7+8 N и 15 PE | EKF | руб./шт | 7716.63
| Unix 2х12 модулей IP41PROxima (ux-2х12-n) | Щит модульный навесной пластиковый, прозрачная матовая дверца; 2 ряда, 24 модуля, U-номин. 400В, I-номин. 63А, IP41, t-раб.-25…+60°C, габ.размеры 361х287х112 мм. Цвет белый. В комплекте DIN-рейка 1 шт., шины 7+7+8 N и 15 PE | EKF | руб./шт | 6187.5
| Unix 3х12 модулей IP41PROxima (ux-3х12-n) | Щит модульный навесной пластиковый, прозрачная матовая дверца; 3 ряда, 36 модулей, U-номин. 400В, I-номин. 63А, IP41, t-раб.-25…+60°C, габ.размеры 485х287х112 мм. Цвет белый. В комплекте DIN-рейка 3 шт., шины 8+4+4+10 N и 26 PE | EKF | руб./шт | 7987.5
| Unix 3х18 модулей IP41PROxima (ux-3х18-n) | Щит модульный навесной пластиковый, прозрачная матовая дверца; 3 ряда, 54 модуля, U-номин. 400В, I-номин. 63А, IP41, t-раб.-25…+60°C, габ.размеры 526х396х112 мм. Цвет белый. В комплекте DIN-рейка 3 шт., шины 10+10+10+10 N и 30 PE | EKF | руб./шт | 11400
| Unix 4х12 модулей IP41PROxima (ux-4х12-n) | Щит модульный навесной пластиковый, прозрачная матовая дверца; 4 ряда, 48 модулей, U-номин. 400В, I-номин. 63А, IP41, t-раб.-25…+60°C, габ.размеры 653х287х112 мм. Цвет белый. В комплекте DIN-рейка 4 шт., шины 8+8+8+8 N и 30 PE | EKF | руб./шт | 10685.51
| Unix 4х18 модулей IP41PROxima (ux-4х18-n) | Щит модульный навесной пластиковый, прозрачная матовая дверца; 4 ряда, 72 модуля, U-номин. 400В, I-номин. 63А, IP41, t-раб.-25…+60°C, габ.размеры 651х396х112 мм. Цвет белый. В комплекте DIN-рейка 4 шт., шины 13+13+13+13 N и 30+30 PE | EKF | руб./шт | 15525
| Корпус пластиковый ЩМПп с монтажной панелью 400х300х170мм, АБС, УХЛ1, IP65 REXANT (11-0402) | Бокс пластиковый уличный с оцинкованной монтажной платой; IP65, IK10; УХЛ1; t-раб. -45…+80°C; габ.размеры 400х300х170 мм. В комплекте: замок с трехгранным ключом, кронштейн для крепления к стене, уплотнительная прокладка. | Rexant | руб./шт | 3854.14
| Корпус пластиковый ЩМПп с монтажной панелью 300х200х130мм, АБС, УХЛ1, IP65 REXANT (11-0400) | Бокс пластиковый уличный с оцинкованной монтажной панелью; IP65, IK10; УХЛ1; t-раб. -45…+80°C; габ.размеры 300х200х130 мм. В комплекте: замок с трехгранным ключом, кронштейн для крепления к стене, уплотнительная прокладка. | Rexant | руб./шт | 2043.26
| Корпус пластиковый ЩМПп с монтажной панелью 350х250х150мм, АБС, УХЛ1, IP65 REXANT (11-0401) | Бокс пластиковый уличный с оцинкованной монтажной платой; IP65, IK10; УХЛ1; t-раб. -45…+80°C; габ.размеры 350х250х150 мм. В комплекте: замок с трехгранным ключом, кронштейн для крепления к стене, уплотнительная прокладка. | Rexant | руб./шт | 2663.76
| Корпус пластиковый ЩМПп с монтажной панелью 400х300х220мм, АБС, УХЛ1, IP65 REXANT (11-0403) | Бокс пластиковый уличный с оцинкованной монтажной платой; IP65, IK10; УХЛ1; t-раб. -45…+80°C; габ.размеры 400х300х220 мм. В комплекте: замок с трехгранным ключом, кронштейн для крепления к стене, уплотнительная прокладка. | Rexant | руб./шт | 4278.94
| Корпус пластиковый ЩМПп с монтажной панелью 500х350х190мм, АБС, УХЛ1, IP65 REXANT (11-0405) | Бокс пластиковый уличный с оцинкованной монтажной платой; IP65, IK10; УХЛ1; t-раб. -45…+80°C; габ.размеры 500х350х190 мм. В комплекте: замок с трехгранным ключом, кронштейн для крепления к стене, уплотнительная прокладка. | Rexant | руб./шт | 5415.21
| Корпус пластиковый ЩМПп с монтажной панелью 500х400х180мм, АБС, УХЛ1, IP65 REXANT (11-0404) | Бокс пластиковый уличный с оцинкованной монтажной платой; IP65, IK10; УХЛ1; t-раб. -45…+80°C; габ.размеры 500х400х180 мм. В комплекте: замок с трехгранным ключом, кронштейн для крепления к стене, уплотнительная прокладка. | Rexant | руб./шт | 5798.8
| Корпус пластиковый ЩМПп с монтажной панелью 500х400х240мм, АБС, УХЛ1, IP65 REXANT (11-0406) | Бокс пластиковый уличный с оцинкованной монтажной платой; IP65, IK10; УХЛ1; t-раб. -45…+80°C; габ.размеры 500х400х240 мм. В комплекте: замок с трехгранным ключом, кронштейн для крепления к стене, уплотнительная прокладка | Rexant | руб./шт | 6415.11
| Корпус пластиковый ЩМПп с монтажной панелью 600х400х200мм, АБС, УХЛ1, IP65 REXANT (11-0407) | Бокс пластиковый уличный с оцинкованной монтажной платой; IP65, IK10; УХЛ1; t-раб. -45…+80°C; габ.размеры 600х400х200 мм. В комплекте: замок с трехгранным ключом, кронштейн для крепления к стене, уплотнительная прокладка. | Rexant | руб./шт | 6905.84
| Корпус пластиковый ЩМПп с монтажной панелью 700х500х250мм, АБС, УХЛ1, IP65 REXANT (11-0408) | Бокс пластиковый уличный с оцинкованной монтажной платой; IP65, IK10; УХЛ1; t-раб. -45…+80°C; габ.размеры 700х500х250 мм. В комплекте: замок с трехгранным ключом, кронштейн для крепления к стене, уплотнительная прокладка. | Rexant | руб./шт | 11471.84
| Корпус пластиковый ЩМПп с монтажной панелью 800х600х260мм, АБС, УХЛ1, IP65 REXANT (11-0409) | Бокс пластиковый уличный с оцинкованной монтажной платой; IP65, IK10; УХЛ1; t-раб. -45…+80°C; габ.размеры 800х600х260 мм. В комплекте: замок с трехгранным ключом, кронштейн для крепления к стене, уплотнительная прокладка. | Rexant | руб./шт | 19255.11
| Корпус пластиковый ЩМПп с прозрачной дверцей и монтажной панелью 300х200х130мм, АБС, УХЛ1, IP65 REXANT (11-0410) | Бокс пластиковый уличный с оцинкованной монтажной платой, прозрачная дверь; IP65, IK10; УХЛ1; t-раб. -45…+80°C; габ.размеры 300х200х130 мм. В комплекте: замок с трехгранным ключом, кронштейн для крепления к стене, уплотнительная прокладка. | Rexant | руб./шт | 2501.54
| Корпус пластиковый ЩМПп с прозрачной дверцей и монтажной панелью 350х250х150мм, АБС, УХЛ1, IP65 REXANT (11-0411) | Бокс пластиковый уличный с оцинкованной монтажной платой, прозрачная дверь; IP65, IK10; УХЛ1; t-раб. -45…+80°C; габ.размеры 350х250х150 мм. В комплекте: замок с трехгранным ключом, кронштейн для крепления к стене, уплотнительная прокладка. | Rexant | руб./шт | 2929.39
| Корпус пластиковый ЩМПп с прозрачной дверцей и монтажной панелью 400х300х170мм, АБС, УХЛ1, IP65 REXANT (11-0412) | Бокс пластиковый уличный с оцинкованной монтажной платой, прозрачная дверь; IP65, IK10; УХЛ1; t-раб. -45…+80°C; габ.размеры 400х300х170 мм. В комплекте: замок с трехгранным ключом, кронштейн для крепления к стене, уплотнительная прокладка. | Rexant | руб./шт | 4314.78
| Корпус пластиковый ЩМПп с прозрачной дверцей и монтажной панелью 400х300х220мм, АБС, УХЛ1, IP65 REXANT (11-0413) | Бокс пластиковый уличный с оцинкованной монтажной платой, прозрачная дверь; IP65, IK10; УХЛ1; t-раб. -45…+80°C; габ.размеры 400х300х220 мм. В комплекте: замок с трехгранным ключом, кронштейн для крепления к стене, уплотнительная прокладка. | Rexant | руб./шт | 4745.58
| Бокс пластиковый ЩРВ-П-24 IP41 белый, черная прозрачная дверь. KRANZ (KR-11-0224) | Щиток модульный с прозрачной дверцей для автоматических выключателей, встраиваемый, корпус АБС-пластик, дверца темное органическое стекло, типоразмер: 2 ряда, 24 модуля, IP41, t-раб. -25...+85°C, габ.размеры 345х300х102 мм, цвет белый | Kranz | руб./шт | 1236.09
| Бокс пластиковый ЩРВ-П-36 IP41 белый, черная прозрачная дверь. KRANZ (KR-11-0236) | Щиток модульный с прозрачной дверцей для автоматических выключателей, встраиваемый, корпус АБС-пластик, дверца темное органическое стекло, типоразмер: 3 ряда, 36 модулей, IP41, t-раб. -25...+85°C, габ.размеры 345х530х102 мм, цвет белый | Kranz | руб./шт | 1655
| Бокс пластиковый ЩРВ-П-4 IP41 белый, черная прозрачная дверь. KRANZ (KR-11-0204) | Щиток модульный с прозрачной дверцей для автоматических выключателей, встраиваемый, корпус АБС-пластик, дверца темное органическое стекло, типоразмер: 1 ряд, 4 модуля, IP41, t-раб. -25...+85°C, габ.размеры 240х156х100 мм, цвет белый | Kranz | руб./шт | 493.74
| Бокс пластиковый ЩРН-П-36 IP41 белый навесной, (белая дверца) KRANZ (KR-11-0337) | Щиток модульный с белыми дверцами для автоматических выключателей, настенный, корпус АБС-пластик, типоразмер: 3 ряда, 36 модулей, IP41, t-раб. -25...+85°C, габ.размеры 300х530х100 мм, цвет белый | Kranz | руб./шт | 1551.75
| Бокс пластиковый ЩРН-П-4 IP41 белый, навесной, черная прозрачная дверь. KRANZ (KR-11-0304) | Щиток модульный с прозрачной дверцей для автоматических выключателей, настенный, корпус АБС-пластик, дверца темное органическое стекло, типоразмер: 1 ряд, 4 модуля, IP41, t-раб. -25...+85°C, габ.размеры 240х156х100 мм, цвет белый | Kranz | руб./шт | 608.97
| Корпус пластиковый TETRA ЩМПп 350х250х150 прозрачная дверь IP66 (TR5-11-N-035-25-15-65) | Корпус пластиковый с прозрачной дверцей, корпус пластик, дверца полистирол, ударопрочный IK10, стойкий к УФ; IP66, t-раб. -45...+80°C, габ.размеры 250х350х150 мм, цвет серый RAL 7035 | IEK | руб./шт | 5504.01
| Корпус пластиковый TETRA ЩМПп 400х300х170 прозрачная дверь IP66 (TR5-11-N-040-30-17-65) | Корпус пластиковый с прозрачной дверцей, корпус пластик, дверца полистирол, ударопрочный IK10, стойкий к УФ; IP66, t-раб. -45...+80°C, габ.размеры 300х400х170 мм, цвет серый RAL 7035 | IEK | руб./шт | 6954.59
| ШМА100.Р-40.40.20-PL | Шкаф стеклопластиковый, радиопроницаемый. Толщина корпуса: 3 мм. Монтажная пластина: стеклотекстолит 3 мм. Цвет корпуса - RAL 7035. Степень защиты: IP66. Ударопрочность: IK08. Рабочая температура: -60...+150°C. Срок службы: более 20 лет. Размеры (Ш×В×Г): 400х400х200 мм. | АМАДОН | руб./шт | 14024
| ШМА100.Р-40.50.20-PL | Шкаф стеклопластиковый, радиопроницаемый. Толщина корпуса: 3 мм. Монтажная пластина: стеклотекстолит 3 мм. Цвет корпуса - RAL 7035. Степень защиты: IP66. Ударопрочность: IK08. Рабочая температура: -60...+150°C. Срок службы: более 20 лет. Размеры (Ш×В×Г): 400х500х200 мм. | АМАДОН | руб./шт | 15566
| ШМА100.Р-40.60.23-PL | Шкаф стеклопластиковый, радиопроницаемый. Толщина корпуса: 3 мм. Монтажная пластина: стеклотекстолит 3 мм. Цвет корпуса - RAL 7035. Степень защиты: IP66. Ударопрочность: IK08. Рабочая температура: -60...+150°C. Срок службы: более 20 лет. Размеры (Ш×В×Г): 400х600х230 мм. | АМАДОН | руб./шт | 19428
| ШМА100.Р-60.80.30-PL | Шкаф стеклопластиковый, радиопроницаемый. Толщина корпуса: 4 мм. Монтажная пластина: стеклотекстолит 3 мм. Цвет корпуса - RAL 7035. Степень защиты: IP66. Ударопрочность: IK08. Рабочая температура: -60...+150°C. Срок службы: более 20 лет. Размеры (Ш×В×Г): 600х800х300 мм. | АМАДОН | руб./шт | 37523
| Щиток настенный с дверцей 2 модуля белый FRAME (F02W0WD) | Щиток 2 модульный (1 ряд) настенный FRAME, пластиковый, белый, с тонированной дверцей | ДКС | руб./шт | 207.75
| Щиток настенный с дверцей 4 модуля белый FRAME (F04W0WD) | Щиток 4 модульный (1 ряд) настенный FRAME, пластиковый, белый, с тонированной дверцей | ДКС | руб./шт | 280.48
| Щиток настенный с дверцей 8 модулей белый FRAME с 2 шинами PEN (F08W1WT) | Щиток 8 модульный (1 ряд) настенный FRAME, пластиковый, белый с прозрачной дверцей, с 2 шинами PEN на 6 и 8 отв.) | ДКС | руб./шт | 1263.87
| Щиток настенный с дверцей 8 модулей белый FRAME с 2 шинами PEN (F08W1WW) | Щиток 8 модульный (1 ряд) настенный FRAME, пластиковый, белый с белой дверцей, с 2 шинами PEN на 6 и 8 отв.) | ДКС | руб./шт | 1263.87
| Щиток настенный с дверцей 12 модулей белый FRAME с 2 шинами PEN (F12W1WD) | Щиток 12 модульный (1 ряд) настенный FRAME, пластиковый, белый, с тонированной дверцей, с 2 шинами PEN на 6 и 8 отв.) | ДКС | руб./шт | 1524.99
| Щиток настенный с дверцей 12 модулей белый FRAME с 2 шинами PEN (F12W1WT) | Щиток 12 модульный (1 ряд) настенный FRAME, пластиковый, белый, с прозрачной дверцей, с 2 шинами PEN на 6 и 8 отв.) | ДКС | руб./шт | 1524.99
| Щиток настенный с дверцей 18 модулей белый FRAME с 2 шинами PEN (F18W1WT) | Щиток 18 модульный (1 ряд) настенный FRAME, пластиковый, белый с прозрачной дверцей, с 2 шинами PEN на 8 и 10 отв.) | ДКС | руб./шт | 2388.38
| Щиток настенный с дверцей 18 модулей белый FRAME с 2 шинами PEN (F18W1WW) | Щиток 18 модульный (1 ряд) настенный FRAME, пластиковый, белый с белой дверцей, с 2 шинами PEN на 8 и 10 отв.) | ДКС | руб./шт | 2388.38
| Щиток настенный с дверцей 24 модуля белый FRAME с 4 шинами PEN (F24W1WD) | Щиток 24 модульный (2 ряда х 12) настенный FRAME, пластиковый, белый, с тонированной дверцей, с 4 шинами PEN (2 шт. на 8 отв. и 2 шт. на 6 отв.) | ДКС | руб./шт | 2853.87
| Щиток настенный с дверцей 24 модуля белый FRAME с 4 шинами PEN (F24W1WT) | Щиток 24 модульный (2 ряда х 12) настенный FRAME, пластиковый, белый с прозрачной дверцей, с 4 шинами PEN (2 шт. на 8 отв. и 2 шт. на 6 отв.) | ДКС | руб./шт | 2853.87
| Щиток настенный с дверцей 24 модуля белый FRAME с 4 шинами PEN (F24W1WW) | Щиток 24 модульный (2 ряда х 12) настенный FRAME, пластиковый, белый, с белой дверцей, с 4 шинами PEN (2 шт. на 8 отв. и 2 шт. на 6 отв.) | ДКС | руб./шт | 2853.87
| Щиток настенный с дверцей 36 модулей белый FRAME с 4 шинами PEN (F36W1WD) | Щиток 36 модульный (3 ряда х 12) настенный FRAME, пластиковый, белый, с тонированной дверцей, с 4 шинами PEN (2 шт. на 8 отв. и 2 шт. на 10 отв.) | ДКС | руб./шт | 4271.05
| Щиток настенный с дверцей 36 модулей белый FRAME с 4 шинами PEN (F36W1WT) | Щиток 36 модульный (3 ряда х 12) настенный FRAME, пластиковый, белый с прозрачной дверцей, с 4 шинами PEN (2 шт. на 8 отв. и 2 шт. на 10 отв.) | ДКС | руб./шт | 4271.05
| Щиток настенный с дверцей 36 модулей белый FRAME с 4 шинами PEN (F36W1WW) | Щиток 36 модульный (3 ряда х 12) настенный FRAME, пластиковый, белый, с белой дверцей, с 4 шинами PEN (2 шт. на 8 отв. и 2 шт. на 10 отв.) | ДКС | руб./шт | 4271.05
| Щиток встраиваемый с дверцей 8 модулей белый FRAME с 2 шинами PEN на 6 и 8 отв. (F08B1WW) | Щиток 8 модульный (1 ряд) встраиваемый FRAME, пластиковый, белый, с белой дверцей, с 2 шинами PEN на 6 и 8 отв.) | ДКС | руб./шт | 1263.87
| Щиток встраиваемый с дверцей 12 модулей белый FRAME с 2 шинами PEN (F12B1WD) | Щиток 12 модульный (1 ряд) встраиваемый FRAME, пластиковый, белый, с тонированной дверцей, с 2 шинами PEN на 6 и 8 отв.) | ДКС | руб./шт | 1524.99
| Щиток встраиваемый с дверцей 12 модулей белый FRAME с 2 шинами PEN (F12B1WT) | Щиток 12 модульный (1 ряд) встраиваемый FRAME, пластиковый, белый, с прозрачной дверцей, с 2 шинами PEN на 6 и 8 отв.) | ДКС | руб./шт | 1524.99
| Щиток встраиваемый с дверцей 12 модулей белый FRAME с 2 шинами PEN (F12B3WD) | Щиток 12 модульный (1 ряд) встраиваемый для полых стен FRAME, пластиковый, белый, с тонированной дверцей, с 2 шинами PEN на 6 и 8 отв.) | ДКС | руб./шт | 1860.49
| Щиток встраиваемый с дверцей 12 модулей белый FRAME с 2 шинами PEN (F12B3WT) | Щиток 12 модульный (1 ряд) встраиваемый для полых стен FRAME, пластиковый, белый, с прозрачной дверцей, с 2 шинами PEN на 6 и 8 отв.) | ДКС | руб./шт | 1860.49
| Щиток встраиваемый с дверцей 18 модулей белый FRAME с 2 шинами PEN (F18B1WD) | Щиток 18 модульный (1 ряд) встраиваемый FRAME, пластиковый, белый, с тонированной дверцей, с 2 шинами PEN на 8 и 10 отв.) | ДКС | руб./шт | 2388.38
| Щиток встраиваемый с прозрачной дверцей 18 модулей белый FRAME с 2 шинами PEN (F18B1WT) | Щиток 18 модульный (1 ряд) встраиваемый FRAME, пластиковый, белый, с прозрачной дверцей, с 2 шинами PEN на 8 и 10 отв.) | ДКС | руб./шт | 2388.38
| Щиток встраиваемый с дверцей 18 модулей белый FRAME с 2 шинами PEN (F18B1WW) | Щиток 18 модульный (1 ряд) встраиваемый FRAME, пластиковый, белый, с белой дверцей, с 2 шинами PEN на 8 и 10 отв.) | ДКС | руб./шт | 2388.38
| Щиток встраиваемый с дверцей 18 модулей белый FRAME с 2 шинами PEN (F18B3WD) | Щиток 18 модульный (1 ряд) встраиваемый для полых стен FRAME, пластиковый, белый, с тонированной дверцей, с 2 шинами PEN на 8 и 10 отв.) | ДКС | руб./шт | 2746.65
| Щиток встраиваемый с дверцей 18 модулей белый FRAME с 2 шинами PEN (F18B3WT) | Щиток 18 модульный (1 ряд) встраиваемый для полых стен FRAME, пластиковый, белый, с прозрачной дверцей, с 2 шинами PEN на 8 и 10 отв.)) | ДКС | руб./шт | 2746.65
| Щиток встраиваемый с дверцей 24 модуля белый FRAME с 4 шинами PEN (F24B1WD) | Щиток 24 модульный (2 ряда х 12) встраиваемый FRAME, пластиковый, белый, с тонированной дверцей, с 4 шинами PEN (2 шт. на 8 отв. и 2 шт. на 6 отв.) | ДКС | руб./шт | 2853.87
| Щиток встраиваемый с дверцей 24 модуля белый FRAME с 4 шинами PEN (F24B1WT) | Щиток 24 модульный (2 ряда х 12) встраиваемый FRAME, пластиковый, белый, с прозрачной дверцей, с 4 шинами PEN (2 шт. на 8 отв. и 2 шт. на 6 отв.) | ДКС | руб./шт | 2853.87
| Щиток встраиваемый с дверцей 24 модуля белый FRAME с 4 шинами PEN (F24B1WW) | Щиток 24 модульный (2 ряда х 12) встраиваемый FRAME, пластиковый, белый, с белой дверцей, с 4 шинами PEN (2 шт. на 8 отв. и 2 шт. на 6 отв.) | ДКС | руб./шт | 2853.87
| Щиток встраиваемый с дверцей 24 модуля белый FRAME с 4 шинами PEN (F24B3WD) | Щиток 24 модульный (2 ряда х 12) встраиваемый для полых стен FRAME, пластиковый, белый, с тонированной дверцей, с 4 шинами PEN (2 шт. на 8 отв. и 2 шт. на 6 отв.) | ДКС | руб./шт | 3281.96
| Щиток встраиваемый с дверцей 24 модуля белый FRAME с 4 шинами PEN (F24B3WW) | Щиток 24 модульный (2 ряда х 12) встраиваемый для полых стен FRAME, пластиковый, белый, с тонированной дверцей, с 4 шинами PEN (2 шт. на 8 отв. и 2 шт. на 6 отв.) | ДКС | руб./шт | 3281.96
| Щиток встраиваемый с дверцей 36 модулей белый FRAME с 4 шинами PEN (F36B1WD) | Щиток 36 модульный (3 ряда х 12) встраиваемый FRAME, пластиковый, белый, с тонированной дверцей, с 4 шинами PEN (2 шт. на 8 отв. и 2 шт. на 10 отв.) | ДКС | руб./шт | 4271.05
| Щиток встраиваемый с дверцей 36 модулей белый FRAME с 4 шинами PEN (F36B1WT) | Щиток 36 модульный (3 ряда х 12) встраиваемый FRAME, пластиковый, белый, с прозрачной дверцей, с 4 шинами PEN (2 шт. на 8 отв. и 2 шт. на 10 отв.) | ДКС | руб./шт | 4271.05
| Щиток встраиваемый с дверцей 36 модулей белый FRAME с 4 шинами PEN (F36B1WW) | Щиток 36 модульный (3 ряда х 12) встраиваемый FRAME, пластиковый, белый, с белой дверцей, с 4 шинами PEN (2 шт. на 8 отв. и 2 шт. на 10 отв.) | ДКС | руб./шт | 4271.05
| Щиток встраиваемый с дверцей 36 модулей белый FRAME с 4 шинами PEN (F36B3WD) | Щиток 36 модульный (3 ряда х 12) встраиваемый для полых стен FRAME, пластиковый, белый, с тонированной дверцей, с 4 шинами PEN (2 шт. на 8 отв. и 2 шт. на 10 отв.) | ДКС | руб./шт | 4911.7
| Щиток встраиваемый с дверцей 36 модулей белый FRAME с 4 шинами PEN (F36B3WT) | Щиток 36 модульный (3 ряда х 12) встраиваемый для полых стен FRAME, пластиковый, белый, с прозрачной дверцей, с 4 шинами PEN (2 шт. на 8 отв. и 2 шт. на 10 отв.) | ДКС | руб./шт | 4911.7
| Корпус пластиковый навесной KREPTA 5 ЩУРн-П 1/3 IP66 PC (MSP1-N-03-55) | Щиток модульный для установки однофазного счетчика электроэнергии, и модульного оборудования, серия KREPTA 5, настенный, корпус АБС-пластик, дверца со смотровым окошком, типоразмер: 3 модуля, U-номин. 230В, I-номин. 100А, IP66, -45...+80°C, габ.размеры 285х250х109 мм. | IEK | руб./шт | 2859.35
| Корпус пластиковый навесной KREPTA ЩУРн-П 1/3 IP66 PC (MSP1-N-03-66-L) | Щиток модульный для установки однофазного счетчика электроэнергии, и модульного оборудования, серия KREPTA, настенный, корпус АБС-пластик, дверца со смотровым окошком, типоразмер: 3 модуля, U-номин. 230В, I-номин. 100А, IP66, -40...+80°C, габ.размеры 285х250х109 мм. | IEK | руб./шт | 2947.62
| Корпус пластиковый навесной KREPTA ЩУРн-П 1/8 IP66 PC (MSP1-N-08-66-L) | Щиток модульный для установки однофазного счетчика электроэнергии, и модульного оборудования, серия KREPTA, настенный, корпус АБС-пластик, дверца со смотровым окошком, типоразмер: 8 модулей, U-номин. 230В, I-номин. 100А, IP66, -40...+80°C, габ.размеры 218х400х109 мм. | IEK | руб./шт | 3701.43
| Корпус пластиковый навесной KREPTA ЩУРн-П 3/6 IP66 PC (MSP3-N-06-66-L) | Щиток модульный для установки однофазного, трехфазного и индукционных счетчиков электроэнергии, и модульного оборудования, серия KREPTA, настенный, корпус АБС-пластик, дверца со смотровым окошком, типоразмер: 6 модулей, U-номин. 230В, I-номин. 100А, IP66, -40...+80°C, габ.размеры 323х360х122 мм. | IEK | руб./шт | 4798
| Корпус пластиковый навесной KREPTA ЩУРн-П 3/12 IP66 PC (MSP3-N-12-66-L) | Щиток модульный для установки однофазного, трехфазного и индукционных счетчиков электроэнергии, и модульного оборудования, серия KREPTA, настенный, корпус АБС-пластик, дверца со смотровым окошком, типоразмер: 12 модулей, U-номин. 230В, I-номин. 100А, IP66, -40...+80°C, габ.размеры 290х500х122 мм. | IEK | руб./шт | 5085.48
| Корпус пластиковый навесной KREPTA ЩУРн-П 3/10 IP66 (KR3-KP33-N-10-66) | Щиток модульный для установки однофазного, трехфазного и индукционных счетчиков электроэнергии, и модульного оборудования, серия KREPTA, настенный, корпус АБС-пластик, дверца со смотровым окошком, типоразмер: 10 модулей, U-номин. 230...400В, I-номин. 100А, IP66, -45...+80°C, габ.размеры 260х426х131 мм. | IEK | руб./шт | 4945.92
| Корпус пластиковый навесной TEKFOR ЩРН-П-54 IP41 черная прозрачная дверь (TF5-KP12-N-54-41-K01-K03) | Щиток модульный с черной прозрачной дверцей для автоматических выключателей, серия TEKFOR, настенный, корпус АБС-пластик, дверца полистирол, типоразмер: 3 ряда, 54 модуля, U-номин. 400В, I-номин. 63А, IP41, -10...+40°C, габ.размеры 535х398х102 мм, цвет белый RAL 9016 | IEK | руб./шт | 7165.57
| Корпус пластиковый навесной TEKFOR ЩРН-П-36 IP41 черная прозрачная дверь (TF5-KP12-N-36-41-K01-K03) | Щиток модульный с черной прозрачной дверцей для автоматических выключателей, серия TEKFOR, настенный, корпус АБС-пластик, дверца полистирол, типоразмер: 3 ряда, 36 модулей, U-номин. 400В, I-номин. 63А, IP41, -10...+40°C, габ.размеры 535х290х102 мм, цвет белый RAL 9016 | IEK | руб./шт | 5920.9
| Корпус пластиковый встраиваемый TEKFOR ЩРВ-П-36 IP41 черная прозрачная дверь (TF5-KP12-V-36-41-K01-K03) | Щиток модульный с черной прозрачной дверцей для автоматических выключателей, серия TEKFOR, встраиваемый, корпус АБС-пластик, дверца полистирол, типоразмер: 3 ряда, 36 модулей, U-номин. 400В, I-номин. 63А, IP41, -10...+40°C, габ.размеры 535х290х102 мм, цвет белый RAL 9016 | IEK | руб./шт | 5920.9
| Корпус пластиковый встраиваемый TEKFOR ЩРВ-П-24 IP41 черная прозрачная дверь (TF5-KP12-V-24-41-K01-K03) | Щиток модульный с черной прозрачной дверцей для автоматических выключателей, серия TEKFOR, встраиваемый, корпус АБС-пластик, дверца полистирол, типоразмер: 2 ряда, 24 модуля, U-номин. 400В, I-номин. 63А, IP41, -10...+40°C, габ.размеры 385х290х102 мм, цвет белый RAL 9016 | IEK | руб./шт | 4081.48
| Корпус пластиковый навесной TEKFOR Mini КМПн-4 IP41 белый (TFM-KP73-N-04-41-K01-K01) | Щиток модульный с черной прозрачной дверцей для автоматических выключателей, серия TEKFOR, настенный, корпус АБС-пластик, дверца полистирол, типоразмер: 1 ряд, 4 модуля, U-номин. 400В, I-номин. 63А, IP41, -10...+40°C, габ.размеры 140х96х93 мм, цвет белый RAL 9016 | IEK | руб./шт | 580.49
| Корпус пластиковый навесной TEKFOR Mini КМПн-2 IP41 белый (TFM-KP73-N-02-41-K01-K01) | Щиток модульный с черной прозрачной дверцей для автоматических выключателей, серия TEKFOR, настенный, корпус АБС-пластик, дверца полистирол, типоразмер: 1 ряд, 2 модуля, U-номин. 400В, I-номин. 63А, IP41, -10...+40°C, габ.размеры 140х96х60 мм, цвет белый RAL 9016 | IEK | руб./шт | 422.72
| Корпус пластиковый навесной PRIME ЩРН-П-24 белый/белая дверь IP41 (MKP82-N-24-WD-41-10) | Щиток модульный с белой дверцей для автоматических выключателей, серия PRIME, настенный, корпус АБС-пластик, дверца полистирол с замком-защелкой и нажимным механизмом, типоразмер: 2 ряда, 24 модуля, U-номин. 660В, I-номин. 100А, IP41, -40...+50°C, габ.размеры 340х290х100 мм, цвет белый RAL 9016 | IEK | руб./шт | 3830.02
| Корпус пластиковый встраиваемый PRIME ЩРВ-П-12 модулей белый/белая дверь IP41 (MKP82-V-12-WD-41-10) | Щиток модульный с белой дверцей для автоматических выключателей, серия PRIME, встраиваемый, корпус АБС-пластик, дверца полистирол с замком-защелкой и нажимным механизмом, типоразмер: 1 ряд, 24 модуля, U-номин. 660В, I-номин. 100А, IP41, -40...+50°C, габ.размеры 210х306х102 мм, цвет белый RAL 9016 | IEK | руб./шт | 2188.81
| Корпус пластиковый встраиваемый PRIME ЩРВ-П-18 белый/белая дверь IP41 (MKP82-V-18-WD-41-10) | Щиток модульный с белой дверцей для автоматических выключателей, серия PRIME, встраиваемый, корпус АБС-пластик, дверца полистирол с замком-защелкой и нажимным механизмом, типоразмер: 1 ряд, 18 модулей, U-номин. 660В, I-номин. 100А, IP41, -40...+50°C, габ.размеры 210х414х102 мм, цвет белый RAL 9016 | IEK | руб./шт | 3130.59
| Корпус полиэстерный навесной ЩМП 230х330х150 IP65 (MKP21-N-023-033-15-65) | Корпус настенный полиэстерный из стеклонаполненного материала SMC, для установки на улице и в агрессивных средах, U-номин. 230...400В, I-номин. 630А, ударопрочность по EN 50102 - IK10, УХЛ1, IP65, t-раб. -60...+85°C, габ.размеры 230х330х150 мм, цвет белый RAL 7035 | IEK | руб./шт | 9086.02
| Корпус полиэстерный навесной ЩМП 300х400х200 IP65 (MKP21-N-030-040-20-65) | Корпус настенный полиэстерный из стеклонаполненного материала SMC, для установки на улице и в агрессивных средах, U-номин. 230...400В, I-номин. 630А, ударопрочность по EN 50102 - IK10, УХЛ1, IP65, t-раб. -60...+85°C, габ.размеры 300х400х200 мм, цвет белый RAL 7035 | IEK | руб./шт | 13532.28
| Корпус полиэстерный навесной ЩМП 350х500х200 IP65 (MKP21-N-035-050-20-65) | Корпус настенный полиэстерный из стеклонаполненного материала SMC, для установки на улице и в агрессивных средах, U-номин. 230...400В, I-номин. 630А, ударопрочность по EN 50102 - IK10, УХЛ1, IP65, t-раб. -60...+85°C, габ.размеры 350х500х200 мм, цвет белый RAL 7035 | IEK | руб./шт | 18185.2
| Корпус полиэстерный навесной ЩМП 400х600х200 IP65 (MKP21-N-040-060-20-65) | Корпус настенный полиэстерный из стеклонаполненного материала SMC, для установки на улице и в агрессивных средах, U-номин. 230...400В, I-номин. 630А, ударопрочность по EN 50102 - IK10, УХЛ1, IP65, t-раб. -60...+85°C, габ.размеры 400х600х200 мм, цвет белый RAL 7035 | IEK | руб./шт | 26494.72
| Корпус полиэстерный навесной ЩМП 500х700х250 IP65 (MKP21-N-050-070-25-65) | Корпус настенный полиэстерный из стеклонаполненного материала SMC, для установки на улице и в агрессивных средах, U-номин. 230...400В, I-номин. 630А, ударопрочность по EN 50102 - IK10, УХЛ1, IP65, t-раб. -60...+85°C, габ.размеры 500х700х250 мм, цвет белый RAL 7035 | IEK | руб./шт | 37790.54
| Корпус полиэстерный навесной ЩМП 600х800х250 IP65 (MKP21-N-060-080-25-65) | Корпус настенный полиэстерный из стеклонаполненного материала SMC, для установки на улице и в агрессивных средах, U-номин. 230...400В, I-номин. 630А, ударопрочность по EN 50102 - IK10, УХЛ1, IP65, t-раб. -60...+85°C, габ.размеры 600х800х250 мм, цвет белый RAL 7035 | IEK | руб./шт | 52870.5
| Корпус полиэстерный навесной ЩМП 600х800х350 IP65 (MKP21-N-060-080-35-65) | Корпус настенный полиэстерный из стеклонаполненного материала SMC, для установки на улице и в агрессивных средах, U-номин. 230...400В, I-номин. 630А, ударопрочность по EN 50102 - IK10, УХЛ1, IP65, t-раб. -60...+85°C, габ.размеры 600х800х350 мм, цвет белый RAL 7035 | IEK | руб./шт | 60289.65
| Корпус пластиковый UNION Compact ЩРН-П-4 IP41 черная прозрачная дверь (UIC-KP12-N-04-41-K01) | Щиток модульный для автоматических выключателей, настенный, серия UNION, черная прозрачная дверь, типоразмер: 1 ряд, 4 модуля, 103х124х150 мм, IP41, встроенная DIN-рейка, цвет белый | IEK | руб./шт | 945.4
| Корпус пластиковый UNION Compact ЩРН-П-8 IP41 черная прозрачная дверь (UIC-KP12-N-08-41-K01) | Щиток модульный для автоматических выключателей, настенный, серия UNION, черная прозрачная дверь, типоразмер: 1 ряд, 8 модулей, 103х218х170 мм, IP41, встроенная DIN-рейка, цвет белый | IEK | руб./шт | 1544.27
| Корпус пластиковый UNION Mini КМПн-2 IP20 без двери белый (UIM-KP71-N-02-20-K01) | Щиток модульный для автоматических выключателей, настенный, серия UNION, серия UNION, типоразмер: 1 ряд, 2 модуля, 51х66х139 мм, IP20, встроенная DIN-рейка, цвет белый | IEK | руб./шт | 121.67
| Корпус пластиковый UNION Mini КМПн-4 IP20 без двери белый (UIM-KP71-N-04-20-K01) | Щиток модульный для автоматических выключателей, настенный, серия UNION, типоразмер: 1 ряд, 4 модуля, 66х89х139 мм, IP20, встроенная DIN-рейка, цвет белый | IEK | руб./шт | 153.52
| Корпус пластиковый UNION Mini КМПн-6 IP20 без двери белый (UIM-KP71-N-06-20-K01) | Щиток модульный для автоматических выключателей, настенный, серия UNION, типоразмер: 1 ряд, 6 модуля, 66х127х139 мм, IP20, встроенная DIN-рейка, цвет белый | IEK | руб./шт | 183.67
| Корпус пластиковый UNION Mini КМПн-2 IP30 белый (UIM-KP72-N-02-20-K01) | Щиток модульный для автоматических выключателей, настенный, серия UNION, типоразмер: 1 ряд, 2 модуля, 84х51х139 мм, IP30, встроенная DIN-рейка, цвет белый | IEK | руб./шт | 222.32
| Корпус пластиковый UNION Mini КМПн-4 IP30 белый (UIM-KP72-N-04-20-K01) | Щиток модульный для автоматических выключателей, настенный, серия UNION, типоразмер: 1 ряд, 4 модуля, 84х89х139 мм, IP30, встроенная DIN-рейка, цвет белый | IEK | руб./шт | 276.1
| Корпус пластиковый UNION Mini КМПн-6 IP30 белый (UIM-KP72-N-06-20-K01) | Щиток модульный для автоматических выключателей, настенный, серия UNION, типоразмер: 1 ряд, 4 модуля, 84х127х139 мм, IP30, встроенная DIN-рейка, цвет белый | IEK | руб./шт | 363.35
| Корпус пластиковый UNION Compact ЩРН-П-6 IP41 черная прозрачная дверь (UIC-KP12-N-06-41-K01) | Щиток модульный для автоматических выключателей, настенный, серия UNION, черная прозрачная дверь, типоразмер: 1 ряд, 6 модулей, 103х182х150 мм, IP41, встроенная DIN-рейка, цвет белый | IEK | руб./шт | 1273.82
| Корпус пластиковый UNION Compact ЩРН-П-12 IP41 черная прозрачная дверь (UIC-KP12-N-12-41-K01) | Щиток модульный для автоматических выключателей, настенный, серия UNION, черная прозрачная дверь, типоразмер: 1 ряд, 12 модулей, 103х290х195 мм, IP41, встроенная DIN-рейка, цвет белый | IEK | руб./шт | 1904.07
| Корпус пластиковый UNION Compact ЩРН-П-18 IP41 черная прозрачная дверь (UIC-KP12-N-18-41-K01) | Щиток модульный для автоматических выключателей, настенный, серия UNION, черная прозрачная дверь, типоразмер: 2 ряд, 18 модулей, 103х236х290 мм, IP41, встроенная DIN-рейка, цвет белый | IEK | руб./шт | 2612.44
| Корпус пластиковый UNION Compact ЩРВ-П-4 IP41 скрытой установки черная прозрачная дверь (UIC-KP12-V-04-41-K01) | Щиток модульный для автоматических выключателей, скрытого монтажа (в штукатурку), серия UNION, черная прозрачная дверь, типоразмер: 1 ряд, 4 модуля, 103х124х150 мм, IP41, встроенная DIN-рейка, цвет белый | IEK | руб./шт | 945.4
| Корпус пластиковый UNION Compact ЩРВ-П-6 IP41 скрытой установки черная прозрачная дверь (UIC-KP12-V-06-41-K01) | Щиток модульный для автоматических выключателей, скрытого монтажа (в штукатурку), серия UNION, черная прозрачная дверь, типоразмер: 1 ряд, 6 модулей, 103х182х150 мм, IP41, встроенная DIN-рейка, цвет белый | IEK | руб./шт | 1273.82
| Корпус пластиковый UNION Compact ЩРВ-П-8 IP41 скрытой установки черная прозрачная дверь (UIC-KP12-V-08-41-K01) | Щиток модульный для автоматических выключателей, скрытого монтажа (в штукатурку), серия UNION, серия UNION, черная прозрачная дверь, типоразмер: 1 ряд, 8 модулей, 103х218х170 мм, IP41, встроенная DIN-рейка, цвет белый | IEK | руб./шт | 1544.27
| Корпус пластиковый UNION Compact ЩРВ-П-12 IP41 скрытой установки черная прозрачная дверь (UIC-KP12-V-12-41-K01) | Щиток модульный для автоматических выключателей, скрытого монтажа (в штукатурку), серия UNION, черная прозрачная дверь, типоразмер: 1 ряд, 12 модулей, 103х290х195 мм, IP41, встроенная DIN-рейка, цвет белый | IEK | руб./шт | 1904.07
| Корпус пластиковый UNION Compact ЩРВ-П-18 IP41 скрытой установки черная прозрачная дверь (UIC-KP12-V-18-41-K01) | Щиток модульный для автоматических выключателей, скрытого монтажа (в штукатурку), серия UNION, черная прозрачная дверь, типоразмер: 2 ряд, 18 модулей, 103х236х290 мм, IP41, встроенная DIN-рейка, цвет белый | IEK | руб./шт | 2612.44
| Корпус пластиковый UNION Compact ЩРН-П-4 IP41белая дверь (UIC-KP13-N-04-41-K01) | Щиток модульный для автоматических выключателей, настенный, серия UNION, белая дверь, типоразмер: 1 ряд, 4 модуля, 103х124х150 мм, IP41, встроенная DIN-рейка, цвет белый | IEK | руб./шт | 945.4
| Корпус пластиковый UNION Compact ЩРН-П-6 IP41 белая дверь (UIC-KP13-N-06-41-K01) | Щиток модульный для автоматических выключателей, настенный, серия UNION, белая дверь, типоразмер: 1 ряд, 6 модулей, 103х182х150 мм, IP41, встроенная DIN-рейка, цвет белый | IEK | руб./шт | 1273.82
| Корпус пластиковый UNION Compact ЩРН-П-8 IP41 белая дверь (UIC-KP13-N-08-41-K01) | Щиток модульный для автоматических выключателей, настенный, серия UNION, белая дверь, типоразмер: 1 ряд, 8 модулей, 103х218х170 мм, IP41, встроенная DIN-рейка, цвет белый | IEK | руб./шт | 1544.27
| Корпус пластиковый UNION Compact ЩРН-П-12 IP41 белая дверь (UIC-KP13-N-12-41-K01) | Щиток модульный для автоматических выключателей, настенный, серия UNION, белая дверь, типоразмер: 1 ряд, 12 модулей, 103х290х195 мм, IP41, встроенная DIN-рейка, цвет белый | IEK | руб./шт | 1904.07
| Корпус пластиковый UNION Compact ЩРН-П-18 IP41 белая дверь (UIC-KP13-N-18-41-K01) | Щиток модульный для автоматических выключателей, настенный, серия UNION, белая дверь, типоразмер: 2 ряд, 18 модулей, 103х236х290 мм, IP41, встроенная DIN-рейка, цвет белый | IEK | руб./шт | 2612.44
| Корпус пластиковый UNION Compact ЩРВ-П-4 IP41 скрытой установки белая дверь (UIC-KP13-V-04-41-K01) | Щиток модульный для автоматических выключателей, скрытого монтажа (в штукатурку), серия UNION, белая дверь, типоразмер: 1 ряд, 4 модуля, 103х124х150 мм, IP41, встроенная DIN-рейка, цвет белый | IEK | руб./шт | 945.4
| Корпус пластиковый UNION Compact ЩРВ-П-6 IP41 скрытой установки белая дверь (UIC-KP13-V-06-41-K01) | Щиток модульный для автоматических выключателей, скрытого монтажа (в штукатурку), серия UNION, белая дверь, типоразмер: 1 ряд, 6 модулей, 103х182х150 мм, IP41, встроенная DIN-рейка, цвет белый | IEK | руб./шт | 1273.82
| Корпус пластиковый UNION Compact ЩРВ-П-8 IP41 скрытой установки белая дверь (UIC-KP13-V-08-41-K01) | Щиток модульный для автоматических выключателей, скрытого монтажа (в штукатурку), серия UNION, белая дверь, типоразмер: 1 ряд, 8 модулей, 103х218х170 мм, IP41, встроенная DIN-рейка, цвет белый | IEK | руб./шт | 1544.27
| Корпус пластиковый UNION Compact ЩРВ-П-12 IP41 скрытой установки белая дверь (UIC-KP13-V-12-41-K01) | Щиток модульный для автоматических выключателей, скрытого монтажа (в штукатурку), серия UNION, белая дверь, типоразмер: 1 ряд, 12 модулей, 103х290х195 мм, IP41, встроенная DIN-рейка, цвет белый | IEK | руб./шт | 1904.07
| Корпус пластиковый UNION Compact ЩРВ-П-18 IP41 скрытой установки белая дверь (UIC-KP13-V-18-41-K01) | Щиток модульный для автоматических выключателей, скрытого монтажа (в штукатурку), серия UNION, белая дверь, типоразмер: 2 ряд, 18 модулей, 103х236х290 мм, IP41, встроенная DIN-рейка, цвет белый | IEK | руб./шт | 2612.44
| Корпус пластиковый TEKFOR ЩРН-П-8 IP41 черная прозрачная дверь (TF5-KP12-N-08-41-K01-K03) | Щиток модульный с черной прозрачной дверцей, настенный, корпус АБС-пластик, дверца полистирол, типоразмер: 1 ряд, 8 модулей, U-ном.400В, I-ном.63А, IP41, t-раб.-10…+40°C, 102х218х240 мм. Цвет белый RAL 9016 | IEK | руб./шт | 2133.97
| Корпус пластиковый TEKFOR ЩРН-П-24 IP41 черная прозрачная дверь (TF5-KP12-N-24-41-K01-K03) | Щиток модульный с черной прозрачной дверцей, настенный, корпус АБС-пластик, дверца полистирол, типоразмер: 2 ряда, 24 модулей, U-ном.400В, I-ном.63А, IP41, t-раб.-10…+40°C, 102х290х385 мм. Цвет белый RAL 9016 | IEK | руб./шт | 4081.48
| Корпус пластиковый навесной TEKFOR Mini КМПн-4 IP41 белый (TFM-KP73-N-06-41-K01-K01) | Щиток модульный с черной прозрачной дверцей, настенный, корпус АБС-пластик, дверца полистирол, типоразмер: 1 ряд, 6 модулей, U-ном.400В, I-ном.63А, IP41, t-раб.-10…+40°C, 93х132х140 мм. Цвет белый RAL 9016 | IEK | руб./шт | 744.52
| Корпус пластиковый встраиваемый TEKFOR ЩРВ-П-8 IP41 черная прозрачная дверь (TF5-KP12-V-08-41-K01-K03) | Щиток модульный с черной прозрачной дверцей, встраиваемый, корпус АБС-пластик, дверца полистирол, типоразмер: 1 ряд, 8 модуля, U-ном.400В, I-ном.63А, IP41, t-раб.-10…+40°C, 102х218х240 мм. Цвет белый RAL 9016 | IEK | руб./шт | 2133.97
| Корпус пластиковый встраиваемый TEKFOR ЩРВ-П-12 IP41 черная прозрачная дверь (TF5-KP12-V-12-41-K01-K03) | Щиток модульный с черной прозрачной дверцей, встраиваемый, корпус АБС-пластик, дверца полистирол, типоразмер: 1 ряд, 8 модуля, U-ном.400В, I-ном.63А, IP41, t-раб.-10…+40°C, 102х290х240 мм. Цвет белый RAL 9016 | IEK | руб./шт | 2559.22
| Корпус пластиковый встраиваемый TEKFOR ЩРВ-П-54 IP41 черная прозрачная дверь (TF5-KP12-V-54-41-K01-K03) | Щиток модульный с черной прозрачной дверцей, встраиваемый, корпус АБС-пластик, дверца полистирол, типоразмер: 3 ряда, 54 модуля, U-ном.400В, I-ном.63А, IP41, t-раб.-10…+40°C, 102х398х535 мм. Цвет белый RAL 9016 | IEK | руб./шт | 7165.57
| Корпус пластиковый TEKFOR ЩРН-П-8 IP41 белая дверь (TF5-KP13-N-08-41-K01-K01) | Щиток модульный с белой дверцей, настенный, корпус АБС-пластик, дверца полистирол, типоразмер: 1 ряд, 8 модулей, U-ном.400В, I-ном.63А, IP41, t-раб.-10…+40°C, 102х218х240 мм. Цвет белый RAL 9016 | IEK | руб./шт | 2133.97
| Корпус пластиковый TEKFOR ЩРН-П-12 IP41 белая дверь (TF5-KP13-N-12-41-K01-K01) | Щиток модульный с белой дверцей, настенный, корпус АБС-пластик, дверца полистирол, типоразмер: 1 ряд, 12 модулей, U-ном.400В, I-ном.63А, IP41, t-раб.-10…+40°C, 102х290х240 мм. Цвет белый RAL 9016 | IEK | руб./шт | 2559.22
| Корпус пластиковый TEKFOR ЩРН-П-24 IP41 белая дверь (TF5-KP13-N-24-41-K01-K01) | Щиток модульный с белой дверцей, настенный, корпус АБС-пластик, дверца полистирол, типоразмер: 2 ряда, 24 модулей, U-ном.400В, I-ном.63А, IP41, t-раб.-10…+40°C, 102х290х385 мм. Цвет белый RAL 9016 | IEK | руб./шт | 4081.48
| Корпус пластиковый TEKFOR ЩРН-П-36 IP41 белая дверь (TF5-KP13-N-36-41-K01-K01) | Щиток модульный с белой дверцей, настенный, корпус АБС-пластик, дверца полистирол, типоразмер: 3 ряда, 36 модулей, U-ном.400В, I-ном.63А, IP41, t-раб.-10…+40°C, 102х290х535 мм. Цвет белый RAL 9016 | IEK | руб./шт | 5920.9
| Корпус пластиковый TEKFOR ЩРН-П-54 IP41 белая дверь (TF5-KP13-N-54-41-K01-K01) | Щиток модульный с белой дверцей, настенный, корпус АБС-пластик, дверца полистирол, типоразмер: 3 ряда, 54 модулей, U-ном.400В, I-ном.63А, IP41, t-раб.-10…+40°C, 102х398х535 мм. Цвет белый RAL 9016 | IEK | руб./шт | 7165.57
| Корпус пластиковый встраиваемый TEKFOR ЩРВ-П-8 IP41 белая дверь (TF5-KP13-V-08-41-K01-K01) | Щиток модульный с белой дверцей, встраиваемый, корпус АБС-пластик, дверца полистирол, типоразмер: 1 ряд, 8 модулей, U-ном.400В, I-ном.63А, IP41, t-раб.-10…+40°C, 102х218х240 мм. Цвет белый RAL 9016 | IEK | руб./шт | 2133.97
| Корпус пластиковый встраиваемый TEKFOR ЩРВ-П-12 IP41 белая дверь (TF5-KP13-V-12-41-K01-K01) | Щиток модульный с белой дверцей, встраиваемый, корпус АБС-пластик, дверца полистирол, типоразмер: 1 ряд, 12 модулей, U-ном.400В, I-ном.63А, IP41, t-раб.-10…+40°C, 102х290х240 мм. Цвет белый RAL 9016 | IEK | руб./шт | 2559.22
| Корпус пластиковый встраиваемый TEKFOR ЩРВ-П-24 IP41 белая дверь (TF5-KP13-V-24-41-K01-K01) | Щиток модульный с белой дверцей, встраиваемый, корпус АБС-пластик, дверца полистирол, типоразмер: 2 ряд, 24 модулей, U-ном.400В, I-ном.63А, IP41, t-раб.-10…+40°C, 102х290х385 мм. Цвет белый RAL 9016 | IEK | руб./шт | 4081.48
| Корпус пластиковый встраиваемый TEKFOR ЩРВ-П-36 IP41 белая дверь (TF5-KP13-V-36-41-K01-K01) | Щиток модульный с белой дверцей, встраиваемый, корпус АБС-пластик, дверца полистирол, типоразмер: 3 ряда, 36 модулей, U-ном.400В, I-ном.63А, IP41, t-раб.-10…+40°C, 102х290х535 мм. Цвет белый RAL 9016 | IEK | руб./шт | 5920.9
| Корпус пластиковый встраиваемый TEKFOR ЩРВ-П-54 IP41 белая дверь (TF5-KP13-V-54-41-K01-K01) | Щиток модульный с белой дверцей, встраиваемый, корпус АБС-пластик, дверца полистирол, типоразмер: 3 ряда, 54 модулей, U-ном.400В, I-ном.63А, IP41, t-раб.-10…+40°C, 102х398х535 мм. Цвет белый RAL 9016 | IEK | руб./шт | 7165.57
| Корпус пластиковый TEKFOR КМПн-6 IP65 серая непрозрачная дверь (TF5-KP73-N-06-65-K03-K03) | Щиток модульный с серой непрозрачной дверцей, настенный, корпус АБС-пластик, дверца полистирол, типоразмер: 1 ряд, 6 модулей, U-ном.400В, I-ном.63А, IP65, t-раб.-10…+40°C, 114х168х178 мм. Цвет серый RAL7035 | IEK | руб./шт | 3385.03
| Корпус пластиковый TEKFOR КМПн-8 IP65 серая непрозрачная дверь (TF5-KP73-N-08-65-K03-K03) | Щиток модульный с серой непрозрачной дверцей, настенный, корпус АБС-пластик, дверца полистирол, типоразмер: 1 ряд, 8 модулей, U-ном.400В, I-ном.63А, IP65, t-раб.-10…+40°C, 114х204х178 мм. Цвет серый RAL7035 | IEK | руб./шт | 3812.01
| Корпус пластиковый TEKFOR КМПн-12 IP65 серая непрозрачная дверь (TF5-KP73-N-12-65-K03-K03) | Щиток модульный с серой непрозрачной дверцей, настенный, корпус АБС-пластик, дверца полистирол, типоразмер: 1 ряд, 12 модулей, U-ном.400В, I-ном.63А, IP65, t-раб.-10…+40°C, 137х300х230 мм. Цвет серый RAL7035 | IEK | руб./шт | 5363.07
| Корпус пластиковый TEKFOR КМПн-18 IP65 серая непрозрачная дверь (TF5-KP73-N-18-65-K03-K03) | Щиток модульный с серой непрозрачной дверцей, настенный, корпус АБС-пластик, дверца полистирол, типоразмер: 1 ряд, 18 модулей, U-ном.400В, I-ном.63А, IP65, t-раб.-10…+40°C, 153х408х245 мм. Цвет серый RAL7035 | IEK | руб./шт | 7501.43
| Корпус пластиковый TEKFOR КМПн-24 IP65 серая непрозрачная дверь (TF5-KP73-N-24-65-K03-K03) | Щиток модульный с серой непрозрачной дверцей, настенный, корпус АБС-пластик, дверца полистирол, типоразмер: 2 ряда, 24 модулей, U-ном.400В, I-ном.63А, IP65, t-раб.-10…+40°C, 153х300х410 мм. Цвет серый RAL7035 | IEK | руб./шт | 8965.81
| Корпус пластиковый TEKFOR КМПн-36 IP65 серая непрозрачная дверь (TF5-KP73-N-36-65-K03-K03) | Щиток модульный с серой непрозрачной дверцей, настенный, корпус АБС-пластик, дверца полистирол, типоразмер: 3 ряда, 36 модулей, U-ном.400В, I-ном.63А, IP65, t-раб.-10…+40°C, 153х300х560 мм. Цвет серый RAL7035 | IEK | руб./шт | 12165.46
| Корпус пластиковый TEKFOR КМПн-54 IP65 серая непрозрачная дверь (TF5-KP73-N-54-65-K03-K03) | Щиток модульный с серой непрозрачной дверцей, настенный, корпус АБС-пластик, дверца полистирол, типоразмер: 3 ряда, 54 модулей, U-ном.400В, I-ном.63А, IP65, t-раб.-10…+40°C, 153х408х560 мм. Цвет серый RAL7035 | IEK | руб./шт | 15051.24
| Корпус пластиковый TEKFOR КМПн-6 IP65 зеленая прозрачная дверь (TF5-KP72-N-06-65-K03-K06) | Щиток модульный с зеленой прозрачной дверцей, настенный, корпус АБС-пластик, дверца полистирол, типоразмер: 1 ряд, 6 модулей, U-ном.400В, I-ном.63А, IP65, t-раб.-10…+40°C, 114х168х178 мм. Цвет серый RAL7035 | IEK | руб./шт | 3386
| Корпус пластиковый TEKFOR КМПн-8 IP65 зеленая прозрачная дверь (TF5-KP72-N-08-65-K03-K06) | Щиток модульный с зеленой прозрачной дверцей, настенный, корпус АБС-пластик, дверца полистирол, типоразмер: 1 ряд, 8 модулей, U-ном.400В, I-ном.63А, IP65, t-раб.-10…+40°C, 114х204х178 мм. Цвет серый RAL7035 | IEK | руб./шт | 3813.19
| Корпус пластиковый TEKFOR КМПн-12 IP65 зеленая прозрачная дверь (TF5-KP72-N-12-65-K03-K06) | Щиток модульный с зеленой прозрачной дверцей, настенный, корпус АБС-пластик, дверца полистирол, типоразмер: 1 ряд, 12 модулей, U-ном.400В, I-ном.63А, IP65, t-раб.-10…+40°C, 137х300х230 мм. Цвет серый RAL7035 | IEK | руб./шт | 5364.59
| Корпус пластиковый TEKFOR КМПн-18 IP65 зеленая прозрачная дверь (TF5-KP72-N-18-65-K03-K06) | Щиток модульный с зеленой прозрачной дверцей, настенный, корпус АБС-пластик, дверца полистирол, типоразмер: 1 ряд, 18 модулей, U-ном.400В, I-ном.63А, IP65, t-раб.-10…+40°C, 153х408х245 мм. Цвет серый RAL7035 | IEK | руб./шт | 7510.73
| Корпус пластиковый TEKFOR КМПн-24 IP65 зеленая прозрачная дверь (TF5-KP72-N-24-65-K03-K06) | Щиток модульный с зеленой прозрачной дверцей, настенный, корпус АБС-пластик, дверца полистирол, типоразмер: 2 ряда, 24 модулей, U-ном.400В, I-ном.63А, IP65, t-раб.-10…+40°C, 153х300х410 мм. Цвет серый RAL7035 | IEK | руб./шт | 8980.16
| Корпус пластиковый TEKFOR КМПн-36 IP65 зеленая прозрачная дверь (TF5-KP72-N-36-65-K03-K06) | Щиток модульный с серой непрозрачной дверцей, настенный, корпус АБС-пластик, дверца полистирол, типоразмер: 3 ряда, 36 модулей, U-ном.400В, I-ном.63А, IP65, t-раб.-10…+40°C, 153х300х560 мм. Цвет серый RAL7035 | IEK | руб./шт | 12179.7
| Корпус пластиковый TEKFOR КМПн-54 IP65 зеленая прозрачная дверь (TF5-KP72-N-54-65-K03-K06) | Щиток модульный с зеленой прозрачной дверцей, настенный, корпус АБС-пластик, дверца полистирол, типоразмер: 3 ряда, 54 модулей, U-ном.400В, I-ном.63А, IP65, t-раб.-10…+40°C, 153х408х560 мм. Цвет серый RAL7035 | IEK | руб./шт | 15066
| Корпус металлический навесной TITAN 3 ЩРн-12 265х310х12 IP31 белый (MKM13-N-12-31-Z) | Щит распределительный металлический навесной серии TITAN 3, с замком, типоразмер: 1 ряд, 12 модулей, IP31, t-раб.-60…+40°C, 265х310х120 мм. Цвет серый RAL 7035 | IEK | руб./шт | 3571.24
| Корпус металлический навесной TITAN ЩУРн-1/12 395х310х145 IP54 без окна (MKM22-N-12-54-Z) | Щит распределительный металлический встраиваемый с замком, IP54, t-раб.-60…+40°C, 395х310х145 мм. Цвет серый RAL 7035 | IEK | руб./шт | 8160.1
| Корпус металлический навесной TITAN ЩУ 1/1-1 310х300х150 У1 IP66 (MKM51-N-04-54) | Щит распределительный металлический навесной с замком, IP66, t-раб.-60…+40°C, 310х300х150 мм. Цвет серый RAL 7035 | IEK | руб./шт | 7524.08
| Корпус металлический встраиваемый TITAN 3 ЩРв-24 395х310х120 IP31 (MKM14-V-24-30-T) | Щит распределительный металлический встраиваемый с замком: 2 ряда, 24 модуля, IP31, t-раб.-60…+40°C, 395х310х120 мм. Цвет серый RAL 7035 | IEK | руб./шт | 4173.47
| Корпус металлический навесной TITAN ЩУ-3/1-0 445х400х150 У1 IP66 (MKM51-N-03-54) | Щит распределительный металлический навесной с замком, IP66, t-раб.-60…+40°C, 445х400х150 мм. Цвет серый RAL 7035 | IEK | руб./шт | 9564.08
| Корпус металлический встраиваемый TITAN 5 ЩРв-48 (2х24) 505х625х130 IP31 одна дверь белый (TI5-50-V-2х024-31) | Щит распределительный металлический встраиваемый с замком; 2 ряда, 48 модулей, IP31, t-раб.-60…+40°C, 505х625х130 мм. Цвет белый RAL 9016 | IEK | руб./шт | 20921
| Корпус металлический навесной TITAN ЩУ 1/1-0 310х300х150 У1 IP66 (MKM51-N-01-54) | Щит распределительный металлический навесной с замком, IP66, t-раб.-60…+40°C, 310х300х150 мм. Цвет серый RAL 7035 | IEK | руб./шт | 7191.89
| Корпус металлический TITAN 5 ЩРн-12 (1х12) 335х310х140 IP54 одна дверь белый (TI5-50-N-012-54) | Щит распределительный металлический навесной с замком: 1 ряд, 12 модулей, I54, t-раб.-60…+40°C, 335х310х140 мм. Цвет белый RAL 9016 | IEK | руб./шт | 11218.12
| Корпус металлический навесной TITAN 5 ЩРн-24 460х310х140 IP54 одна дверь серый (TI5-50-N-024-54-7035) | Щит распределительный металлический навесной с замком: 2 ряда, 24 модулей, IP54, t-раб.-60…+40°C, 460х310х140 мм. Цвет серый RAL 7035 | IEK | руб./шт | 11890.82
| Корпус металлический встраиваемый TITAN 3 ЩРв-12 265х310х120 IP31 (MKM14-V-12-30-T) | Щит распределительный металлический встраиваемый с замком: 1 ряд, 12 модуля, IP31, t-раб.-60…+40°C, 265х310х120 мм. Цвет серый RAL 7035 | IEK | руб./шт | 3605.25
| Корпус металлический встраиваемый TITAN 3 ЩРв-48 620х310х120 IP31 (MKM14-V-48-30-T) | Щит распределительный металлический встраиваемый с замком: 4 ряда, 48 модуля, IP31, t-раб.-60…+40°C, 620х310х120 мм. Цвет серый RAL 7035 | IEK | руб./шт | 7331.43
| Корпус металлический навесной TITAN 5 ЩРн-24 460х310х140 IP31 белый (TI5-50-N-024-31) | Щит распределительный металлический навесной с замком: 2 ряда, 24 модулей, IP31, t-раб.-60…+40°C, 460х310х140 мм. Цвет белый RAL 9016 | IEK | руб./шт | 11642.11
| Корпус металлический TITAN 5 ЩРн-96 (2х48) 710х570х140 IP31 одна дверь серый (TI5-50-N-2х048-31-7035) | Щит распределительный металлический навесной с замком: 4 ряда, 96 модулей, IP31, t-раб.-60…+40°C, 710х570х140 мм. Цвет серый RAL 7035 | IEK | руб./шт | 24219.79
| Корпус металлический TITAN 5 ЩРн-84 (1х84) 1085х310х140 IP54 (TI5-50-N-084-54) | Щит распределительный металлический навесной с замком: 6 рядов, 72 модулей, IP54, t-раб.-60…+40°C, 960х310х140 мм. Цвет белый RAL 9016 | IEK | руб./шт | 29327.18
| Корпус металлический навесной TITAN 5 ЩРн-36 (1х36) 585х310х140 IP54 белый (TI5-50-N-036-54) | Щит распределительный металлический навесной с замком: 1 ряд, 36 модулей, IP54, t-раб.-60…+40°C | IEK | руб./шт | 17376.85
| Корпус металлический TITAN 5 ЩРн-72 (2х36) 585х570х140 IP54 одна дверь белый (TI5-50-N-2х036-54) | Щит распределительный металлический навесной с замком: 3 ряда, 72 модулей, IP54, t-раб.-60…+40°C, 585х570х140 мм. Цвет белый RAL 9016 | IEK | руб./шт | 27237.09
| Корпус металлический TITAN 5 ЩРн-36 (1х36) 585х310х140 IP54 одна дверь серый (TI5-50-N-036-54-7035) | Щит распределительный металлический навесной с замком: 3 ряда, 36 модулей, IP54, t-раб.-60…+40°C, 585х310х140 мм. Цвет серый RAL 7035 | IEK | руб./шт | 16902.93
| Корпус металлический навесной TITAN 3 ЩРн-18 265х440х120 IP31 белый (MKM13-N-18-31-Z) | Щит распределительный металлический навесной серии TITAN 3, с замком, типоразмер: 1 ряд, 12 модулей, IP31, t-раб.-60…+40°C, 265х440х120 мм. Цвет серый RAL 7035 | IEK | руб./шт | 4393.08
| Корпус металлический навесной TITAN 3 ЩРн-24 395х310х120 IP31 белый (MKM13-N-24-31-Z) | Щит распределительный металлический навесной серии TITAN 3, с замком, типоразмер: 2 ряда, 24 модуля, IP31, t-раб.-60…+40°C, 395х310х120 мм. Цвет серый RAL 7035 | IEK | руб./шт | 4423.39
| Корпус металлический навесной TITAN 3 ЩРн-36 540х310х120 IP31 белый (MKM13-N-36-31-Z) | Щит распределительный металлический навесной серии TITAN 3, с замком, типоразмер: 3 ряда, 36 модуля, IP31, t-раб.-60…+40°C, 540х310х120 мм. Цвет серый RAL 7035 | IEK | руб./шт | 5762.76
| Корпус металлический навесной TITAN 3 ЩРн-18 240х440х120 IP54 (MKM11-N-18-54-Z) | Щит распределительный металлический навесной с замком: 1 ряд, 18 модулей, IP54, -45…+40°C, 240х440х120 мм. Цвет серый RAL 7035 | IEK | руб./шт | 6731.03
| Корпус металлический навесной TITAN 3 ЩРн-54 540х440х120 IP54 (MKM11-N-54-54-Z) | Щит распределительный металлический навесной с замком: 3 ряда, 54 модуля, IP54, -45…+40°C, 540х440х120 мм. Цвет серый RAL 7036 | IEK | руб./шт | 12464.26
| Корпус металлический навесной TITAN 3 ЩРн-72 540х660х120 IP54 (MKM11-N-72-54-Z) | Щит распределительный металлический навесной с замком: 3 ряда, 72 модуля, IP54, -45…+40°C, 540х660х120 мм. Цвет серый RAL 7036 | IEK | руб./шт | 15510.46
| Корпус металлический встраиваемый TITAN 3 ЩРв-18 265х440х120 IP31 белый (MKM14-V-18-31-TW) | Щит распределительный металлический встраиваемый с замком: 1 ряд, 18 модуля, IP31, t-раб.-60…+40°C, 265х440х120 мм. Цвет белый RAL 9016 | IEK | руб./шт | 4388.93
| Корпус металлический встраиваемый TITAN 3 ЩРв-24 395х310х120 IP31 белый (MKM14-V-24-31-TW) | Щит распределительный металлический встраиваемый с замком: 2 ряда, 24 модуля, IP31, t-раб.-60…+40°C, 395х310х120 мм. Цвет белый RAL 9016 | IEK | руб./шт | 4419.2
| Корпус металлический встраиваемый TITAN 3 ЩРв-36 540х310х120 IP31 белый (MKM14-V-36-31-TW | Щит распределительный металлический встраиваемый с замком: 3 ряда, 36 модуля, IP31, t-раб.-60…+40°C, 540х310х120 мм. Цвет белый RAL 9016 | IEK | руб./шт | 5757.34
| Корпус металлический встраиваемый TITAN 3 ЩРв-54 540х440х120 IP31 белый (MKM14-V-54-31-TW | Щит распределительный металлический встраиваемый с замком: 3 ряда, 54 модуля, IP31, t-раб.-60…+40°C, 540х310х120 мм. Цвет белый RAL 9016 | IEK | руб./шт | 10714.67
| Корпус металлический встраиваемый TITAN 3 ЩРв-72 540х600х120 IP31 белый (MKM14-V-72-31-TW | Щит распределительный металлический встраиваемый с замком: 3 ряда, 72 модуля, IP31, t-раб.-60…+40°C, 540х600х120 мм. Цвет белый RAL 9016 | IEK | руб./шт | 12356.51
| Корпус металлический встраиваемый TITAN 3 ЩРв-18 265х440х120 IP31 (MKM14-V-18-30-T) | Щит распределительный металлический встраиваемый с замком: 1 ряд, 18 модуля, IP31, t-раб.-60…+40°C, 265х440х120 мм. Цвет серый RAL 7035 | IEK | руб./шт | 4269.22
| Корпус металлический встраиваемый TITAN 3 ЩРв-36 540х310х120 IP31 (MKM14-V-36-30-T) | Щит распределительный металлический встраиваемый с замком: 3 ряда, 36 модуля, IP31, t-раб.-60…+40°C, 540х310х120 мм. Цвет серый RAL 7035 | IEK | руб./шт | 5278.84
| Корпус металлический встраиваемый TITAN 3 ЩРв-54 540х440х120 IP31 (MKM14-V-54-30-T) | Щит распределительный металлический встраиваемый с замком: 3 ряда, 54 модуля, IP31, t-раб.-60…+40°C, 540х440х120 мм. Цвет серый RAL 7035 | IEK | руб./шт | 9824.17
| Корпус металлический встраиваемый TITAN 3 ЩРв-72 540х600х120 IP31 (MKM14-V-72-30-T) | Щит распределительный металлический встраиваемый с замком: 3 ряда, 72 модуля, IP31, t-раб.-60…+40°C, 540х600х120 мм. Цвет серый RAL 7035 | IEK | руб./шт | 11329.56
| Корпус металлический TITAN 5 ЩРн-12 (1х12) 335х310х140 IP31 белый (TI5-50-N-012-31) | Щит распределительный металлический навесной с замком: 1 ряд, 12 модулей, IP31, t-раб.-60…+40°C, 335х310х140 мм. Цвет белый RAL 9016 | IEK | руб./шт | 10198.29
| Корпус металлический TITAN 5 ЩРн-18 (1х18) 268х420х140 IP31 белый (TI5-50-N-018-31) | Щит распределительный металлический навесной с замком: 1 ряд, 18 модулей, IP31, t-раб.-60…+40°C, 268х420х140 мм. Цвет белый RAL 9016 | IEK | руб./шт | 11281.33
| Корпус металлический TITAN 5 ЩРн-36 (1х36) 585х310х140 IP31 белый (TI5-50-N-036-31) | Щит распределительный металлический навесной с замком: 3 ряда, 36 модулей, IP31, t-раб.-60…+40°C, 585х310х140 мм. Цвет белый RAL 9016 | IEK | руб./шт | 15761.3
| Корпус металлический TITAN 5 ЩРн-48 (1х48) 710х310х140 IP31 белый (TI5-50-N-048-31) | Щит распределительный металлический навесной с замком: 4 ряда, 48 модулей, IP31, t-раб.-60…+40°C, 710х310х140 мм. Цвет белый RAL 9016 | IEK | руб./шт | 16726.93
| Корпус металлический TITAN 5 ЩРн-60 (1х60) 835х310х140 IP31 белый (TI5-50-N-060-31) | Щит распределительный металлический навесной с замком: 5 рядов, 60 модулей, IP31, t-раб.-60…+40°C, 835х310х140 мм. Цвет белый RAL 9016 | IEK | руб./шт | 20072.34
| Корпус металлический TITAN 5 ЩРн-72 (1х72) 960х310х140 IP31 одна дверь белый (TI5-50-N-072-31) | Щит распределительный металлический навесной с замком: 6 рядов, 72 модулей, IP31, t-раб.-60…+40°C, 960х310х140 мм. Цвет белый RAL 9016 | IEK | руб./шт | 23083.17
| Корпус металлический TITAN 5 ЩРн-84 (1х84) 1085х310х140 IP31 одна дверь белый (TI5-50-N-084-31) | Щит распределительный металлический навесной с замком: 7 рядов, 84 модулей, IP31, t-раб.-60…+40°C, 1085х310х140 мм. Цвет белый RAL 9016 | IEK | руб./шт | 25391.5
| Корпус металлический TITAN 5 ЩРн-48 (2х24) 460х570х140 IP31 одна дверь белый (TI5-50-N-2х024-31) | Щит распределительный металлический навесной с замком: 2 ряда, 24 модулей, IP31, t-раб.-60…+40°C, 460х570х140 мм. Цвет белый RAL 9016 | IEK | руб./шт | 16703.66
| Корпус металлический TITAN 5 ЩРн-72 (2х36) 585х570х140 IP31 одна дверь белый (TI5-50-N-2х036-31) | Щит распределительный металлический навесной с замком: 3 ряда, 72 модулей, IP31, t-раб.-60…+40°C, 585х570х140 мм. Цвет белый RAL 9016 | IEK | руб./шт | 21616.72
| Корпус металлический TITAN 5 ЩРн-96 (2х48) 710х570х140 IP31 одна дверь белый (TI5-50-N-2х048-31) | Щит распределительный металлический навесной с замком: 4 ряда, 96 модулей, IP31, t-раб.-60…+40°C, 710х570х140 мм. Цвет белый RAL 9016 | IEK | руб./шт | 24898.82
| Корпус металлический TITAN 5 ЩРн-120 (2х60) 835х570х140 IP31 одна дверь белый (TI5-50-N-2х060-31) | Щит распределительный металлический навесной с замком: 5 рядов, 120 модулей, IP31, t-раб.-60…+40°C, 835х570х140 мм. Цвет белый RAL 9016 | IEK | руб./шт | 28633.63
| Корпус металлический TITAN 5 ЩРн-144 (2х72) 960х570х140 IP31 одна дверь белый (TI5-50-N-2х072-31) | Щит распределительный металлический навесной с замком: 6 рядов, 144 модулей, IP31, t-раб.-60…+40°C, 960х570х140 мм. Цвет белый RAL 9016 | IEK | руб./шт | 38558.63
| Корпус металлический TITAN 5 ЩРн-168 (2х84) 1085х570х140 IP31 одна дверь белый (TI5-50-N-2х084-31) | Щит распределительный металлический навесной с замком: 7 рядов, 168 модулей, IP31, t-раб.-60…+40°C, 1085х570х140 мм. Цвет белый RAL 9016 | IEK | руб./шт | 40394.76
| Корпус металлический TITAN 5 ЩРн-180 (3х60) 835х830х140 IP31 одна дверь белый (TI5-50-N-3х060-31) | Щит распределительный металлический навесной с замком: 5 рядов, 180 модулей, IP31, t-раб.-60…+40°C, 835х830х140 мм. Цвет белый RAL 9016 | IEK | руб./шт | 43086.21
| Корпус металлический TITAN 5 ЩРн-216 (3х72) 960х830х140 IP31 одна дверь белый (TI5-50-N-3х072-31) | Щит распределительный металлический навесной с замком: 6 рядов, 216 модулей, IP31, t-раб.-60…+40°C, 960х830х140 мм. Цвет белый RAL 9016 | IEK | руб./шт | 45959.01
| Корпус металлический TITAN 5 ЩРн-12 (1х12) 335х310х140 IP31 серый (TI5-50-N-012-31-7035) | Щит распределительный металлический навесной с замком: 1 ряд, 12 модулей, IP31, t-раб.-60…+40°C, 335х310х140 мм. Цвет серый RAL 7035 | IEK | руб./шт | 9920.16
| Корпус металлический TITAN 5 ЩРн-18 (1х18) 268х420х140 IP31 серый (TI5-50-N-018-31-7035) | Щит распределительный металлический навесной с замком: 1 ряд, 18 модулей, IP31, t-раб.-60…+40°C, 268х420х140 мм. Цвет серый RAL 7035 | IEK | руб./шт | 10764.35
| Корпус металлический навесной TITAN 5 ЩРн-24 460х310х140 IP31 серый (TI5-50-N-024-31-7035) | Щит распределительный металлический навесной с замком: 2 ряда, 24 модулей, IP31, t-раб.-60…+40°C, 460х310х140 мм. Цвет серый RAL 7035 | IEK | руб./шт | 10809.85
| Корпус металлический TITAN 5 ЩРн-36 (1х36) 585х310х140 IP31 серый (TI5-50-N-036-31-7035) | Щит распределительный металлический навесной с замком: 3 ряда, 36 модулей, IP31, t-раб.-60…+40°C, 585х310х140 мм. Цвет серый RAL 7035 | IEK | руб./шт | 15331.46
| Корпус металлический TITAN 5 ЩРн-48 (1х48) 710х310х140 IP31 серый (TI5-50-N-048-31-7035) | Щит распределительный металлический навесной с замком: 4 ряда, 48 модулей, IP31, t-раб.-60…+40°C, 710х310х140 мм. Цвет серый RAL 7035 | IEK | руб./шт | 16270.79
| Корпус металлический TITAN 5 ЩРн-60 (1х60) 835х310х140 IP31 серый (TI5-50-N-060-31-7035) | Щит распределительный металлический навесной с замком: 5 рядов, 60 модулей, IP31, t-раб.-60…+40°C, 835х310х140 мм. Цвет серый RAL 7035 | IEK | руб./шт | 19524.92
| Корпус металлический TITAN 5 ЩРн-72 (1х72) 960х310х140 IP31 одна дверь серый (TI5-50-N-072-31-7035) | Щит распределительный металлический навесной с замком: 6 рядов, 72 модулей, IP31, t-раб.-60…+40°C, 960х310х140 мм. Цвет серый RAL 7035 | IEK | руб./шт | 22453.64
| Корпус металлический TITAN 5 ЩРн-84 (1х84) 1085х310х140 IP31 одна дверь серый (TI5-50-N-084-31-7035) | Щит распределительный металлический навесной с замком: 7 рядов, 84 модулей, IP31, t-раб.-60…+40°C, 1085х310х140 мм. Цвет серый RAL 7035 | IEK | руб./шт | 24699.03
| Корпус металлический TITAN 5 ЩРн-48 (2х24) 460х570х140 IP31 одна дверь серый (TI5-50-N-2х024-31-7035) | Щит распределительный металлический навесной с замком: 2 ряда, 24 модулей, IP31, t-раб.-60…+40°C, 460х570х140 мм. Цвет серый RAL 7035 | IEK | руб./шт | 16248.11
| Корпус металлический TITAN 5 ЩРн-72 (2х36) 585х570х140 IP31 одна дверь серый (TI5-50-N-2х036-31-7035) | Щит распределительный металлический навесной с замком: 3 ряда, 72 модулей, IP31, t-раб.-60…+40°C, 585х570х140 мм. Цвет серый RAL 7035 | IEK | руб./шт | 21027.22
| Корпус металлический TITAN 5 ЩРн-120 (2х60) 835х570х140 IP31 одна дверь серый (TI5-50-N-2х060-31-7035) | Щит распределительный металлический навесной с замком: 5 рядов, 120 модулей, IP31, t-раб.-60…+40°C, 835х570х140 мм. Цвет серый RAL 7035 | IEK | руб./шт | 27852.71
| Корпус металлический TITAN 5 ЩРн-144 (2х72) 960х570х140 IP31 одна дверь серый (TI5-50-N-2х072-31-7035) | Щит распределительный металлический навесной с замком: 6 рядов, 144 модулей, IP31, t-раб.-60…+40°C, 960х570х140 мм. Цвет серый RAL 7035 | IEK | руб./шт | 35720.98
| Корпус металлический TITAN 5 ЩРн-168 (2х84) 1085х570х140 IP31 одна дверь серый (TI5-50-N-2х084-31-7035) | Щит распределительный металлический навесной с замком: 7 рядов, 168 модулей, IP31, t-раб.-60…+40°C, 1085х570х140 мм. Цвет серый RAL 7035 | IEK | руб./шт | 39293.07
| Корпус металлический TITAN 5 ЩРн-180 (3х60) 835х830х140 IP31 одна дверь серый (TI5-50-N-3х060-31-7035) | Щит распределительный металлический навесной с замком: 5 рядов, 180 модулей, IP31, t-раб.-60…+40°C, 835х830х140 мм. Цвет серый RAL 7035 | IEK | руб./шт | 39916.45
| Корпус металлический TITAN 5 ЩРн-216 (3х72) 960х830х140 IP31 одна дверь серый (TI5-50-N-3х072-31-7035) | Щит распределительный металлический навесной с замком: 6 рядов, 216 модулей, IP31, t-раб.-60…+40°C, 960х830х140 мм. Цвет серый RAL 7035 | IEK | руб./шт | 44705.6
| Корпус металлический TITAN 5 ЩРн-18 (1х18) 268х420х140 IP54 одна дверь белый (TI5-50-N-024-54) | Щит распределительный металлический навесной с замком: 1 ряд, 18 модулей, IP54, t-раб.-60…+40°C, 268х420х140 мм. Цвет белый RAL 9016 | IEK | руб./шт | 12806.34
| Корпус металлический TITAN 5 ЩРн-36 (1х36) 585х310х140 IP54 одна дверь белый (TI5-50-N-048-54) | Щит распределительный металлический навесной с замком: 3 ряда, 36 модулей, IP54, t-раб.-60…+40°C, 585х310х140 мм. Цвет белый RAL 9016 | IEK | руб./шт | 19319.63
| Корпус металлический TITAN 5 ЩРн-48 (1х48) 710х310х140 IP54 одна дверь белый (TI5-50-N-060-54) | Щит распределительный металлический навесной с замком: 4 ряда, 48 модулей, IP54, t-раб.-60…+40°C, 710х310х140 мм. Цвет белый RAL 9016 | IEK | руб./шт | 23183.56
| Корпус металлический TITAN 5 ЩРн-60 (1х60) 835х310х140 IP54 одна дверь белый (TI5-50-N-072-54) | Щит распределительный металлический навесной с замком: 5 рядов, 60 модулей, IP54, t-раб.-60…+40°C, 835х310х140 мм. Цвет белый RAL 9016 | IEK | руб./шт | 26661.1
| Корпус металлический TITAN 5 ЩРн-48 (2х24) 460х570х140 IP54 одна дверь белый (TI5-50-N-2х024-54) | Щит распределительный металлический навесной с замком: 2 ряда, 24 модулей, IP54, t-раб.-60…+40°C, 460х570х140 мм. Цвет белый RAL 9016 | IEK | руб./шт | 21046.62
| Корпус металлический TITAN 5 ЩРн-96 (2х48) 710х570х140 IP54 одна дверь белый (TI5-50-N-2х048-54) | Щит распределительный металлический навесной с замком: 4 ряда, 96 модулей, IP54, t-раб.-60…+40°C, 710х570х140 мм. Цвет белый RAL 9016 | IEK | руб./шт | 31372.5
| Корпус металлический TITAN 5 ЩРн-120 (2х60) 835х570х140 IP54 одна дверь белый (TI5-50-N-2х060-54) | Щит распределительный металлический навесной с замком: 5 рядов, 120 модулей, IP54, t-раб.-60…+40°C, 835х570х140 мм. Цвет белый RAL 9016 | IEK | руб./шт | 36078.36
| Корпус металлический TITAN 5 ЩРн-144 (2х72) 960х570х140 IP54 одна дверь белый (TI5-50-N-2х072-54) | Щит распределительный металлический навесной с замком: 6 рядов, 144 модулей, IP54, t-раб.-60…+40°C, 960х570х140 мм. Цвет белый RAL 9016 | IEK | руб./шт | 46270.33
| Корпус металлический TITAN 5 ЩРн-168 (2х84) 1085х570х140 IP54 одна дверь белый (TI5-50-N-2х084-54) | Щит распределительный металлический навесной с замком: 7 рядов, 168 модулей, IP54, t-раб.-60…+40°C, 1085х570х140 мм. Цвет белый RAL 9016 | IEK | руб./шт | 50897.4
| Корпус металлический TITAN 5 ЩРн-180 (3х60) 835х830х140 IP54 одна дверь белый (TI5-50-N-3х060-54) | Щит распределительный металлический навесной с замком: 5 рядов, 180 модулей, IP54, t-раб.-60…+40°C, 835х830х140 мм. Цвет белый RAL 9016 | IEK | руб./шт | 54288.63
| Корпус металлический TITAN 5 ЩРн-216 (3х72) 960х830х140 IP54 одна дверь белый (TI5-50-N-3х072-54) | Щит распределительный металлический навесной с замком: 6 рядов, 216 модулей, IP54, t-раб.-60…+40°C, 960х830х140 мм. Цвет белый RAL 9016 | IEK | руб./шт | 57908.35
| Корпус металлический TITAN 5 ЩРн-12 (1х12) 335х310х140 IP54 одна дверь серый (TI5-50-N-012-54-7035) | Щит распределительный металлический навесной с замком: 1 ряд, 12 модулей, IP54, t-раб.-60…+40°C, 335х310х140 мм. Цвет серый RAL 7035 | IEK | руб./шт | 10704.32
| Корпус металлический TITAN 5 ЩРн-48 (1х48) 710х310х140 IP54 одна дверь серый (TI5-50-N-048-54-7035) | Щит распределительный металлический навесной с замком: 4 ряда, 48 модулей, IP54, t-раб.-60…+40°C, 710х310х140 мм. Цвет серый RAL 7035 | IEK | руб./шт | 18792.78
| Корпус металлический TITAN 5 ЩРн-60 (1х60) 835х310х140 IP54 одна дверь серый (TI5-50-N-060-54-7035) | Щит распределительный металлический навесной с замком: 5 рядов, 60 модулей, IP54, t-раб.-60…+40°C, 835х310х140 мм. Цвет серый RAL 7035 | IEK | руб./шт | 22551.29
| Корпус металлический TITAN 5 ЩРн-72 (1х72) 960х310х140 IP54 одна дверь серый (TI5-50-N-072-54-7035) | Щит распределительный металлический навесной с замком: 6 рядов, 72 модулей, IP54, t-раб.-60…+40°C, 960х310х140 мм. Цвет серый RAL 7035 | IEK | руб./шт | 25933.94
| Корпус металлический TITAN 5 ЩРн-84 (1х84) 1085х310х140 IP54 одна дверь серый (TI5-50-N-084-54-70355) | Щит распределительный металлический навесной с замком: 7 рядов, 84 модулей, IP54, t-раб.-60…+40°C, 1085х310х140 мм. Цвет серый RAL 7035 | IEK | руб./шт | 28527.38
| Корпус металлический TITAN 5 ЩРн-48 (2х24) 460х570х140 IP54 одна дверь серый (TI5-50-N-2х024-54-7035) | Щит распределительный металлический навесной с замком: 2 ряда, 24 модулей, IP54, t-раб.-60…+40°C, 460х570х140 мм. Цвет серый RAL 7035 | IEK | руб./шт | 20472.62
| Корпус металлический TITAN 5 ЩРн-72 (2х36) 585х570х140 IP54 одна дверь серый (TI5-50-N-2х036-54-7035) | Щит распределительный металлический навесной с замком: 3 ряда, 72 модулей, IP54, t-раб.-60…+40°C, 585х570х140 мм. Цвет серый RAL 7035 | IEK | руб./шт | 26494.3
| Корпус металлический TITAN 5 ЩРн-96 (2х48) 710х570х140 IP54 одна дверь серый (TI5-50-N-2х048-54-7035) | Щит распределительный металлический навесной с замком: 4 ряда, 96 модулей, IP54, t-раб.-60…+40°C, 710х570х140 мм. Цвет серый RAL 7035 | IEK | руб./шт | 30516.92
| Корпус металлический TITAN 5 ЩРн-120 (2х60) 835х570х140 IP54 одна дверь серый (TI5-50-N-2х060-54-7035) | Щит распределительный металлический навесной с замком: 5 рядов, 120 модулей, IP54, t-раб.-60…+40°C, 835х570х140 мм. Цвет серый RAL 7035 | IEK | руб./шт | 35094.41
| Корпус металлический TITAN 5 ЩРн-144 (2х72) 960х570х140 IP54 одна дверь серый (TI5-50-N-2х072-54-7035) | Щит распределительный металлический навесной с замком: 6 рядов, 144 модулей, IP54, t-раб.-60…+40°C, 960х570х140 мм. Цвет серый RAL 7035 | IEK | руб./шт | 45008.43
| Корпус металлический TITAN 5 ЩРн-168 (2х84) 1085х570х140 IP54 одна дверь серый (TI5-50-N-2х084-54-7035) | Щит распределительный металлический навесной с замком: 7 рядов, 168 модулей, IP54, t-раб.-60…+40°C, 1085х570х140 мм. Цвет серый RAL 7035 | IEK | руб./шт | 49509.28
| Корпус металлический TITAN 5 ЩРн-180 (3х60) 835х830х140 IP54 одна дверь серый (TI5-50-N-3х060-54-7035) | Щит распределительный металлический навесной с замком: 5 рядов, 180 модулей, IP54, t-раб.-60…+40°C, 835х830х140 мм. Цвет серый RAL 7035 | IEK | руб./шт | 50294.73
| Корпус металлический TITAN 5 ЩРн-216 (3х72) 960х830х140 IP54 одна дверь серый (TI5-50-N-3х072-54-7035) | Щит распределительный металлический навесной с замком: 6 рядов, 216 модулей, IP54, t-раб.-60…+40°C, 960х830х140 мм. Цвет серый RAL 7035 | IEK | руб./шт | 56329.05
| Корпус металлический TITAN 5 ЩРн-12 335х310х130 прозрачная дверь IP31 УХЛ3 серый (MKM16-N-012-31-Z-U) | Щит распределительный металлический навесной с замком: прозрачная дверь; 1 ряд, 12 модулей, IP31, t-раб.-60…+40°C, 335х310х130 мм. Цвет серый RAL 7035 | IEK | руб./шт | 10320.77
| Корпус металлический TITAN 5 ЩРн-24 460х310х130 прозрачная дверь IP31 УХЛ3 серый (MKM16-N-024-31-Z-U) | Щит распределительный металлический навесной с замком: прозрачная дверь; 2 ряда, 24 модулей, IP31, t-раб.-60…+40°C, 335х310х130 мм. Цвет серый RAL 7035 | IEK | руб./шт | 12282.12
| Корпус металлический TITAN 5 ЩРн-36 585х310х130 прозрачная дверь IP31 УХЛ3 серый (MKM16-N-036-31-Z-U) | Щит распределительный металлический навесной с замком: прозрачная дверь; 3 ряда, 36 модулей, IP31, t-раб.-60…+40°C, 585х310х130 мм. Цвет серый RAL 7035 | IEK | руб./шт | 15083.8
| Корпус металлический TITAN 5 ЩРн-48 710х310х130 прозрачная дверь IP31 УХЛ3 серый (MKM16-N-048-31-Z-U) | Щит распределительный металлический навесной с замком: прозрачная дверь; 4 ряда, 48 модулей, IP31, t-раб.-60…+40°C, 710х310х130 мм. Цвет серый RAL 7035 | IEK | руб./шт | 16141.86
| Корпус комбинированный TITAN 5 ЩРн-12 (1х36) 585х310х140 IP30 белый (TI5-51-N-1х036-30) | Щит распределительный металлический навесной с замком; 1 ряд, 12 модулей; IP30, t-раб.t-раб.-60…+40°C, 585х310х140 мм. Цвет белый RAL 9016. | IEK | руб./шт | 18363
| Корпус комбинированный TITAN 5 ЩРн-24 (1х48) 710х310х140 IP30 белый (TI5-51-N-1х048-30) | Щит распределительный металлический навесной с замком; 2 ряда, 24 модуля; IP30, t-раб.-60…+40°C, 710х310х140 мм. Цвет белый RAL 9016 | IEK | руб./шт | 19950.25
| Корпус комбинированный TITAN 5 ЩРн-36 (1х60) 835х310х140 IP30 белый (TI5-51-N-1х060-30) | Щит распределительный металлический навесной с замком; 3 ряда, 36 модулей; IP30, t-раб.-60…+40°C, 835х310х140 мм. Цвет белый RAL 9016 | IEK | руб./шт | 23822.37
| Корпус комбинированный TITAN 5 ЩРн-48 (1х72) 960х310х140 IP30 белый (TI5-51-N-1х072-30) | Щит распределительный металлический навесной с замком; 4 ряда, 48 модулей; IP30, t-раб.-60…+40°C, 960х310х140 мм. Цвет белый RAL 9016 | IEK | руб./шт | 26700.45
| Корпус комбинированный TITAN 5 ЩРн-60 (1х84) 1085х310х140 IP30 белый (TI5-51-N-1х084-30) | Щит распределительный металлический навесной с замком; 5 рядов, 60 модулей; IP30, t-раб.-60…+40°C, 1085х310х140 мм. Цвет белый RAL 9016 | IEK | руб./шт | 29278.35
| Корпус комбинированный TITAN 5 ЩРн-24 (2х24) 460х570х140 IP30 белый (TI5-51-N-2х024-30) | Щит распределительный металлический навесной с замком: 2 ряда, 24 модулей, IP30, t-раб.-60…+40°C, 460х570х140 мм. Цвет белый RAL 9016 | IEK | руб./шт | 22525.18
| Корпус комбинированный TITAN 5 ЩРн-36 (2х36) 585х570х140 IP30 белый (TI5-51-N-2х036-30) | Щит распределительный металлический навесной с замком: 3 ряда, 36 модулей, IP30, t-раб.-60…+40°C, 585х570х140 мм. Цвет белый RAL 9016 | IEK | руб./шт | 28024.19
| Корпус комбинированный TITAN 5 ЩРн-48 (2х48) 710х570х140 IP30 белый (TI5-51-N-2х048-30) | Щит распределительный металлический навесной с замком: 4 ряда, 48 модулей, IP30, t-раб.-60…+40°C, 710х570х140 мм. Цвет белый RAL 9016 | IEK | руб./шт | 31942.9
| Корпус комбинированный TITAN 5 ЩРн-60 (2х60) 835х570х140 IP30 белый (TI5-51-N-2х060-30) | Щит распределительный металлический навесной с замком: 5 рядов, 60 модулей, IP30, t-раб.-60…+40°C, 835х570х140 мм. Цвет белый RAL 9016 | IEK | руб./шт | 36106.22
| Корпус комбинированный TITAN 5 ЩРн-72 (2х72) 960х570х140 IP30 белый (TI5-51-N-2х072-30) | Щит распределительный металлический навесной с замком: 6 рядов, 72 модулей, IP30, t-раб.-60…+40°C, 460х570х140 мм. Цвет белый RAL 9016 | IEK | руб./шт | 42613.46
| Корпус комбинированный TITAN 5 ЩРн-84 (2х84) 1085х570х140 IP30 белый (TI5-51-N-2х084-30) | Щит распределительный металлический навесной с замком: 7 рядов, 84 модулей, IP30, t-раб.-60…+40°C, 1085х570х140 мм. Цвет белый RAL 9016 | IEK | руб./шт | 47286.09
| Корпус комбинированный TITAN 5 ЩРн-120 (3х60) 835х830х140 IP30 белый (TI5-51-N-3х060-30) | Щит распределительный металлический навесной с замком:5 рядов, 120 модулей, IP30, t-раб.-60…+40°C, 835х830х140 мм. Цвет белый RAL 9016 | IEK | руб./шт | 53598.28
| Корпус комбинированный TITAN 5 ЩРн-144 (3х72) 960х830х140 IP30 белый (TI5-51-N-3х072-30) | Щит распределительный металлический навесной с замком: 6 рядов, 144 модулей, IP30, t-раб.-60…+40°C, 960х830х140 мм. Цвет белый RAL 9016 | IEK | руб./шт | 58474.46
| Корпус металлический встраиваемый TITAN 5 ЩРв-12 (1х12) 380х365х130 IP31 одна дверь белый (TI5-50-V-012-31) | Щит распределительный металлический встраиваемый с замком; 1 ряд, 12 модулей, IP31, t-раб.-60…+40°C, 380х365х130 мм. Цвет белый RAL 9016 | IEK | руб./шт | 12011.13
| Корпус металлический встраиваемый TITAN 5 ЩРв-24 (1х24) 505х365х130 IP31 одна дверь белый (TI5-50-V-024-31) | Щит распределительный металлический встраиваемый с замком; 2 ряда, 24 модулей, IP31, t-раб.-60…+40°C, 505х365х130 мм. Цвет белый RAL 9016 | IEK | руб./шт | 14261.05
| Корпус металлический встраиваемый TITAN 5 ЩРв-36 (1х36) 630х365х130 IP31 одна дверь белый (TI5-50-V-036-31) | Щит распределительный металлический встраиваемый с замком; 3 ряда, 36 модулей, IP31, t-раб.-60…+40°C, 630х365х130 мм. Цвет белый RAL 9016 | IEK | руб./шт | 18910.25
| Корпус металлический встраиваемый TITAN 5 ЩРв-48 (1х48) 755х365х130 IP31 одна дверь белый (TI5-50-V-048-31) | Щит распределительный металлический встраиваемый с замком; 4 ряда, 48 модулей, IP31, t-раб.-60…+40°C, 755х365х130 мм. Цвет белый RAL 9016 | IEK | руб./шт | 20631.34
| Корпус металлический встраиваемый TITAN 5 ЩРв-60 (1х60) 880х365х130 IP31 одна дверь белый (TI5-50-V-060-31) | Щит распределительный металлический встраиваемый с замком; 5 рядов, 60 модулей, IP31, t-раб.-60…+40°C, 880х365х130 мм. Цвет белый RAL 9016 | IEK | руб./шт | 23661.4
| Корпус металлический встраиваемый TITAN 5 ЩРв-72 (1х72) 1005х365х130 IP31 одна дверь белый (TI5-50-V-072-31) | Щит распределительный металлический встраиваемый с замком; 6 рядов, 72 модулей, IP31, t-раб.-60…+40°C, 1005х365х130 мм. Цвет белый RAL 9016 | IEK | руб./шт | 27228.82
| Корпус металлический встраиваемый TITAN 5 ЩРв-84 (1х84) 1130х365х130 IP31 одна дверь белый (TI5-50-V-084-31) | Щит распределительный металлический встраиваемый с замком; 7 рядов, 84 модулей, IP31, t-раб.-60…+40°C, 1130х365х130 мм. Цвет белый RAL 9016 | IEK | руб./шт | 28976.09
| Корпус металлический встраиваемый TITAN 5 ЩРв-72 (2х36) 630х625х130 IP31 одна дверь белый (TI5-50-V-2х036-31) | Щит распределительный металлический встраиваемый с замком; 3 ряда, 72 модулей, IP31, t-раб.-60…+40°C, 630х625х130 мм. Цвет белый RAL 9016 | IEK | руб./шт | 27252.91
| Корпус металлический встраиваемый TITAN 5 ЩРв-96 (2х48) 755х625х130 IP31 одна дверь белый (TI5-50-V-2х048-31) | Щит распределительный металлический встраиваемый с замком; 4 ряда, 96 модулей, IP31, t-раб.-60…+40°C, 755х625х130 мм. Цвет белый RAL 9016 | IEK | руб./шт | 31409.42
| Корпус металлический встраиваемый TITAN 5 ЩРв-120 (2х60) 880х625х130 IP31 одна дверь белый (TI5-50-V-2х060-31) | Щит распределительный металлический встраиваемый с замком; 5 рядов, 120 модулей, IP31, t-раб.-60…+40°C, 880х625х130 мм. Цвет белый RAL 9016 | IEK | руб./шт | 36421.51
| Корпус металлический встраиваемый TITAN 5 ЩРв-144 (2х72) 1005х625х130 IP31 одна дверь белый (TI5-50-V-2х072-31) | Щит распределительный металлический встраиваемый с замком; 6 рядов, 144 модулей, IP31, t-раб.-60…+40°C, 1005х625х130 мм. Цвет белый RAL 9016 | IEK | руб./шт | 45705.77
| Корпус металлический встраиваемый TITAN 5 ЩРв-168 (2х84) 1130х625х130 IP31 одна дверь белый (TI5-50-V-2х084-31) | Щит распределительный металлический встраиваемый с замком; 7 рядов, 168 модулей, IP31, t-раб.-60…+40°C, 1130х625х130 мм. Цвет белый RAL 9016 | IEK | руб./шт | 50705
| Корпус металлический встраиваемый TITAN 5 ЩРв-108 (3х36) 630х885х130 IP31 одна дверь белый (TI5-50-V-3х036-31) | Щит распределительный металлический встраиваемый с замком; 3 ряда, 108 модулей, IP31, t-раб.-60…+40°C, 630х885х130 мм. Цвет белый RAL 9016 | IEK | руб./шт | 37135.68
| Корпус металлический встраиваемый TITAN 5 ЩРв-144 (3х48) 755х885х130 IP31 одна дверь белый (TI5-50-V-3х048-31) | Щит распределительный металлический встраиваемый с замком; 4 ряда, 144 модулей, IP31, t-раб.-60…+40°C, 755х885х130 мм. Цвет белый RAL 9016 | IEK | руб./шт | 47835.44
| Корпус металлический встраиваемый TITAN 5 ЩРв-180 (3х60) 880х885х130 IP31 одна дверь белый (TI5-50-V-3х060-31) | Щит распределительный металлический встраиваемый с замком; 5 рядов, 180 модулей, IP31, t-раб.-60…+40°C, 880х885х130 мм. Цвет белый RAL 9016 | IEK | руб./шт | 55704.22
| Корпус металлический встраиваемый TITAN 5 ЩРв-216 (3х72) 1005х885х130 IP31 одна дверь белый (TI5-50-V-3х072-31) | Щит распределительный металлический встраиваемый с замком; 6 рядов, 216 модулей, IP31, t-раб.-60…+40°C, 1005х885х130 мм. Цвет белый RAL 9016 | IEK | руб./шт | 62131.8
| Корпус металлический встраиваемый TITAN 5 ЩРв-252 (3х84) 1130х885х130 IP31 одна дверь белый (TI5-50-V-3х084-31) | Щит распределительный металлический встраиваемый с замком; 7 рядов, 252 модулей, IP31, t-раб.-60…+40°C, 1130х885х130 мм. Цвет белый RAL 9016 | IEK | руб./шт | 63417.31
| Корпус металлический встраиваемый TITAN 5 ЩРв-12 (1х12) 380х365х130 IP31 одна дверь серый (TI5-50-V-012-31-7035) | Щит распределительный металлический встраиваемый с замком; 1 ряд, 12 модулей, IP31, t-раб.-60…+40°C, 380х365х130 мм. Цвет серый RAL 7035 | IEK | руб./шт | 12239.88
| Корпус металлический встраиваемый TITAN 5 ЩРв-24 (1х24) 505х365х130 IP31 одна дверь серый (TI5-50-V-024-31-7035) | Щит распределительный металлический встраиваемый с замком; 2 ряда, 24 модулей, IP31, t-раб.-60…+40°C, 505х365х130 мм. Цвет серый RAL 7035 | IEK | руб./шт | 13607.9
| Корпус металлический встраиваемый TITAN 5 ЩРв-36 (1х36) 630х365х130 IP31 одна дверь серый (TI5-50-V-036-31-7035) | Щит распределительный металлический встраиваемый с замком; 3 ряда, 36 модулей, IP31, t-раб.-60…+40°C, 630х365х130 мм. Цвет серый RAL 7035 | IEK | руб./шт | 18060.07
| Корпус металлический встраиваемый TITAN 5 ЩРв-48 (1х48) 755х365х130 IP31 одна дверь серый (TI5-50-V-048-31-7035) | Щит распределительный металлический встраиваемый с замком; 4 ряда, 48 модулей, IP31, t-раб.-60…+40°C, 755х365х130 мм. Цвет серый RAL 7035 | IEK | руб./шт | 20450.93
| Корпус металлический встраиваемый TITAN 5 ЩРв-60 (1х60) 880х365х130 IP31 одна дверь серый (TI5-50-V-060-31-7035) | Щит распределительный металлический встраиваемый с замком; 5 рядов, 60 модулей, IP31, t-раб.-60…+40°C, 880х365х130 мм. Цвет серый RAL 7035 | IEK | руб./шт | 23016.08
| Корпус металлический встраиваемый TITAN 5 ЩРв-72 (1х72) 1005х365х130 IP31 одна дверь серый (TI5-50-V-072-31-7035) | Щит распределительный металлический встраиваемый с замком; 6 рядов, 72 модулей, IP31, t-раб.-60…+40°C, 1005х365х130 мм. Цвет серый RAL 7035 | IEK | руб./шт | 26486.2
| Корпус металлический встраиваемый TITAN 5 ЩРв-84 (1х84) 1130х365х130 IP31 одна дверь серый (TI5-50-V-084-31-7035) | Щит распределительный металлический встраиваемый с замком; 7 рядов, 84 модулей, IP31, t-раб.-60…+40°C, 1130х365х130 мм. Цвет серый RAL 7035 | IEK | руб./шт | 28722.71
| Корпус металлический встраиваемый TITAN 5 ЩРв-48 (2х24) 505х625х130 IP31 одна дверь серый (TI5-50-V-2х024-31-7035) | Щит распределительный металлический встраиваемый с замком; 2 ряда, 48 модулей, IP31, t-раб.-60…+40°C, 505х625х130 мм. Цвет серый RAL 7035 | IEK | руб./шт | 20561.69
| Корпус металлический встраиваемый TITAN 5 ЩРв-72 (2х36) 630х625х130 IP31 одна дверь серый (TI5-50-V-2х036-31-7035) | Щит распределительный металлический встраиваемый с замком; 3 ряда, 72 модулей, IP31, t-раб.-60…+40°C, 630х625х130 мм. Цвет серый RAL 7035 | IEK | руб./шт | 26509.65
| Корпус металлический встраиваемый TITAN 5 ЩРв-96 (2х48) 755х625х130 IP31 одна дверь серый (TI5-50-V-2х048-31-7035) | Щит распределительный металлический встраиваемый с замком; 4 ряда, 96 модулей, IP31, t-раб.-60…+40°C, 755х625х130 мм. Цвет серый RAL 7035 | IEK | руб./шт | 30552.8
| Корпус металлический встраиваемый TITAN 5 ЩРв-120 (2х60) 880х625х130 IP31 одна дверь серый (TI5-50-V-2х060-31-7035) | Щит распределительный металлический встраиваемый с замком; 5 рядов, 120 модулей, IP31, t-раб.-60…+40°C, 880х625х130 мм. Цвет серый RAL 7035 | IEK | руб./шт | 35428.19
| Корпус металлический встраиваемый TITAN 5 ЩРв-144 (2х72) 1005х625х130 IP31 одна дверь серый (TI5-50-V-2х072-31-7035) | Щит распределительный металлический встраиваемый с замком; 6 рядов, 144 модулей, IP31, t-раб.-60…+40°C, 1005х625х130 мм. Цвет серый RAL 7035 | IEK | руб./шт | 44459.25
| Корпус металлический встраиваемый TITAN 5 ЩРв-168 (2х84) 1130х625х130 IP31 одна дверь серый (TI5-50-V-2х084-31-7035) | Щит распределительный металлический встраиваемый с замком; 7 рядов, 168 модулей, IP31, t-раб.-60…+40°C, 1130х625х130 мм. Цвет серый RAL 7035 | IEK | руб./шт | 49322.12
| Корпус металлический встраиваемый TITAN 5 ЩРв-108 (3х36) 630х885х130 IP31 одна дверь серый (TI5-50-V-3х036-31-7035) | Щит распределительный металлический встраиваемый с замком; 3 ряда, 108 модулей, IP31, t-раб.-60…+40°C, 630х885х130 мм. Цвет серый RAL 7035 | IEK | руб./шт | 36122.92
| Корпус металлический встраиваемый TITAN 5 ЩРв-144 (3х48) 755х885х130 IP31 одна дверь серый (TI5-50-V-3х048-31-7035) | Щит распределительный металлический встраиваемый с замком; 4 ряда, 144 модулей, IP31, t-раб.-60…+40°C, 755х885х130 мм. Цвет серый RAL 7035 | IEK | руб./шт | 46530.84
| Корпус металлический встраиваемый TITAN 5 ЩРв-180 (3х60) 880х885х130 IP31 одна дверь серый (TI5-50-V-3х060-31-7035) | Щит распределительный металлический встраиваемый с замком; 5 рядов, 180 модулей, IP31, t-раб.-60…+40°C, 880х885х130 мм. Цвет серый RAL 7035 | IEK | руб./шт | 54185.01
| Корпус металлический встраиваемый TITAN 5 ЩРв-216 (3х72) 1005х885х130 IP31 одна дверь серый (TI5-50-V-3х072-31-7035) | Щит распределительный металлический встраиваемый с замком; 6 рядов, 216 модулей, IP31, t-раб.-60…+40°C, 1005х885х130 мм. Цвет серый RAL 7035 | IEK | руб./шт | 60437.29
| Корпус металлический встраиваемый TITAN 5 ЩРв-252 (3х84) 1130х885х130 IP31 одна дверь серый (TI5-50-V-3х084-31-7035) | Щит распределительный металлический встраиваемый с замком; 7 рядов, 252 модулей, IP31, t-раб.-60…+40°C, 1130х885х130 мм. Цвет серый RAL 7035 | IEK | руб./шт | 61687.76
| Корпус комбинированный встраиваемый TITAN 5 ЩРв-12 (1х36) 630х365х130 IP30 белый (TI5-51-V-1х036-30) | Щит распределительный металлический встраиваемый с замком; 1 ряд, 12 модулей, IP30, t-раб.-60…+40°C, 630х365х130 мм. Цвет белый RAL 9016 | IEK | руб./шт | 23821.79
| Корпус комбинированный встраиваемый TITAN 5 ЩРв-24 (1х48) 755х365х130 IP30 белый (TI5-51-V-1х048-30) | Щит распределительный металлический встраиваемый с замком; 2 ряда, 24 модулей, IP30, t-раб.-60…+40°C, 755х365х130 мм. Цвет белый RAL 9016 | IEK | руб./шт | 26519.4
| Корпус комбинированный встраиваемый TITAN 5 ЩРв-36 (1х60) 880х365х130 IP30 белый (TI5-51-V-1х060-30) | Щит распределительный металлический встраиваемый с замком; 3 ряда, 36 модулей, IP30, t-раб.-60…+40°C, 880х365х130 мм. Цвет белый RAL 9016 | IEK | руб./шт | 26861.59
| Корпус комбинированный встраиваемый TITAN 5 ЩРв-48 (1х72) 1005х365х130 IP30 белый (TI5-51-V-1х072-30) | Щит распределительный металлический встраиваемый с замком; 4 ряда, 48 модулей, IP30, t-раб.-60…+40°C, 1005х365х130 мм. Цвет белый RAL 9016 | IEK | руб./шт | 29785.82
| Корпус комбинированный встраиваемый TITAN 5 ЩРв-60 (1х84) 1130х365х130 IP30 белый (TI5-51-V-1х084-30) | Щит распределительный металлический встраиваемый с замком; 5 рядов, 60 модулей, IP30, t-раб.-60…+40°C, 1130х365х130 мм. Цвет белый RAL 9016 | IEK | руб./шт | 35050.88
| Корпус комбинированный встраиваемый TITAN 5 ЩРв-24 (2х24) 505х625х130 IP30 белый (TI5-51-V-2х024-30) | Щит распределительный металлический встраиваемый с замком; 2 ряда, 24 модулей, IP30, t-раб.-60…+40°C, 505х625х130 мм. Цвет белый RAL 9016 | IEK | руб./шт | 27426.1
| Корпус комбинированный встраиваемый TITAN 5 ЩРв-36 (2х36) 630х625х130 IP30 белый (TI5-51-V-2х036-30) | Щит распределительный металлический встраиваемый с замком; 3 ряда, 36 модулей, IP30, t-раб.-60…+40°C, 630х625х130 мм. Цвет белый RAL 9016 | IEK | руб./шт | 30955.36
| Корпус комбинированный встраиваемый TITAN 5 ЩРв-48 (2х48) 755х625х130 IP30 белый (TI5-51-V-2х048-30) | Щит распределительный металлический встраиваемый с замком; 4 ряда, 48 модулей, IP30, t-раб.-60…+40°C, 755х625х130 мм. Цвет белый RAL 9016 | IEK | руб./шт | 36003.18
| Корпус комбинированный встраиваемый TITAN 5 ЩРв-72 (2х72) 1005х625х130 IP30 белый (TI5-51-V-2х072-30) | Щит распределительный металлический встраиваемый с замком; 6 рядов, 72 модулей, IP30, t-раб.-60…+40°C, 1005х625х130 мм. Цвет белый RAL 9016 | IEK | руб./шт | 46108.14
| Корпус комбинированный встраиваемый TITAN 5 ЩРв-84 (2х84) 1130х625х130 IP30 белый (TI5-51-V-2х084-30) | Щит распределительный металлический встраиваемый с замком; 7 рядов, 84 модулей, IP30, t-раб.-60…+40°C, 1130х625х130 мм. Цвет белый RAL 9016 | IEK | руб./шт | 50374.04
| Корпус комбинированный встраиваемый TITAN 5 ЩРв-72 (3х36) 630х885х130 IP30 белый (TI5-51-V-3х036-30) | Щит распределительный металлический встраиваемый с замком; 3 ряда, 72 модулей, IP30, t-раб.-60…+40°C, 1630х885х130 мм. Цвет белый RAL 9016 | IEK | руб./шт | 40633.12
| Корпус комбинированный встраиваемый TITAN 5 ЩРв-96 (3х48) 755х885х130 IP30 белый (TI5-51-V-3х048-30) | Щит распределительный металлический встраиваемый с замком; 4 ряда, 96 модулей, IP30, t-раб.-60…+40°C, 1630х885х130 мм. Цвет белый RAL 9016 | IEK | руб./шт | 50514.14
| Корпус комбинированный встраиваемый TITAN 5 ЩРв-120 (3х60) 880х885х130 IP30 белый (TI5-51-V-3х060-30) | Щит распределительный металлический встраиваемый с замком; 5 рядов, 120 модулей, IP30, t-раб.-60…+40°C, 880х885х130 мм. Цвет белый RAL 9016 | IEK | руб./шт | 56371.69
| Корпус комбинированный встраиваемый TITAN 5 ЩРв-144 (3х72) 1005х885х130 IP30 белый (TI5-51-V-3х072-30) | Щит распределительный металлический встраиваемый с замком; 6 рядов, 144 модулей, IP30, t-раб.-60…+40°C, 1005х885х130 мм. Цвет белый RAL 9016 | IEK | руб./шт | 62454.43
| Корпус комбинированный встраиваемый TITAN 5 ЩРв-168 (3х84) 1130х885х130 IP30 белый (TI5-51-V-3х084-30) | Щит распределительный металлический встраиваемый с замком; 7 рядов, 168 модулей, IP30, t-раб.-60…+40°C, 1130х885х130 мм. Цвет белый RAL 9016 | IEK | руб./шт | 64610.96
| Корпус металлический навесной TITAN ЩУ 1/2-0 310х420х150 У1 IP66 (MKM51-N-02-54) | Щит распределительный металлический навесной с замком, IP66, t-раб.-60…+40°C, 310х420х150 мм. Цвет серый RAL 7035 | IEK | руб./шт | 8775.23
| Корпус металлический навесной TITAN ЩУ 3/1-1 445х400х150 У1 IP66 (MKM51-N-09-54) | Щит распределительный металлический навесной с замком, IP66, t-раб.-60…+40°C, 445х400х150 мм. Цвет серый RAL 7035 | IEK | руб./шт | 10571.74
| Корпус металлический встраиваемый TITAN ЩУРв-1/12 480х320х165 IP31 (MKM25-V-12-31-ZO) | Щит распределительный металлический встраиваемый с замком, IP31, t-раб.-60…+40°C, 480х320х165 мм. Цвет серый RAL 7035 | IEK | руб./шт | 6364.84
| Корпус металлический встраиваемый TITAN ЩУРв-3/12 550х320х165 IP31 (MKM35-V-12-31-ZO) | Щит распределительный металлический встраиваемый с замком, IP31, t-раб.-60…+40°C, 480х320х165 мм. Цвет серый RAL 7035 | IEK | руб./шт | 7016.41
| Корпус металлический встраиваемый TITAN ЩУРв-3/30 550х500х165 IP31 (MKM35-V-30-31-1-ZO) | Щит распределительный металлический встраиваемый с замком, IP31, t-раб.-60…+40°C, 550х500х165 мм. Цвет серый RAL 7035 | IEK | руб./шт | 9943.54
| Корпус металлический встраиваемый TITAN ЩУРв-3/48 550х610х165 IP31 (MKM35-V-48-31-ZO) | Щит распределительный металлический встраиваемый с замком, IP31, t-раб.-60…+40°C, 550х610х165 мм. Цвет серый RAL 7035 | IEK | руб./шт | 13470.61
| Корпус металлический навесной TITAN ЩУРн-1/9 470х260х145 IP31 (MKM22-N-09-31-ZO) | Щит распределительный металлический навесной с замком, IP31, t-раб.-60…+40°C, 470х260х145 мм. Цвет серый RAL 7035 | IEK | руб./шт | 5508.82
| Корпус металлический навесной TITAN ЩУРн-1/12 395х310х165 IP31 (MKM25-N-12-31-ZO) | Щит распределительный металлический навесной с замком, IP31, t-раб.-60…+40°C, 480х320х165 мм. Цвет серый RAL 7035 | IEK | руб./шт | 5224.54
| Корпус металлический навесной TITAN ЩУРн-3/9 540х290х165 IP31 (MKM32-N-09-31-ZO) | Щит распределительный металлический навесной с замком, IP31, t-раб.-60…+40°C, 540х290х165 мм. Цвет серый RAL 7035 | IEK | руб./шт | 6292.77
| Корпус металлический навесной TITAN ЩУРн-3/18 560х440х165 IP31 (MKM32-N-18-31-ZO) | Щит распределительный металлический навесной с замком, IP31, t-раб.-60…+40°C, 560х440х165 мм. Цвет серый RAL 7035 | IEK | руб./шт | 8900.34
| Корпус металлический навесной TITAN ЩУРн-3/24 560х480х165 IP31 (MKM32-N-24-31-ZO) | Щит распределительный металлический встраиваемый с замком, IP31, t-раб.-60…+40°C, 560х480х165 мм. Цвет серый RAL 7035 | IEK | руб./шт | 9575.6
| Корпус металлический навесной TITAN ЩУРн-3/36 560х550х165 IP31 (MKM32-N-36-31-ZO) | Щит распределительный металлический навесной с замком, IP31, t-раб.-60…+40°C, 560х550х165 мм. Цвет серый RAL 7035 | IEK | руб./шт | 10593.25
| Корпус металлический навесной TITAN ЩУРн-3/12 540х310х165 IP31 (MKM35-N-12-31-ZO) | Щит распределительный металлический навесной с замком, IP31, t-раб.-60…+40°C, 540х310х165 мм. Цвет серый RAL 7035 | IEK | руб./шт | 6200.86
| Корпус металлический навесной TITAN ЩУРн-3/30 540х490х165 IP31 (MKM35-N-30-1-31-ZO) | Щит распределительный металлический навесной с замком, IP31, t-раб.-60…+40°C, 540х490х165 мм. Цвет серый RAL 7035 | IEK | руб./шт | 9977.85
| Корпус металлический навесной TITAN ЩУРн-3/48 540х600х165 IP31 (MKM35-N-48-31-ZO) | Щит распределительный металлический навесной с замком, IP31, t-раб.-60…+40°C, 540х600х165 мм. Цвет серый RAL 7035 | IEK | руб./шт | 13042.23
| Корпус металлический навесной TITAN ЩУРн-1/12 395х310х145 IP54 (MKM22-N-12-54-ZO) | Щит распределительный металлический встраиваемый с замком, IP54, t-раб.-60…+40°C, 395х310х145 мм. Цвет серый RAL 7035 | IEK | руб./шт | 8908.34
| Корпус металлический коттеджный навесной TITAN ЩУРн-1/9 370х250х135 IP54 (MKM24-N-009-54-ZO) | Щит распределительный металлический встраиваемый с замком, IP54, t-раб.-60…+40°C, 370х250х135 мм. Цвет серый RAL 7035 | IEK | руб./шт | 8109.09
| Корпус металлический навесной TITAN ЩУРн-3/12 540х310х165 IP54 без окна (MKM32-N-12-54-Z) | Щит распределительный металлический встраиваемый с замком, IP31, t-раб.-60…+40°C, 540х310х165 мм. Цвет серый RAL 7035 | IEK | руб./шт | 9887.94
| Корпус металлический навесной TITAN ЩУРн-3/12 540х310х165 IP54 (MKM32-N-12-54-ZO) | Щит распределительный металлический встраиваемый с замком, IP31, t-раб.-60…+40°C, 540х310х165 мм. Цвет серый RAL 7035 | IEK | руб./шт | 10194.32
| Корпус металлический коттеджный навесной TITAN ЩУРн-3/9 500х250х135 IP54 (MKM34-N-009-54-ZO) | Щит распределительный металлический встраиваемый с замком, IP31, t-раб.-60…+40°C, 500х250х135 мм. Цвет серый RAL 7035 | IEK | руб./шт | 9078.56
| Корпус металлический ЩМП-100.60.20 1000х600х200 УХЛ3 IP31 (YKM40-100-060-020-31) | Корпус металлический с монтажной панелью, кол-во вводов 5 шт, ввод кабеля снизу, толщина металла 0.8 мм, климат.исполнение УХЛ3, IP31, t-раб. -60…+40°C, габ.размеры (ВхШхГ) 1000х600х200 мм, цвет серый | IEK | руб./шт | 15918.58
| Корпус металлический ЩМП-100.60.25 1000х600х250 УХЛ3 IP31 (YKM40-100-060-025-31) | Корпус металлический с монтажной панелью, кол-во вводов 5 шт, ввод кабеля снизу, толщина металла 0.8 мм, климат.исполнение УХЛ3, IP31, t-раб. -60…+40°C, габ.размеры (ВхШхГ) 1000х600х250 мм, цвет серый | IEK | руб./шт | 16974.39
| Корпус металлический ЩМП-120.60.20 1200х600х200 УХЛ3 IP31 (YKM40-120-060-020-31) | Корпус металлический с монтажной панелью, кол-во вводов 5 шт, ввод кабеля снизу, толщина металла 0.8 мм, климат.исполнение УХЛ3, IP31, t-раб. -60…+40°C, габ.размеры (ВхШхГ) 1200х600х250 мм, цвет серый | IEK | руб./шт | 17188.19
| Корпус металлический ЩМП-20.30.15 200х300х150 УХЛ3 IP31 (YKM40-020-030-015-31) | Корпус металлический с монтажной панелью, кол-во вводов 3 шт, ввод кабеля снизу, толщина металла 0.8 мм, климат.исполнение УХЛ3, IP31, t-раб. -60…+40°C, габ.размеры (ВхШхГ) 200х300х150 мм, цвет серый | IEK | руб./шт | 3500.64
| Корпус металлический ЩМП-30.25.15 300х250х150 УХЛ3 IP31 (YKM40-030-025-015-31) | Корпус металлический с монтажной панелью, кол-во вводов 3 шт, ввод кабеля снизу, толщина металла 0.8 мм, климат.исполнение УХЛ3, IP31, t-раб. -60…+40°C, габ.размеры (ВхШхГ) 300х250х150 мм, цвет серый | IEK | руб./шт | 3578.89
| Корпус металлический ЩМП-30.30.15 300х300х150 УХЛ3 IP31 (YKM40-030-030-015-31) | Корпус металлический с монтажной панелью, кол-во вводов 3 шт, ввод кабеля снизу, толщина металла 0.8 мм, климат.исполнение УХЛ3, IP31, t-раб. -60…+40°C, габ.размеры (ВхШхГ) 300х300х150 мм, цвет серый | IEK | руб./шт | 4688.78
| Корпус металлический ЩМП-30.30.20 300х300х200 УХЛ3 IP31 (YKM40-030-030-020-31) | Корпус металлический с монтажной панелью, кол-во вводов 3 шт, ввод кабеля снизу, толщина металла 0.8 мм, климат.исполнение УХЛ3, IP31, t-раб. -60…+40°C, габ.размеры (ВхШхГ) 300х300х200 мм, цвет серый | IEK | руб./шт | 5054.53
| Корпус металлический ЩМП-30.40.15 300х400х150 УХЛ3 IP31 (YKM40-030-040-015-31) | Корпус металлический с монтажной панелью, кол-во вводов 3 шт, ввод кабеля снизу, толщина металла 0.8 мм, климат.исполнение УХЛ3, IP31, t-раб. -60…+40°C, габ.размеры (ВхШхГ) 300х400х150 мм, цвет серый | IEK | руб./шт | 5048.59
| Корпус металлический ЩМП-30.40.20 300х400х200 УХЛ3 IP31 (YKM40-030-040-020-31) | Корпус металлический с монтажной панелью, кол-во вводов 3 шт, ввод кабеля снизу, толщина металла 0.8 мм, климат.исполнение УХЛ3, IP31, t-раб. -60…+40°C, габ.размеры (ВхШхГ) 300х400х200 мм, цвет серый | IEK | руб./шт | 5417.28
| Корпус металлический ЩМП-40.40.20 400х400х200 УХЛ3 IP31 (YKM40-040-040-020-31) | Корпус металлический с монтажной панелью, кол-во вводов 3 шт, ввод кабеля снизу, толщина металла 0.8 мм, климат.исполнение УХЛ3, IP31, t-раб. -60…+40°C, габ.размеры (ВхШхГ) 400х400х200 мм, цвет серый | IEK | руб./шт | 6058.72
| Корпус металлический ЩМП-40.60.20 400х600х200 УХЛ3 IP31 (YKM40-040-060-020-31) | Корпус металлический с монтажной панелью, кол-во вводов 3 шт, ввод кабеля снизу, толщина металла 0.8 мм, климат.исполнение УХЛ3, IP31, t-раб. -60…+40°C, габ.размеры (ВхШхГ) 400х600х200 мм, цвет серый | IEK | руб./шт | 8130.8
| Корпус металлический ЩМП-50.30.15 500х300х150 УХЛ3 IP31 (YKM40-050-030-015-31) | Корпус металлический с монтажной панелью, кол-во вводов 3 шт, ввод кабеля снизу, толщина металла 0.8 мм, климат.исполнение УХЛ3, IP31, t-раб. -60…+40°C, габ.размеры (ВхШхГ) 500х300х150 мм, цвет серый | IEK | руб./шт | 5681.67
| Корпус металлический ЩМП-50.30.20 500х300х200 УХЛ3 IP31 (YKM40-050-030-020-31) | Корпус металлический с монтажной панелью, кол-во вводов 3 шт, ввод кабеля снизу, толщина металла 0.8 мм, климат.исполнение УХЛ3, IP31, t-раб. -60…+40°C, габ.размеры (ВхШхГ) 500х300х200 мм, цвет серый | IEK | руб./шт | 6713.1
| Корпус металлический ЩМП-50.40.25 500х400х250 УХЛ3 IP31 (YKM40-050-040-025-31) | Корпус металлический с монтажной панелью, кол-во вводов 3 шт, ввод кабеля снизу, толщина металла 0.8 мм, климат.исполнение УХЛ3, IP31, t-раб. -60…+40°C, габ.размеры (ВхШхГ) 500х400х250 мм, цвет серый | IEK | руб./шт | 7412.98
| Корпус металлический ЩМП-50.50.20 500х500х200 УХЛ3 IP31 (YKM40-050-050-020-31) | Корпус металлический с монтажной панелью, кол-во вводов 3 шт, ввод кабеля снизу, толщина металла 0.8 мм, климат.исполнение УХЛ3, IP31, t-раб. -60…+40°C, габ.размеры (ВхШхГ) 500х500х200 мм, цвет серый | IEK | руб./шт | 8137.61
| Корпус металлический ЩМП-50.60.20 500х600х200 УХЛ3 IP31 (YKM40-050-060-020-31) | Корпус металлический с монтажной панелью, кол-во вводов 3 шт, ввод кабеля снизу, толщина металла 0.8 мм, климат.исполнение УХЛ3, IP31, t-раб. -60…+40°C, габ.размеры (ВхШхГ) 500х600х200 мм, цвет серый | IEK | руб./шт | 9164.6
| Корпус металлический ЩМП-60.40.20 600х400х200 УХЛ3 IP31 (YKM40-060-040-020-31) | Корпус металлический с монтажной панелью, кол-во вводов 3 шт, ввод кабеля снизу, толщина металла 0.8 мм, климат.исполнение УХЛ3, IP31, t-раб. -60…+40°C, габ.размеры (ВхШхГ) 600х400х200 мм, цвет серый | IEK | руб./шт | 7716.03
| Корпус металлический ЩМП-60.40.25 600х400х250 УХЛ3 IP31 (YKM40-060-040-025-31) | Корпус металлический с монтажной панелью, кол-во вводов 3 шт, ввод кабеля снизу, толщина металла 0.8 мм, климат.исполнение УХЛ3, IP31, t-раб. -60…+40°C, габ.размеры (ВхШхГ) 600х400х250 мм, цвет серый | IEK | руб./шт | 8528.49
| Корпус металлический ЩМП-60.50.15 600х500х150 УХЛ3 IP31 (YKM40-060-050-015-31) | Корпус металлический с монтажной панелью, кол-во вводов 3 шт, ввод кабеля снизу, толщина металла 0.8 мм, климат.исполнение УХЛ3, IP31, t-раб. -60…+40°C, габ.размеры (ВхШхГ) 600х500х150 мм, цвет серый | IEK | руб./шт | 9003.19
| Корпус металлический ЩМП-60.50.20 600х500х200 УХЛ3 IP31 (YKM40-060-050-020-31) | Корпус металлический с монтажной панелью, кол-во вводов 3 шт, ввод кабеля снизу, толщина металла 0.8 мм, климат.исполнение УХЛ3, IP31, t-раб. -60…+40°C, габ.размеры (ВхШхГ) 600х500х200 мм, цвет серый | IEK | руб./шт | 9050.42
| Корпус металлический ЩМП-60.50.25 600х500х250 УХЛ3 IP31 (YKM40-060-050-025-31) | Корпус металлический с монтажной панелью, кол-во вводов 3 шт, ввод кабеля снизу, толщина металла 0.8 мм, климат.исполнение УХЛ3, IP31, t-раб. -60…+40°C, габ.размеры (ВхШхГ) 600х500х250 мм, цвет серый | IEK | руб./шт | 10162.31
| Корпус металлический ЩМП-70.50.20 700х500х200 УХЛ3 IP31 (YKM40-070-050-020-31) | Корпус металлический с монтажной панелью, кол-во вводов 3 шт, ввод кабеля снизу, толщина металла 0.8 мм, климат.исполнение УХЛ3, IP31, t-раб. -60…+40°C, габ.размеры (ВхШхГ) 700х500х200 мм, цвет серый | IEK | руб./шт | 8984.14
| Корпус металлический ЩМП-70.50.25 700х500х250 УХЛ3 IP31 (YKM40-070-050-025-31) | Корпус металлический с монтажной панелью, кол-во вводов 3 шт, ввод кабеля снизу, толщина металла 0.8 мм, климат.исполнение УХЛ3, IP31, t-раб. -60…+40°C, габ.размеры (ВхШхГ) 700х500х250 мм, цвет серый | IEK | руб./шт | 10405.56
| Корпус металлический ЩМП-80.60.20 800х600х200 УХЛ3 IP31 (YKM40-080-060-020-31) | Корпус металлический с монтажной панелью, кол-во вводов 4 шт, ввод кабеля снизу, толщина металла 0.8 мм, климат.исполнение УХЛ3, IP31, t-раб. -60…+40°C, габ.размеры (ВхШхГ) 800х600х200 мм, цвет серый | IEK | руб./шт | 11258.68
| Корпус металлический ЩМП-80.60.25 800х600х250 УХЛ3 IP31 (YKM40-080-060-025-31) | Корпус металлический с монтажной панелью, кол-во вводов 4 шт, ввод кабеля снизу, толщина металла 0.8 мм, климат.исполнение УХЛ3, IP31, t-раб. -60…+40°C, габ.размеры (ВхШхГ) 800х600х250 мм, цвет серый | IEK | руб./шт | 12064.76
| Корпус металлический ЩМП-80.80.20 800х800х200 УХЛ3 IP31 (YKM40-080-080-020-31) | Корпус металлический с монтажной панелью, кол-во вводов 4 шт, ввод кабеля снизу, толщина металла 0.8 мм, климат.исполнение УХЛ3, IP31, t-раб. -60…+40°C, габ.размеры (ВхШхГ) 800х800х200 мм, цвет серый | IEK | руб./шт | 14905.48
| Щит распределительный серии PROmec встраиваемый ЩРВ-12 IP41 белый (MEC1200) | Щит распределительный встраиваемый для установки модульных устройств с DIN-рейкой, 12 модулей; возможность установки изображения на лицевой панели; IP41, 220х322х80 мм. Цвет белый. Материал сталь. В комплекте шины N и PE, DIN-рейка, маркировочная лента. | МЭК-Электрика | руб./шт | 5500
| Щит распределительный серии PROmec встраиваемый ЩРВ-12 IP41 черный (MEC1201) | Щит распределительный встраиваемый для установки модульных устройств с DIN-рейкой, 12 модулей; возможность установки изображения на лицевой панели; IP41, 220х322х80 мм. Цвет чёрный. Материал сталь. В комплекте шины N и PE, DIN-рейка, маркировочная лента. | МЭК-Электрика | руб./шт | 5500
| Щит распределительный серии PROmec встраиваемый ЩРВ-13 IP41 белый (MEC1300) | Щит распределительный встраиваемый для установки модульных устройств с DIN-рейкой, 13 модулей; возможность установки изображения на лицевой панели; IP41, 220х322х80 мм. Цвет белый. Материал сталь. В комплекте шины N и PE, DIN-рейка, маркировочная лента. | МЭК-Электрика | руб./шт | 5900
| Щит распределительный серии PROmec встраиваемый ЩРВ-13 IP41 черный (MEC1301) | Щит распределительный встраиваемый для установки модульных устройств с DIN-рейкой, 13 модулей; возможность установки изображения на лицевой панели; IP41, 220х322х80 мм. Цвет чёрный. Материал сталь. В комплекте шины N и PE, DIN-рейка, маркировочная лента. | МЭК-Электрика | руб./шт | 5900
| Щит распределительный серии PROmec встраиваемый ЩРВ-16 IP41 белый (MEC1600) | Щит распределительный встраиваемый для установки модульных устройств с DIN-рейкой, 16 модулей; возможность установки изображения на лицевой панели; IP41, 220х376х80 мм. Цвет белый. Материал сталь. В комплекте шины N и PE, DIN-рейка, маркировочная лента. | МЭК-Электрика | руб./шт | 6500
| Щит распределительный серии PROmec встраиваемый ЩРВ-16 IP41 черный (MEC1601) | Щит распределительный встраиваемый для установки модульных устройств с DIN-рейкой, 16 модулей; возможность установки изображения на лицевой панели; IP41, 220х376х80 мм. Цвет чёрный. Материал сталь. В комплекте шины N и PE, DIN-рейка, маркировочная лента. | МЭК-Электрика | руб./шт | 6500
| Щит распределительный серии PROmec встраиваемый ЩРВ-18 IP41 белый (MEC1800) | Щит распределительный встраиваемый для установки модульных устройств с DIN-рейкой, 18 модулей; возможность установки изображения на лицевой панели; IP41, 220х448х80 мм. Цвет белый. Материал сталь. В комплекте шины N и PE, DIN-рейка, маркировочная лента. | МЭК-Электрика | руб./шт | 6800
| Щит распределительный серии PROmec встраиваемый ЩРВ-18 IP41 черный (MEC1801) | Щит распределительный встраиваемый для установки модульных устройств с DIN-рейкой, 18 модулей; возможность установки изображения на лицевой панели; IP41, 220х448х80 мм. Цвет чёрный. Материал сталь. В комплекте шины N и PE, DIN-рейка, маркировочная лента. | МЭК-Электрика | руб./шт | 6800
| Щит распределительный серии PROmec встраиваемый ЩРВ-20 IP41 белый (MEC2000) | Щит распределительный встраиваемый для установки модульных устройств с DIN-рейкой, 20 модулей; возможность установки изображения на лицевой панели; IP41, 220х448х80 мм. Цвет белый. Материал сталь. В комплекте шины N и PE, DIN-рейка, маркировочная лента. | МЭК-Электрика | руб./шт | 7000
| Щит распределительный серии PROmec встраиваемый ЩРВ-20 IP41 черный (MEC2001) | Щит распределительный встраиваемый для установки модульных устройств с DIN-рейкой, 20 модулей; возможность установки изображения на лицевой панели; IP41, 220х448х80 мм. Цвет чёрный. Материал сталь. В комплекте шины N и PE, DIN-рейка, маркировочная лента. | МЭК-Электрика | руб./шт | 7000
| Щит распределительный серии PROmec встраиваемый ЩРВ-24 IP41 белый (MEC2400) | Щит распределительный встраиваемый для установки модульных устройств с DIN-рейкой, 24 модулей; возможность установки изображения на лицевой панели; IP41, 452х322х80 мм. Цвет белый. Материал сталь. В комплекте шины N и PE, DIN-рейка, маркировочная лента. | МЭК-Электрика | руб./шт | 7900
| Щит распределительный серии PROmec встраиваемый ЩРВ-24 IP41 черный (MEC2401) | Щит распределительный встраиваемый для установки модульных устройств с DIN-рейкой, 24 модулей; возможность установки изображения на лицевой панели; IP41, 452х322х80 мм. Цвет чёрный. Материал сталь. В комплекте шины N и PE, DIN-рейка, маркировочная лента. | МЭК-Электрика | руб./шт | 7900
| Щит распределительный серии PROmec встраиваемый ЩРВ-26 IP41 белый (MEC2600) | Щит распределительный встраиваемый для установки модульных устройств с DIN-рейкой, 26 модулей; возможность установки изображения на лицевой панели; IP41, 452х322х80 мм. Цвет белый. Материал сталь. В комплекте шины N и PE, DIN-рейка, маркировочная лента. | МЭК-Электрика | руб./шт | 9400
| Щит распределительный серии PROmec встраиваемый ЩРВ-26 IP41 черный (MEC2601) | Щит распределительный встраиваемый для установки модульных устройств с DIN-рейкой, 26 модулей; возможность установки изображения на лицевой панели; IP41, 452х322х80 мм. Цвет чёрный. Материал сталь. В комплекте шины N и PE, DIN-рейка, маркировочная лента. | МЭК-Электрика | руб./шт | 9400
| Щит распределительный серии PROmec встраиваемый ЩРВ-32 IP41 белый (MEC3200) | Щит распределительный встраиваемый для установки модульных устройств с DIN-рейкой, 32 модулей; возможность установки изображения на лицевой панели; IP41, 484х376х80 мм. Цвет белый. Материал сталь. В комплекте шины N и PE, DIN-рейка, маркировочная лента. | МЭК-Электрика | руб./шт | 10000
| Щит распределительный серии PROmec встраиваемый ЩРВ-32 IP41 черный (MEC3201) | Щит распределительный встраиваемый для установки модульных устройств с DIN-рейкой, 32 модулей; возможность установки изображения на лицевой панели; IP41, 484х376х80 мм. Цвет чёрный. Материал сталь. В комплекте шины N и PE, DIN-рейка, маркировочная лента. | МЭК-Электрика | руб./шт | 10000
| Щит распределительный серии PROmec встраиваемый ЩРВ-36 IP41 белый (MEC3600) | Щит распределительный встраиваемый для установки модульных устройств с DIN-рейкой, 36 модулей; возможность установки изображения на лицевой панели; IP41, 484х448х80 мм. Цвет белый. Материал сталь. В комплекте шины N и PE, DIN-рейка, маркировочная лента. | МЭК-Электрика | руб./шт | 11820
| Щит распределительный серии PROmec встраиваемый ЩРВ-36 IP41 черный (MEC3601) | Щит распределительный встраиваемый для установки модульных устройств с DIN-рейкой, 36 модулей; возможность установки изображения на лицевой панели; IP41, 484х448х80 мм. Цвет чёрный. Материал сталь. В комплекте шины N и PE, DIN-рейка, маркировочная лента. | МЭК-Электрика | руб./шт | 11820
| Щит распределительный серии PROmec встраиваемый ЩРВ-40 IP41 белый (MEC4000) | Щит распределительный встраиваемый для установки модульных устройств с DIN-рейкой, 40 модулей; возможность установки изображения на лицевой панели; IP41, 484х448х80 мм. Цвет белый. Материал сталь. В комплекте шины N и PE, DIN-рейка, маркировочная лента. | МЭК-Электрика | руб./шт | 11950
| Щит распределительный серии PROmec встраиваемый ЩРВ-40 IP41 черный (MEC4001) | Щит распределительный встраиваемый для установки модульных устройств с DIN-рейкой, 40 модулей; возможность установки изображения на лицевой панели; IP41, 484х448х80 мм. Цвет чёрный. Материал сталь. В комплекте шины N и PE, DIN-рейка, маркировочная лента. | МЭК-Электрика | руб./шт | 11950
| ЩМП - 067 МЭК (650х550х250) IP31 (MEC11103) | Щит навесной с монтажной панелью; IP31, 550х650х250 мм. Цвет серый. Стальной. | МЭК-Электрика | руб./шт | 6948.4
| ЩУ-1/1 (310х240х120) IP31 (MEC13101) | Щит учета навесной под один однофазный счётчик с монтажной панелью; IP31, 240х310х120 мм. Цвет серый. Стальной. | МЭК-Электрика | руб./шт | 2651.25
| ЩУ-1/1 (310х300х150) IP31 (MEC13102) | Щит учета навесной под один однофазный счётчик с монтажной панелью; IP31, 300х310х150 мм. Цвет серый. Стальной. | МЭК-Электрика | руб./шт | 2577.02
| ЩУ-1/1-С (310х240х120) IP65 (MEC12301) | Щит учета навесной под один однофазный счётчик с монтажной панелью с креплением на столб; IP65, 240х310х120 мм. Цвет серый. Стальной. | МЭК-Электрика | руб./шт | 4454.1
| ЩУ-1/2 (310х420х120) IP31 (MEC13103) | Щит учета навесной под два однофазных счётчика с монтажной панелью; IP31, 420х310х120 мм. Цвет серый. Стальной. | МЭК-Электрика | руб./шт | 5196.45
| ЩУ-1/2-С (310х420х150) IP65 (MEC23302) | Щит учета навесной под два однофазных счётчика с монтажной панелью с креплением на столб; IP65, 420х310х150 мм. Цвет серый. Стальной. | МЭК-Электрика | руб./шт | 6850.83
| ЩУ-1/4-С (620х420х120) IP65 (MEC23303) | Щит учета навесной под четыре однофазных счётчика с монтажной панелью с креплением на столб; IP65, 420х620х120 мм. Цвет серый. Стальной. | МЭК-Электрика | руб./шт | 12195.75
| Щит учета ЩУ-3/1 (445х260х120) IP31 (MEC13105) | Щит учета навесной под один трёхфазный счётчик с монтажной панелью; IP31, 260х445х120 мм. Цвет серый. Стальной. | МЭК-Электрика | руб./шт | 4772.25
| ЩУ-3/1-С (445х260х120) IP65 (MEC13304) | Щит учета навесной под один трёхфазный счётчик с монтажной панелью с креплением на столб; IP65, 260х445х120 мм. Цвет серый. Стальной. | МЭК-Электрика | руб./шт | 10318.67
| ЩУ-3/2 (445х520х120) IP31 (MEC13108) | Щит учета навесной под два трёхфазных счётчика с монтажной панелью; IP31, 520х445х120 мм. Цвет серый. Стальной. | МЭК-Электрика | руб./шт | 6893.25
| ЩУ-3/2-С (445х520х120) IP65 (MEC13305) | Щит учета навесной под два трёхфазных счётчика с монтажной панелью с креплением на столб; IP65, 520х445х120 мм. Цвет серый. Стальной. | МЭК-Электрика | руб./шт | 10074.75
| ЩУ-3/4 (890х520х120) IP31 (MEC13109) | Щит учета навесной под четыре трёхфазных счётчика с монтажной панелью; IP31, 520х890х120 мм. Цвет серый. Стальной. | МЭК-Электрика | руб./шт | 11241.3
| ЩУ-3/4-С (890х520х120) IP65 (MEC13306) | Щит учета навесной под четыре трёхфазных счётчика с монтажной панелью с креплением на столб; IP65, 520х890х120 мм. Цвет серый. Стальной. | МЭК-Электрика | руб./шт | 16968
| ЩРв-9 (275х320х120) IP31 (MEC12101) | Щит распределительный встраиваемый с DIN-рейкой; 1 ряд, 18 модулей; IP31, 320х275х120 м. Цвет серый. Стальной. | МЭК-Электрика | руб./шт | 2459.1
| ЩРв-12 (275х320х120) IP31 (MEC12113) | Щит распределительный встраиваемый с DIN-рейкой; 1 ряд, 18 модулей; IP31, 320х275х120 м. Цвет серый. Стальной. | МЭК-Электрика | руб./шт | 2459.1
| ЩРв-18 (275х450х120) IP31 (MEC12114) | Щит распределительный встраиваемый с DIN-рейкой; 1 ряд, 18 модулей; IP31, 450х275х120 м. Цвет серый. Стальной. | МЭК-Электрика | руб./шт | 5015.9
| ЩРв-24 (405х320х120) IP31 (MEC12115) | Щит распределительный встраиваемый с DIN-рейкой; 2 ряда, 36 модулей; IP31, 320х405х120 м. Цвет серый. Стальной. | МЭК-Электрика | руб./шт | 4963.63
| ЩРв-36 (550х320х120) IP31 (MEC12116) | Щит распределительный встраиваемый с DIN-рейкой; 3 ряда, 54 модуля; IP31, 320х550х120 м. Цвет серый. Стальной. | МЭК-Электрика | руб./шт | 6390.66
| ЩРв-48 (630х320х120) IP31 (MEC12117) | Щит распределительный встраиваемый с DIN-рейкой; 4 ряда, 72 модуля; IP31, 320х630х120 м. Цвет серый. Стальной. | МЭК-Электрика | руб./шт | 6596.58
| ЩРв-54 (550х450х120) IP31 (MEC12118) | Щит распределительный встраиваемый с DIN-рейкой; 3 ряда, 54 модуля; IP31, 450х550х120 м. Цвет серый. Стальной. | МЭК-Электрика | руб./шт | 8360.14
| ЩРв-72 (650х550х120) IP31 (MEC12103) | Щит распределительный встраиваемый с DIN-рейкой; 6 рядов, 108 модуля; IP31, 550х650х120 м. Цвет серый. Стальной. | МЭК-Электрика | руб./шт | 14522.73
| ЩРн-9 (265х310х120) IP31 (MEC12119) | Щит распределительный навесной с DIN-рейкой; 1 ряд, 18 модулей; IP31, 310х265х120 м. Цвет серый. Стальной. | МЭК-Электрика | руб./шт | 3148.02
| ЩРн-9 (240х330х120) IP65 (MEC12309) | Щит распределительный навесной с DIN-рейкой; 1 ряд, 18 модулей; IP65, 330х240х120 м. Цвет серый. Стальной. | МЭК-Электрика | руб./шт | 5799.93
| ЩРн-12 (265х310х120) IP31 (MEC12120) | Щит распределительный навесной с DIN-рейкой; 1 ряд, 18 модулей; IP31, 310х265х120 м. Цвет серый. Стальной. | МЭК-Электрика | руб./шт | 3148.02
| ЩРн-12 (240х310х120) IP65 (MEC12303) | Щит распределительный навесной с DIN-рейкой; 1 ряд, 18 модулей; IP65, 240х310х120 м. Цвет серый. Стальной. | МЭК-Электрика | руб./шт | 5799.93
| ЩРн-12 (240х330х120) IP65 (MEC12310) | Щит распределительный навесной с DIN-рейкой; 1 ряд, 18 модулей; IP65, 330х240х120 м. Цвет серый. Стальной. | МЭК-Электрика | руб./шт | 5799.93
| ЩРн-18 (265х440х120) IP31 (MEC12121) | Щит распределительный навесной с DIN-рейкой; 1 ряд, 18 модулей; IP31, 440х265х120 м. Цвет серый. Стальной. | МЭК-Электрика | руб./шт | 3822.39
| ЩРн-18 (265х440х120) IP65 (MEC12302) | Щит распределительный навесной с DIN-рейкой; 1 ряд, 18 модулей; IP65, 440х265х120 м. Цвет серый. Стальной. | МЭК-Электрика | руб./шт | 6676.75
| ЩРн-24 (395х310х120) IP31 (MEC12122) | Щит распределительный навесной с DIN-рейкой; 2 ряда, 36 модулей; IP31, 310х395х120 м. Цвет серый. Стальной. | МЭК-Электрика | руб./шт | 4091.45
| ЩРн-24 (410х330х120) IP65 (MEC12304) | Щит распределительный навесной с DIN-рейкой; 2 ряда, 36 модулей; IP65, 330х410х120 м. Цвет серый. Стальной. | МЭК-Электрика | руб./шт | 7123.32
| ЩРн-36 (540х310х120) IP31 (MEC12123) | Щит распределительный навесной с DIN-рейкой; 3 ряда, 54 модуля; IP31, 310х540х120 м. Цвет серый. Стальной. | МЭК-Электрика | руб./шт | 5665.17
| ЩРн-36 (540х330х120) IP65 (MEC12305) | Щит распределительный навесной с DIN-рейкой; 3 ряда, 54 модуля; IP65, 330х540х120 м. Цвет серый. Стальной. | МЭК-Электрика | руб./шт | 8057.76
| ЩРн-48 (620х310х120) IP31 (MEC12124) | Щит распределительный навесной с DIN-рейкой; 4 ряда, 72 модуля; IP31, 310х320х120 м. Цвет серый. Стальной. | МЭК-Электрика | руб./шт | 6178.98
| ЩРн-48 (670х330х120) IP65 (MEC12306) | Щит распределительный навесной с DIN-рейкой; 4 ряда, 72 модуля; IP65, 330х670х120 м. Цвет серый. Стальной. | МЭК-Электрика | руб./шт | 9022.11
| ЩРн-54 (540х440х120) IP31 (MEC12125) | Щит распределительный навесной с DIN-рейкой; 3 ряда, 54 модуля; IP31, 440х540х120 м. Цвет серый. Стальной. | МЭК-Электрика | руб./шт | 7705.93
| ЩРн-54 (580х460х120) IP65 (MEC12307) | Щит распределительный навесной с DIN-рейкой; 3 ряда, 54 модуля; IP65, 460х580х120 м. Цвет серый. Стальной. | МЭК-Электрика | руб./шт | 9829.19
| ЩРн-72 (540х600х120) IP31 (MEC12126) | Щит распределительный навесной с DIN-рейкой две двери; 6 рядов, 108 модулей; IP31, 600х540х120 м. Цвет серый. Стальной. | МЭК-Электрика | руб./шт | 9438.74
| ЩРн-72 (540х600х120) IP65 (MEC12308) | Щит распределительный навесной с DIN-рейкой две двери; 6 рядов, 108 модулей; IP65, 600х540х120 м. Цвет серый. Стальной. | МЭК-Электрика | руб./шт | 11694.44
| ЩУРн-1/12 (395х310х165) IP31 (MEC13128) | Щит учётно-распределительный навесной под один счётчик с монтажной панелью; IP31, 310х395х165 мм. Цвет серый. Стальной. | МЭК-Электрика | руб./шт | 3605.7
| ЩУРн-3/12 (540х310х165) IP31 (MEC13110) | Щит учётно-распределительный навесной под один счётчик с монтажной панелью; IP31, 310х540х165 мм. Цвет серый. Стальной. | МЭК-Электрика | руб./шт | 4507.13
| ЩУРн-3/30 (540х490х165) IP31 (MEC13111) | Щит учётно-распределительный навесной под один счётчик с монтажной панелью две двери; IP31, 490х540х165 мм. Цвет серый. Стальной. | МЭК-Электрика | руб./шт | 6203.93
| ЩУРн-3/48 (540х600х165) IP31 (MEC13112) | Щит учётно-распределительный навесной под один счётчик с монтажной панелью две двери; IP31, 600х540х165 мм. Цвет серый. Стальной. | МЭК-Электрика | руб./шт | 6893.25
| ЩАП 12 10А IP31 (350х250х170) (MEC22104) | Щит автоматического переключения; I-ном.10 А, индикация; IP31, 250х350х170 мм. Цвет серый. Стальной. | МЭК-Электрика | руб./шт | 17850
| ЩАП 12 16А IP31 (350х250х170) (MEC22105) | Щит автоматического переключения; I-ном.16 А, индикация; IP31, 350х250х170 мм. Цвет серый. Стальной. | МЭК-Электрика | руб./шт | 17850
| ЩАП 12 10А IP65 (350х250х170) (MEC22301) | Щит автоматического переключения; I-ном.10 А, индикация; IP65, 250х350х170 мм. Цвет серый. Стальной. | МЭК-Электрика | руб./шт | 18900
| ЩАП 12 16А IP65 (350х250х170) (MEC22302) | Щит автоматического переключения; I-ном.16 А, индикация; IP65, 250х350х170 мм. Цвет серый. Стальной. | МЭК-Электрика | руб./шт | 18900
| ЩАП 12M 10А IP31 (350х250х170) (MEC22106) | Щит автоматического переключения; I-ном.10 А, индикация; IP31, 350х250х170 мм. Цвет серый. Стальной. | МЭК-Электрика | руб./шт | 25515
| ЩАП 12M 16А IP31 (350х250х170) (MEC22107) | Щит автоматического переключения; I-ном.16 А, индикация; IP31, 250х350х170 мм. Цвет серый. Стальной. | МЭК-Электрика | руб./шт | 25515
| ЩАП 12M 10А IP65 (350х250х170) (MEC22303) | Щит автоматического переключения; I-ном.10 А, индикация; IP65, 250х350х170 мм. Цвет серый. Стальной. | МЭК-Электрика | руб./шт | 26365.5
| ЩАП 12M 16A IP65 (350х250х170) (MEC22304) | Щит автоматического переключения; I-ном.16 А, индикация; IP65, 250х350х170 мм. Цвет серый. Стальной. | МЭК-Электрика | руб./шт | 26365.5
| ЩМП-А-МЭК (350х250х170) IP31 (MEC80472) | Щит с монтажной панелью; IP31, 250х350х170 мм. Цвет серый. Стальной. | МЭК-Электрика | руб./шт | 1610
| ЩМП-А-МЭК (350х250х170) IP65 (MEC80478) | Щит с монтажной панелью; IP65, 250х350х170 мм. Цвет серый. Стальной. | МЭК-Электрика | руб./шт | 5920
| ЩАП 23 25А IP65 (470х350х170) (MEC22305) | Щит автоматического переключения; I-ном.25 А, индикация; IP65, 350х470х170 мм. Цвет серый. Стальной. | МЭК-Электрика | руб./шт | 20475
| ЩАП 23М 25А IP31 (470х350х170) (MEC22109) | Щит автоматического переключения; I-ном.25 А, индикация; IP31, 350х470х170 мм. Цвет серый. Стальной. | МЭК-Электрика | руб./шт | 26985
| ЩАП 23М 25А IP65 (470х350х170) (MEC22306) | Щит автоматического переключения; I-ном.25 А, индикация; IP65, 350х470х170 мм. Цвет серый. Стальной. | МЭК-Электрика | руб./шт | 27726.3
| ЩМП-А-МЭК (470х350х170) IP31 (MEC80473) | Щит с монтажной панелью; IP31, 350х470х170 мм. Цвет серый. Стальной. | МЭК-Электрика | руб./шт | 5986.6
| ЩМП-А-МЭК (470х350х170) IP65 (MEC80479) | Щит с монтажной панелью; IP65, 350х470х170 мм. Цвет серый. Стальной. | МЭК-Электрика | руб./шт | 7000
| ЩАП 33 40А IP31 (680х350х170) (MEC22110) | Щит автоматического переключения; I-ном.40 А, индикация; IP31, 350х680х170 мм. Цвет серый. Стальной. | МЭК-Электрика | руб./шт | 23814
| ЩАП 33 40А IP65 (680х350х170) (MEC22307) | Щит автоматического переключения; I-ном.40 А, индикация; IP65, 350х680х170 мм. Цвет серый. Стальной. | МЭК-Электрика | руб./шт | 24664.5
| ЩМП-А-МЭК (680х350х170) IP31 (MEC80474) | Щит с монтажной панелью; IP31, 350х680х170 мм. Цвет серый. Стальной. | МЭК-Электрика | руб./шт | 8216.9
| ЩМП-А-МЭК (680х350х170) IP65 (MEC80480) | Щит с монтажной панелью; IP65, 350х680х170 мм. Цвет серый. Стальной. | МЭК-Электрика | руб./шт | 8210
| ЩАП 33М 40А IP31 (680х350х170) (MEC22111) | Щит автоматического переключения; I-ном.40 А, индикация; IP31, 350х680х170 мм. Цвет серый. Стальной. | МЭК-Электрика | руб./шт | 31638.6
| ЩАП 33М 40А IP65 (680х350х170) (MEC22308) | Щит автоматического переключения; I-ном.40 А, индикация; IP65, 350х680х170 мм. Цвет серый. Стальной. | МЭК-Электрика | руб./шт | 34500
| ЩАП 43 63А IP31 (550х450х200) (MEC22112) | Щит автоматического переключения; I-ном.63 А, индикация; IP31, 450х550х200 мм. Цвет серый. Стальной. | МЭК-Электрика | руб./шт | 23440
| ЩАП 43 63А IP65 (550х450х200) (MEC22309) | Щит автоматического переключения; I-ном.63 А, индикация; IP65, 450х550х200 мм. Цвет серый. Стальной. | МЭК-Электрика | руб./шт | 30450
| ЩАП 43М 63А IP31 (550х450х200) (MEC22113) | Щит автоматического переключения; I-ном.63 А, индикация; IP31, 450х550х200 мм. Цвет серый. Стальной. | МЭК-Электрика | руб./шт | 34190.1
| ЩАП 43М 63А IP65 (550х450х200) (MEC22310) | Щит автоматического переключения; I-ном.63 А, индикация; IP65, 450х550х200 мм. Цвет серый. Стальной. | МЭК-Электрика | руб./шт | 34615.35
| ЩМП-А-МЭК (550х450х200) IP31 (MEC80475) | Щит с монтажной панелью; IP31, 450х550х200 мм. Цвет серый. Стальной. | МЭК-Электрика | руб./шт | 8803.82
| ЩМП-А-МЭК (550х450х200) IP65 (MEC80481) | Щит с монтажной панелью; IP65, 450х550х200 мм. Цвет серый. Стальной. | МЭК-Электрика | руб./шт | 8130
| ЩАП 53 125A IP31 (680х450х200) (MEC22116) | Щит автоматического переключения; I-ном.125 А, индикация; IP31, 450х680х200 мм. Цвет серый. Стальной. | МЭК-Электрика | руб./шт | 75000
| ЩАП 53 100A IP31 (с пускателем на 95А) (680х450х200) (MEC22115) | Щит автоматического переключения с пускателем 95А; I-ном.100 А, индикация; IP31, 450х680х200 мм. Цвет серый. Стальной. | МЭК-Электрика | руб./шт | 35891.1
| ЩАП 53 100A IP65 (с пускателем на 100А) (680х450х200) (MEC22311) | Щит автоматического переключения с пускателем 100А; I-ном.100 А, индикация; IP65, 450х680х200 мм. Цвет серый. Стальной. | МЭК-Электрика | руб./шт | 49560
| ЩАП 53 100A IP65 (с пускателем на 95А) (680х450х200) (MEC22312) | Щит автоматического переключения с пускателем 95А; I-ном.100 А, индикация; IP65, 450х680х200 мм. Цвет серый. Стальной. | МЭК-Электрика | руб./шт | 44100
| ЩАП 53 125A IP65 (680х450х200) (MEC22313) | Щит автоматического переключения; I-ном.125 А, индикация; IP65, 450х680х200 мм. Цвет серый. Стальной. | МЭК-Электрика | руб./шт | 34190.1
| ЩАП 53M 125A IP31 (680х450х200) (MEC22117) | Щит автоматического переключения; I-ном.125 А, индикация; IP31, 450х680х200 мм. Цвет серый. Стальной. | МЭК-Электрика | руб./шт | 84000
| ЩАП 53М 100А IP31 (680х450х200) (MEC22118) | Щит автоматического переключения; I-ном.100 А, индикация; IP31, 450х680х200 мм. Цвет серый. Стальной. | МЭК-Электрика | руб./шт | 60900
| ЩАП 53M 125A IP65 (680х450х200) (MEC22314) | Щит автоматического переключения; I-ном.125 А, индикация; IP65, 450х680х200 мм. Цвет серый. Стальной. | МЭК-Электрика | руб./шт | 107100
| ЩАП 53М 100А IP65 (680х450х200) (MEC22315) | Щит автоматического переключения; I-ном.100 А, индикация; IP65, 450х680х200 мм. Цвет серый. Стальной. | МЭК-Электрика | руб./шт | 62160
| ЩМП-А-МЭК (680х450х200) IP31 (MEC80476) | Щит с монтажной панелью; IP31, 450х680х200 мм. Цвет серый. Стальной. | МЭК-Электрика | руб./шт | 10458.91
| ЩМП-А-МЭК (680х450х200) IP65 (MEC80482) | Щит с монтажной панелью; IP65, 450х680х200 мм. Цвет серый. Стальной. | МЭК-Электрика | руб./шт | 8440
| ЩАП 63 160A IP31 (800х600х250) (MEC22119) | Щит автоматического переключения; I-ном.160 А, индикация; IP31, 600х800х250 мм. Цвет серый. Стальной. | МЭК-Электрика | руб./шт | 115500
| ЩАП 63 160A IP65 (800х600х250) (MEC22316) | Щит автоматического переключения; I-ном.160 А, индикация; IP65, 600х800х250 мм. Цвет серый. Стальной. | МЭК-Электрика | руб./шт | 123900
| ЩАП 63М 160A IP31 (800х600х250) (MEC22120) | Щит автоматического переключения; I-ном.160 А, индикация; IP31, 600х800х250 мм. Цвет серый. Стальной. | МЭК-Электрика | руб./шт | 122850
| ЩАП 63М 160A IP65 (800х600х250) (MEC22317) | Щит автоматического переключения; I-ном.160 А, индикация; IP65, 600х800х250 мм. Цвет серый. Стальной. | МЭК-Электрика | руб./шт | 126000
| ЩМП-А-МЭК (800х600х250) IP31 (MEC80477) | Щит с монтажной панелью; IP31, 600х800х250 мм. Цвет серый. Стальной. | МЭК-Электрика | руб./шт | 12380
| ЩАП 83 250A IP31 (1000х650х260) (MEC22121) | Щит автоматического переключения; I-ном.250 А, индикация; IP31, 650х1000х260 мм. Цвет серый. Стальной. | МЭК-Электрика | руб./шт | 141750
| ЩАП 83 250A IP65 (1000х650х260) (MEC22318) | Щит автоматического переключения; I-ном.250 А, индикация; IP65, 650х1000х260 мм. Цвет серый. Стальной. | МЭК-Электрика | руб./шт | 144900
| ЩАП 83М 250A IP31 (1000х650х260) (MEC22122) | Щит автоматического переключения; I-ном.250 А, индикация; IP31, 650х1000х260 мм. Цвет серый. Стальной. | МЭК-Электрика | руб./шт | 152250
| ЩАП 83М 250A IP65 (1000х650х260) (MEC22319) | Щит автоматического переключения; I-ном.250 А, индикация; IP65, 650х1000х260 мм. Цвет серый. Стальной. | МЭК-Электрика | руб./шт | 152250
NEW | ЩРВ-120 (834х560х120) IP31 PROxima (mb11-120) | Щит распределительный металлический встраиваемый серии PROxima; 5 рядов, 120 модулей; IP31, УХЛ3, 834х560х120 мм. Цвет серый. | EKF | руб./шт | 18999.86
NEW | ЩРВ-18 (390х340х120) IP31 PROxima (mb11-18) | Щит распределительный металлический встраиваемый серии PROxima; 2 ряда, 18 модулей; IP31, УХЛ3, 390х340х120 мм. Цвет серый. | EKF | руб./шт | 3180.65
NEW | ЩРВ-18М (260х440х120) IP31 PROxima (mb11-18m) | Щит распределительный металлический встраиваемый серии PROxima; 1 ряд, 18 модулей; IP31, УХЛ3, 260х440х120 мм. Цвет серый. | EKF | руб./шт | 3355.94
NEW | ЩРВ-24 (390х340х120) IP31 PROxima (mb11-24) | Щит распределительный металлический встраиваемый серии PROxima; 2 ряда, 24 модулей; IP31, УХЛ3, 390х340х120 мм. Цвет серый. | EKF | руб./шт | 3379.09
NEW | ЩРВ-36 (520х340х120) IP31 PROxima (mb11-36) | Щит распределительный металлический встраиваемый серии PROxima; 3 ряда, 36 модулей; IP31, УХЛ3, 520х340х120 мм. Цвет серый. | EKF | руб./шт | 4274.06
NEW | ЩРВ-48 (650х340х120) IP31 PROxima (mb11-48) | Щит распределительный металлический встраиваемый серии PROxima; 4 ряда, 48 модулей; IP31, УХЛ3, 650х340х120 мм. Цвет серый. | EKF | руб./шт | 5935.96
NEW | ЩРВ-54 (520х440х120) IP31 PROxima (mb11-54) | Щит распределительный металлический встраиваемый серии PROxima; 3 ряда, 54 модулей; IP31, УХЛ3, 520х440х120 мм. Цвет серый. | EKF | руб./шт | 7954.23
NEW | ЩРВ-72 (520х605х120) IP31 PROxima (mb11-72) | Щит распределительный металлический встраиваемый серии PROxima; 6 рядов, 72 модуля; IP31, УХЛ3, 520х605х120 мм. Цвет серый. | EKF | руб./шт | 9173.09
NEW | ЩРВ-90 (520х720х120) IP31 PROxima (mb11-90) | Щит распределительный металлический встраиваемый серии PROxima; 6 рядов, 90 модуля; IP31, УХЛ3, 520х720х120 мм. Цвет серый. | EKF | руб./шт | 11256.32
NEW | ЩРВ-9 (260х340х120) IP31 PROxima (mb11-9) | Щит распределительный металлический встраиваемый серии PROxima; 1 ряд, 9 модулей; IP31, УХЛ3, 520х720х120 мм. Цвет серый. | EKF | руб./шт | 2076.8
NEW | ЩРН-12 (220х300х120) IP31 PROxima (mb21-12sh) | Щит распределительный металлический навесной с шинами серии PROxima; 1 ряд, 12 модулей; IP31, УХЛ3, 220х300х120 мм. Цвет серый. | EKF | руб./шт | 2423.39
NEW | ЩРВ-П-10 IP41 PROxima (pb40-v-10) | Щит распределительный пластиковый встраиваемый серии PROxima; 1 ряд, 10 модулей; IP41, УХЛ3, 221х246х90 мм. Цвет белый. | EKF | руб./шт | 1310.45
NEW | ЩРВ-П-12 IP41 PROxima (pb40-v-12) | Щит распределительный пластиковый встраиваемый серии PROxima; 1 ряд, 12 модулей; IP41, УХЛ3,221х278х100 мм. Цвет белый. | EKF | руб./шт | 1482.79
NEW | ЩРВ-П-15 IP41 PROxima (pb40-v-15) | Щит распределительный пластиковый встраиваемый серии PROxima; 1 ряд, 15 модулей; IP41, УХЛ3, 221х334х90 мм. Цвет белый. | EKF | руб./шт | 1813.35
NEW | ЩРВ-П-18 IP41 PROxima (pb40-v-18) | Щит распределительный пластиковый встраиваемый серии PROxima; 1 ряд, 18 модулей; IP41, УХЛ3, 251х398х100 мм. Цвет белый. | EKF | руб./шт | 2150.65
NEW | ЩРВ-П-24 IP41 PROxima (pb40-v-24) | Щит распределительный пластиковый встраиваемый серии PROxima; 2 ряда, 24 модуля; IP41, УХЛ3, 350х300х100 мм. Цвет белый. | EKF | руб./шт | 3435.83
NEW | ЩРВ-П-36 IP41 PROxima (pb40-v-36) | Щит распределительный пластиковый встраиваемый серии PROxima; 3 ряда, 36 модулей; IP41, УХЛ3, 482х300х100 мм. Цвет белый. | EKF | руб./шт | 4221.47
NEW | ЩРВ-П- 3 IP41 PROxima (Pb40-v-3) | Щит распределительный пластиковый встраиваемый серии PROxima; 1 ряд, 3 модуля; IP41, УХЛ3, 150х60х95 мм. Цвет белый. | EKF | руб./шт | 628.33
NEW | ЩРВ-П-45 IP41 PROxima (pb40-v-45) | Щит распределительный пластиковый встраиваемый серии PROxima; 3 ряда, 45 модулей; IP41, УХЛ3, 505х365х110 мм. Цвет белый. | EKF | руб./шт | 5895.43
NEW | ЩРВ-П- 4 IP41 PROxima (pb40-v-4) | Щит распределительный пластиковый встраиваемый серии PROxima; 1 ряд, 4 модуля; IP41, УХЛ3, 200х112х95 мм. Цвет белый. | EKF | руб./шт | 950.57
NEW | ЩРВ-П- 6 IP41 PROxima (pb40-v-6) | Щит распределительный пластиковый встраиваемый серии PROxima; 1 ряд, 6 модулей; IP41, УХЛ3, 221х172х90 мм. Цвет белый. | EKF | руб./шт | 929.45
NEW | ЩРВ-П- 8 IP41 PROxima (pb40-v-8) | Щит распределительный пластиковый встраиваемый серии PROxima; 1 ряд, 8 модулей; IP41, УХЛ3, 221х208х90 мм. Цвет белый. | EKF | руб./шт | 1108.56
NEW | ЩРН-П- 3 IP41 PROxima (pb40-n-3) | Щит распределительный пластиковый навесной серии PROxima; 1 ряд, 3 модуля; IP41, УХЛ3, 150х60х95 мм. Цвет белый. | EKF | руб./шт | 543
NEW | ЩРН-П-10 светлое дерево IP41 PROxima (pb40-n-10-light) | Щит распределительный пластиковый навесной серии PROxima; 1 ряд, 10 модулей; IP41, УХЛ3, 200х222х95 мм. Цвет светлое дерево. | EKF | руб./шт | 2249.57
NEW | ЩРН-П-10 темное дерево IP41 PROxima (pb40-n-10-dark) | Щит распределительный пластиковый навесной серии PROxima; 1 ряд, 10 модулей; IP41, УХЛ3, 200х222х95 мм. Цвет тёмное дерево. | EKF | руб./шт | 2172
NEW | ЩРН-П-12 темное дерево IP41 PROxima (pb40-n-12-dark) | Щит распределительный пластиковый навесной серии PROxima; 1 ряд, 12 модулей; IP41, УХЛ3, 200х256х95 мм. Цвет тёмное дерево. | EKF | руб./шт | 2303.87
NEW | ЩРН-П-18 светлое дерево IP41 PROxima (pb40-n-18-light) | Щит распределительный пластиковый навесной серии PROxima; 1 ряд, 18 модулей; IP41, УХЛ3, 220х360х100 мм. Цвет светлое дерево. | EKF | руб./шт | 3863.06
NEW | ЩРН-П-18 темное дерево IP41 PROxima (pb40-n-18-dark) | Щит распределительный пластиковый навесной серии PROxima; 1 ряд, 18 модулей; IP41, УХЛ3, 220х360х100 мм. Цвет тёмное дерево. | EKF | руб./шт | 3607.07
NEW | ЩРН-П-24 темное дерево IP41 PROxima (pb40-n-24-dark) | Щит распределительный пластиковый навесной серии PROxima; 2 ряда, 24 модулей; IP41, УХЛ3, 328х270х100 мм. Цвет тёмное дерево. | EKF | руб./шт | 5856.65
NEW | ЩРН-П- 4 светлое дерево IP41 PROxima (pb40-n-4-light) | Щит распределительный пластиковый навесной серии PROxima; 1 ряд, 4 модуля; IP41, УХЛ3, 221х136х90 мм. Цвет светлое дерево. | EKF | руб./шт | 1357.5
NEW | ЩРН-П- 4 темное дерево IP41 PROxima (pb40-n-4-dark) | Щит распределительный пластиковый навесной серии PROxima; 1 ряд, 4 модуля; IP41, УХЛ3, 221х136х90 мм. Цвет тёмное дерево. | EKF | руб./шт | 1264.41
NEW | ЩРН-П- 6 светлое дерево IP41 PROxima (pb40-n-6-light) | Щит распределительный пластиковый навесной серии PROxima; 1 ряд, 6 модулей; IP41, УХЛ3, 200х148х95 мм. Цвет светлое дерево. | EKF | руб./шт | 1659.45
NEW | ЩРН-П- 6 темное дерево IP41 PROxima (pb40-n-6-dark) | Щит распределительный пластиковый навесной серии PROxima; 1 ряд, 6 модулей; IP41, УХЛ3, 200х148х95 мм. Цвет тёмное дерево. | EKF | руб./шт | 1481.61
NEW | ЩРН-П- 8 светлое дерево IP41 PROxima (pb40-n-8-light) | Щит распределительный пластиковый навесной серии PROxima; 1 ряд, 8 модулей; IP41, УХЛ3, 200х184х95 мм. Цвет светлое дерево. | EKF | руб./шт | 1932.88
NEW | ЩРН-П- 8 темное дерево IP41 PROxima (pb40-n-8-dark) | Щит распределительный пластиковый навесной серии PROxima; 1 ряд, 8 модулей; IP41, УХЛ3, 200х184х95 мм. Цвет тёмное дерево. | EKF | руб./шт | 1745.36
NEW | КМПн 1/2 PROxima (pbm40-n-2s) | Корпус модульный пластиковый без дверцы серии PROxima; 1 ряд, 2 модуля; IP20, УХЛ3.1, 135х41х58 мм. Цвет белый. | EKF | руб./шт | 77.57
NEW | КМПн 1/2 инд. штрих-код PROxima (pbm40-n-2) | Корпус модульный пластиковый без дверцы серии PROxima; 1 ряд, 2 модуля; IP20, УХЛ3.1, 135х41х58 мм. Цвет белый. | EKF | руб./шт | 85.33
NEW | КМПн 1/4 PROxima (pbm40-n-4s) | Корпус модульный пластиковый без дверцы серии PROxima; 1 ряд, 4 модуля; IP20, УХЛ3.1, 135х71х58 мм. Цвет белый. | EKF | руб./шт | 108.6
NEW | КМПн 1/4 инд. штрих-код PROxima (pbm40-n-4) | Корпус модульный пластиковый без дверцы серии PROxima; 1 ряд, 4 модуля; IP20, УХЛ3.1, 135х71х58 мм. Цвет белый. | EKF | руб./шт | 124.11
NEW | ЩРН-ПГ-54 (625х450х155) IP65 PROxima (pb65-n-pg-54m) | Щит распределительный пластиковый навесной герметичный серии PROxima; 3 ряда, 54 модуля; IP54, УХЛ1, 625х450х155 мм. Цвет слоновая кость. | EKF | руб./шт | 22875
NEW | ЩРВ-П-12 SlimBox IP41 (sb-v-12) | Щит распределительный пластиковый встраиваемый серии SlimBox с прозрачной дверцей; 1 ряд, 12 модулей; IP41, УХЛ3, t-раб.-25…+50°C, 230х285х95 мм. Цвет белый. | EKF | руб./шт | 1583.63
NEW | ЩРВ-П-18 SlimBox IP41 (sb-v-18) | Щит распределительный пластиковый встраиваемый серии SlimBox с прозрачной дверцей; 1 ряд, 18 модулей; IP41, УХЛ3, t-раб.-25…+50°C, 230х395х100 мм. Цвет белый. | EKF | руб./шт | 2047.13
NEW | ЩРВ-П-24 SlimBox IP41 (sb-v-24) | Щит распределительный пластиковый встраиваемый серии SlimBox с прозрачной дверцей; 2 ряда, 24 модулей; IP41, УХЛ3, t-раб.-25…+50°C, 366х295х100 мм. Цвет белый. | EKF | руб./шт | 2896.88
NEW | ЩРВ-П-12 SlimBox белая дверца IP41 (sb-v-12w) | Щит распределительный пластиковый встраиваемый серии SlimBox с белой, непрозрачной дверцей; 1 ряд, 12 модулей; IP41, УХЛ3, t-раб.-25…+50°C, 230х285х95 мм. Цвет белый. | EKF | руб./шт | 1429.13
NEW | ЩРВ-П-18 SlimBox белая дверца IP41 (sb-v-18w) | Щит распределительный пластиковый встраиваемый серии SlimBox с белой, непрозрачной дверцей; 1 ряд, 18 модулей; IP41, УХЛ3, t-раб.-25…+50°C, 230х395х100 мм. Цвет белый. | EKF | руб./шт | 1892.63
NEW | ЩРВ-П-24 SlimBox белая дверца IP41 (sb-v-24w) | Щит распределительный пластиковый встраиваемый серии SlimBox с белой, непрозрачной дверцей; 2 ряда, 24 модулей; IP41, УХЛ3, t-раб.-25…+50°C, 366х295х100 мм. Цвет белый. | EKF | руб./шт | 2711.48
NEW | ЩРН-П-10 SlimBox белая дверца IP41 (sb-n-10w) | Щит распределительный пластиковый навесной серии SlimBox с белой, непрозрачной дверцей; 1 ряд, 10 модулей; IP41, УХЛ3, t-раб.-25…+50°C, 198х226х94 мм. Цвет белый. | EKF | руб./шт | 1297.8
NEW | ЩРН-П-12 SlimBox белая дверца IP41 (sb-n-12w) | Щит распределительный пластиковый навесной серии SlimBox с белой, непрозрачной дверцей; 1 ряд, 12 модулей; IP41, УХЛ3, t-раб.-25…+50°C, 197х261х94 мм. Цвет белый. | EKF | руб./шт | 1529.55
NEW | ЩРН-П-15 SlimBox белая дверца IP41 (sb-n-15w) | Щит распределительный пластиковый навесной серии SlimBox с белой, непрозрачной дверцей; 1 ряд, 15 модулей; IP41, УХЛ3, t-раб.-25…+50°C, 197х316х95 мм. Цвет белый. | EKF | руб./шт | 1599.08
NEW | ЩРН-П-18 SlimBox белая дверца IP41 (sb-n-18w) | Щит распределительный пластиковый навесной серии SlimBox с белой, непрозрачной дверцей; 1 ряд, 15 модулей; IP41, УХЛ3, t-раб.-25…+50°C, 197х369х95 мм. Цвет белый. | EKF | руб./шт | 1915.8
NEW | ЩРН-П-24 SlimBox белая дверца IP41 (sb-n-24w) | Щит распределительный пластиковый навесной серии SlimBox с белой, непрозрачной дверцей; 2 ряда, 24 модуля; IP41, УХЛ3, t-раб.-25…+50°C, 335х261х97 мм. Цвет белый. | EKF | руб./шт | 2665.13
NEW | ЩРН-П-6 SlimBox белая дверца IP41 (sb-n-6w) | Щит распределительный пластиковый навесной серии SlimBox с белой, непрозрачной дверцей; 1 ряд, 6 модулей; IP41, УХЛ3, t-раб.-25…+50°C, 198х156х94 мм. Цвет белый. | EKF | руб./шт | 1066.05
NEW | ЩРН-П-10 SlimBox IP41 (sb-n-10) | Щит распределительный пластиковый навесной серии SlimBox с прозрачной дверцей; 1 ряд, 10 модулей; IP41, УХЛ3, t-раб.-25…+50°C, 198х226х94 мм. Цвет белый. | EKF | руб./шт | 1429.13
NEW | ЩРН-П-15 SlimBox IP41 (sb-n-15) | Щит распределительный пластиковый навесной серии SlimBox с прозрачной дверцей; 1 ряд, 15 модулей; IP41, УХЛ3, t-раб.-25…+50°C, 197х316х95 мм. Цвет белый. | EKF | руб./шт | 1776.75
NEW | ЩРН-П-6 SlimBox IP41 (sb-n-6) | Щит распределительный пластиковый навесной серии SlimBox с прозрачной дверцей; 1 ряд, 6 модулей; IP41, УХЛ3, t-раб.-25…+50°C, 198х156х94 мм. Цвет белый. | EKF | руб./шт | 1189.65
NEW | ЩРВ-П-18 IP41 Basic (pb-v-18-bas) | Щит распределительный пластиковый встраиваемый серии Basic с прозрачной дверцей; 1 ряд, 18 модулей; IP41, УХЛ3, t-раб.-25…+50°C, 230х395х100 мм. Цвет белый. | EKF | руб./шт | 1378.06
NEW | ЩРВ-П-24 IP41 Basic (pb-v-24-bas) | Щит распределительный пластиковый встраиваемый серии Basic с прозрачной дверцей; 2 ряда, 24 модулей; IP41, УХЛ3, t-раб.-25…+50°C, 366х295х100 мм. Цвет белый. | EKF | руб./шт | 1865.59
NEW | ЩРВ-П-12 IP41 Basic (pb-v-12-bas) | Щит распределительный пластиковый встраиваемый серии Basic с прозрачной дверцей; 1 ряд, 12 модулей; IP41, УХЛ3, t-раб.-25…+50°C, 230х285х95 мм. Цвет белый. | EKF | руб./шт | 1243.52
NEW | ЩРВ-П-12 белая дверца IP41 Basic (pb-v-12w-bas) | Щит распределительный пластиковый встраиваемый серии Basic с белой, непрозрачной дверцей; 1 ряд, 12 модулей; IP41, УХЛ3, t-раб.-25…+50°C, 230х285х95 мм. Цвет белый. | EKF | руб./шт | 1052.9
NEW | ЩРВ-П-18 белая дверца IP41 Basic (pb-v-18w-bas) | Щит распределительный пластиковый встраиваемый серии Basic с белой, непрозрачной дверцей; 1 ряд, 18 модулей; IP41, УХЛ3, t-раб.-25…+50°C, 230х395х100 мм. Цвет белый. | EKF | руб./шт | 1238.71
NEW | ЩРВ-П-24 белая дверца IP41 Basic (pb-v-24w-bas) | Щит распределительный пластиковый встраиваемый серии Basic с белой, непрозрачной дверцей; 2 ряда, 24 модулей; IP41, УХЛ3, t-раб.-25…+50°C, 366х295х100 мм. Цвет белый. | EKF | руб./шт | 1672.25
NEW | ЩРН-П-15 IP41 Basic (pb-n-15-bas) | Щит распределительный пластиковый навесной серии Basic с прозрачной дверцей; 1 ряд, 15 модулей; IP41, УХЛ3, t-раб.-25…+50°C, 197х316х95 мм. Цвет белый. | EKF | руб./шт | 1300.64
NEW | ЩРН-П-6 IP41 Basic (pb-n-6-bas) | Щит распределительный пластиковый навесной серии Basic с прозрачной дверцей; 1 ряд, 6 модулей; IP41, УХЛ3, t-раб.-25…+50°C, 198х156х94 мм. Цвет белый. | EKF | руб./шт | 964.4
NEW | ЩРН-П-10 белая дверца IP41 Basic (pb-n-10w-bas) | Щит распределительный пластиковый навесной серии Basic с белой, непрозрачной дверцей; 1 ряд, 10 модулей; IP41, УХЛ3, t-раб.-25…+50°C, 198х226х94 мм. Цвет белый. | EKF | руб./шт | 836.13
NEW | ЩРН-П-12 белая дверца IP41 Basic (pb-n-12w-bas) | Щит распределительный пластиковый навесной серии Basic с белой, непрозрачной дверцей; 1 ряд, 12 модулей; IP41, УХЛ3, t-раб.-25…+50°C, 197х261х94 мм. Цвет белый. | EKF | руб./шт | 944.51
NEW | ЩРН-П-15 белая дверца IP41 Basic (pb-n-15w-bas) | Щит распределительный пластиковый навесной серии Basic с белой, непрозрачной дверцей; 1 ряд, 15 модулей; IP41, УХЛ3, t-раб.-25…+50°C, 197х316х95 мм. Цвет белый. | EKF | руб./шт | 1200
NEW | ЩРН-П-18 белая дверца IP41 Basic (pb-n-18w-bas) | Щит распределительный пластиковый навесной серии Basic с белой, непрозрачной дверцей; 1 ряд, 18 модулей; IP41, УХЛ3, t-раб.-25…+50°C, 197х369х95 мм. Цвет белый. | EKF | руб./шт | 1114.84
NEW | ЩРН-П-6 белая дверца IP41 Basic (pb-n-6w-bas) | Щит распределительный пластиковый навесной серии Basic с белой, непрозрачной дверцей; 1 ряд, 6 модулей; IP41, УХЛ3, t-раб.-25…+50°C, 198х156х94 мм. Цвет белый. | EKF | руб./шт | 774.19
NEW | Nova (1 DIN + 2 МП) 3 габарит IP41 (nv-cb-pd-1+2) | Щит комбинированный пластиковый с пластиковой дверью, монтажной платой (2х(110х250)) серии Nova; 12+2 модулей; IP41, УХЛ3, t-раб.-25…+60°C, 554х313х90 мм. Цвет белый. | EKF | руб./шт | 15600
NEW | Nova (1 DIN + 2 МП) 3 габарит IP41 (nv-cb-pmd-1+2) | Щит комбинированный пластиковый с металлической перфорированной дверью, монтажной платой (2х(110х250)) серии Nova; 12+2 модулей; IP41, УХЛ3, t-раб.-25…+60°C, 554х313х90 мм. Цвет белый. | EKF | руб./шт | 20025
NEW | Nova (2 DIN + 2 МП) 4 габарит IP41 (nv-cb-pmd-2+2) | Щит комбинированный пластиковый с металлической перфорированной дверью, монтажной платой (2х(110х250)) серии Nova; 24+4 модулей; IP41, УХЛ3, t-раб.-25…+60°C, 677х313х90 мм. Цвет белый. | EKF | руб./шт | 23625
NEW | Nova (2 DIN + 2 МП) 4 габарит IP41 (nv-cb-pd-2+2) | Щит комбинированный пластиковый с пластиковой дверью, монтажной платой (2х(110х250)) серии Nova; 24+4 модулей; IP41, УХЛ3, t-раб.-25…+60°C, 677х313х90 мм. Цвет белый. | EKF | руб./шт | 19650
NEW | Nova (2 DIN + 3 МП) 5 габарит IP41 (nv-cb-pmd-2+3) | Щит комбинированный пластиковый с металлической перфорированной дверью, монтажной платой (3х(110х250)) серии Nova; 24+4 модулей; IP41, УХЛ3, t-раб.-25…+60°C, 802х313х90 мм. Цвет белый. | EKF | руб./шт | 29550
NEW | Nova (3 DIN + 1 МП) 5 габарит IP41 (nv-cb-pmd-3+1) | Щит комбинированный пластиковый с металлической перфорированной дверью, монтажной платой (1х(172х250) серии Nova; 36+6 модулей; IP41, УХЛ3, t-раб.-25…+60°C, 802х313х90 мм. Цвет белый. | EKF | руб./шт | 28050
NEW | Nova 12 модулей IP41 (nv-pb-md-1) | Щит силовой встраиваемый с металлической дверью без монтажной панели серии Nova; 12+2 модулей; IP41, УХЛ3, t-раб.-25…+60°C, 277х313х88 мм. Цвет белый. | EKF | руб./шт | 5925
NEW | Nova 24 модулей IP41 (nv-pb-md-2) | Щит силовой встраиваемый с металлической дверью без монтажной панели серии Nova; 24+4 модулей; IP41, УХЛ3, t-раб.-25…+60°C, 401х313х90 мм. Цвет белый. | EKF | руб./шт | 11100
NEW | Nova 36 модулей IP41 (nv-pb-md-3) | Щит силовой встраиваемый с металлической дверью без монтажной панели серии Nova; 36+6 модулей; IP41, УХЛ3, t-раб.-25…+60°C, 554х313х90 мм. Цвет белый. | EKF | руб./шт | 15412.5
NEW | Nova 48 модулей IP41 (nv-pb-pd-4) | Щит силовой встраиваемый с металлической дверью без монтажной панели серии Nova; 48+8 модулей; IP41, УХЛ3, t-раб.-25…+60°C, 677х313х90 мм. Цвет белый. | EKF | руб./шт | 14400
NEW | Nova 1 габарит IP41 (nv-door-m-1) | Дверь металлическая с замком для щита серии Nova; IP41, 346х317х7 мм. Цвет белый. | EKF | руб./шт | 1275
NEW | Nova 2 габарит IP41 (nv-door-m-2) | Дверь металлическая с замком для щита серии Nova; IP41, 346х442х7 мм. Цвет белый. | EKF | руб./шт | 5925
NEW | Nova 3 габарит IP41 (nv-door-pm-3) | Дверь металлическая перфорированная с замком для щита серии Nova; IP41, 346х592х7 мм. Цвет белый. | EKF | руб./шт | 8850
NEW | Nova 1 габарит IP41 (nv-door-p-1) | Дверь пластиковая с замком для щита серии Nova; IP41, 346х317х7 мм. Цвет белый. | EKF | руб./шт | 825
NEW | Nova 2 габарит IP41 (nv-door-p-2) | Дверь пластиковая с замком для щита серии Nova; IP41, 346х442х7 мм. Цвет белый. | EKF | руб./шт | 4200
NEW | Nova 4 габарит IP41 (nv-door-p-4) | Дверь пластиковая с замком для щита серии Nova; IP41, 346х717х7 мм. Цвет белый. | EKF | руб./шт | 5962.5
NEW | Nova (1 DIN-рейка + 2 монт. платы) 3 габарит IP41 (nv-cbase-1+2) | Основание встраиваемого комбинированного щита серии Nova; 1 DIN-рейка + 2 монтажных платы; IP41, t-раб.-25…+60°C, 328х567х87 мм. Цвет белый. | EKF | руб./шт | 12037.5
NEW | Nova (2 DIN-рейки + 3 монт. платы) 5 габарит IP41 (nv-cbase-2+3) | Основание встраиваемого комбинированного щита серии Nova; 2 DIN-рейки + 3 монтажных платы; IP41, t-раб.-25…+60°C, 328х817х87 мм. Цвет белый. | EKF | руб./шт | 17400
NEW | Nova (3 DIN-рейки + 1 монт. плата) 5 габарит IP41 (nv-cbase-3+1) | Основание встраиваемого комбинированного щита серии Nova; 3 DIN-рейки + 1 монтажная плата; IP41, t-раб.-25…+60°C, 328х817х87 мм. Цвет белый. | EKF | руб./шт | 16162.5
NEW | Nova (с DIN-рейками) 12 модулей IP41 (nv-pbase-12) | Основание встраиваемого силового щита серии Nova с DIN-рейками; 12 модулей; IP41, t-раб.-25…+60°C, 328х292х85 мм. Цвет белый. | EKF | руб./шт | 1425
NEW | Nova (с монт. платой) 2 габарит IP41 (nv-mbase-2) | Основание встраиваемого слаботочного щита серии Nova с монтажной платой; IP41, t-раб.-25…+60°C, 328х417х87 мм. Цвет белый. | EKF | руб./шт | 4350
NEW | Nova (с монт. платой) 3 габарит IP41 (nv-mbase-3) | Основание встраиваемого слаботочного щита серии Nova с монтажной платой; IP41, t-раб.-25…+60°C, 328х567х87 мм. Цвет белый. | EKF | руб./шт | 6675
NEW | Nova (с монт. платой) 5 габарит IP41 (nv-mbase-5) | Основание встраиваемого слаботочного щита серии Nova с монтажной платой; IP41, t-раб.-25…+60°C, 328х817х87 мм. Цвет белый. | EKF | руб./шт | 14475
NEW | ЩУРн-П 3/11 (494х300х136) IP55 PROxima (pb-3/11-55) | Щит учётно-распределительный навесной с монтажной рейкой серии PROxima; 11 модулей; кабельный ввод 28 мм; IP55, У1, t-раб.-45…+40°C, 494х300х136 мм. Материал полистирол. Цвет серый. | EKF | руб./шт | 4620.85
NEW | ЩУРн-П 3/8 (379х216х113) IP55 PROxima (pb-3/8-55) | Щит учётно-распределительный навесной с монтажной рейкой серии PROxima; 8 модулей; кабельный ввод 23 мм; IP55, У1, t-раб.-45…+40°C, 379х216х113 мм. Материал ABS пластик. Цвет белый. | EKF | руб./шт | 3907.26
NEW | ЩУРн-П 1/3 (224х270х110) IP55 Basic (pb-1/3-55-bas) | Щит учётно-распределительный навесной с монтажной рейкой серии BASIC; 3 модуля; кабельный ввод 23 мм; IP55, У1, t-раб.-45…+40°C, 224х270х110 мм. Материал полипропилен. Цвет белый. | EKF | руб./шт | 2332.02
NEW | ЩУРн-П 1/8 (366х200х117) IP55 Basic (pb-1/8-55-bas) | Щит учётно-распределительный навесной с монтажной рейкой серии BASIC; 8 модулей; кабельный ввод 23 мм; IP55, У1, t-раб.-45…+40°C, 366х214х117 мм. Материал полипропилен. Цвет белый. | EKF | руб./шт | 3109.36
NEW | ЩУРн-П 3/10 (344х271х113) IP55 Basic (pb-3/10-55-bas) | Щит учётно-распределительный навесной с монтажной рейкой серии BASIC; 10 модулей; кабельный ввод 23 мм; IP55, У1, t-раб.-45…+40°C, 344х271х113 мм. Материал полипропилен. Цвет белый. | EKF | руб./шт | 3166.94
NEW | ЩУРн 1/12 (Э) (360х280х110) IP31 PROxima (mb23-1/12e) | Щит учётно-распределительный навесной с монтажной рейкой серии PROxima; 12 модулей, DIN-рейка для счётчика; IP31, УХЛ3, 360х280х110 мм. Материал сталь. Цвет серый. | EKF | руб./шт | 3085.39
NEW | ЩУРн 1/12 (400х300х140) IP31 PROxima (mb23-1/12) | Щит учётно-распределительный навесной с монтажной рейкой серии PROxima; 12 модулей; IP31, УХЛ3, 400х300х110 мм. Материал сталь. Цвет серый. | EKF | руб./шт | 4369.78
NEW | ЩУРн 3/12 (500х300х160) IP31 PROxima (mb23-3/12) | Щит учётно-распределительный навесной с монтажной рейкой серии PROxima; 12 модулей, панель счётчика 250х208 мм; IP31, УХЛ3, 500х300х160 мм. Материал сталь. Цвет серый. | EKF | руб./шт | 4756.34
NEW | ЩУРн 3/12 (Э) (500х300х120) IP31 PROxima (mb23-3/12e) | Щит учётно-распределительный навесной с монтажной рейкой серии PROxima; 12 модулей, панель счётчика 250х208 мм; IP31, УХЛ3, 500х300х120 мм. Материал сталь. Цвет серый. | EKF | руб./шт | 4836.09
NEW | ЩУРн 3/18 (500х400х160) IP31 PROxima (mb23-3/18) | Щит учётно-распределительный навесной с монтажной рейкой серии PROxima; 18 модулей, панель счётчика 250х208 мм; IP31, УХЛ3, 500х400х160 мм. Материал сталь. Цвет серый. | EKF | руб./шт | 5247.53
NEW | ЩУРн 3/18 (Э) (500х340х120) IP31 PROxima (mb23-3/18e) | Щит учётно-распределительный навесной с монтажной рейкой серии PROxima; 18 модулей, панель счётчика 250х208 мм; IP31, УХЛ3, 500х340х120 мм. Материал сталь. Цвет серый. | EKF | руб./шт | 4621.7
NEW | ЩУРн 3/24 (500х400х160) IP31 PROxima (mb23-3/24) | Щит учётно-распределительный навесной с монтажной рейкой серии PROxima; 24 модулей, панель счётчика 250х208 мм; IP31, УХЛ3, 500х400х160 мм. Материал сталь. Цвет серый. | EKF | руб./шт | 7344.92
NEW | ЩУРн 3/24 (Э) (500х400х120) IP31 PROxima (mb23-3/24e) | Щит учётно-распределительный навесной с монтажной рейкой серии PROxima; 24 модулей, панель счётчика 250х208 мм; IP31, УХЛ3, 500х400х120 мм. Материал сталь. Цвет серый. | EKF | руб./шт | 4974.02
NEW | ЩУРн 3/30 (500х400х160) IP31 PROxima (mb23-3/30-1) | Щит учётно-распределительный навесной с монтажной рейкой серии PROxima; 30 модулей, панель счётчика 250х208 мм; IP31, УХЛ3, 500х400х160 мм. Материал сталь. Цвет серый. | EKF | руб./шт | 6732.54
NEW | ЩУРн 3/30 (580х490х165) IP31 PROxima (mb23-3/30-2) | Щит учётно-распределительный навесной с монтажной рейкой двухдверный серии PROxima; 30 модулей, панель счётчика 250х208 мм; IP31, УХЛ3, 580х490х165 мм. Материал сталь. Цвет серый. | EKF | руб./шт | 7653.47
NEW | ЩУРн 3/36 (560х550х165) IP31 PROxima (mb23-3/36) | Щит учётно-распределительный навесной с монтажной рейкой серии PROxima; 36 модулей, панель счётчика 250х208 мм; IP31, УХЛ3, 560х550х165 мм. Материал сталь. Цвет серый. | EKF | руб./шт | 8125.5
NEW | ЩУРн 3/48 (630х400х160) IP31 PROxima (mb23-3/48) | Щит учётно-распределительный навесной с монтажной рейкой серии PROxima; 48 модулей, панель счётчика 250х208 мм; IP31, УХЛ3, 630х400х160 мм. Материал сталь. Цвет серый. | EKF | руб./шт | 7829.5
NEW | ЩУРн 3/48 (580х620х165) IP31 PROxima (mb23-3/48-2) | Щит учётно-распределительный навесной с монтажной рейкой двухдверный серии PROxima; 48 модулей, панель счётчика 250х208 мм; IP31, УХЛ3, 580х620х165 мм. Материал сталь. Цвет серый. | EKF | руб./шт | 10003.99
NEW | ЩУРн-1/14 (Э) (450х310х120) IP31 PROxima (mb23-1/14e) | Щит учётно-распределительный навесной с монтажной рейкой серии PROxima; два отсека; 14 модулей, панель счётчика 170х183 мм; IP31, УХЛ3, 450х310х120 мм. Материал сталь. Цвет серый. | EKF | руб./шт | 5803.22
NEW | ЩУ-1/1-0 (310х300х150) IP54 PROxima (mb54-1) | Щит учётный навесной с монтажной рейкой серии PROxima; 3 модуля, панель счётчика 200х230 мм; IP54, УХЛ2, 310х300х150 мм. Материал сталь. Цвет серый. | EKF | руб./шт | 5516.51
NEW | ЩУ-1/1-0 (395х310х165) IP54 PROxima (mb54-1m) | Щит учётный навесной с монтажной рейкой серии PROxima; 12 модулей, панель счётчика 170х183 мм; IP54, УХЛ2, 395х310х165 мм. Материал сталь. Цвет серый. | EKF | руб./шт | 6259.17
NEW | ЩУ-1/1-0 (250х300х100) IP54 PROxima (mb54-1E) | Щит учётный навесной с монтажной рейкой серии PROxima; 12 модулей, DIN-рейка для счётчика; IP54, УХЛ2, 250х300х100 мм. Материал сталь. Цвет серый. | EKF | руб./шт | 3679.98
NEW | ЩУ-1/1-1 (310х300х160) IP54 PROxima (mb54-1-2) | Щит учётный навесной с монтажной рейкой двухдверный серии PROxima; 2+4 модулей, панель счётчика 200х230 мм; IP54, УХЛ2, 310х300х160 мм. Материал сталь. Цвет серый. | EKF | руб./шт | 5771.31
NEW | ЩУ-1/2-0 (310х420х150) IP54 PROxima (mb54-2) | Щит учётный навесной с монтажной рейкой серии PROxima; 3 модуля, панель счётчика 200х340 мм под два счётчика; IP54, УХЛ2, 310х420х150 мм. Материал сталь. Цвет серый. | EKF | руб./шт | 5949.14
NEW | ЩУ-3/1-0 (395х310х150) IP54 PROxima (mb54-3m) | Щит учётный навесной с монтажной рейкой серии PROxima; 3 модуля, панель счётчика 300х252 мм; IP54, УХЛ2, 395х310х150 мм. Материал сталь. Цвет серый. | EKF | руб./шт | 6252.59
NEW | ЩУ-3/1-0 (540х310х165) 12 мод. IP54 PROxima (mb54-3) | Щит учётный навесной с монтажной рейкой серии PROxima; 12 модулей, панель счётчика 275х208 мм; IP54, УХЛ2, 540х310х165 мм. Материал сталь. Цвет серый. | EKF | руб./шт | 7819.51
NEW | ЩУ-3/1-1 (445х400х150) 12 мод. IP54 PROxima (mb54-3-2) | Щит учётный навесной с монтажной рейкой двухдверный серии PROxima; 12 модулей, панель счётчика 350х320 мм; IP54, УХЛ2, 445х400х150 мм. Материал сталь. Цвет серый. | EKF | руб./шт | 8109.01
NEW | ЩУРн-3/12 (540х300х160) IP54 PROxima (mb54-3i) | Щит учётный навесной с монтажной рейкой серии PROxima; два отсека (БУР); 12 модулей, панель счётчика 250х208 мм; IP54, УХЛ2, 540х300х160 мм. Материал сталь. Цвет серый. | EKF | руб./шт | 9528.4
NEW | ЩУ-1/1-0 (310х300х150) IP54 Basic (mb54-1-bas) | Щит учётный навесной с монтажной рейкой серии BASIC; 3 модулей, панель счётчика 200х230 мм; IP54, УХЛ2, 310х300х150 мм. Материал сталь. Цвет серый. | EKF | руб./шт | 3441.98
NEW | ЩУ-1/1-0 (250х300х100) IP54 Basic (mb54-1E-bas) | Щит учётный навесной с монтажной рейкой серии BASIC; 12 модулей, DIN-рейка для счётчика; IP54, УХЛ2, 250х300х100 мм. Материал сталь. Цвет серый. | EKF | руб./шт | 2846.48
NEW | ЩУ-1/1-1 (310х300х160) IP54 Basic (mb54-1-2-bas) | Щит учётный навесной с монтажной рейкой двухдверный серии BASIC; 2+4 модулей, панель счётчика 200х230 мм; IP54, УХЛ2, 310х300х160 мм. Материал сталь. Цвет серый. | EKF | руб./шт | 3952.01
NEW | ЩУ-3/1-0 (540х310х165) 12 мод. IP54 Basic (mb54-3-bas) | Щит учётный навесной с монтажной рейкой серии BASIC; 12 модулей, панель счётчика 275х208 мм; IP54, УХЛ2, 540х310х165 мм. Материал сталь. Цвет серый. | EKF | руб./шт | 5495.52
NEW | ЩУ-3/1-1 (445х400х150) 12 мод. IP54 Basic (mb54-3-2-bas) | Щит учётный навесной с монтажной рейкой двухдверный серии BASIC; 12 модулей, панель счётчика 350х320 мм; IP54, УХЛ2, 445х400х150 мм. Материал сталь. Цвет серый. | EKF | руб./шт | 8290.43
NEW | ЩМПг-132.75.30 (ЩРНМ-7) IP54 PROxima (mb24-07) | Щит с монтажной панелью серии PROxima; IP54, УХЛ2, 1320х750х300 мм. Материал сталь. Цвет серый. | EKF | руб./шт | 32436.7
NEW | ЩМПг-25.30.15 IP54 PROxima (mb24-01) | Щит с монтажной панелью серии PROxima; IP54, УХЛ2, 250х300х155 мм. Материал сталь. Цвет серый. | EKF | руб./шт | 4392.24
NEW | ЩМПг-60.60.25 IP54 PROxima (mb24-06) | Щит с монтажной панелью серии PROxima; IP54, УХЛ2, 600х600х250 мм. Материал сталь. Цвет серый. | EKF | руб./шт | 13905.08
NEW | Inox AISI 304 (1200х800х300) IP66 (mb-inox-1283) | Щит с монтажной панелью из нержавеющей стали серии INOX; монтажная панель 1170х742 мм; IP66, УХЛ1, 1200х800х300 мм. Материал нержавеющая сталь AISI 304. | EKF | руб./шт | 156880.46
NEW | Inox AISI 304 (300х200х150) IP66 (mb-inox-3215) | Щит с монтажной панелью из нержавеющей стали серии INOX; монтажная панель 270х142 мм; IP66, УХЛ1, 300х200х150 мм. Материал нержавеющая сталь AISI 304. | EKF | руб./шт | 25755.29
NEW | Inox AISI 304 (300х250х150) IP66 (mb-inox-321) | Щит с монтажной панелью из нержавеющей стали серии INOX; монтажная панель 220х242 мм; IP66, УХЛ1, 300х200х150 мм. Материал нержавеющая сталь AISI 304. | EKF | руб./шт | 27763.99
NEW | Inox AISI 304 (400х300х200) IP66 (mb-inox-432) | Щит с монтажной панелью из нержавеющей стали серии INOX; монтажная панель 370х242 мм; IP66, УХЛ1, 400х300х200 мм. Материал нержавеющая сталь AISI 304. | EKF | руб./шт | 38574.34
NEW | Inox AISI 304 (400х400х210) IP66 (mb-inox-442) | Щит с монтажной панелью из нержавеющей стали серии INOX; монтажная панель 370х342 мм; IP66, УХЛ1, 400х400х210 мм. Материал нержавеющая сталь AISI 304. | EKF | руб./шт | 43690.95
NEW | Inox AISI 304 (500х400х250) IP66 (mb-inox-542) | Щит с монтажной панелью из нержавеющей стали серии INOX; монтажная панель 470х342 мм; IP66, УХЛ1, 500х400х250 мм. Материал нержавеющая сталь AISI 304. | EKF | руб./шт | 51612.83
NEW | Inox AISI 304 (600х500х250) IP66 (mb-inox-652) | Щит с монтажной панелью из нержавеющей стали серии INOX; монтажная панель 570х442 мм; IP66, УХЛ1, 600х500х250 мм. Материал нержавеющая сталь AISI 304. | EKF | руб./шт | 60232.14
NEW | Inox AISI 304 (700х500х250) IP66 (mb-inox-7525) | Щит с монтажной панелью из нержавеющей стали серии INOX; монтажная панель 670х442 мм; IP66, УХЛ1, 700х500х250 мм. Материал нержавеющая сталь AISI 304. | EKF | руб./шт | 76701.94
NEW | Inox AISI 304 (800х600х300) IP66 (mb-inox-863) | Щит с монтажной панелью из нержавеющей стали серии INOX; монтажная панель 770х542 мм; IP66, УХЛ1, 800х600х300 мм. Материал нержавеющая сталь AISI 304. | EKF | руб./шт | 97950.9
NEW | KRATOS-100.65.30 IP66 (mb66-1006530) | Щит с монтажной платой серии KRATOS; монтажная панель 902х562 мм; IP66, УХЛ1, 1000х650х300 мм. Материал сталь. Цвет серый. | EKF | руб./шт | 26164.73
NEW | KRATOS-120.75.30 IP66 (mb66-1207530) | Щит с монтажной платой серии KRATOS; монтажная панель 1102х662 мм; IP66, УХЛ1, 1200х750х300 мм. Материал сталь. Цвет серый. | EKF | руб./шт | 27432.68
NEW | KRATOS-40.30.22 IP66 (mb66-403022) | Щит с монтажной платой серии KRATOS; монтажная панель 360х230 мм; IP66, УХЛ1, 400х300х220 мм. Материал сталь. Цвет серый. | EKF | руб./шт | 7615.85
NEW | KRATOS-50.40.22 IP66 (mb66-504022) | Щит с монтажной платой серии KRATOS; монтажная панель 452х332 мм; IP66, УХЛ1, 500х400х220 мм. Материал сталь. Цвет серый. | EKF | руб./шт | 10297.2
NEW | KRATOS-65.50.22 IP66 (mb66-655022) | Щит с монтажной платой серии KRATOS; монтажная панель 602х432 мм; IP66, УХЛ1, 650х500х220 мм. Материал сталь. Цвет серый. | EKF | руб./шт | 14109.58
NEW | KRATOS-80.60.25 IP66 (mb66-806025) | Щит с монтажной платой серии KRATOS; монтажная панель 752х532 мм; IP66, УХЛ1, 800х600х250 мм. Материал сталь. Цвет серый. | EKF | руб./шт | 16756.96
NEW | KRATOS 168 модулей 100.65.30 IP66 (mb26-1006530) | Щит распределительный серии KRATOS; 168 модулей; IP66, УХЛ1, 1000х650х300 мм. Материал сталь. Цвет серый. | EKF | руб./шт | 37145.27
NEW | KRATOS 224 модуля 120.75.30 IP66 (mb26-1207530) | Щит распределительный серии KRATOS; 224 модуля; IP66, УХЛ1, 1200х750х300 мм. Материал сталь. Цвет серый. | EKF | руб./шт | 37262.04
NEW | KRATOS 24 модуля 40.30.22 IP66 (mb26-403022) | Щит распределительный серии KRATOS; 24 модуля; IP66, УХЛ1, 400х300х220 мм. Материал сталь. Цвет серый. | EKF | руб./шт | 7645.88
NEW | KRATOS 48 модулей 50.40.22 IP66 (mb26-504022) | Щит распределительный серии KRATOS; 48 модулей; IP66, УХЛ1, 500х400х220 мм. Материал сталь. Цвет серый. | EKF | руб./шт | 9379.5
NEW | KRATOS 84 модуля 65.50.22 IP66 (mb26-655022) | Щит распределительный серии KRATOS; 84 модуля; IP66, УХЛ1, 650х500х220 мм. Материал сталь. Цвет серый. | EKF | руб./шт | 12200.77
NEW | KRATOS 96 модулей 80.60.25 IP66 (mb26-806025) | Щит распределительный серии KRATOS; 96 модулей; IP66, УХЛ1, 800х600х250 мм. Материал сталь. Цвет серый. | EKF | руб./шт | 26597.84
NEW | ЩМП (300х250х170мм) IP65 PROxima (FRE302517MP) | Шкаф антивандальный с монтажной панелью серии PROxima; монтажная панель 240х175 мм; IK10, IP65, УХЛ1, 300х250х170 мм. Материал стекловолокно. Цвет белый. | EKF | руб./шт | 10950
NEW | ЩМП (400х300х170мм) IP65 PROxima (FRE403017MP) | Шкаф антивандальный с монтажной панелью серии PROxima; монтажная панель 340х225 мм; IK10, IP65, УХЛ1, 400х300х170 мм. Материал стекловолокно. Цвет белый. | EKF | руб./шт | 15300
NEW | ЩМП (500х350х170мм) IP65 PROxima (FRE503517MP) | Шкаф антивандальный с монтажной панелью серии PROxima; монтажная панель 440х275 мм; IK10, IP65, УХЛ1, 500х350х170 мм. Материал стекловолокно. Цвет белый. | EKF | руб./шт | 17400
NEW | ЩМП (700х500х200мм) IP65 PROxima (FRE705020MP) | Шкаф антивандальный с монтажной панелью серии PROxima; монтажная панель 640х425 мм; IK10, IP65, УХЛ1, 700х500х200 мм. Материал стекловолокно. Цвет белый. | EKF | руб./шт | 40575
NEW | ЩМП (800х600х220мм) IP65 PROxima (FRE806022MP) | Шкаф антивандальный с монтажной панелью серии PROxima; монтажная панель 710х510 мм; IK10, IP65, УХЛ1, 800х600х220 мм. Материал стекловолокно. Цвет белый. | EKF | руб./шт | 49125
NEW | ЩМП-П (500х350х190) IP65 PROxima (PB65MP005) | Щит навесной с монтажной панелью и непрозрачной дверью серии PROxima; IK10, IP65, УХЛ1, 500х350х190 мм. Материал ABS пластик. Цвет серый. | EKF | руб./шт | 12600
NEW | ЩМП-П (500х400х240) IP65 PROxima (PB65MP007) | Щит навесной с монтажной панелью и непрозрачной дверью серии PROxima; IK10, IP65, УХЛ1, 500х400х240 мм. Материал ABS пластик. Цвет серый. | EKF | руб./шт | 17175
NEW | ЩМП-П (800х600х260) IP65 PROxima (PB65MP010) | Щит навесной с монтажной панелью и непрозрачной дверью серии PROxima; IK10, IP65, УХЛ1, 800х600х260 мм. Материал ABS пластик. Цвет серый. | EKF | руб./шт | 51900
NEW | ЩМП-П (300х200х130) IP65 PROxima (PBT65MP001) | Щит навесной с монтажной панелью и прозрачной дверью серии PROxima; IK10, IP65, УХЛ1, 300х200х130 мм. Материал ABS пластик. Цвет серый. | EKF | руб./шт | 6900
NEW | ЩМП-П (350х250х150) IP65 PROxima (PBT65MP002) | Щит навесной с монтажной панелью и прозрачной дверью серии PROxima; IK10, IP65, УХЛ1, 350х250х150 мм. Материал ABS пластик. Цвет серый. | EKF | руб./шт | 9525
NEW | ЩМП-П (400х300х170) IP65 PROxima (PBT65MP003) | Щит навесной с монтажной панелью и прозрачной дверью серии PROxima; IK10, IP65, УХЛ1, 400х300х170 мм. Материал ABS пластик. Цвет серый. | EKF | руб./шт | 11325
NEW | ЩМП-П (400х300х220) IP65 PROxima (PBT65MP004) | Щит навесной с монтажной панелью и прозрачной дверью серии PROxima; IK10, IP65, УХЛ1, 400х300х220 мм. Материал ABS пластик. Цвет серый. | EKF | руб./шт | 14550
NEW | ЩМП-П (500х350х190) IP65 PROxima (PBT65MP005) | Щит навесной с монтажной панелью и прозрачной дверью серии PROxima; IK10, IP65, УХЛ1, 500х350х190 мм. Материал ABS пластик. Цвет серый. | EKF | руб./шт | 15375
NEW | ЩМП-П (500х400х180) IP65 PROxima (PBT65MP006) | Щит навесной с монтажной панелью и прозрачной дверью серии PROxima; IK10, IP65, УХЛ1, 500х400х180 мм. Материал ABS пластик. Цвет серый. | EKF | руб./шт | 17625
NEW | ЩМП-П (500х400х240) IP65 PROxima (PBT65MP007) | Щит навесной с монтажной панелью и прозрачной дверью серии PROxima; IK10, IP65, УХЛ1, 500х400х240 мм. Материал ABS пластик. Цвет серый. | EKF | руб./шт | 19725
NEW | ЩМП-П (600х400х200) IP65 PROxima (PBT65MP008) | Щит навесной с монтажной панелью и прозрачной дверью серии PROxima; IK10, IP65, УХЛ1, 600х400х200 мм. Материал ABS пластик. Цвет серый. | EKF | руб./шт | 20100
NEW | ЩМП-П (700х500х250) IP65 PROxima (PBT65MP009) | Щит навесной с монтажной панелью и прозрачной дверью серии PROxima; IK10, IP65, УХЛ1, 700х500х250 мм. Материал ABS пластик. Цвет серый. | EKF | руб./шт | 34200
NEW | ЩМП-П (800х600х260) IP65 PROxima (PBT65MP010) | Щит навесной с монтажной панелью и прозрачной дверью серии PROxima; IK10, IP65, УХЛ1, 800х600х260 мм. Материал ABS пластик. Цвет серый. | EKF | руб./шт | 59175
NEW | Навесной шкаф ST Outdoor 300х300х150 мм, IP66 (R5ST0331-OUTDOOR) | Корпус навесной уличный ST Outdoor с М/П ВxШxГ 300х300х150 мм, IP66 | ДКС | руб./шт | 7418.59
NEW | Навесной шкаф ST Outdoor 300х400х200 мм, IP66 (R5ST0342-OUTDOOR) | Корпус навесной уличный ST Outdoor с М/П ВxШxГ 300х400х200 мм, IP66 | ДКС | руб./шт | 8172.91
NEW | Навесной шкаф ST Outdoor 400х300х200 мм, IP66 (R5ST0432-OUTDOOR) | Корпус навесной уличный ST Outdoor с М/П ВxШxГ 400х300х200 мм, IP66 | ДКС | руб./шт | 8466.59
NEW | Навесной шкаф ST Outdoor 400х400х200 мм, IP66 (R5ST0442-OUTDOOR) | Корпус навесной уличный ST Outdoor с М/П ВxШxГ 400х400х200 мм, IP66 | ДКС | руб./шт | 8727.25
NEW | Навесной шкаф ST Outdoor 500х400х200 мм, IP66 (R5ST0542-OUTDOOR) | Корпус навесной уличный ST Outdoor с М/П ВxШxГ 500х400х200 мм, IP66 | ДКС | руб./шт | 11548.03
NEW | Навесной шкаф ST Outdoor 600х500х200 мм, IP66 (R5ST0652-OUTDOOR) | Корпус навесной уличный ST Outdoor с М/П ВxШxГ 600х500х200 мм, IP66 | ДКС | руб./шт | 14218.04
NEW | Навесной шкаф ST Outdoor 700х500х200 мм, IP66 (R5ST0752-OUTDOOR) | Корпус навесной уличный ST Outdoor с М/П ВxШxГ 700х500х200 мм, IP66 | ДКС | руб./шт | 14202.46
NEW | Навесной шкаф ST Outdoor 1000х600х200 мм, IP66 (R5ST1062-OUTDOOR) | Корпус навесной уличный ST Outdoor с М/П ВxШxГ 1000х600х200 мм, IP66 | ДКС | руб./шт | 25687.98
NEW | Навесной шкаф ST Outdoor 500х400х250 мм, IP66 (R5ST0549-OUTDOOR) | Корпус навесной уличный ST Outdoor с М/П ВxШxГ 500х400х250 мм, IP66 | ДКС | руб./шт | 11799.44
NEW | Навесной шкаф ST Outdoor 600х400х250 мм, IP66 (R5ST0649-OUTDOOR) | Корпус навесной уличный ST Outdoor с М/П ВxШxГ 600х400х250 мм, IP66 | ДКС | руб./шт | 13415.96
NEW | Навесной шкаф ST Outdoor 600х600х250 мм, IP66 (R5ST0669-OUTDOOR) | Корпус навесной уличный ST Outdoor с М/П ВxШxГ 600х600х250 мм, IP66 | ДКС | руб./шт | 17075.13
NEW | Навесной шкаф ST Outdoor 700х500х250 мм, IP66 (R5ST0759-OUTDOOR) | Корпус навесной уличный ST Outdoor с М/П ВxШxГ 700х500х250 мм, IP66 | ДКС | руб./шт | 16376.89
NEW | Навесной шкаф ST Outdoor 800х600х300 мм, IP66 (R5ST0863-OUTDOOR) | Корпус навесной уличный ST Outdoor с М/П ВxШxГ 800х600х300 мм, IP66 | ДКС | руб./шт | 19083.84
NEW | Навесной шкаф ST Outdoor 800х800х300 мм, IP66 (R5ST0883-OUTDOOR) | Корпус навесной уличный ST Outdoor с М/П ВxШxГ 800х800х300 мм, IP66 | ДКС | руб./шт | 25940.3
NEW | Навесной шкаф ST Outdoor 1000х600х300 мм, IP66 (R5ST1063-OUTDOOR) | Корпус навесной уличный ST Outdoor с М/П ВxШxГ 1000х600х300 мм, IP66 | ДКС | руб./шт | 29707.32
NEW | Навесной шкаф ST Outdoor 600х600х400 мм, IP66 (R5ST0664-OUTDOOR) | Корпус навесной уличный ST Outdoor с М/П ВxШxГ 600х600х400 мм, IP66 | ДКС | руб./шт | 21806.44
NEW | Навесной шкаф ST Outdoor 800х600х400 мм, IP66 (R5ST0864-OUTDOOR) | Корпус навесной уличный ST Outdoor с М/П ВxШxГ 800х600х400 мм, IP66 | ДКС | руб./шт | 26123.51
NEW | Навесной шкаф ST 1400х600х300 мм, IP66 (R5ST1463) | Корпус навесной ST с М/П двухдверный ВxШxГ 800х1000х300 мм, IP55 | ДКС | руб./шт | 39996.8
NEW | Навесной шкаф ST 1200х600х400 мм, IP66 (R5ST1264) | Корпус навесной ST с М/П ВxШxГ 1200х600х400 мм, IP66 | ДКС | руб./шт | 36117.04
NEW | Навесной шкаф ST двухдверный 600х800х300 мм, IP55 (R5ST0683) | Корпус навесной ST с М/П двухдверный ВxШxГ 600х800х300 мм, IP55 | ДКС | руб./шт | 24887.85
NEW | Навесной шкаф ST двухдверный 800х1000х300 мм, IP55 (R5ST0813) | Корпус навесной ST с М/П двухдверный ВxШxГ 800х1000х300 мм, IP55 | ДКС | руб./шт | 35563.99
NEW | Навесной шкаф ST двухдверный 1000х1000х300 мм, IP55 (R5ST1013) | Корпус навесной ST с М/П двухдверный ВxШxГ 1000х1000х300 мм, IP55 | ДКС | руб./шт | 52601.76
NEW | Навесной шкаф ST двухдверный 1200х1000х300 мм, IP55 (R5ST1213) | Корпус навесной ST с М/П двухдверный ВxШxГ 1200х1000х300 мм, IP55 | ДКС | руб./шт | 61348.8
NEW | Навесной шкаф ST двухдверный 1200х1200х300 мм, IP55 (R5ST12123) | Корпус навесной ST с М/П двухдверный ВxШxГ 1200х1200х300 мм, IP55 | ДКС | руб./шт | 73220.73
NEW | Навесной шкаф ST 200х300х150 мм, IP66 (R5ST0231WMP) | Корпус навесной ST без М/П ВxШxГ 200х300х150 мм, IP66 | ДКС | руб./шт | 5632.28
NEW | Навесной шкаф ST 300х300х150 мм, IP66 (R5ST0331WMP) | Корпус навесной ST без М/П ВxШxГ 300х300х150 мм, IP66 | ДКС | руб./шт | 6406.96
NEW | Навесной шкаф ST 300х400х150 мм, IP66 (R5ST0341WMP) | Корпус навесной ST без М/П ВxШxГ 300х400х150 мм, IP66 | ДКС | руб./шт | 6572.68
NEW | Навесной шкаф ST 400х300х150 мм, IP66 (R5ST0431WMP) | Корпус навесной ST без М/П ВxШxГ 400х300х150 мм, IP66 | ДКС | руб./шт | 6490.56
NEW | Навесной шкаф ST 400х300х200 мм, IP66 (R5ST0432WMP) | Корпус навесной ST без М/П ВxШxГ 400х300х200 мм, IP66 | ДКС | руб./шт | 7312.06
NEW | Навесной шкаф ST 400х400х200 мм, IP66 (R5ST0442WMP) | Корпус навесной ST без М/П ВxШxГ 400х400х200 мм, IP66 | ДКС | руб./шт | 7537.16
NEW | Навесной шкаф ST 500х300х200 мм, IP66 (R5ST0532WMP) | Корпус навесной ST без М/П ВxШxГ 500х300х200 мм, IP66 | ДКС | руб./шт | 9065.52
NEW | Навесной шкаф ST 500х400х200 мм, IP66 (R5ST0542WMP) | Корпус навесной ST без М/П ВxШxГ 500х400х200 мм, IP66 | ДКС | руб./шт | 9973.3
NEW | Навесной шкаф ST 500х500х200 мм, IP66 (R5ST0552WMP) | Корпус навесной ST без М/П ВxШxГ 500х500х200 мм, IP66 | ДКС | руб./шт | 10664.29
NEW | Навесной шкаф ST 600х400х200 мм, IP66 (R5ST0642WMP) | Корпус навесной ST без М/П ВxШxГ 600х400х200 мм, IP66 | ДКС | руб./шт | 10510.48
NEW | Навесной шкаф ST 600х500х200 мм, IP66 (R5ST0652WMP) | Корпус навесной ST без М/П ВxШxГ 600х500х200 мм, IP66 | ДКС | руб./шт | 12279.21
NEW | Навесной шкаф ST 700х500х200 мм, IP66 (R5ST0752WMP) | Корпус навесной ST без М/П ВxШxГ 700х500х200 мм, IP66 | ДКС | руб./шт | 12265.76
NEW | Навесной шкаф ST 800х600х200 мм, IP66 (R5ST0862WMP) | Корпус навесной ST без М/П ВxШxГ 800х600х200 мм, IP66 | ДКС | руб./шт | 14780.89
NEW | Навесной шкаф ST 500х400х250 мм, IP66 (R5ST0549WMP) | Корпус навесной ST без М/П ВxШxГ 500х400х250 мм, IP66 | ДКС | руб./шт | 10190.43
NEW | Навесной шкаф ST 600х600х250 мм, IP66 (R5ST0669WMP) | Корпус навесной ST без М/П ВxШxГ 600х600х250 мм, IP66 | ДКС | руб./шт | 14746.69
NEW | Навесной шкаф ST 700х500х250 мм, IP66 (R5ST0759WMP) | Корпус навесной ST без М/П ВxШxГ 700х500х250 мм, IP66 | ДКС | руб./шт | 14143.68
NEW | Навесной шкаф ST 800х600х250 мм, IP66 (R5ST0869WMP) | Корпус навесной ST без М/П ВxШxГ 800х600х250 мм, IP66 | ДКС | руб./шт | 16523.09
NEW | Навесной шкаф ST 1000х600х250 мм, IP66 (R5ST1069WMP) | Корпус навесной ST без М/П ВxШxГ 1000х600х250 мм, IP66 | ДКС | руб./шт | 23525.22
NEW | Навесной шкаф ST 1000х600х300 мм, IP66 (R5ST1063WMP) | Корпус навесной ST без М/П ВxШxГ 1000х600х300 мм, IP66 | ДКС | руб./шт | 25656.31
NEW | Навесной шкаф ST 1000х800х300 мм, IP66 (R5ST1083WMP) | Корпус навесной ST без М/П ВxШxГ 1000х800х300 мм, IP66 | ДКС | руб./шт | 25307.64
NEW | Навесной шкаф ST 1200х600х300 мм, IP66 (R5ST1263WMP) | Корпус навесной ST без М/П ВxШxГ 1200х600х300 мм, IP66 | ДКС | руб./шт | 27396.11
NEW | Навесной шкаф ST 1200х800х300 мм, IP66 (R5ST1283WMP) | Корпус навесной ST без М/П ВxШxГ 1200х800х300 мм, IP66 | ДКС | руб./шт | 31850.77
NEW | Навесной шкаф ST 1400х800х300 мм, IP66 (R5ST1483WMP) | Корпус навесной ST без М/П ВxШxГ 1400х800х300 мм, IP66 | ДКС | руб./шт | 43295.84
NEW | Навесной шкаф ST 600х400х400 мм, IP66 (R5ST0644WMP) | Корпус навесной ST без М/П ВxШxГ 600х400х400 мм, IP66 | ДКС | руб./шт | 14513.43
NEW | Навесной шкаф ST 1200х800х400 мм, IP66 (R5ST1284WMP) | Корпус навесной ST без М/П ВxШxГ 1200х800х400 мм, IP66 | ДКС | руб./шт | 43109.94
NEW | Навесной шкаф ST 200х300х150 мм, RAL3020, IP66 (R5ST0231-RAL3020) | Корпус навесной ST с М/П ВxШxГ 200х300х150 мм, RAL3020, IP66 | ДКС | руб./шт | 6580.86
NEW | Навесной шкаф ST 300х250х150 мм, RAL3020, IP66 (R5ST0391-RAL3020) | Корпус навесной ST с М/П ВxШxГ 300х250х150 мм, RAL3020, IP66 | ДКС | руб./шт | 6762.57
NEW | Навесной шкаф ST 300х300х150 мм, RAL3020, IP66 (R5ST0331-RAL3020) | Корпус навесной ST с М/П ВxШxГ 300х300х150 мм, RAL3020, IP66 | ДКС | руб./шт | 7486.03
NEW | Навесной шкаф ST 400х300х150 мм, RAL3020, IP66 (R5ST0431-RAL3020) | Корпус навесной ST с М/П ВxШxГ 400х300х150 мм, RAL3020, IP66 | ДКС | руб./шт | 7583.7
NEW | Навесной шкаф ST 300х400х200 мм, RAL3020, IP66 (R5ST0342-RAL3020) | Корпус навесной ST с М/П ВxШxГ 300х400х200 мм, RAL3020, IP66 | ДКС | руб./шт | 8247.22
NEW | Навесной шкаф ST 400х300х200 мм, RAL3020, IP66 (R5ST0432-RAL3020) | Корпус навесной ST с М/П ВxШxГ 400х300х200 мм, RAL3020, IP66 | ДКС | руб./шт | 8543.56
NEW | Навесной шкаф ST 400х400х200 мм, RAL3020, IP66 (R5ST0442-RAL3020) | Корпус навесной ST с М/П ВxШxГ 400х400х200 мм, RAL3020, IP66 | ДКС | руб./шт | 8806.57
NEW | Навесной шкаф ST 400х600х200 мм, RAL3020, IP66 (R5ST0462-RAL3020) | Корпус навесной ST с М/П ВxШxГ 400х600х200 мм, RAL3020, IP66 | ДКС | руб./шт | 12381.04
NEW | Навесной шкаф ST 500х300х200 мм, RAL3020, IP66 (R5ST0532-RAL3020) | Корпус навесной ST с М/П ВxШxГ 500х300х200 мм, RAL3020, IP66 | ДКС | руб./шт | 10592.33
NEW | Навесной шкаф ST 800х600х200 мм, RAL3020, IP66 (R5ST0862-RAL3020) | Корпус навесной ST с М/П ВxШxГ 800х600х200 мм, RAL3020, IP66 | ДКС | руб./шт | 17270.3
NEW | Навесной шкаф ST 800х600х250 мм, RAL3020, IP66 (R5ST0869-RAL3020) | Корпус ST c М/П 800х600х250 мм, RAL3000 (замена на код R5ST0869-RAL3020) | ДКС | руб./шт | 19305.93
NEW | Навесной шкаф ST 1000х600х250 мм, RAL3020, IP66 (R5ST1069-RAL3020) | Корпус навесной ST с М/П ВxШxГ 1000х600х250 мм, RAL3020, IP66 | ДКС | руб./шт | 27487.37
NEW | Навесной шкаф ST 800х800х300 мм, RAL3020, IP66 (R5ST0883-RAL3020) | Корпус навесной ST с М/П ВxШxГ 800х800х300 мм, RAL3020, IP66 | ДКС | руб./шт | 26176.12
NEW | Навесной шкаф ST 1000х600х300 мм, RAL3020, IP66 (R5ST1063-RAL3020) | Корпус навесной ST с М/П ВxШxГ 1000х600х300 мм, RAL3020, IP66 | ДКС | руб./шт | 29977.38
NEW | Навесной шкаф ST 1000х800х300 мм, RAL3020, IP66 (R5ST1083-RAL3020) | Корпус навесной ST с М/П ВxШxГ 1000х800х300 мм, RAL3020, IP66 | ДКС | руб./шт | 29569.99
NEW | Навесной шкаф ST 1200х600х300 мм, RAL3020, IP66 (R5ST1263-RAL3020) | Корпус навесной ST с М/П ВxШxГ 1200х600х300 мм, RAL3020, IP66 | ДКС | руб./шт | 32010.2
NEW | Навесной шкаф ST 1200х800х300 мм, RAL3020, IP66 (R5ST1283-RAL3020) | Корпус навесной ST с М/П ВxШxГ 1200х800х300 мм, RAL3020, IP66 | ДКС | руб./шт | 37215.12
NEW | Навесной шкаф ST 800х600х400 мм, RAL3020, IP66 (R5ST0864-RAL3020) | Корпус навесной ST с М/П ВxШxГ 800х600х400 мм, RAL3020, IP66 | ДКС | руб./шт | 26360.99
NEW | Навесной шкаф STH AISI304 400х400х200 мм, IP66 (R5STH0442-304) | Корпус навесной STH с М/П из нержавеющей cтали AISI304 ВxШxГ 400х400х200 мм, без фланца, IP66 | ДКС | руб./шт | 61776.05
NEW | Навесной шкаф STH AISI304 400х300х200 мм, IP66 (R5STH0432F-304) | Корпус навесной STH с М/П из нержавеющей cтали AISI304 ВxШxГ 400х300х200 мм, с фланцем, IP66 | ДКС | руб./шт | 62752.77
NEW | Компактный корпус RAM fit 1000х400х250 мм (R6NFW104025) | Компактный корпус RAM fit без боковых вырезов, ВхШхГ 1000х400х250 мм, IP55 | ДКС | руб./шт | 23372.76
NEW | Компактный корпус RAM fit 1000х400х300 мм (R6NFW104030) | Компактный корпус RAM fit без боковых вырезов, ВхШхГ 1000х400х300 мм, IP55 | ДКС | руб./шт | 24450.63
NEW | Компактный корпус RAM fit 1000х450х300 мм (R6NFW104530) | Компактный корпус RAM fit без боковых вырезов, ВхШхГ 1000х450х300 мм, IP55 | ДКС | руб./шт | 25131.39
NEW | Компактный корпус RAM fit 1000х600х250 мм (R6NFW106025) | Компактный корпус RAM fit без боковых вырезов, ВхШхГ 1000х600х250 мм, IP55 | ДКС | руб./шт | 25982.34
NEW | Компактный корпус RAM fit 1000х600х300 мм (R6NFW106030) | Компактный корпус RAM fit без боковых вырезов, ВхШхГ 1000х600х300 мм, IP55 | ДКС | руб./шт | 26946.75
NEW | Компактный корпус RAM fit 1000х800х250 мм (R6NFW108025) | Компактный корпус RAM fit без боковых вырезов, ВхШхГ 1000х800х250 мм, IP55 | ДКС | руб./шт | 28308.27
NEW | Компактный корпус RAM fit 1000х800х300 мм (R6NFW108030) | Компактный корпус RAM fit без боковых вырезов, ВхШхГ 1000х800х300 мм, IP55 | ДКС | руб./шт | 30350.55
NEW | Компактный корпус RAM fit 1200х450х300 мм (R6NFW124530) | Компактный корпус RAM fit без боковых вырезов, ВхШхГ 1200х450х300 мм, IP55 | ДКС | руб./шт | 29270.85
NEW | Компактный корпус RAM fit 1200х600х250 мм (R6NFW126025) | Компактный корпус RAM fit без боковых вырезов, ВхШхГ 1200х600х250 мм, IP55 | ДКС | руб./шт | 30103.5
NEW | Компактный корпус RAM fit 1200х600х300 мм (R6NFW126030) | Компактный корпус RAM fit без боковых вырезов, ВхШхГ 1200х600х300 мм, IP55 | ДКС | руб./шт | 31320.45
NEW | Компактный корпус RAM fit 1200х800х250 мм (R6NFW128025) | Компактный корпус RAM fit без боковых вырезов, ВхШхГ 1200х800х250 мм, IP55 | ДКС | руб./шт | 33306
NEW | Компактный корпус RAM fit 1200х800х300 мм (R6NFW128030) | Компактный корпус RAM fit без боковых вырезов, ВхШхГ 1200х800х300 мм, IP55 | ДКС | руб./шт | 34715.1
NEW | Компактный корпус RAM fit 1400х400х300 мм (R6NFW144030) | Компактный корпус RAM fit без боковых вырезов, ВхШхГ 1400х400х300 мм, IP55 | ДКС | руб./шт | 34330.8
NEW | Компактный корпус RAM fit 1400х450х250 мм (R6NFW144525) | Компактный корпус RAM fit без боковых вырезов, ВхШхГ 1400х450х250 мм, IP55 | ДКС | руб./шт | 33745.2
NEW | Компактный корпус RAM fit 1400х450х300 мм (R6NFW144530) | Компактный корпус RAM fit без боковых вырезов, ВхШхГ 1400х450х300 мм, IP55 | ДКС | руб./шт | 35355.6
NEW | Компактный корпус RAM fit 1400х600х250 мм (R6NFW146025) | Компактный корпус RAM fit без боковых вырезов, ВхШхГ 1400х600х250 мм, IP55 | ДКС | руб./шт | 36819.6
NEW | Компактный корпус RAM fit 1400х600х300 мм (R6NFW146030) | Компактный корпус RAM fit без боковых вырезов, ВхШхГ 1400х600х300 мм, IP55 | ДКС | руб./шт | 38430
NEW | Компактный корпус RAM fit 1400х800х250 мм (R6NFW148025) | Компактный корпус RAM fit без боковых вырезов, ВхШхГ 1400х800х250 мм, IP55 | ДКС | руб./шт | 40845.6
NEW | Компактный корпус RAM fit 1400х800х300 мм (R6NFW148030) | Компактный корпус RAM fit без боковых вырезов, ВхШхГ 1400х800х300 мм, IP55 | ДКС | руб./шт | 42016.8
NEW | Компактный корпус RAM fit 1400х800х400 мм (R6NFW148040) | Компактный корпус RAM fit без боковых вырезов, ВхШхГ 1400х800х400 мм, IP55 | ДКС | руб./шт | 43041.6
NEW | Компактный корпус RAM fit 1600х400х300 мм (R6NFW164030) | Компактный корпус RAM fit без боковых вырезов, ВхШхГ 1600х400х300 мм, IP55 | ДКС | руб./шт | 35794.8
NEW | Компактный корпус RAM fit 1600х450х300 мм (R6NFW164530) | Компактный корпус RAM fit без боковых вырезов, ВхШхГ 1600х450х300 мм, IP55 | ДКС | руб./шт | 36892.8
NEW | Компактный корпус RAM fit 1600х600х300 мм (R6NFW166030) | Компактный корпус RAM fit без боковых вырезов, ВхШхГ 1600х600х300 мм, IP55 | ДКС | руб./шт | 40552.8
NEW | Компактный корпус RAM fit 1600х600х400 мм (R6NFW166040) | Компактный корпус RAM fit без боковых вырезов, ВхШхГ 1600х600х400 мм, IP55 | ДКС | руб./шт | 44578.8
NEW | Компактный корпус RAM fit 1600х800х250 мм (R6NFW168025) | Компактный корпус RAM fit без боковых вырезов, ВхШхГ 1600х800х250 мм, IP55 | ДКС | руб./шт | 43480.8
NEW | Компактный корпус RAM fit 1600х800х300 мм (R6NFW168030) | Компактный корпус RAM fit без боковых вырезов, ВхШхГ 1600х800х300 мм, IP55 | ДКС | руб./шт | 45164.4
NEW | Компактный корпус RAM fit 1600х800х400 мм (R6NFW168040) | Компактный корпус RAM fit без боковых вырезов, ВхШхГ 1600х800х400 мм, IP55 | ДКС | руб./шт | 49483.2
NEW | Компактный корпус RAM fit 1800х400х300 мм (R6NFW184030) | Компактный корпус RAM fit без боковых вырезов, ВхШхГ 1800х400х300 мм, IP55 | ДКС | руб./шт | 37258.8
NEW | Компактный корпус RAM fit 1800х450х300 мм (R6NFW184530) | Компактный корпус RAM fit без боковых вырезов, ВхШхГ 1800х450х300 мм, IP55 | ДКС | руб./шт | 38503.2
NEW | Компактный корпус RAM fit 1800х600х250 мм (R6NFW186025) | Компактный корпус RAM fit без боковых вырезов, ВхШхГ 1800х600х250 мм, IP55 | ДКС | руб./шт | 39894
NEW | Компактный корпус RAM fit 1800х600х300 мм (R6NFW186030) | Компактный корпус RAM fit без боковых вырезов, ВхШхГ 1800х600х300 мм, IP55 | ДКС | руб./шт | 41650.8
NEW | Компактный корпус RAM fit 1800х600х400 мм (R6NFW186040) | Компактный корпус RAM fit без боковых вырезов, ВхШхГ 1800х600х400 мм, IP55 | ДКС | руб./шт | 45750
NEW | Компактный корпус RAM fit 1800х800х250 мм (R6NFW188025) | Компактный корпус RAM fit без боковых вырезов, ВхШхГ 1800х800х250 мм, IP55 | ДКС | руб./шт | 44871.6
NEW | Компактный корпус RAM fit 1800х800х300 мм (R6NFW188030) | Компактный корпус RAM fit без боковых вырезов, ВхШхГ 1800х800х300 мм, IP55 | ДКС | руб./шт | 46774.8
NEW | Компактный корпус RAM fit 1800х800х400 мм (R6NFW188040) | Компактный корпус RAM fit без боковых вырезов, ВхШхГ 1800х800х400 мм, IP55 | ДКС | руб./шт | 51313.2
NEW | Компактный корпус RAM fit 1800х800х450 мм (R6NFW188045) | Компактный корпус RAM fit без боковых вырезов, ВхШхГ 1800х800х450 мм, IP55 | ДКС | руб./шт | 52411.2
NEW | Компактный корпус RAM fit 2000х400х300 мм (R6NFW204030) | Компактный корпус RAM fit без боковых вырезов, ВхШхГ 2000х400х300 мм, IP55 | ДКС | руб./шт | 38722.8
NEW | Компактный корпус RAM fit 2000х450х300 мм (R6NFW204530) | Компактный корпус RAM fit без боковых вырезов, ВхШхГ 2000х450х300 мм, IP55 | ДКС | руб./шт | 40040.4
NEW | Компактный корпус RAM fit 2000х600х250 мм (R6NFW206025) | Компактный корпус RAM fit без боковых вырезов, ВхШхГ 2000х600х250 мм, IP55 | ДКС | руб./шт | 42529.2
NEW | Компактный корпус RAM fit 2000х600х300 мм (R6NFW206030) | Компактный корпус RAM fit без боковых вырезов, ВхШхГ 2000х600х300 мм, IP55 | ДКС | руб./шт | 44359.2
NEW | Компактный корпус RAM fit 2000х600х400 мм (R6NFW206040) | Компактный корпус RAM fit без боковых вырезов, ВхШхГ 2000х600х400 мм, IP55 | ДКС | руб./шт | 48751.2
NEW | Компактный корпус RAM fit 2000х800х250 мм (R6NFW208025) | Компактный корпус RAM fit без боковых вырезов, ВхШхГ 2000х800х250 мм, IP55 | ДКС | руб./шт | 47360.4
NEW | Компактный корпус RAM fit 2000х800х300 мм (R6NFW208030) | Компактный корпус RAM fit без боковых вырезов, ВхШхГ 2000х800х300 мм, IP55 | ДКС | руб./шт | 49190.4
NEW | Компактный корпус RAM fit 2000х800х400 мм (R6NFW208040) | Компактный корпус RAM fit без боковых вырезов, ВхШхГ 2000х800х400 мм, IP55 | ДКС | руб./шт | 53802
NEW | Компактный корпус RAM fit 2000х800х450 мм (R6NFW208045) | Компактный корпус RAM fit без боковых вырезов, ВхШхГ 2000х800х450 мм, IP55 | ДКС | руб./шт | 54900
NEW | Компактный корпус RAM fit 1600х600х300 мм (R6NFW166030F) | Компактный корпус RAM fit с боковыми вырезами, ВхШхГ 1600х600х300 мм, IP55 | ДКС | руб./шт | 40552.8
NEW | Компактный корпус RAM fit 1600х800х400 мм (R6NFW168040F) | Компактный корпус RAM fit с боковыми вырезами, ВхШхГ 1600х800х400 мм, IP55 | ДКС | руб./шт | 49483.2
NEW | Компактный корпус RAM fit 1800х600х300 мм (R6NFW186030F) | Компактный корпус RAM fit с боковыми вырезами, ВхШхГ 1800х600х300 мм, IP55 | ДКС | руб./шт | 41650.8
NEW | Компактный корпус RAM fit 1800х600х400 мм (R6NFW186040F) | Компактный корпус RAM fit с боковыми вырезами, ВхШхГ 1800х600х400 мм, IP55 | ДКС | руб./шт | 45750
NEW | Компактный корпус RAM fit 1800х800х300 мм (R6NFW188030F) | Компактный корпус RAM fit с боковыми вырезами, ВхШхГ 1800х800х300 мм, IP55 | ДКС | руб./шт | 46774.8
NEW | Компактный корпус RAM fit 1800х800х400 мм (R6NFW188040F) | Компактный корпус RAM fit с боковыми вырезами, ВхШхГ 1800х800х400 мм, IP55 | ДКС | руб./шт | 51313.2
NEW | Компактный корпус RAM fit 2000х600х300 мм (R6NFW206030F) | Компактный корпус RAM fit с боковыми вырезами, ВхШхГ 2000х600х300 мм, IP55 | ДКС | руб./шт | 44359.2
NEW | Компактный корпус RAM fit 2000х600х400 мм (R6NFW206040F) | Компактный корпус RAM fit с боковыми вырезами, ВхШхГ 2000х600х400 мм, IP55 | ДКС | руб./шт | 48751.2
NEW | Компактный корпус RAM fit 2000х600х450 мм (R6NFW206045F) | Компактный корпус RAM fit с боковыми вырезами, ВхШхГ 2000х600х450 мм, IP55 | ДКС | руб./шт | 49849.2
NEW | Компактный корпус RAM fit 2000х800х300 мм (R6NFW208030F) | Компактный корпус RAM fit с боковыми вырезами, ВхШхГ 2000х800х300 мм, IP55 | ДКС | руб./шт | 49190.4
NEW | Компактный корпус RAM fit 2000х800х400 мм (R6NFW208040F) | Компактный корпус RAM fit с боковыми вырезами, ВхШхГ 2000х800х400 мм, IP55 | ДКС | руб./шт | 53802
NEW | Компактный корпус RAM fit 2000х800х450 мм (R6NFW208045F) | Компактный корпус RAM fit с боковыми вырезами, ВхШхГ 2000х800х450 мм, IP55 | ДКС | руб./шт | 54900
3.3 | Щиты и устройства этажные
NEW | Щит этажный 2 кв. (1000х950х150) PROxima (mb29-v-2) | Щит этажный встраиваемый на 2 кв., серия PROxima, слаботочный отсек справа, 1 комплект пластин на изоляторах для подключения магистральных проводников, IP31, габ.размеры 1000х650х150 мм | EKF | руб./шт | 19776.47
NEW | Щит этажный 3 кв. (1000х950х150) PROxima (mb29-v-3) | Щит этажный встраиваемый на 3 кв., серия PROxima, слаботочный отсек справа, 1 комплект пластин на изоляторах для подключения магистральных проводников, IP31, габ.размеры 1000х650х150 мм | EKF | руб./шт | 19776.47
NEW | Щит этажный 4 кв. (1000х950х150) PROxima (mb29-v-4) | Щит этажный встраиваемый на 4 кв., серия PROxima, слаботочный отсек справа, 1 комплект пластин на изоляторах для подключения магистральных проводников, IP31, габ.размеры 1000х650х150 мм | EKF | руб./шт | 19776.47
NEW | Щит этажный 5 кв. (1000х950х150) PROxima (mb29-v-5) | Щит этажный встраиваемый на 5 кв., серия PROxima, слаботочный отсек справа, 1 комплект пластин на изоляторах для подключения магистральных проводников, IP31, габ.размеры 1000х650х150 мм | EKF | руб./шт | 20483.03
NEW | Щит этажный 6 кв. (1000х950х150) PROxima (mb29-v-6) | Щит этажный встраиваемый на 6 кв., серия PROxima, слаботочный отсек справа, 1 комплект пластин на изоляторах для подключения магистральных проводников, IP31, габ.размеры 1000х650х150 мм | EKF | руб./шт | 20483.03
NEW | Щит этажный 7 кв. (1000х950х150) PROxima (mb29-v-7) | Щит этажный встраиваемый на 7 кв., серия PROxima, слаботочный отсек справа, 1 комплект пластин на изоляторах для подключения магистральных проводников, IP31, габ.размеры 1000х650х150 мм | EKF | руб./шт | 21189.58
NEW | Щит этажный 8 кв. (1000х950х150) PROxima (mb29-v-8) | Щит этажный встраиваемый на 8 кв., серия PROxima, слаботочный отсек справа, 1 комплект пластин на изоляторах для подключения магистральных проводников, IP31, габ.размеры 1000х650х150 мм | EKF | руб./шт | 21189.58
NEW | Щит этажный 2 кв. (1000х650х150) PROxima (mb29-v-2r) | Щит этажный встраиваемый на 2 кв., без слаботочного отсека, IP31, габ.размеры 1000х650х150 мм | EKF | руб./шт | 14830.59
NEW | Щит этажный 3 кв. (1000х650х150) PROxima (mb29-v-3r) | Щит этажный встраиваемый на 3 кв., без слаботочного отсека, IP31, габ.размеры 1000х650х150 мм | EKF | руб./шт | 14830.59
NEW | Щит этажный 4 кв. (1000х650х150) PROxima (mb29-v-4r) | Щит этажный встраиваемый на 4 кв., без слаботочного отсека, IP31, габ.размеры 1000х650х150 мм | EKF | руб./шт | 14830.59
NEW | Щит этажный 5 кв. (1000х650х150) PROxima (mb29-v-5r) | Щит этажный встраиваемый на 5 кв., без слаботочного отсека, IP31, габ.размеры 1000х650х150 мм | EKF | руб./шт | 15537.14
NEW | Щит этажный 6 кв. (1000х650х150) PROxima (mb29-v-6r) | Щит этажный встраиваемый на 6 кв., без слаботочного отсека, IP31, габ.размеры 1000х650х150 мм | EKF | руб./шт | 15537.14
NEW | Щит этажный 2 кв. (1000х950х150) Basic (mb28-v-2) | Щит этажный встраиваемый на 2 кв., серия Basic, слаботочный отсек справа, IP31, габ.размеры 1000х950х150 мм | EKF | руб./шт | 14124.04
NEW | Щит этажный 3 кв. (1000х950х150) Basic (mb28-v-3) | Щит этажный встраиваемый на 3 кв., серия Basic, слаботочный отсек справа, IP31, габ.размеры 1000х950х150 мм | EKF | руб./шт | 14124.04
NEW | Щит этажный 4 кв. (1000х950х150) Basic (mb28-v-4) | Щит этажный встраиваемый на 4 кв., серия Basic, слаботочный отсек справа, IP31, габ.размеры 1000х950х150 мм | EKF | руб./шт | 14124.04
NEW | Щит этажный 5 кв. (1000х950х150) Basic (mb28-v-5) | Щит этажный встраиваемый на 5 кв., серия Basic, слаботочный отсек справа, IP31, габ.размеры 1000х950х150 мм | EKF | руб./шт | 14124.04
NEW | Щит этажный 6 кв. (1000х950х150) Basic (mb28-v-6) | Щит этажный встраиваемый на 6 кв., серия Basic, слаботочный отсек справа, IP31, габ.размеры 1000х950х150 мм | EKF | руб./шт | 14124.04
NEW | Щит этажный 7 кв. (1000х950х150) Basic (mb28-v-7) | Щит этажный встраиваемый на 7 кв., серия Basic, слаботочный отсек справа, IP31, габ.размеры 1000х950х150 мм | EKF | руб./шт | 14124.04
NEW | Щит этажный 8 кв. (1000х950х150) Basic (mb28-v-8) | Щит этажный встраиваемый на 8 кв., серия Basic, слаботочный отсек справа, IP31, габ.размеры 1000х950х150 мм | EKF | руб./шт | 14124.04
NEW | ЯУР (400х300х150) (uerm-din-400) | Щит учётно-распределительный навесной, 2 DIN-рейки на 12 модулей, дверца с смотровым окошком, IP31, габ.размеры 400х300х150 мм, цвет серый | EKF | руб./шт | 3847.54
NEW | ЯУР (600х300х150) (uerm-mp-600) | Щит учётно-распределительный навесной, 2 DIN-рейки на 12 модулей, дверца с смотровым окошком, IP31, габ.размеры 600х300х150 мм, цвет серый | EKF | руб./шт | 4798.18
NEW | ЯУР (300х300х150) (uerm-din-300) | Щит учётно-распределительный навесной, 1 DIN-рейка на 12 модулей, дверца с смотровым окошком, IP31, габ.размеры 300х300х150 мм, цвет серый | EKF | руб./шт | 4511.64
NEW | Короб верхний для КСС/КЭТ (600х300х150) (uerm-kor-600) | Короб верхний для этажного размещения и прокладки силовых и слаботочных линий, УХЛ3, IP31, габ.размеры 600х300х150 мм | EKF | руб./шт | 3337.69
NEW | Короб КСС (1890х300х150) (uerm-kss-1890) | Короб связи и сигнализации для этажного размещения и прокладки силовых и слаботочных линий, УХЛ3, IP31, габ.размеры 1890х300х150 мм | EKF | руб./шт | 11906.75
NEW | Короб КЭТ силовой (1890х300х150) (uerm-ket-s-1890) | Короб электротехнический силовой для этажного размещения и прокладки силовых и слаботочных линий, УХЛ3, IP31, габ.размеры 1890х300х150 мм | EKF | руб./шт | 10914.5
NEW | Короб КЭТ транзитный (1890х300х150) (uerm-ket-t-1890) | Короб электротехнический силовой транзитный для этажного размещения и прокладки силовых и слаботочных линий, УХЛ3, IP31, габ.размеры 1890х300х150 мм | EKF | руб./шт | 11504.62
NEW | Цоколь верхний с компенсатором (110-260х300х150) (uerm-slide-110) | Цоколь верхний с компенсатором, УХЛ3, IP31, габ.размеры 110х300х150 мм, с выдвинутым компенсатором 260х300х150 мм | EKF | руб./шт | 1214.27
NEW | Цоколь верхний с компенсатором (260-410х300х150) (uerm-slide-260) | Цоколь верхний с компенсатором, УХЛ3, IP31, габ.размеры 260х300х150 мм, с выдвинутым компенсатором 410х300х150 мм | EKF | руб./шт | 1471.22
NEW | Цоколь верхний с компенсатором (410-560х300х150) (uerm-slide-410) | Цоколь верхний с компенсатором, УХЛ3, IP31, габ.размеры 410х300х150 мм, с выдвинутым компенсатором 560х300х150 мм | EKF | руб./шт | 1889.3
NEW | Цоколь верхний с компенсатором (560-710х300х150) (uerm-slide-560) | Цоколь верхний с компенсатором, УХЛ3, IP31, габ.размеры 560х300х150 мм, с выдвинутым компенсатором 710х300х150 мм | EKF | руб./шт | 2313.54
NEW | Кожух для навесной установки щита этажного универсальный (995х945х160) (mb28-29-k) | Рама для переустройства встраиваемых щитов этажных серии PROXIMA и BASIC габаритами 1000х950х150 мм. в навесной щит; габ.размеры (ВхШхГ) 995х945х160 мм | EKF | руб./шт | 7199.79
NEW | Гильза кабельная 3 секции для УЭРМ (280х250х120) (uerm-gilza-3) | Гильза кабельная для прокладки и механической защиты кабельных систем в межэтажных перекрытиях жилых и производственных сооружениях, внутри 3 секции для кабелей, габ.размер 280х250х120 мм | EKF | руб./шт | 2306.6
NEW | Гильза кабельная 6 секций для УЭРМ (280х250х120) (uerm-gilza-1) | Гильза кабельная для прокладки и механической защиты кабельных систем в межэтажных перекрытиях жилых и производственных сооружениях, внутри 6 секций для кабелей, габ.размер 280х250х120 мм | EKF | руб./шт | 4405.26
4 | Шкафы климатической защиты
4.1 | Шкафы климатической защиты
| B-270x310x120 | Термошкаф уличный с подогревом; IP54; 3 гермоввода; 220 АС, 50 Вт; -40 ...+50°С; 270х310х120 мм. Металл толщиной 1.2 мм. Температура вкл/выкл нагревателя 10/20°С. | Beward | руб./шт | 8500
| B-400x310x120 | Термошкаф уличный с подогревом; IP54; 3 гермоввода; 220 АС, 50 Вт; -40 ...+50°С; 400х310х120 мм. Металл толщиной 1.2 мм. Температура вкл/выкл нагревателя 10/20°С. | Beward | руб./шт | 8900
| B-400x310x120-FSD8 | Термошкаф уличный с подогревом и установленным сетевым 8 портовым неуправляемым коммутатором; IP54; 3 гермоввода; 220 АС, 50 Вт; -40 ...+50°С; 400х310х120 мм. Металл толщиной 1.2 мм. Температура вкл/выкл нагревателя 10/20°С. | Beward | руб./шт | 11600
| LO35-09U66-M55 | Шкаф уличный всепогодный навесной 19", из оцинкованной стали; с нагревом и охлаждением; 9U; полезная глубина 450 мм; распределенная нагрузка 76 кг; -50...+50 °С; IP55;IK10; 200 кг; 683х660х600 мм; цвет серый (RAL 7035). Перечень установленного оборудования: Фильтр, Панель электрическая распределительная, Нагреватель, Блок вентиляторный, Термостат, Автоматический выключатель 1Р16А-1шт.,Автоматический выключатель 1Р6А-2шт., Розетка 16А, Геркон, Ключ, цвет серый. | ITK | руб./шт | 109797.76
| LO35-12U66-M55 | Шкаф уличный всепогодный навесной 19", из оцинкованной стали; с нагревом и охлаждением; 12U; полезная глубина 450 мм; распределенная нагрузка 76 кг; -50...+50 °С; IP55;IK10; 200 кг; 816х660х600 мм; цвет серый (RAL 7035). Перечень установленного оборудования: Фильтр, Панель электрическая распределительная, Нагреватель, Блок вентиляторный, Термостат, Автоматический выключатель 1Р16А-1шт.,Автоматический выключатель 1Р6А-2шт., Розетка 16А, Геркон, Ключ, цвет серый. | ITK | руб./шт | 121997.47
| Mastermann-12УТ (Ver. 2.0) | Шкаф климатический навесной с монтажной платой; 2 гермоввода (MG-25); внутренние размеры 277х377х120 мм (ШхВхГ); IP66, t-раб.-55…+50°С, 300х400х150 мм (ШхВхГ), 6.3 кг. Цвет серый. Комплектация: утеплитель из порилекса, замок 2 шт, ключ 1 шт, розетка 1 шт, автоматический выключатель 6А 1 шт, клемма для подключения оборудования 2 шт, клемма заземления 1 шт, термореле 1 шт, нагреватель 50 Вт 1 шт. | Телеком-Мастер | руб./шт | 16400
| Mastermann-12УТ+ (Ver. 2.0) | Шкаф климатический навесной с монтажной платой; 2 гермоввода (MG-25); внутренние размеры 277х377х190 мм (ШхВхГ); IP66, t-раб.-55…+50°С, 300х400х220 мм (ШхВхГ), 7.1 кг. Цвет серый. Комплектация: утеплитель из порилекса, замок 2 шт, ключ 1 шт, розетка 1 шт, автоматический выключатель 6А 1 шт, клемма для подключения оборудования 2 шт, клемма заземления 1 шт, термореле 1 шт, нагреватель 50 Вт 1 шт. | Телеком-Мастер | руб./шт | 17000
| Mastermann-12УТП (Ver. 2.0) | Шкаф климатический навесной с монтажной платой; 2 гермоввода (MG-25); внутренние размеры 277х377х120 мм (ШхВхГ); IP66, t-раб.-55…+50°С, 300х400х150 мм (ШхВхГ), 6.3 кг. Цвет серый. Комплектация: утеплитель из порилекса, замок 2 шт, ключ 1 шт, розетка 1 шт, автоматический выключатель, 6А 1 шт, клемма для подключения оборудования 2 шт, клемма заземления 1 шт, термореле 1 шт, реле предстарта 1 шт, нагреватель мощностью 50 Вт 1 шт. | Телеком-Мастер | руб./шт | 16400
| Mastermann-12УТП+ (Ver. 2.0) | Шкаф климатический навесной с монтажной платой; 2 гермоввода (MG-25); внутренние размеры 277х377х190 мм (ШхВхГ); IP66, t-раб.-55…+50°С, 300х400х220 мм (ШхВхГ), 7.1 кг. Цвет серый. Комплектация: утеплитель из порилекса, замок 2 шт, ключ 1 шт, розетка 1 шт, автоматический выключатель, 6А 1 шт, клемма для подключения оборудования 2 шт, клемма заземления 1 шт, термореле 1 шт, реле предстарта 1 шт, нагреватель мощностью 50 Вт 1 шт. | Телеком-Мастер | руб./шт | 17000
| Mastermann-13УТ+ (Ver. 2.0) | Шкаф климатический навесной с монтажной платой; 2 гермоввода (MG-25); внутренние размеры 377х477х220 мм (ШхВхГ); IP66, t-раб.-55…+50°С, 400х500х250 мм (ШхВхГ), 10.8 кг. Цвет серый. Комплектация: утеплитель из порилекса, замок 2 шт, ключ 1 шт, розетка 1 шт, автоматический выключатель, 6А 1 шт, клемма для подключения оборудования 2 шт, клемма заземления 1 шт, термореле 1 шт, нагреватель мощностью 100 Вт 1 шт. | Телеком-Мастер | руб./шт | 21600
| Mastermann-13УТП (Ver. 2.0) | Шкаф климатический навесной с монтажной платой; 2 гермоввода (MG-25); внутренние размеры 377х477х190 мм (ШхВхГ); IP66, t-раб.-55…+50°С, 400х500х220 мм (ШхВхГ), 10.3 кг. Цвет серый. Комплектация: утеплитель из порилекса, замок 2 шт, ключ 1 шт, розетка 1 шт, автоматический выключатель, 6А 1 шт, клемма для подключения оборудования 2 шт, клемма заземления 1 шт, термореле 1 шт, реле предстарта 1 шт, нагреватель мощностью 75 Вт 1 шт. | Телеком-Мастер | руб./шт | 21000
| Mastermann-13УТП+ (Ver. 2.0) | Шкаф климатический навесной с монтажной платой; 2 гермоввода (MG-25); внутренние размеры 377х477х220 мм (ШхВхГ); IP66, t-раб.-55…+50°С, 400х500х250 мм (ШхВхГ), 10.8 кг. Цвет серый. Комплектация: утеплитель из порилекса, замок 2 шт, ключ 1 шт, розетка 1 шт, автоматический выключатель, 6А 1 шт, клемма для подключения оборудования 2 шт, клемма заземления 1 шт, термореле 1 шт, реле предстарта 1 шт, нагреватель мощностью 100 Вт 1 шт. | Телеком-Мастер | руб./шт | 21600
| Mastermann-13УТПВ-А (Ver. 2.0) | Шкаф климатический навесной с монтажной платой; 2 гермоввода (MG-25); внутренние размеры 377х477х190 мм (ШхВхГ); IP54, t-раб.-55…+50°С, 400х500х220 мм (ШхВхГ), 10.8 кг. Цвет серый. Комплектация: утеплитель из порилекса, замок 2 шт, ключ 1 шт, розетка 1 шт, автоматический выключатель, 6А 1 шт, клемма для подключения оборудования 2 шт, клемма заземления 1 шт, термореле 1 шт, реле предстарта 1 шт, вентиляционная решётка с фильтром 1 шт, вентилятор с решёткой и фильтром 1 шт, нагреватель мощностью 75 Вт 1 шт. | Телеком-Мастер | руб./шт | 28200
| Mastermann-13УТПВ-А+ (Ver. 2.0) | Шкаф климатический навесной с монтажной платой; 2 гермоввода (MG-25); внутренние размеры 377х477х220 мм (ШхВхГ); IP54, t-раб.-55…+50°С, 400х500х250 мм (ШхВхГ), 11.3 кг. Цвет серый. Комплектация: утеплитель из порилекса, замок 2 шт, ключ 1 шт, розетка 1 шт, автоматический выключатель, 6А 1 шт, клемма для подключения оборудования 2 шт, клемма заземления 1 шт, термореле 1 шт, реле предстарта 1 шт, вентиляционная решётка с фильтром 1 шт, вентилятор с решёткой и фильтром 1 шт, нагреватель мощностью 100 Вт 1 шт. | Телеком-Мастер | руб./шт | 29000
| Mastermann-13УТПВ-П (Ver. 2.0) | Шкаф климатический навесной с монтажной платой; 2 гермоввода (MG-25); внутренние размеры 377х477х190 мм (ШхВхГ); IP54, t-раб.-55…+50°С, 400х500х220 мм (ШхВхГ), 10.3 кг. Цвет серый. Комплектация: утеплитель из порилекса, замок 2 шт, ключ 1 шт, розетка 1 шт, автоматический выключатель, 6А 1 шт, клемма для подключения оборудования 2 шт, клемма заземления 1 шт, термореле 1 шт, реле предстарта 1 шт, вентиляционная решётка с фильтром 2 шт, нагреватель мощностью 75 Вт 1 шт. | Телеком-Мастер | руб./шт | 25200
| Mastermann-13УТПВ-П+ (Ver. 2.0) | Шкаф климатический навесной с монтажной платой; 2 гермоввода (MG-25); внутренние размеры 377х477х220 мм (ШхВхГ); IP54, t-раб.-55…+50°С, 400х500х250 мм (ШхВхГ), 10.8 кг. Цвет серый. Комплектация: утеплитель из порилекса, замок 2 шт, ключ 1 шт, розетка 1 шт, автоматический выключатель, 6А 1 шт, клемма для подключения оборудования 2 шт, клемма заземления 1 шт, термореле 1 шт, реле предстарта 1 шт, вентиляционная решётка с фильтром 2 шт, нагреватель мощностью 100 Вт 1 шт. | Телеком-Мастер | руб./шт | 25000
| Mastermann-14УТ (Ver. 2.0) | Шкаф климатический навесной с монтажной платой; 2 гермоввода (MG-25); внутренние размеры 377х577х190 мм (ШхВхГ); IP66, t-раб.-55…+50°С, 400х600х220 мм (ШхВхГ), 11.8 кг. Цвет серый. Комплектация: утеплитель из порилекса, замок 2 шт, ключ 1 шт, розетка 1 шт, автоматический выключатель, 6А 1 шт, клемма для подключения оборудования 2 шт, клемма заземления 1 шт, термореле 1 шт, нагреватель мощностью 100 Вт 1 шт. | Телеком-Мастер | руб./шт | 21400
| Mastermann-14УТ+ (Ver. 2.0) | Шкаф климатический навесной с монтажной платой; 2 гермоввода (MG-25); внутренние размеры 377х577х220 мм (ШхВхГ); IP66, t-раб.-55…+50°С, 400х600х250 мм (ШхВхГ), 12.3 кг. Цвет серый. Комплектация: утеплитель из порилекса, замок 2 шт, ключ 1 шт, розетка 1 шт, автоматический выключатель, 6А 1 шт, клемма для подключения оборудования 2 шт, клемма заземления 1 шт, термореле 1 шт, нагреватель мощностью 100 Вт 1 шт. | Телеком-Мастер | руб./шт | 22400
| Mastermann-14УТП (Ver. 2.0) | Шкаф климатический навесной с монтажной платой; 2 гермоввода (MG-25); внутренние размеры 377х577х190 мм (ШхВхГ); IP66, t-раб.-55…+50°С, 400х600х220 мм (ШхВхГ), 11.8 кг. Цвет серый. Комплектация: утеплитель из порилекса, замок 2 шт, ключ 1 шт, розетка 1 шт, автоматический выключатель, 6А 1 шт, клемма для подключения оборудования 2 шт, клемма заземления 1 шт, термореле 1 шт, реле предстарта 1 шт, нагреватель мощностью 100 Вт 1 шт. | Телеком-Мастер | руб./шт | 22500
| Mastermann-14УТП+ (Ver. 2.0) | Шкаф климатический навесной с монтажной платой; 2 гермоввода (MG-25); внутренние размеры 377х577х220 мм (ШхВхГ); IP66, t-раб.-55…+50°С, 400х600х250 мм (ШхВхГ), 12.3 кг. Цвет серый. Комплектация: утеплитель из порилекса, замок 2 шт, ключ 1 шт, розетка 1 шт, автоматический выключатель, 6А 1 шт, клемма для подключения оборудования 2 шт, клемма заземления 1 шт, термореле 1 шт, реле предстарта 1 шт, нагреватель мощностью 100 Вт 1 шт. | Телеком-Мастер | руб./шт | 23500
| Mastermann-14УТПВ-А (Ver. 2.0) | Шкаф климатический навесной с монтажной платой; 2 гермоввода (MG-25); внутренние размеры 377х577х190 мм (ШхВхГ); IP54, t-раб.-55…+50°С, 400х600х220 мм (ШхВхГ), 12.3 кг. Цвет серый. Комплектация: утеплитель из порилекса, замок 2 шт, ключ 1 шт, розетка 1 шт, автоматический выключатель, 6А 1 шт, клемма для подключения оборудования 2 шт, клемма заземления 1 шт, термореле 1 шт, реле предстарта 1 шт, вентиляционная решётка с фильтром 1 шт, вентилятор с решёткой и фильтром 1 шт, нагреватель мощностью 100 Вт 1 шт. | Телеком-Мастер | руб./шт | 29800
| Mastermann-14УТПВ-А+ (Ver. 2.0) | Шкаф климатический навесной с монтажной платой; 2 гермоввода (MG-25); внутренние размеры 377х577х220 мм (ШхВхГ); IP54, t-раб.-55…+50°С, 400х600х250 мм (ШхВхГ), 12.8 кг. Цвет серый. Комплектация: утеплитель из порилекса, замок 2 шт, ключ 1 шт, розетка 1 шт, автоматический выключатель, 6А 1 шт, клемма для подключения оборудования 2 шт, клемма заземления 1 шт, термореле 1 шт, реле предстарта 1 шт, вентиляционная решётка с фильтром 1 шт, вентилятор с решёткой и фильтром 1 шт, нагреватель мощностью 100 Вт 1 шт. | Телеком-Мастер | руб./шт | 31500
| Mastermann-14УТПВ-П (Ver. 2.0) | Шкаф климатический навесной с монтажной платой; 2 гермоввода (MG-25); внутренние размеры 377х577х190 мм (ШхВхГ); IP54, t-раб.-55…+50°С, 400х600х220 мм (ШхВхГ), 11.8 кг. Цвет серый. Комплектация: утеплитель из порилекса, замок 2 шт, ключ 1 шт, розетка 1 шт, автоматический выключатель, 6А 1 шт, клемма для подключения оборудования 2 шт, клемма заземления 1 шт, термореле 1 шт, реле предстарта 1 шт, вентиляционная решётка с фильтром 2 шт, нагреватель мощностью 100 Вт 1 шт. | Телеком-Мастер | руб./шт | 26000
| Mastermann-14УТПВ-П+ (Ver. 2.0) | Шкаф климатический навесной с монтажной платой; 2 гермоввода (MG-25); внутренние размеры 377х577х220 мм (ШхВхГ); IP54, t-раб.-55…+50°С, 400х600х250 мм (ШхВхГ), 12.3 кг. Цвет серый. Комплектация: утеплитель из порилекса, замок 2 шт, ключ 1 шт, розетка 1 шт, автоматический выключатель, 6А 1 шт, клемма для подключения оборудования 2 шт, клемма заземления 1 шт, термореле 1 шт, реле предстарта 1 шт, вентиляционная решётка с фильтром 2 шт, нагреватель мощностью 100 Вт 1 шт. | Телеком-Мастер | руб./шт | 26800
| Mastermann-15УТП (Ver. 2.0) | Шкаф климатический навесной с монтажной платой; 5 гермовводов (MG-25); внутренние размеры 777х977х270 мм (ШхВхГ); IP66, t-раб.-55…+50°С, 800х1000х300 мм (ШхВхГ), 45.8 кг. Цвет серый. Комплектация: утеплитель из порилекса, замок 2 шт, ключ 1 шт, розетка 1 шт, автоматический выключатель, 6А 1 шт, клемма для подключения оборудования 2 шт, клемма заземления 1 шт, термореле 1 шт, реле предстарта 1 шт, нагреватель мощностью 150 Вт 2 шт. | Телеком-Мастер | руб./шт | 56400
| Mastermann-15УТПВ-А (Ver. 2.0) | Шкаф климатический навесной с монтажной платой; 5 гермовводов (MG-25); внутренние размеры 777х977х270 мм (ШхВхГ); IP54, t-раб.-55…+50°С, 800х1000х300 мм (ШхВхГ), 46.3 кг. Цвет серый. Комплектация: утеплитель из порилекса, замок 2 шт, ключ 1 шт, розетка 1 шт, автоматический выключатель, 6А 1 шт, клемма для подключения оборудования 2 шт, клемма заземления 1 шт, термореле 1 шт, реле предстарта 1 шт, вентиляционная решётка с фильтром 1 шт, вентилятор с решёткой и фильтром 1 шт, нагреватель мощностью 150 Вт 2 шт. | Телеком-Мастер | руб./шт | 65800
| Mastermann-15УТПВ-П (Ver. 2.0) | Шкаф климатический навесной с монтажной платой; 5 гермовводов (MG-25); внутренние размеры 777х977х270 мм (ШхВхГ); IP54, t-раб.-55…+50°С, 800х1000х300 мм (ШхВхГ), 45.8 кг. Цвет серый. Комплектация: утеплитель из порилекса, замок 2 шт, ключ 1 шт, розетка 1 шт, автоматический выключатель, 6А 1 шт, клемма для подключения оборудования 2 шт, клемма заземления 1 шт, термореле 1 шт, реле предстарта 1 шт, вентиляционная решётка с фильтром 2 шт, нагреватель мощностью 150 Вт 2 шт. | Телеком-Мастер | руб./шт | 61800
| Mastermann-16УТ (Ver. 2.0) | Шкаф климатический навесной с монтажной платой; 5 гермовводов (MG-25); внутренние размеры 577х1177х270 мм (ШхВхГ); IP66, t-раб.-55…+50°С, 600х1200х300 мм (ШхВхГ), 45.8 кг. Цвет серый. Комплектация: утеплитель из порилекса, замок 2 шт, ключ 1 шт, розетка 1 шт, автоматический выключатель, 6А 1 шт, клемма для подключения оборудования 2 шт, клемма заземления 1 шт, термореле 1 шт, нагреватель мощностью 150 Вт 2 шт. | Телеком-Мастер | руб./шт | 54600
| Mastermann-16УТП (Ver. 2.0) | Шкаф климатический навесной с монтажной платой; 5 гермовводов (MG-25); внутренние размеры 577х1177х270 мм (ШхВхГ); IP66, t-раб.-55…+50°С, 600х1200х300 мм (ШхВхГ), 45.8 кг. Цвет серый. Комплектация: утеплитель из порилекса, замок 2 шт, ключ 1 шт, розетка 1 шт, автоматический выключатель, 6А 1 шт, клемма для подключения оборудования 2 шт, клемма заземления 1 шт, термореле 1 шт, реле предстарта 1 шт, нагреватель мощностью 150 Вт 2 шт. | Телеком-Мастер | руб./шт | 56400
| Mastermann-16УТПВ-А (Ver. 2.0) | Шкаф климатический навесной с монтажной платой; 5 гермовводов (MG-25); внутренние размеры 577х1177х270 мм (ШхВхГ); IP54, t-раб.-55…+50°С, 600х1200х300 мм (ШхВхГ), 46.3 кг. Цвет серый. Комплектация: утеплитель из порилекса, замок 2 шт, ключ 1 шт, розетка 1 шт, автоматический выключатель, 6А 1 шт, клемма для подключения оборудования 2 шт, клемма заземления 1 шт, термореле 1 шт, реле предстарта 1 шт, вентиляционная решётка с фильтром 1 шт, вентилятор с решёткой и фильтром 1 шт, нагреватель мощностью 150 Вт 2 шт. | Телеком-Мастер | руб./шт | 65800
| Mastermann-16УТПВ-П (Ver. 2.0) | Шкаф климатический навесной с монтажной платой; 5 гермовводов (MG-25); внутренние размеры 577х1177х270 мм (ШхВхГ); IP54, t-раб.-55…+50°С, 600х1200х300 мм (ШхВхГ), 46.3 кг. Цвет серый. Комплектация: утеплитель из порилекса, замок 2 шт, ключ 1 шт, розетка 1 шт, автоматический выключатель, 6А 1 шт, клемма для подключения оборудования 2 шт, клемма заземления 1 шт, термореле 1 шт, реле предстарта 1 шт, вентиляционная решётка с фильтром 2 шт, нагреватель мощностью 150 Вт 2 шт. | Телеком-Мастер | руб./шт | 61800
| Mastermann-2УТП (Ver. 2.0) | Климатический навесной шкаф. Комплектация: утеплитель из пенополистирола, замок 1 шт., ключ 1 шт., монтажная плата 1шт., гермовводы 2 шт., розетка 1 шт., автомат.выключатель 1 шт., термореле 1 шт., реле предстарта 1 шт., нагреватель Р=30 Вт 1 шт; IP66, t-раб. -55...+50°С; внутр.размер (ШхВхГ) 248х348х127 мм, внеш.габариты (ШхВхГ) 290х390х196 мм; вес 5 кг, цвет ral 7035 (серый) | Телеком-Мастер | руб./шт | 16400
| Mastermann-3УТПВ-А (Ver. 2.0) | Климатический навесной шкаф с вентиляторными решетками, вентилятором (активная вентиляция) и защитным реле от "холодного пуска". Комплектация: утеплитель из пенополистирола, замок 1 шт., ключ 1 шт., монтажная плата 1шт., гермовводы 2 шт., розетка 1 шт., автомат.выключатель 1 шт., термореле 1 шт., реле предстарта 1 шт., нагреватель Р=50 Вт 1 шт, вентилятор NTL FF 152 1шт., вентиляционные панели 2 шт.; IP54, t-раб. -55...+50°С; внутр.размер (ШхВхГ) 320х520х130 мм, внеш.габариты (ШхВхГ) 360х560х196 мм; вес 8 кг, цвет ral 7035 (серый) | Телеком-Мастер | руб./шт | 28200
| Mastermann-3УТПВ-П (Ver. 2.0) | Климатический навесной шкаф с вентиляторными решетками (пассивная вентиляция) и защитным реле от "холодного пуска". Комплектация: утеплитель из пенополистирола, замок 1 шт., ключ 1 шт., монтажная плата 1шт., гермовводы 2 шт., розетка 1 шт., автомат.выключатель 1 шт., термореле 1 шт., реле предстарта 1 шт., нагреватель Р=50 Вт 1 шт, вентиляционные панели 2 шт.; IP54, t-раб. -55...+50°С; внутр.размер (ШхВхГ) 323х523х127 мм, внеш.габариты (ШхВхГ) 365х565х196 мм; вес 7 кг, цвет ral 7035 (серый) | Телеком-Мастер | руб./шт | 25200
| Mastermann-4УТП (Ver. 2.0) | Климатический навесной шкаф. Комплектация: утеплитель из порилекса НПЭ, замок 2 шт., ключ 1 шт., монтажная плата 1шт., люк под гермовводы 1 шт., гермовводы 5 шт., розетка 1 шт., автомат.выключатель 1 шт., термореле 1 шт., реле предстарта 1 шт., нагреватель Р=150 Вт 1 шт; IP66, t-раб. -55...+50°С; внутр.размер (ШхВхГ) 577х577х180 мм, внеш.габариты (ШхВхГ) 600х600х210 мм; вес 23 кг, цвет ral 7035 (серый) | Телеком-Мастер | руб./шт | 33800
| Mastermann-4УТП+ (Ver. 2.0) | Климатический навесной шкаф. Комплектация: утеплитель из порилекса НПЭ, замок 2 шт., ключ 1 шт., монтажная плата 1шт., люк под гермовводы 1 шт., гермовводы 5 шт., розетка 1 шт., автомат.выключатель 1 шт., термореле 1 шт., реле предстарта 1 шт., нагреватель Р=150 Вт 1 шт; IP66, t-раб. -55...+50°С; внутр.размер (ШхВхГ) 577х577х220 мм, внеш.габариты (ШхВхГ) 600х600х250 мм; вес 23 кг, цвет ral 7035 (серый) | Телеком-Мастер | руб./шт | 34800
| Mastermann-4УТПВ-А (Ver. 2.0) | Климатический навесной шкаф с вентиляторными решетками, вентилятором (активная вентиляция) и защитным реле от "холодного пуска". Комплектация: утеплитель из порилекса НПЭ, замок 2 шт., ключ 1 шт., монтажная плата 1шт., люк под гермовводы 1 шт., гермовводы 5 шт., розетка 1 шт., автомат.выключатель 1 шт., термореле 1 шт., реле предстарта 1 шт., нагреватель Р=150 Вт 1 шт., вентилятор NTL FF 152 1 шт., вентиляционные панели 2 шт.; IP54, t-раб. -55...+50°С; внутр.размер (ШхВхГ) 577х577х180 мм, внеш.габариты (ШхВхГ) 600х600х210 мм; вес 23 кг, цвет ral 7035 (серый) | Телеком-Мастер | руб./шт | 41800
| Mastermann-4УТПВ-А+ (Ver. 2.0) | Климатический навесной шкаф с вентиляторными решетками, вентилятором (активная вентиляция) и защитным реле от "холодного пуска". Комплектация: утеплитель из порилекса НПЭ, замок 2 шт., ключ 1 шт., монтажная плата 1шт., люк под гермовводы 1 шт., гермовводы 5 шт., розетка 1 шт., автомат.выключатель 1 шт., термореле 1 шт., реле предстарта 1 шт., нагреватель Р=150 Вт 1 шт., вентилятор NTL FF 152 1 шт., вентиляционные панели 2 шт.; IP54, t-раб. -55...+50°С; внутр.размер (ШхВхГ) 577х577х220 мм, внеш.габариты (ШхВхГ) 600х600х250 мм; вес 23 кг, цвет ral 7035 (серый) | Телеком-Мастер | руб./шт | 42800
| Mastermann-4УТПВ-П (Ver. 2.0) | Климатический навесной шкаф с вентиляторными решетками (пассивная вентиляция) и защитным реле от "холодного пуска". Комплектация: утеплитель из порилекса НПЭ, замок 2 шт., ключ 1 шт., монтажная плата 1шт., люк под гермовводы 1 шт., гермовводы 5 шт., розетка 1 шт., автомат.выключатель 1 шт., термореле 1 шт., реле предстарта 1 шт., нагреватель Р=150 Вт 1 шт, вентиляционные панели 2 шт.; IP54, t-раб. -55...+50°С; внутр.размер (ШхВхГ) 577х577х180 мм, внеш.габариты (ШхВхГ) 600х600х210 мм; вес 23 кг, цвет ral 7035 (серый) | Телеком-Мастер | руб./шт | 35800
| Mastermann-4УТПВ-П+ (Ver. 2.0) | Климатический навесной шкаф с вентиляторными решетками (пассивная вентиляция) и защитным реле от "холодного пуска". Комплектация: утеплитель из порилекса НПЭ, замок 2 шт., ключ 1 шт., монтажная плата 1шт., люк под гермовводы 1 шт., гермовводы 5 шт., розетка 1 шт., автомат.выключатель 1 шт., термореле 1 шт., реле предстарта 1 шт., нагреватель Р=150 Вт 1 шт, вентиляционные панели 2 шт.; IP54, t-раб. -55...+50°С; внутр.размер (ШхВхГ) 57 7х577х220 мм, внеш.габариты (ШхВхГ) 600х600х250 мм; вес 23 кг, цвет ral 7035 (серый) | Телеком-Мастер | руб./шт | 36000
| Mastermann-5УТ+ (Ver. 2.0) | Климатический навесной шкаф. Комплектация: утеплитель из порилекса НПЭ, замок 2 шт., ключ 1 шт., монтажная плата 1шт., люк под гермовводы 1 шт., гермовводы 5 шт., розетка 1 шт., автомат.выключатель 1 шт., термореле 1 шт., нагреватель Р=250 Вт 1 шт; IP66, t-раб. -55...+50°С; внутр.размер (ШхВхГ) 577х777х270 мм, внеш.габариты (ШхВхГ) 600х800х300 мм; вес 32 кг, цвет ral 7035 (серый) | Телеком-Мастер | руб./шт | 48100
| Mastermann-5УТП (Ver. 2.0) | Климатический навесной шкаф. Комплектация: утеплитель из порилекса НПЭ, замок 2 шт., ключ 1 шт., монтажная плата 1шт., люк под гермовводы 1 шт., гермовводы 5 шт., розетка 1 шт., автомат.выключатель 1 шт., термореле 1 шт., реле предстарта 1 шт., нагреватель Р=250 Вт 1 шт; IP66, t-раб. -55...+50°С; внутр.размер (ШхВхГ) 577х777х220 мм, внеш.габариты (ШхВхГ) 600х800х250 мм; вес 32 кг, цвет ral 7035 (серый) | Телеком-Мастер | руб./шт | 47400
| Mastermann-5УТП+ (Ver. 2.0) | Климатический навесной шкаф. Комплектация: утеплитель из порилекса НПЭ, замок 2 шт., ключ 1 шт., монтажная плата 1шт., люк под гермовводы 1 шт., гермовводы 5 шт., розетка 1 шт., автомат.выключатель 1 шт., термореле 1 шт., реле предстарта 1 шт., нагреватель Р=250 Вт 1 шт; IP66, t-раб. -55...+50°С; внутр.размер (ШхВхГ) 577х777х270 мм, внеш.габариты (ШхВхГ) 600х800х300 мм; вес 32 кг, цвет ral 7035 (серый) | Телеком-Мастер | руб./шт | 48500
| Mastermann-5УТПВ-А (Ver. 2.0) | Климатический навесной шкаф с вентиляторными решетками, вентилятором (активная вентиляция) и защитным реле от "холодного пуска". Комплектация: утеплитель из порилекса НПЭ, замок 2 шт., ключ 1 шт., монтажная плата 1шт., люк под гермовводы 1 шт., гермовводы 5 шт., розетка 1 шт., автомат.выключатель 1 шт., термореле 1 шт., реле предстарта 1 шт., нагреватель Р=250 Вт 1 шт., вентилятор NTL FF 152 1 шт., вентиляционные панели 2 шт.; IP54, t-раб. -55...+50°С; внутр.размер (ШхВхГ) 577х777х220 мм, внеш.габариты (ШхВхГ) 600х800х250 мм; вес 32 кг, цвет ral 7035 (серый) | Телеком-Мастер | руб./шт | 52100
| Mastermann-5УТПВ-А+ (Ver. 2.0) | Климатический навесной шкаф с вентиляторными решетками, вентилятором (активная вентиляция) и защитным реле от "холодного пуска". Комплектация: утеплитель из порилекса НПЭ, замок 2 шт., ключ 1 шт., монтажная плата 1шт., люк под гермовводы 1 шт., гермовводы 5 шт., розетка 1 шт., автомат.выключатель 1 шт., термореле 1 шт., реле предстарта 1 шт., нагреватель Р=250 Вт 1 шт., вентилятор NTL FF 152 1 шт., вентиляционные панели 2 шт.; IP54, t-раб. -55...+50°С; внутр.размер (ШхВхГ) 577х777х270 мм, внеш.габариты (ШхВхГ) 600х800х300 мм; вес 32 кг, цвет ral 7035 (серый) | Телеком-Мастер | руб./шт | 53000
| Mastermann-5УТПВ-П (Ver. 2.0) | Климатический навесной шкаф с вентиляторными решетками (пассивная вентиляция) и защитным реле от "холодного пуска". Комплектация: утеплитель из порилекса НПЭ, замок 2 шт., ключ 1 шт., монтажная плата 1шт., люк под гермовводы 1 шт., гермовводы 5 шт., розетка 1 шт., автомат.выключатель 1 шт., термореле 1 шт., реле предстарта 1 шт., нагреватель Р=250 Вт 1 шт, вентиляционные панели 2 шт.; IP54, t-раб. -55...+50°С; внутр.размер (ШхВхГ) 577х777х220 мм, внеш.габариты (ШхВхГ) 600х800х250 мм; вес 32 кг, цвет ral 7035 (серый) | Телеком-Мастер | руб./шт | 48400
| Mastermann-5УТПВ-П+ (Ver. 2.0) | Климатический навесной шкаф с вентиляторными решетками (пассивная вентиляция) и защитным реле от "холодного пуска". Комплектация: утеплитель из порилекса НПЭ, замок 2 шт., ключ 1 шт., монтажная плата 1шт., люк под гермовводы 1 шт., гермовводы 5 шт., розетка 1 шт., автомат.выключатель 1 шт., термореле 1 шт., реле предстарта 1 шт., нагреватель Р=250 Вт 1 шт, вентиляционные панели 2 шт.; IP54, t-раб. -55...+50°С; внутр.размер (ШхВхГ) 577х777х270 мм, внеш.габариты (ШхВхГ) 600х800х300 мм; вес 32 кг, цвет ral 7035 (серый) | Телеком-Мастер | руб./шт | 50200
| Mastermann-Пластик-2УТ+ | Шкаф монтажный пластиковый с монтажной платой; 2 гермоввода; внутренние размеры 290х390х190 мм (ШхВхГ); t-раб.-55…+55°С, 335х417х200 мм (ШхВхГ), 6.5 кг. Цвет серый. Комплектация: утеплитель из Порилекса, замок 1 шт, ключ 1 шт, розетка 1 шт, автоматический выключатель 1 шт, термореле 1 шт,нагреватель 50 Вт 1 шт. | Телеком-Мастер | руб./шт | 17000
| Mastermann-Пластик-3УТ+ | Шкаф монтажный пластиковый с монтажной платой; 2 гермоввода; внутренние размеры 360х560х250 мм (ШхВхГ); t-раб.-55…+50°С, 405х587х260 мм (ШхВхГ), 10.1 кг. Цвет серый. Комплектация: утеплитель из Порилекса, замок 1 шт, ключ 1 шт, розетка 1 шт, автоматический выключатель 1 шт, термореле 1 шт,нагреватель 75 Вт 1 шт. | Телеком-Мастер | руб./шт | 21600
| Mastermann-Пластик-3УТП+ | Шкаф монтажный с монтажной платой; 2 гермоввода; внутренние размеры 360х560х250 мм (ШхВхГ); t-раб.-55…+50°С, 405х587х260 мм (ШхВхГ), 5.0 кг. Цвет серый. Комплектация: утеплитель из Порилекса, замок 1 шт, ключ 1 шт, розетка 1 шт, автоматический выключатель 1 шт, термореле 1 шт., реле предстарта 1 шт., нагреватель мощностью в 75 Вт 1 шт. | Телеком-Мастер | руб./шт | 21600
| NSB-4040H (B404H1F0) | Шкаф монтажный всепогодный из листовой стали с порошковым покрытием, с монтажной панелью с DIN-рейками для клиентского оборудования, комплект [1,2] (с вентилятором и нагревателем); U-пит.100...240В, P-потр.100 Вт; IP66, t-раб.-40...+60°С, 400x400x230 мм. В комплекте гермовводы, проходные клеммы, двухполюсный автомат (10 А), шина заземления, вентилятор с термостатом, нагреватель с термостатом. | NSGate | руб./шт | 29000
| NSB-4040HF (B404H1F1) | Монтажный шкаф, листовая сталь с порошковым покрытием, DIN-рейка; гермовводы; автомат 10A; клеммы проходные; вентилятор с термостатом, нагреватель,оптический кросс, 400x400x230 мм. | NSGate | руб./шт | 34000
| NSB-6060H (B606H1F0) | Шкаф монтажный всепогодный из листовой стали с порошковым покрытием, с монтажной панелью с DIN-рейками для клиентского оборудования, комплект [1,2] (с вентилятором и нагревателем); U-пит.100...240В, P-потр.100 Вт; IP66, t-раб.-40...+60°С, 600x600x210 мм. В комплекте гермовводы, проходные клеммы, двухполюсный автомат (10 А), шина заземления, вентилятор с термостатом, нагреватель с термостатом. | NSGate | руб./шт | 39500
| NSB-6060HF (B606H1F1) | Шкаф монтажный всепогодный из листовой стали с порошковым покрытием, с монтажной панелью с DIN-рейками для клиентского оборудования, комплект [1,2,3] (с вентилятором, нагревателем и ODF); U-пит.100...240В, P-потр.100 Вт; IP66, t-раб.-40...+60°С, 600x600x210 мм. В комплекте гермовводы, проходные клеммы, двухполюсный автомат (10 А), шина заземления, вентилятор с термостатом, нагреватель с термостатом, оптический кросс на 4 FC адаптера. | NSGate | руб./шт | 44500
| TWK-068256-M-GY | Шкаф настенный климатический 19", навесной, 6U, полезная глубина 474 мм, материал сталь 1.5 мм, передняя дверь вентилируемая, цвет серый, неразборный, DIN рейка, допустимая нагрузка до 150 кг, IP55, -40… +40°C, 482х821х566 мм. | NIKOMAX | руб./шт | 88286
| TWK-068256-M-GY-KIT01 | Шкаф настенный климатический 19", навесной, 6U, полезная глубина 474 мм, материал сталь 1.5 мм, передняя дверь вентилируемая, цвет серый, неразборный, DIN рейка, допустимая нагрузка до 150 кг, нагревательный элемент 220 В, 300 Вт, IP55, -40… +40°C, 482х821х566 мм. | NIKOMAX | руб./шт | 157591
| TWK-098256-M-GY | Шкаф настенный климатический 19", навесной, 9U, полезная глубина 474 мм, материал сталь 1.5 мм, передняя дверь вентилируемая, цвет серый, неразборный, DIN рейка, допустимая нагрузка до 150 кг, IP55, -40… +40°C, 615х821х566 мм. | NIKOMAX | руб./шт | 108415
| TWK-098256-M-GY-KIT01 | Шкаф настенный климатический 19", навесной, 9U, полезная глубина 474 мм, материал сталь 1.5 мм, передняя дверь вентилируемая, цвет серый, неразборный, DIN рейка, допустимая нагрузка до 150 кг, нагревательный элемент 220 В, 300 Вт, IP55, -40… +40°C, 615х821х566 мм. | NIKOMAX | руб./шт | 164689
| TWK-128256-M-GY | Шкаф настенный климатический 19", навесной, 12U, полезная глубина 474 мм, материал сталь 1.5 мм, передняя дверь вентилируемая, цвет серый, неразборный, DIN рейка, допустимая нагрузка до 150 кг, IP55, -40… +40°C, 748х821х566 мм. | NIKOMAX | руб./шт | 113053
| TWK-128256-M-GY-KIT01 | Шкаф настенный климатический 19", навесной, 12U, полезная глубина 474 мм, материал сталь 1.5 мм, передняя дверь вентилируемая, цвет серый, неразборный, DIN рейка, допустимая нагрузка до 150 кг, нагревательный элемент 220 В, 300 Вт, IP55, -40… +40°C, 748х821х566 мм. | NIKOMAX | руб./шт | 171101
| TWK-158256-M-GY | Шкаф настенный климатический 19", навесной, 15U, полезная глубина 474 мм, материал сталь 1.5 мм, передняя дверь вентилируемая, цвет серый, неразборный, DIN рейка, допустимая нагрузка до 150 кг, IP55, -40… +40°C, 882х821х566 мм. | NIKOMAX | руб./шт | 118160
| TWK-158256-M-GY-KIT01 | Шкаф настенный климатический 19", навесной, 15U, полезная глубина 474 мм, материал сталь 1.5 мм, передняя дверь вентилируемая, цвет серый, неразборный, DIN рейка, допустимая нагрузка до 150 кг, нагревательный элемент 220 В, 300 Вт, IP55, -40… +40°C, 882х821х566 мм. | NIKOMAX | руб./шт | 172471
| Спектрон-ТШ-300 | Термошкаф с обогревом, U-пит.220 В, P-потр.75 Вт, IP66, t-раб.-75…+60°С, 300х400х150 мм | Спектрон НПО | руб./шт | 18375
| Спектрон-ТШ-500 | Термошкаф с обогревом, U-пит.220 В, P-потр.150 Вт, IP66, t-раб.-75…+60°С, 500х400х250 мм | Спектрон НПО | руб./шт | 29489
| Спектрон-ТШ-600 | Термошкаф с обогревом, U-пит.220 В, P-потр.200 Вт, IP66, t-раб.-75…+60°С, 600х600х250 мм | Спектрон НПО | руб./шт | 37328
| СКАТ ШТ-12630 (726) | Шкаф металлический уличный утепленный с автоматикой управления климатом; U-пит.170...250В, I-нагр.5 А, два нагревателя по 150 В; выход "АВАРИЯ"; IP65, t-раб.-45...+50С, 1200х600х300 мм, 39 кг. | Бастион | руб./шт | 82200
| СКАТ ШТ-12630A (732) | Шкаф металлический уличный утепленный с автоматикой управления климатом; U-пит.170...250В, I-нагр.5 А, два нагревателя по 150 В; выход "АВАРИЯ"; IP65, t-раб.-65...+50С, 1200х600х300 мм, 39 кг. | Бастион | руб./шт | 93000
| СКАТ ШТ-3415А (727) | Шкаф металлический уличный утепленный с автоматикой управления климатом; U-пит.170...250В, I-нагр.5 А, P-нагрев.45 В; выход "АВАРИЯ"; IP65, t-раб.-65...+50С, 300х400х150 мм, 7.2 кг. | Бастион | руб./шт | 28800
| СКАТ ШТ-5425 (724) | Шкаф металлический уличный утепленный с автоматикой управления климатом; U-пит.170...250В, I-нагр.5 А, P-нагрев.60 В; выход "АВАРИЯ"; IP65, t-раб.-45...+50С, 400х510х260 мм, 13.3 кг. | Бастион | руб./шт | 38900
| СКАТ ШТ-5425А (728) | Шкаф металлический уличный утепленный с автоматикой управления климатом; U-пит.170...250В, I-нагр.5 А, P-нагрев.60 В; выход "АВАРИЯ"; IP65, t-раб.-65...+50С, 500х400х250 мм, 13.3 кг. | Бастион | руб./шт | 45600
| СКАТ ШТ-5425АВ (719) | Шкаф металлический уличный утепленный с обогревом и вентиляцией; встроенный цифровой контроллер ЦКТ-01, термодатчика DS18B20; U-пит.170...250В, I-нагр.5 А, P-нагрев.60 В, вентилятор производительностью 55 кум.м/ч; выход "АВАРИЯ"; IP55, t-раб.-65...+50С, 500х400х250 мм, 13.3 кг. | Бастион | руб./шт | 59400
| СКАТ ШТ-6625 (723) | Шкаф металлический уличный утепленный с автоматикой управления климатом; U-пит.170...250В, I-нагр.5 А, P-нагрев.100 В; выход "АВАРИЯ"; IP65, t-раб.-45...+50С, 600х600х250 мм, 21 кг. | Бастион | руб./шт | 50700
| СКАТ ШТ-6625А (729) | Шкаф металлический уличный утепленный с автоматикой управления климатом; U-пит.170...250В, I-нагр.5 А, P-нагрев.100 В; выход "АВАРИЯ"; IP65, t-раб.-65...+50С, 600х600х250 мм, 21 кг. | Бастион | руб./шт | 57200
| СКАТ ШТ-6625АВ (720) | Шкаф металлический уличный утепленный с обогревом и вентиляцией; встроенный цифровой контроллер ЦКТ-01, термодатчика DS18B20; U-пит.170...250В, I-нагр.5 А, P-нагрев.100 В, вентилятор производительностью 55 кум.м/ч; выход "АВАРИЯ"; IP55, t-раб.-65...+50С, 600х600х250 мм, 21 кг. | Бастион | руб./шт | 74600
| СКАТ ШТ-8630 (725) | Шкаф металлический уличный утепленный с автоматикой управления климатом; U-пит.170...250В, I-нагр.5 А, P-нагрев.150 В; выход "АВАРИЯ"; IP65, t-раб.-45...+50С, 600х800х300 мм, 27 кг. | Бастион | руб./шт | 59100
| СКАТ ШТ-8630А (731) | Шкаф металлический уличный утепленный с автоматикой управления климатом; U-пит.170...250В, I-нагр.5 А, P-нагрев.150 В; выход "АВАРИЯ"; IP65, t-раб.-65...+50С, 800х600х300 мм, 27 кг. | Бастион | руб./шт | 69800
| СКАТ ШТ-8630АВ (730) | Шкаф металлический уличный утепленный с обогревом и вентиляцией; встроенный цифровой контроллер ЦКТ-01, термодатчика DS18B20; U-пит.170...250В, I-нагр.5 А, P-нагрев.150 В, вентилятор производительностью 55 кум.м/ч; выход "АВАРИЯ"; IP55, t-раб.-65...+50С, 800х600х300 мм, 27 кг. | Бастион | руб./шт | 84300
| Спектрон-ТШ-1200 | Шкаф климатической защиты с монтажной панелью; U-пит.220 В, P-потр.400 Вт; IP66, t-раб.-75...+60°С, 1200х600х300 мм. Корпус из листовой стали с порошковым покрытием. В комплекте: шкаф, конвекционный подогреватель, терморегулятор, вводной автомат. Без кабельных вводов (количество и тип оговаривается при заказе). | Спектрон НПО | руб./шт | 62017
| ТШ-1 | Шкаф монтажный с обогревом обеспечивает эксплуатацию аппаратуры при температуре окружающей среды -60…+50°С. Независимое включение подогрева и линии питания. Интервал удержания рабочей температуры ±2°С, 600х600х210 мм | Тахион | руб./шт | 50400
| ТШ-10 | Термошкаф для 19-дюймового оборудования с обогревом 21U; AC 220В, 636 Вт; -60°...+50°C; IP 66; УХЛ 1, 5 ГОСТ 15150; 600х1200х600мм. Термошкаф оборудован: блоком управления климатом (БУК-4); обогревателями термошкафов ОТШ-200-2шт, тамперным контактом; Выключатель автоматический ВА47-29 2P 10A/4,5кА; Устройство защиты питания 220 В (УЗП-220); Розетка 220В (XS1); Кабельные вводы. Материалы и поверхности термошкафа листовая сталь 1.25 мм. | Тахион | руб./шт | 149520
| ТШ-10В | Термошкаф с вентилятором; AC 220 В; I-нагр.6 А(max); P-потр.636 Вт (обогрев); P-потр.36 Вт (вентилятор); IP55; -50...+50°С; 600х1200х600 мм. В комплекте: блок управления климатом (БУК-3В), обогреватель шкафов ОТШ-300, два вентилятора, тампер. Для установки 19" оборудования. | Тахион | руб./шт | 186795
| ТШ-11 | Термошкаф; AC 220 В; I-нагр.6 А(max); P-потр.100 Вт; IP66; -40...+50°С; 600х600х210 мм. В комплекте: блок управления климатом (БУК-5), обогреватель шкафов ОТШ-100, тампер. | Тахион | руб./шт | 39060
| ТШ-11В | Термошкаф с вентилятором; AC 220 В; I-нагр.6 А(max); P-потр.118 Вт (обогрев); P-потр.18 Вт (вентилятор); IP55; -40...+50°С; 600х600х210 мм. В комплекте: блок управления климатом (БУК-5), обогреватель шкафов ОТШ-100, блок управления климатом (БУК-5В), вентилятор, тампер. | Тахион | руб./шт | 54600
| ТШ-12 | Термошкаф; AC 220 В; I-нагр.6 А(max); P-потр.178 Вт; IP66; -40...+50°С; 600х760х350 мм. В комплекте: блок управления климатом (БУК-5), обогреватель шкафов ОТШ-160, тампер. | Тахион | руб./шт | 61215
| ТШ-12В | Термошкаф с вентилятором; AC 220 В; I-нагр.6 А(max); P-потр.178 Вт (обогрев); P-потр.18 Вт (вентилятор); IP55; -40...+50°С; 600х760х350 мм. В комплекте: блок управления климатом (БУК-5), обогреватель шкафов ОТШ-160, блок управления климатом (БУК-5В), вентилятор, тампер. | Тахион | руб./шт | 76755
| ТШ-13 | Термошкаф; AC 220 В; I-нагр.6 А(max); P-потр.60 Вт; IP66; -40...+50°С; 400х500х210 мм. В комплекте: блок управления климатом (БУК-5), обогреватель шкафов ОТШ-60, тампер. | Тахион | руб./шт | 29715
| ТШ-13В | Термошкаф с вентилятором; AC 220 В; I-нагр.6 А(max); P-потр.60 Вт (обогрев); P-потр.18 Вт (вентилятор); IP55; -40...+50°С; 400х500х210 мм. В комплекте: блок управления климатом (БУК-5), обогреватель шкафов ОТШ-60, вентилятор, тампер. | Тахион | руб./шт | 46305
| ТШ-15 | Термошкаф; AC 220 В; I-нагр.6 А(max); P-потр.218 Вт; IP66; -40...+50°С; 600х1200х300 мм. В комплекте: блок управления климатом (БУК-5), обогреватель шкафов ОТШ-200, тампер. | Тахион | руб./шт | 70300
| ТШ-15В | Термошкаф с вентилятором; AC 220 В; I-нагр.6 А(max); P-потр.218 Вт (обогрев); P-потр.18 Вт (вентилятор); IP55; -40...+50°С; 1200х600х300 мм. В комплекте: блок управления климатом (БУК-5), обогреватель шкафов ОТШ-200, блок управления климатом (БУК-5В), вентилятор, тампер. | Тахион | руб./шт | 96915
| ТШ-16 | Термошкаф; AC 220 В; I-нагр.6 А(max); P-потр.40 Вт; IP66; -40...+50°С; 380х300х155 мм. В комплекте: блок управления климатом (БУК-5), обогреватель шкафов ОТШ-40, тампер. | Тахион | руб./шт | 24675
| ТШ-1В | Шкаф монтажный с обогревом и вентиляцией. AC 220В/800мА ; -50°C ... +50°C. ; IP 55; 600x600x210мм. Максимальная мощность тепловых потерь устанавливаемой в шкаф аппаратуры 160 Вт. | Тахион | руб./шт | 65415
| ТШ-2 | Шкаф монтажный с обогревом обеспечивает эксплуатацию аппаратуры при температуре окружающей среды -60…+50°С. Независимое включение подогрева и линии питания. Интервал удержания рабочей температуры ±2°С, 600х760х350 мм | Тахион | руб./шт | 69510
| ТШ-2-В1 | ТШ-2-В1 термошкаф с обогревом и вентиляцией -50°C до +50°C. Класс защиты IP 55. Потребляемая мощность 202 Вт. U-пит. 220В. Максимальная мощность тепловых потерь устанавливаемой в шкаф аппаратуры 200 Вт. 600х760х350мм | Тахион | руб./компл | 85890
| ТШ-3 | Шкаф монтажный с обогревом обеспечивает эксплуатацию аппаратуры при температуре окружающей среды -60…+50°С. Независимое включение подогрева и линии питания. Интервал удержания рабочей температуры ±2°С, 500х400х210 мм | Тахион | руб./шт | 38745
| ТШ-3-09 | Термошкаф с обогревом предназначен для установки в нём оборудования, обеспечивающего работу стеклоочистителя и омывателя, и другого оборудования, потребляемая мощность 102 Вт, 230В ± 10% AC, IP66, -60°...+50°C, 400x500x210 мм. | Тахион | руб./шт | 52815
| ТШ-3В | Термошкаф с вентилятором; AC 220 В; I-нагр.6 А(max); P-потр.102 Вт (обогрев); P-потр.18 Вт (вентилятор); IP55; -50...+50°С; 400х500х210 мм. В комплекте: блок управления климатом (БУК-3В), вентилятор, тампер. | Тахион | руб./шт | 55020
| ТШ-5 | Шкаф монтажный с обогревом обеспечивает эксплуатацию аппаратуры при температуре -60…+50°С. Независимое включение подогрева и линии питания. Интервал удержания рабочей температуры ±2°С, 600х1200х300 мм | Тахион | руб./шт | 84420
| ТШ-5-В2 | Термошкаф с обогревом и вентиляцией -50°C до +40°C. Класс защиты IP 55. Потребляемая мощность 323 Вт. U-пит. 220В. Максимальная мощность тепловых потерь устанавливаемой в шкаф аппаратуры 385 Вт. 600х1200х300мм. | Тахион | руб./компл | 107940
| ТШ-6 | Шкаф монтажный с обогревом обеспечивает эксплуатацию аппаратуры при температуре -60…+50°С. Независимое включение подогрева и линии питания. Интервал удержания рабочей температуры ±2°С, 300х380х155 мм | Тахион | руб./шт | 26460
| ТШ-60.60.35.200 | Термошкаф оборудован: блоком управления климатом (БУК-4), предназначенным для управления холодным запуском аппаратуры, обогревателем термошкафов ОТШ-200, оборудованным встроенным биметаллическим выключателем, тамперным контактом для сигнализации о несанкционированном доступе, диапазон рабочих температур -60° до +50°С, IP66. Потребляемая мощность 218 Вт. Напряжение питания 220В ±15% AC, 6A. 600х600х350 мм. | Тахион | руб./шт | 64365
| ТШ-60.80.25.200 | Термошкаф оборудован: блоком управления климатом (БУК-4), предназначенным для управления холодным запуском аппаратуры, обогревателем термошкафов ОТШ-200, оборудованным встроенным биметаллическим выключателем, тамперным контактом для сигнализации о несанкционированном доступе, диапазон рабочих температур -60° до +50°С, IP66. Потребляемая мощность 218 Вт. Напряжение питания 220В ±15% AC, 6A. 600х800х250 мм. | Тахион | руб./шт | 63735
| ТШ-7 | Термошкаф; AC220 В; I-нагр.6 А(max); P-потр.66 Вт; IP66; -60...+50°С; 300х300х210 мм. В комплекте: блок управления климатом (БУК-4), тампер. | Тахион | руб./шт | 35595
| ТШ-8 | Шкаф монтажный с обогревом и вентиляцией для установки в нём телевизионного либо другого электронного оборудования, устанавливаемого в 19-дюймовую стойку; AC220В ± 15% /2,8A; IP55; -50° ... +50°С; 1800х605х695 мм; ( Максимальная мощность тепловых потерь устанавливаемой в шкаф аппаратуры 800 Вт) | Тахион | руб./компл | 292110
| ТШ-80.100.30.300 | Термошкаф оборудован: блоком управления климатом (БУК-4), предназначенным для управления холодным запуском аппаратуры, обогревателем термошкафов ОТШ-200, оборудованным встроенным биметаллическим выключателем, тамперным контактом для сигнализации о несанкционированном доступе, диапазон рабочих температур -60° до +50°С, IP66. Потребляемая мощность 318 Вт. Напряжение питания 220В ±15% AC, 6A. 800х1000х300 мм. | Тахион | руб./шт | 89460
| ТШ-80.120.30.400 | Термошкаф оборудован: блоком управления климатом (БУК-4), предназначенным для управления холодным запуском аппаратуры, обогревателем термошкафов ОТШ-200, оборудованным встроенным биметаллическим выключателем, тамперным контактом для сигнализации о несанкционированном доступе, диапазон рабочих температур -60° до +50°С, IP66. Потребляемая мощность 418 Вт. Напряжение питания 220В ±15% AC, 6A. 800х1200х300 мм. | Тахион | руб./шт | 111405
| ТШ-9 | Термошкаф для 19-дюймового оборудования с обогревом 12U; AC 220В, 436 Вт; -60°...+50°C; IP 66; УХЛ 1, 5 ГОСТ 15150; 600х760х600мм. Термошкаф оборудован: блоком управления климатом (БУК-4); обогревателями термошкафов ОТШ-200-2шт, тамперным контактом; Выключатель автоматический ВА47-29 2P 10A/4,5кА; Устройство защиты питания 220 В (УЗП-220); Розетка 220В (XS1); Кабельные вводы. Материалы и поверхности термошкафа листовая сталь 1.25 мм. | Тахион | руб./шт | 115290
| ТШ-9В | Шкаф монтажный с обогревом и вентиляцией для установки в нём телевизионного либо другого электронного оборудования, устанавливаемого в 19-дюймовую стойку (12 юнитов) ; AC220В ± 15% /2A; IP55; -60° ... +50°С; 600х760х600 мм; ( Максимальная мощность тепловых потерь устанавливаемой в шкаф аппаратуры 390 Вт) | Тахион | руб./шт | 149069
| ТШВ-60.60.35.200 | Термошкаф оборудован: блоком управления климатом (БУК-3В), предназначенным для управления холодным запуском аппаратуры, обогревателем термошкафов ОТШ-160,вентиляторной системой охлаждения, оборудованным встроенным биметаллическим выключателем, тамперным контактом для сигнализации о несанкционированном доступе, диапазон рабочих температур -50° до +50°С, IP55. Потребляемая мощность 218 Вт. Напряжение питания 220В ±15% AC, 6A. 600х600х350 мм. | Тахион | руб./шт | 79590
| ТШВ-60.80.25.200 | Термошкаф оборудован: блоком управления климатом (БУК-3В), предназначенным для управления холодным запуском аппаратуры, обогревателем термошкафов ОТШ-160,вентиляторной системой охлаждения, оборудованным встроенным биметаллическим выключателем, тамперным контактом для сигнализации о несанкционированном доступе, диапазон рабочих температур -50° до +50°С, IP55. Потребляемая мощность 218 Вт. Напряжение питания 220В ±15% AC, 6A. 600х800х250 мм. | Тахион | руб./шт | 76020
| ТШВ-80.100.30.300 | Термошкаф оборудован: блоком управления климатом (БУК-3В), предназначенным для управления холодным запуском аппаратуры, обогревателем термошкафов ОТШ-300,вентиляторной системой охлаждения, оборудованным встроенным биметаллическим выключателем, тамперным контактом для сигнализации о несанкционированном доступе, диапазон рабочих температур -50° до +50°С, IP55. Потребляемая мощность 318 Вт. Напряжение питания 220В ±15% AC, 6A. 800х1000х300 мм. | Тахион | руб./шт | 114030
| ТШВ-80.120.30.400 | Термошкаф оборудован: блоком управления климатом (БУК-3В), предназначенным для управления холодным запуском аппаратуры, обогревателем термошкафов ОТШ-300,вентиляторной системой охлаждения, оборудованным встроенным биметаллическим выключателем, тамперным контактом для сигнализации о несанкционированном доступе, диапазон рабочих температур -50° до +50°С, IP55. Потребляемая мощность 418 Вт. Напряжение питания 220В ±15% AC, 6A. 800х1200х300 мм. | Тахион | руб./шт | 140070
| ТШН-1 | Шкаф монтажный с обогревом ; AC220В ± 15% /850мА; IP66; -60° ... +50°С; 600x600x210 мм; Материал термошкафа – нержавеющая аустенитная сталь AISI 304 | Тахион | руб./шт | 151410
| ТШН-3 | Шкаф монтажный с обогревом ; AC220В ± 15% /500мA; IP66; -60° ... +50°С; 400x500x210 мм; Материал термошкафа – нержавеющая аустенитная сталь AISI 304 | Тахион | руб./шт | 122955
| ТШН-3-09 | Термошкаф; AC 220 В; I-нагр.6 А(max); P-потр.102 Вт; IP66; -50...+50°С; 400х500х210 мм. В комплекте: блок управления климатом (БУК-4), тампер. Материал - нержавеющая сталь AISI 304 | Тахион | руб./шт | 150990
| ТШН-6 | Шкаф монтажный с обогревом ; AC220В ± 15% /300мA; IP66; -60° ... +50°С; 300x380x155 мм; Материал термошкафа – нержавеющая аустенитная сталь AISI 304 | Тахион | руб./шт | 74970
| ТШУ-1000.2 | Металлический шкаф с термоизоляцией, IP66, t-раб.-60…+50°С, 700х1000х210 мм. В комплекте: монтажная панель (650х900 мм), замок на дверце. | Охранная техника | руб./шт | 36500
| ТШУ-1000.2.Н | Металлический шкаф с обогревателем 300 Вт, U-пит.220В, t-рег.0…+60°С, IP66, t-раб.-60…+50°С, 700х1000х210 мм. В комплекте: монтажная панель (650х900 мм), замок на дверце, автомат 16А, розетка, клеммные колодки, регулятор температуры. | Охранная техника | руб./шт | 56000
| ТШУ-1000.2.НВ | Металлический шкаф с обогревателем 300 Вт и вентилятором 50 м.куб/час, U-пит.220В, t-рег.0…+60°С, IP55, t-раб.-60…+50°С, 700х1000х210 мм. В комплекте: монтажная панель (650х900 мм), замок на дверце, автомат 16А, розетка, клеммные колодки, регулятор температуры, выпускной фильтр | Охранная техника | руб./шт | 63500
| ТШУ-380.1 | Металлический шкаф с термоизоляцией, IP66, t-раб.-60…+50°С, 380х300х150 мм. В комплекте: монтажная панель (340х280 мм), замок на дверце. | Охранная техника | руб./шт | 14500
| ТШУ-400.1 | Металлический шкаф с термоизоляцией, IP66, t-раб.-60…+50°С, 400х300х230 мм. В комплекте: монтажная панель (370х280 мм), замок на дверце. | Охранная техника | руб./шт | 16000
| ТШУ-400.1.Н | Металлический шкаф с обогревателем 30 Вт, U-пит.220В, t-рег.0…+60°С, IP66, t-раб.-60…+50°С, 400х300х230 мм. В комплекте: монтажная панель (370х280 мм), замок на дверце, автомат 10А, розетка, клеммные колодки, регулятор температуры. | Охранная техника | руб./шт | 26500
| ТШУ-400.2 | Металлический шкаф с термоизоляцией, IP66, t-раб.-60…+50°С, 300х400х230 мм. В комплекте: монтажная панель (280х370 мм), замок на дверце. | Охранная техника | руб./шт | 16000
| ТШУ-400.2.Н | Металлический шкаф с обогревателем 30 Вт, U-пит.220В, t-рег.0…+60°С, IP66, t-раб.-60…+50°С, 300х400х230 мм. В комплекте: монтажная панель (280х370 мм), замок на дверце, автомат 10А, розетка, клеммные колодки, регулятор температуры. | Охранная техника | руб./шт | 26500
| ТШУ-500.1 | Металлический шкаф с термоизоляцией, IP66, t-раб.-60…+50°С, 500х400х230 мм. В комплекте: монтажная панель (420х360 мм), замок на дверце. | Охранная техника | руб./шт | 19000
| ТШУ-500.1.Н | Металлический шкаф с обогревателем 100 Вт, U-пит.220В, t-рег.0…+60°С, IP66, t-раб.-60…+50°С, 500х400х230 мм. В комплекте: монтажная панель (420х360 мм), замок на дверце, автомат 16А, розетка, клеммные колодки, регулятор температуры. | Охранная техника | руб./шт | 31000
| ТШУ-500.2 | Металлический шкаф с термоизоляцией, IP66, t-раб.-60…+50°С, 400х500х230 мм. В комплекте: монтажная панель (360х420 мм), замок на дверце. | Охранная техника | руб./шт | 19000
| ТШУ-500.2.Н | Металлический шкаф с обогревателем 100 Вт, U-пит.220В, t-рег.0…+60°С, IP66, t-раб.-60…+50°С, 400х500х230 мм. В комплекте: монтажная панель (360х420 мм), замок на дверце, автомат 16А, розетка, клеммные колодки, регулятор температуры. | Охранная техника | руб./шт | 31000
| ТШУ-500.2.НВ | Металлический шкаф с обогревателем 100 Вт и вентилятором 50 м.куб/час, U-пит.220В, t-рег.0…+60°С, IP55, t-раб.-60…+50°С, 400х500х230 мм. В комплекте: монтажная панель (360х420 мм), замок на дверце, автомат 16А, розетка, клеммные колодки, регулятор температуры, выпускной фильтр | Охранная техника | руб./шт | 38000
| ТШУ-600.1 | Металлический шкаф с термоизоляцией, IP66, t-раб.-60…+50°С, 600х600х230 мм. В комплекте: монтажная панель, замок на дверце. | Охранная техника | руб./шт | 23500
| ТШУ-600.1.Н | Металлический шкаф с обогревателем, U-пит.220В, IP66, t-раб.-60…+50°С, 600х600х230 мм. В комплекте: монтажная панель, замок на дверце, автомат, розетка, клеммные колодки, регулятор температуры. | Охранная техника | руб./шт | 37500
| ТШУ-600.1.НВ | Металлический шкаф с обогревателем 100 Вт и вентилятором 50 м.куб/час, U-пит.220В, t-рег.0…+60°С, IP55, t-раб.-60…+50°С, 600х600х230 мм. В комплекте: монтажная панель (360х420 мм), замок на дверце, автомат 16А, розетка, клеммные колодки, регулятор температуры, выпускной фильтр | Охранная техника | руб./шт | 45000
| ШТВ-1-12.7.6-43АА | Всепогодный шкаф 19" напольный, 12U, 775x745x630 мм; полезная глубина 520мм,. материал сталь 2мм, цвет серый, неразборный, допустимая нагрузка до 800 кг, вес 115 кг, IP54, климат. исп. У1, -50…+45°C. | ЦМО | руб./шт | 88893
| ШТВ-1-12.7.6-43АА-Т1 | Шкаф уличный всепогодный напольный 19", 12U, дверь с перфорацией, с установленными модульными вентиляторами серии R-FAN-x и нагревателем, полезная глубина 520 мм, материал сталь 2мм, цвет серый, неразборный, допустимая нагрузка до 950 кг, вес 90 кг, IP55, IK10, климат. исп. У1; -50…+45°C, АС 220 В/282Вт, 775×745×645 мм. | ЦМО | руб./шт | 163021.5
| ШТВ-1-12.7.9-43АА | Всепогодный шкаф 19" напольный, 12U, 775x745x930 мм; полезная глубина 820 мм,. материал сталь 2мм, цвет серый, неразборный, допустимая нагрузка до 800 кг, вес 97 кг, IP54, климат. исп. У1; 50…+45°C. | ЦМО | руб./шт | 101082
| ШТВ-1-12.7.9-43АА-Т1 | Шкаф уличный всепогодный напольный 19", 12U, дверь с перфорацией, с установленными модульными вентиляторами серии R-FAN-x и нагревателем, полезная глубина 820 мм, материал сталь 2мм, цвет серый, неразборный, допустимая нагрузка до 950 кг, вес 106 кг, IP55, IK10, климат. исп. У1; -50…+45°C, АС 220 В/432Вт, 775×745×945 мм. | ЦМО | руб./шт | 174267
| ШТВ-1-18.7.6-43АА | Всепогодный шкаф 19" напольный , 18U, 1040x745x630 мм; полезная глубина 520 мм,. материал сталь 2мм, цвет серый, неразборный, допустимая нагрузка до 800 кг, вес 97 кг, IP54, климат. исп. У1; 50…+45°C. | ЦМО | руб./шт | 105748.5
| ШТВ-1-18.7.6-43АА-Т1 | Шкаф уличный всепогодный напольный 19", 18U, дверь с перфорацией, с установленными модульными вентиляторами серии R-FAN-x и нагревателем, полезная глубина 520 мм, материал сталь 2мм, цвет серый, неразборный, допустимая нагрузка до 950 кг, вес 106 кг, IP55, IK10, климат. исп. У1; -50…+45°C, АС 220 В/438Вт, 1040×745×645 мм. | ЦМО | руб./шт | 177403.5
| ШТВ-1-18.7.6-К3АА-ТК | Всепогодный шкаф 19" напольный укомплектованный кондиционером, 18U, 1040x745x645 мм; полезная глубина 520 мм,. материал сталь 2мм, цвет серый, неразборный, допустимая нагрузка до 800 кг, вес 120 кг, IP54, климат. исп. У1; 50…+45°C. | ЦМО | руб./шт | 357654.5
| ШТВ-1-18.7.9-43АА-Т1 | Всепогодный шкаф 19" напольный укомплектованный вентилятором, 18U, 1040x745x945 мм; полезная глубина 820 мм,. материал сталь 2мм, цвет серый, неразборный, допустимая нагрузка до 800 кг, вес 192 кг, IP54, климат. исп. У1; 50…+45°C. | ЦМО | руб./шт | 188453.5
| ШТВ-1-18.7.9-К3АА-ТК | Всепогодный шкаф 19" напольный укомплектованный кондиционером, 18U, 1310x745x945 мм; полезная глубина 820мм,. материал сталь 2мм, цвет серый, неразборный, допустимая нагрузка до 800 кг, вес 150 кг, IP54, климат. исп. У1, -50…+45°C. | ЦМО | руб./шт | 368135
| ШТВ-1-24.7.6-43АА | Всепогодный шкаф 19" напольный укомплектованный, 24U, 1310x745x645 мм; полезная глубина 520мм, система микроклимата состоит из модулей вентиляторных серии R-FAN-x, а также нагревателей полупроводниковых общей мощностью 500Вт. материал сталь 2мм, цвет серый, неразборный, допустимая нагрузка до 800 кг, вес 115 кг, IP54, -50…+45°C. | ЦМО | руб./шт | 121567
| ШТВ-1-24.7.6-43АА-Т1 | Шкаф уличный всепогодный напольный 19", 24U, дверь с перфорацией, с установленными модульными вентиляторами серии R-FAN-x и нагревателем, полезная глубина 520 мм, материал сталь 2мм, цвет серый, неразборный, допустимая нагрузка до 950 кг, вес 130 кг, IP55, IK10, климат. исп. У1; -50…+45°C, АС 220 В/564Вт, 1310×745×645 мм. | ЦМО | руб./шт | 215509
| ШТВ-1-24.7.6-К3АА-ТК | Всепогодный шкаф 19" напольный с кондиционером(охлаждение+нагрев), 24U, 1310x745x630 мм; полезная глубина 520 мм, материал сталь 2мм, 2 двери, цвет серый, неразборный, допустимая нагрузка до 800 кг, вес 149 кг, IP54, -50…+45°C. | ЦМО | руб./шт | 400537
| ШТВ-1-24.7.9-43АА | Всепогодный шкаф 19" напольный, 24U, 1040x745x930 мм; полезная глубина 820мм, материал сталь 2мм, 2 двери, цвет серый, неразборный, допустимая нагрузка до 800 кг, вес 115 кг, IP65, -50…+45°C. | ЦМО | руб./шт | 136238
| ШТВ-1-24.7.9-43АА-Т1 | Всепогодный шкаф 19" напольный укомплектованный, 24U, 1310x745x945 мм; полезная глубина 820мм, система микроклимата состоит из модулей вентиляторных серии R-FAN-x, а также нагревателей полупроводниковых общей мощностью 500Вт. материал сталь 2мм, цвет серый, неразборный, допустимая нагрузка до 800 кг, вес 115 кг, IP54, -50…+45°C. | ЦМО | руб./шт | 228947.5
| ШТВ-1-24.7.9-К3АА-ТК | Шкаф уличный всепогодный напольный 19", 24U, укомплектованный системой климат-контроля REM, полезная глубина 820 мм, материал сталь 2мм, цвет серый, неразборный, допустимая нагрузка до 950 кг, вес 177 кг, IP55, IK10, климат. исп. У1; -50…+45°C, АС 220 В/800Вт, 1310×745×945 мм. | ЦМО | руб./шт | 413304
| ШТВ-1-30.7.6-43АА | Шкаф уличный всепогодный напольный 19", 30U, дверь с перфорацией, задняя сплошная, полезная глубина 520 мм, материал сталь 2мм, цвет серый, неразборный, допустимая нагрузка до 950 кг, вес 130 кг, IP65, IK10, климат. исп. У1; -50…+45°C, 1575х745х630 мм. | ЦМО | руб./шт | 132430
| ШТВ-1-30.7.6-43АА-Т1 | Шкаф уличный всепогодный напольный 19", 30U, дверь с перфорацией, с установленными модульными вентиляторами серии R-FAN-x и нагревателем, полезная глубина 520 мм, материал сталь 2мм, цвет серый, неразборный, допустимая нагрузка до 950 кг, вес 147 кг, IP55, IK10, климат. исп. У1; -50…+45°C, АС 220 В/580Вт, 1575×745×645 мм. | ЦМО | руб./шт | 227239
| ШТВ-1-30.7.6-К3АА-ТК | Всепогодный шкаф 19" напольный укомплектованный системой климат-контроля REM, 30U, полезная глубина 520 мм, материал сталь 2мм, цвет серый, неразборный, допустимая нагрузка до 800 кг, вес 172 кг, IP55, IK10, климат. исп. У1; -50…+45°C, АС 220 В/1500Вт, 1575×745×645 мм. | ЦМО | руб./шт | 463896
| ШТВ-1-30.7.9-43АА | Шкаф уличный всепогодный напольный 19", 30U, дверь с перфорацией, задняя сплошная, полезная глубина 820 мм, материал сталь 2мм, цвет серый, неразборный, допустимая нагрузка до 950 кг, вес 157 кг, IP65, IK10, климат. исп. У1; -50…+45°C, 1575х745х930 мм. | ЦМО | руб./шт | 148724.5
| ШТВ-1-30.7.9-43АА-Т1 | Шкаф уличный всепогодный напольный 19", 30U, дверь с перфорацией, с установленными модульными вентиляторами серии R-FAN-x и нагревателем, полезная глубина 820 мм, материал сталь 2мм, цвет серый, неразборный, допустимая нагрузка до 950 кг, вес 174 кг, IP55, IK10, климат. исп. У1; -50…+45°C, АС 220 В/730Вт, 1575×745×945 мм. | ЦМО | руб./шт | 243134
| ШТВ-1-30.7.9-К3АА-ТК | Шкаф уличный всепогодный напольный 19", 30U, укомплектованный системой климат-контроля REM, полезная глубина 820 мм, материал сталь 2мм, цвет серый, неразборный, допустимая нагрузка до 950 кг, вес 198 кг, IP55, IK10, климат. исп. У1; -50…+45°C, АС 220 В/1000Вт, 1575×745×945 мм. | ЦМО | руб./шт | 478278
| ШТВ-1-36.7.6-43АА | Всепогодный шкаф 19" напольный, 36U, 1840x745x630 мм; полезная глубина 520мм,. материал сталь 2мм, цвет серый, неразборный, допустимая нагрузка до 800 кг, вес 150 кг, IP54, климат. исп. У1, -50…+45°C. | ЦМО | руб./шт | 142910.5
| ШТВ-1-36.7.6-43АА-Т1 | Всепогодный шкаф 19" напольный укомплектованный вентилятором и нагревателем (500 Вт), 36U, 1840x745x645 мм; полезная глубина 530 мм,. материал сталь 2мм, цвет серый, неразборный, допустимая нагрузка до 800 кг, вес 150 кг, IP54, климат. исп. У1; 50…+45°C. | ЦМО | руб./шт | 238569.5
| ШТВ-1-36.7.6-К3АА-ТК | Шкаф уличный всепогодный напольный 19", 36U, укомплектованный системой климат-контроля REM, полезная глубина 520 мм, материал сталь 2мм, цвет серый, неразборный, допустимая нагрузка до 950 кг, вес 193 кг, IP55, IK10, климат. исп. У1; -50…+45°C, АС 220 В/1000Вт, 1840×745×645 мм. | ЦМО | руб./шт | 474563.5
| ШТВ-1-36.7.9-43АА | Всепогодный шкаф 19" напольный, 36U, 1840x745x930 мм; полезная глубина 820мм,. материал сталь 2мм, цвет серый, неразборный, допустимая нагрузка до 800 кг, вес 115 кг, IP54, климат. Исп. У1, -50…+45°C. | ЦМО | руб./шт | 160446
| ШТВ-1-36.7.9-43АА-Т1 | Всепогодный шкаф 19" напольный укомплектованный вентилятором и нагревателем (650 Вт), 36U, 1840x745x945 мм; полезная глубина 820 мм,. материал сталь 2мм, цвет серый, неразборный, допустимая нагрузка до 800 кг, вес 192 кг, IP54, климат. исп. У1; 50…+45°C. | ЦМО | руб./шт | 255620.5
| ШТВ-1-36.7.9-К3АА-ТК | Шкаф уличный всепогодный напольный 19", 36U, укомплектованный системой климат-контроля REM, полезная глубина 820 мм, материал сталь 2мм, цвет серый, неразборный, допустимая нагрузка до 950 кг, вес 221 кг, IP55, IK10, климат. исп. У1; -50…+45°C, АС 220 В/1000Вт, 1840×745×945 мм. | ЦМО | руб./шт | 490008
| ШТВ-2-12.10.6-43А3-Т1 | Всепогодный шкаф 19" укомплектованный, напольный с 2-мя изолированными отсеками, 12U, 775x1045x630мм; полезная глубина 520мм, система микроклимата состоит из модулей вентиляторных серии R-FAN-x, а также нагревателей полупроводниковых общей мощностью 400Вт. материал сталь 2мм, цвет серый, неразборный, допустимая нагрузка до 800 кг, вес 120 кг, IP54, клим. исп. У1; -50…+45°C. | ЦМО | руб./шт | 206839
| ШТВ-2-12.10.9-43А3 | Шкаф уличный всепогодный напольный 19", напольный с 2-мя изолированными отсеками телекоммуникационным и электротехническим, 12U, полезная глубина 820мм, полезная глубина электро-отсека 295мм, материал сталь 2мм, 3 двери, цвет серый, неразборный, допустимая нагрузка до 1150 кг, вес 135 кг, IP65, IK10, -50…+45°C, 775х1045х930 мм. | ЦМО | руб./шт | 140734.5
| ШТВ-2-18.10.6-43А3 | Шкаф уличный всепогодный напольный 19", напольный с 2-мя изолированными отсеками телекоммуникационным и электротехническим, 18U, полезная глубина 520мм, полезная глубина электро-отсека 295мм, материал сталь 2мм, 3 двери, цвет серый, неразборный, допустимая нагрузка до 1150 кг, вес 135 кг, IP65, IK10, -50…+45°C, 1040х1045х630 мм. | ЦМО | руб./шт | 147449.5
| ШТВ-2-18.10.6-К3А3-ТК | Всепогодный шкаф 19" напольный с кондиционером(охлаждение+нагрев), 18U, 1040x1045x630 мм; полезная глубина 520 мм, материал сталь 2мм, 3 двери, цвет серый, неразборный, допустимая нагрузка до 800 кг, вес 199 кг, IP54, -50…+45°C. | ЦМО | руб./шт | 400248
| ШТВ-2-18.10.9-43А3 | Шкаф уличный всепогодный напольный 19", напольный с 2-мя изолированными отсеками телекоммуникационным и электротехническим, 18U, полезная глубина 820мм, полезная глубина электро-отсека 295мм, материал сталь 2мм, 3 двери, цвет серый, неразборный, допустимая нагрузка до 1150 кг, вес 167 кг, IP65, IK10, -50…+45°C, 1040х1045х930 мм. | ЦМО | руб./шт | 166506.5
| ШТВ-2-18.10.9-К3А3-ТК | Всепогодный шкаф 19" укомплектованный, напольный с 2-мя изолированными отсеками, 18U, 1040x1045x930мм; полезная глубина 820мм, система микроклимата состоит из модулей вентиляторных серии R-FAN-x, а также нагревателей полупроводниковых общей мощностью 800Вт. материал сталь 2мм, цвет серый, неразборный, допустимая нагрузка до 800 кг, вес 192 кг, IP54, клим. исп. У1; -50…+45°C. | ЦМО | руб./шт | 417205.5
| ШТВ-2-24.10.6-43А3 | Всепогодный шкаф 19" напольный с 2-мя изолированными отсеками, 24U, 1310x1045x630мм; полезная глубина 520мм, материал сталь 2мм, 3 двери, цвет серый, неразборный, допустимая нагрузка до 800 кг, вес 162 кг, IP65, -50…+45°C. | ЦМО | руб./шт | 166770
| ШТВ-2-24.10.6-К3А3-ТК | Всепогодный шкаф 19" напольный укомплектованный системой климат-контроля REM, с электрическим отсеком, 24U, полезная глубина 520 мм, материал сталь 2мм, 3 двери, цвет серый, неразборный, допустимая нагрузка до 800 кг, вес 202 кг, IP55, IK10, климат. исп. У1; -50…+50°C, АС 220 В/1000Вт, 1310×1045×645 мм. | ЦМО | руб./шт | 453687.5
| ШТВ-2-36.10.9-К3А3-ТК | Всепогодный шкаф 19" укомплектованный, напольный с 2-мя изолированными отсеками, 36U, 1840x1045x930мм; полезная глубина 820мм, система микроклимата состоит из модулей вентиляторных серии R-FAN-x, а также нагревателей полупроводниковых общей мощностью 1000Вт. материал сталь 2мм, цвет серый, неразборный, допустимая нагрузка до 800 кг, вес 192 кг, IP54, клим. исп. У1; -50…+45°C. | ЦМО | руб./шт | 562606.5
| ШТВ-Н-12.6.3-4ААА | Всепогодный шкаф 19" навесной, 12U, 600x600x330 мм; полезная глубина 220 мм, материал сталь 2мм, передняя дверь вентилируемая, цвет серый, неразборный, допустимая нагрузка до 150 кг, вес 37 кг, IP54, -50…+45°C. | ЦМО | руб./шт | 43188.5
| ШТВ-Н-12.6.3-4ААА-Т1 | Шкаф уличный всепогодный настенный с системой контроля микроклимата 12U, 600х620х330 мм, полезная глубина 220, металл, передняя дверь вентилируемая, нагрузка до 150 кг, IP54, -50…+45°С. В комплект входит: вентилятор, нагреватель, разрядник, индикатор напряжения, гигростат, термостат, УЗО, автомат, розетка 16А, клеммник, шина заземления, геркон, DIN рейка, монтажная панель, вертикальн. напр 19". | ЦМО | руб./шт | 100232
| ШТВ-Н-12.6.3-4ААА-Т2 | Шкаф уличный всепогодный настенный с системой контроля микроклимата 12U, 600х620х330 мм, полезная глубина 220, металл, передняя дверь вентилируемая, нагрузка до 150 кг, IP65,-50…+45°С. В комплект входит: нагреватель, разрядник, индикатор напряжения, гигростат, термостат, УЗО, автомат, розетка 16А, клеммник, шина заземления, геркон, DIN рейка, монтажная панель, вертикальн. напр 19". | ЦМО | руб./шт | 88604
| ШТВ-Н-12.6.5-4ААА | Шкаф уличный всепогодный настенный 12U, 600х620х530 мм, полезная глубина 420, металл, передняя дверь вентилируемая, нагрузка до 150 кг, IP65, -50…+45°С. В комплект входит: DIN рейка, монтажная панель, вертикальн. напр 19". | ЦМО | руб./шт | 48450
| ШТВ-Н-12.6.5-4ААА-Т1 | Всепогодный шкаф 19" навесной с системой контроля микроклимата(охлаждение+нагрев), 12U, 600x600x530 мм; полезная глубина 420 мм, материал сталь 2мм, передняя дверь вентилируемая, цвет серый, неразборный, допустимая нагрузка до 150 кг, вес 58 кг, IP54, -50…+45°C. Установленное оборудование: Вентилятор, Нагреватель полупроводниковый, Разрядник перенапряжения, Индикатор напряжения, Гигростат, Термостат, Выключатель дифференциальный защитный, Выключатель автоматический, Датчик открытия двери, Розетка на DIN-рейку, Шина заземления | ЦМО | руб./шт | 105374.5
| ШТВ-Н-12.6.5-4ААА-Т2 | Всепогодный шкаф 19" навесной с обогревом, 12U, 600x620x530 мм; материал сталь 2мм, передняя дверь вентилируемая, цвет серый, неразборный, допустимая нагрузка до 150 кг, вес 58 кг, IP65, клим. исп. У1; -50…+45°C. Установленное оборудование: Нагреватель полупроводниковый, Разрядник перенапряжения, Индикатор напряжения, Гигростат, Термостат, Выключатель дифференциальный защитный, Выключатель автоматический, Датчик открытия двери, Розетка на DIN-рейку, Шина заземления. | ЦМО | руб./шт | 93746.5
| ШТВ-Н-15.6.3-4ААА | Шкаф уличный всепогодный настенный 15U, 800х620х330 мм, полезная глубина 220, металл, передняя дверь вентилируемая, нагрузка до 150 кг, IP65, -50…+45°С. В комплект входит: DIN рейка, монтажная панель, вертикальн. напр 19". | ЦМО | руб./шт | 48543.5
| ШТВ-Н-15.6.3-4ААА-Т1 | Шкаф уличный всепогодный настенный с системой контроля микроклимата 15U, 800х620х330 мм, металл, передняя дверь вентилируемая, нагрузка до 150 кг, IP54,-50…+45°С. В комплект входит: вентилятор, нагреватель, разрядник, индикатор напряжения, гигростат, термостат, УЗО, автомат, розетка 16А, клеммник, шина заземления, геркон, DIN рейка, монтажная панель, вертикальн. напр 19". | ЦМО | руб./шт | 113475
| ШТВ-Н-15.6.3-4ААА-Т2 | Шкаф уличный всепогодный настенный с системой контроля микроклимата 15U, 800х620х330 мм, металл, передняя дверь вентилируемая, нагрузка до 150 кг, IP65,-50…+45°С. В комплект входит: нагреватель, разрядник, индикатор напряжения, гигростат, термостат, УЗО, автомат, розетка 16А, клеммник, шина заземления, геркон, DIN рейка, монтажная панель, вертикальн. напр 19". | ЦМО | руб./шт | 101855.5
| ШТВ-Н-15.6.5-4ААА | Шкаф уличный всепогодный настенный 15U, 800х620х530 мм, полезная глубина 420, металл, передняя дверь вентилируемая, нагрузка до 150 кг, IP65, -50…+45°С. В комплект входит: DIN рейка, монтажная панель, вертикальн. напр 19". | ЦМО | руб./шт | 54621
| ШТВ-Н-15.6.5-4ААА-Т1 | Шкаф уличный всепогодный настенный с системой контроля микроклимата 15U, 800х620х530 мм, металл, передняя дверь вентилируемая, нагрузка до 150 кг, IP54,-50…+45°С. В комплект входит: вентилятор, нагреватель, разрядник, индикатор напряжения, гигростат, термостат, УЗО, автомат, розетка 16А, клеммник, шина заземления, геркон, DIN рейка, монтажная панель, вертикальн. напр 19". | ЦМО | руб./шт | 119382.5
| ШТВ-Н-15.6.5-4ААА-Т2 | Шкаф уличный всепогодный настенный с системой контроля микроклимата 15U, 800х620х530 мм, металл, передняя дверь вентилируемая, нагрузка до 150 кг, IP65,-50…+45°С. В комплект входит: нагреватель, разрядник, индикатор напряжения, гигростат, термостат, УЗО, автомат, розетка 16А, клеммник, шина заземления, геркон, DIN рейка, монтажная панель, вертикальн. напр 19". | ЦМО | руб./шт | 107754.5
| ШТВ-Н-18.6.3-4ААА-Т1 | Шкаф уличный всепогодный настенный 19", 18U, укомплектованный системой контроля микроклимата c нагревом и вентиляцией, полезная глубина 280 мм, материал сталь 2мм, цвет серый, неразборный, допустимая нагрузка до 150 кг, вес 63 кг, IP55, IK10, климат. исп. У1; -50…+45°C, АС 220 В/348Вт, 900х620х330 мм. | ЦМО | руб./шт | 118048
| ШТВ-Н-18.6.3-4ААА-Т2 | Всепогодный шкаф 19" навесной с обогревом, 18U, 900x620x330 мм; материал сталь 2мм, передняя дверь вентилируемая, цвет серый, неразборный, допустимая нагрузка до 150 кг, вес 58 кг, IP65, клим. исп. У1; -50…+45°C. Установленное оборудование: Нагреватель полупроводниковый, Разрядник перенапряжения, Индикатор напряжения, Гигростат, Термостат, Выключатель дифференциальный защитный, Выключатель автоматический, Датчик открытия двери, Розетка на DIN-рейку, Шина заземления. | ЦМО | руб./шт | 106428.5
| ШТВ-Н-18.6.5-4ААА | Всепогодный шкаф 19" навесной, 18U, 900x620x530 мм; полезная глубина 420 мм, материал сталь 2мм, передняя дверь вентилируемая, цвет серый, неразборный, допустимая нагрузка до 150 кг, вес 62 кг, IP54, -50…+45°C. | ЦМО | руб./шт | 60792
| ШТВ-Н-18.6.5-4ААА-Т1 | Всепогодный шкаф 19" навесной с системой контроля микроклимата(охлаждение+нагрев), 18U, 900x620x530 мм; материал сталь 2мм, передняя дверь вентилируемая, цвет серый, неразборный, допустимая нагрузка до 150 кг, вес 58 кг, IP54, -50…+45°C. Установленное оборудование: Вентилятор, Нагреватель полупроводниковый, Разрядник перенапряжения, Индикатор напряжения, Гигростат, Термостат, Выключатель дифференциальный защитный, Выключатель автоматический, Датчик открытия двери, Розетка на DIN-рейку, Шина заземления. | ЦМО | руб./шт | 124720.5
| ШТВ-Н-18.6.5-4ААА-Т2 | Шкаф уличный всепогодный настенный 19", 18U, укомплектованный нагревателем, полезная глубина 480 мм, материал сталь 2мм, цвет серый, неразборный, допустимая нагрузка до 150 кг, вес 68 кг, IP65, IK10, климат. исп. У1; -50…+45°C, АС 220 В/250Вт, 900х620х530 мм. | ЦМО | руб./шт | 112990.5
| ШТВ-Н-18.6.5-КААА-ТК | Всепогодный шкаф 19" навесной укомплектованный системой климат-контроля REM, 18U, полезная глубина 480 мм, материал сталь 2мм, цвет серый, неразборный, допустимая нагрузка до 150 кг, вес 90 кг, IP55, IK10, климат. исп. У1; -50…+45°C, АС 220 В/600Вт, 900х620х790 мм. | ЦМО | руб./шт | 307836
| ШТВ-Н-6.6.3-4ААА | Шкаф уличный всепогодный настенный, передняя дверь вентилируемая, 6U, 400х600х330 мм (ВхШхГ), полезная глубина 19" отсека: 220 мм, распределенная нагрузка: 57 кг, цвет серый (RAL 7035) | ЦМО | руб./шт | 35844.5
| ШТВ-Н-6.6.3-4ААА-Т1 | Всепогодный шкаф 19" навесной с системой микроклимата, 6U, 450x620x330 мм; материал сталь 2мм, передняя дверь вентилируемая, цвет серый, неразборный, допустимая нагрузка до 150 кг, вес 58 кг, IP54, клим. исп. У1; -50…+45°C. Установленное оборудование: Вентилятор, Нагреватель полупроводниковый, Разрядник перенапряжения, Индикатор напряжения, Гигростат, Термостат, Выключатель дифференциальный защитный, Выключатель автоматический, Датчик открытия двери, Розетка на DIN-рейку, Шина заземления. | ЦМО | руб./шт | 92038
| ШТВ-Н-6.6.3-4ААА-Т2 | Всепогодный шкаф 19" навесной с системой обогрева, 6U, 450x620x330 мм; материал сталь 2мм, передняя дверь вентилируемая, цвет серый, неразборный, допустимая нагрузка до 150 кг, вес 58 кг, IP65, -50…+45°C. Установленное оборудование: Нагреватель полупроводниковый, Разрядник перенапряжения, Индикатор напряжения, Гигростат, Термостат, Выключатель дифференциальный защитный, Выключатель автоматический, Датчик открытия двери, Розетка на DIN-рейку, Шина заземления. | ЦМО | руб./шт | 81940
| ШТВ-Н-6.6.5-4ААА | Всепогодный шкаф 19" навесной, 6U, 450x620x530 мм; полезная глубина 420 мм, материал сталь 2мм, передняя дверь вентилируемая, цвет серый, неразборный, DIN рейка, допустимая нагрузка до 150 кг, вес 35 кг, IP54, -50…+45°C. | ЦМО | руб./шт | 39015
| ШТВ-Н-6.6.5-4ААА-Т1 | Всепогодный шкаф 19" навесной с системой контроля микроклимата(охлаждение+нагрев), 6U, 450x620x530 мм; материал сталь 2мм, передняя дверь вентилируемая, цвет серый, неразборный, допустимая нагрузка до 150 кг, вес 58 кг, IP54, -50…+45°C. Установленное оборудование: Вентилятор, Нагреватель полупроводниковый, Разрядник перенапряжения, Индикатор напряжения, Гигростат, Термостат, Выключатель дифференциальный защитный, Выключатель автоматический, Датчик открытия двери, Розетка на DIN-рейку, Шина заземления. | ЦМО | руб./шт | 95183
| ШТВ-Н-6.6.5-4ААА-Т2 | Шкаф уличный всепогодный настенный 19", 6U, укомплектованный нагревателем, полезная глубина 480 мм, материал сталь 2мм, цвет серый, неразборный, допустимая нагрузка до 150 кг, вес 38 кг, IP65, IK10, климат. исп. У1; -50…+45°C, АС 220 В/100Вт, 400х620х530 мм. | ЦМО | руб./шт | 85085
| ШТВ-Н-9.6.3-4ААА | Шкаф уличный всепогодный настенный 9U, 500х620х330 мм, полезная глубина 220, металл, передняя дверь вентилируемая, нагрузка до 150 кг, IP65, -50…+45°С. В комплект входит: DIN рейка, монтажная панель, вертикальн. напр 19". | ЦМО | руб./шт | 38284
| ШТВ-Н-9.6.3-4ААА-Т1 | Всепогодный шкаф 19" навесной с системой контроля микроклимата(охлаждение+нагрев), 9U, 500x600x330 мм, материал сталь 2мм, передняя дверь вентилируемая, цвет серый, неразборный, DIN рейка, допустимая нагрузка до 150 кг, вес 35 кг, IP54, -50…+45°C. Установленное оборудование: Вентилятор, Нагреватель полупроводниковый, Разрядник перенапряжения, Индикатор напряжения, Гигростат, Термостат, Выключатель дифференциальный защитный, Выключатель автоматический, Датчик открытия двери, Розетка на DIN-рейку, Шина заземления | ЦМО | руб./шт | 95752.5
| ШТВ-Н-9.6.3-4ААА-Т2 | Всепогодный шкаф 19" навесной с обогревом, 9U, 500x620x330 мм; материал сталь 2мм, передняя дверь вентилируемая, цвет серый, неразборный, допустимая нагрузка до 150 кг, вес 38 кг, IP65, клим. исп. У1; -50…+45°C. Установленное оборудование: Нагреватель полупроводниковый, Разрядник перенапряжения, Индикатор напряжения, Гигростат, Термостат, Выключатель дифференциальный защитный, Выключатель автоматический, Датчик открытия двери, Розетка на DIN-рейку, Шина заземления. | ЦМО | руб./шт | 85654.5
| ШТВ-Н-9.6.5-4ААА | Всепогодный шкаф 19" навесной, 9U, 500x620x530 мм; полезная глубина 420 мм, материал сталь 2мм, передняя дверь вентилируемая, цвет серый, неразборный, DIN рейка, допустимая нагрузка до 150 кг, вес 57 кг, IP54, -50…+45°C. | ЦМО | руб./шт | 41913.5
| ШТВ-Н-9.6.5-4ААА-Т1 | Шкаф уличный всепогодный настенный 9U с системой обогрева и охлаждения, 500х620х530 мм, полезная глубина 480, металл, передняя дверь вентилируемая, нагрузка до 150 кг, IP54, -50…+45°С. В комплект входит: вентилятор, нагреватель, разрядник, индикатор напряжения, гигростат, термостат, УЗО, автомат, розетка 16А, клеммник, шина заземления, геркон, DIN рейка, монтажная панель, вертикальн. напр 19". | ЦМО | руб./шт | 101082
| ШТВ-Н-9.6.5-4ААА-Т2 | Шкаф уличный всепогодный настенный 9U с системой обогрева, 500х620х530 мм, полезная глубина 480, металл, передняя дверь вентилируемая, нагрузка до 150 кг, IP65, -50…+45°С. В комплект входит: нагреватель, разрядник, индикатор напряжения, гигростат, термостат, УЗО, автомат, розетка 16А, клеммник, шина заземления, геркон, DIN рейка, монтажная панель, вертикальн. напр 19". | ЦМО | руб./шт | 89369
| ШТВ-НН-12.6.3-4ААА-Т1 | Шкаф уличный всепогодный настенный из нержавеющей стали; передняя дверь вентилируемая; с нагревом и охлаждением; 12U; полезная глубина 220 мм; распределенная нагрузка 150 кг; -50...+45 °С; IP54; 50 кг; 600х620х330 мм; цвет серый (RAL 7035). Перечень установленного оборудования: Вентилятор, Нагреватель полупроводниковый, Разрядник перенапряжения, Индикатор напряжения, Гигростат, Термостат, Выключатель дифференциальный защитный, Выключатель автоматический, Датчик открытия двери, Розетка на DIN-рейку, Шина заземления. | ЦМО | руб./шт | 116042
| ШТВ-НН-12.6.5-4ААА-Т1 | Шкаф уличный всепогодный настенный из нержавеющей стали; передняя дверь вентилируемая; с нагревом и охлаждением; 12U; полезная глубина 420 мм; распределенная нагрузка 150 кг; -50...+45 °С; IP54; 58 кг; 600х620х530 мм; цвет серый (RAL 7035). Перечень установленного оборудования:Вентилятор, Нагреватель полупроводниковый, Разрядник перенапряжения, Индикатор напряжения, Гигростат, Термостат, Выключатель дифференциальный защитный, Выключатель автоматический, Датчик открытия двери, Розетка на DIN-рейку, Шина заземления. | ЦМО | руб./шт | 123666.5
| ШТВ-НН-15.6.3-4ААА-Т1 | Шкаф уличный всепогодный настенный из нержавеющей стали; передняя дверь вентилируемая; с нагревом и охлаждением; 15U; полезная глубина 220 мм; распределенная нагрузка 150 кг; -50...+45 °С; IP54; 57 кг; 800х620х330 мм; цвет серый (RAL 7035). Перечень установленного оборудования: Вентилятор, Нагреватель полупроводниковый, Разрядник перенапряжения, Индикатор напряжения, Гигростат, Термостат, Выключатель дифференциальный защитный, Выключатель автоматический, Датчик открытия двери, Розетка на DIN-рейку, Шина заземления. | ЦМО | руб./шт | 133297
| ШТВ-НН-15.6.5-4ААА-Т1 | Шкаф уличный всепогодный настенный из нержавеющей стали; передняя дверь вентилируемая; с нагревом и охлаждением; 15U; полезная глубина 420 мм; распределенная нагрузка 150 кг; -50...+45 °С; IP54; 68 кг; 800х620х530 мм; цвет серый (RAL 7035). Перечень установленного оборудования: Вентилятор, Нагреватель полупроводниковый, Разрядник перенапряжения, Индикатор напряжения, Гигростат, Термостат, Выключатель дифференциальный защитный, Выключатель автоматический, Датчик открытия двери, Розетка на DIN-рейку, Шина заземления. | ЦМО | руб./шт | 142247.5
| ШТВ-НН-18.6.3-4ААА-Т1 | Шкаф уличный всепогодный настенный из нержавеющей стали; передняя дверь вентилируемая; с нагревом и охлаждением; 18U; полезная глубина 220 мм; распределенная нагрузка 150 кг; -50...+45 °С; IP54; 63 кг; 900х620х330 мм; цвет серый (RAL 7035). Перечень установленного оборудования: Вентилятор, Нагреватель полупроводниковый, Разрядник перенапряжения, Индикатор напряжения, Гигростат, Термостат, Выключатель дифференциальный защитный, Выключатель автоматический, Датчик открытия двери, Розетка на DIN-рейку, Шина заземления. | ЦМО | руб./шт | 140998
| ШТВ-НН-18.6.5-4ААА-Т1 | Шкаф уличный всепогодный настенный из нержавеющей стали; передняя дверь вентилируемая; с нагревом и охлаждением; 18U; полезная глубина 420 мм; распределенная нагрузка 150 кг; -50...+45 °С; IP54; 75 кг; 900х620х530 мм; цвет серый (RAL 7035). Перечень установленного оборудования: Вентилятор, Нагреватель полупроводниковый, Разрядник перенапряжения, Индикатор напряжения, Гигростат, Термостат, Выключатель дифференциальный защитный, Выключатель автоматический, Датчик открытия двери, Розетка на DIN-рейку, Шина заземления. | ЦМО | руб./шт | 151104.5
| ШТВ-НН-6.6.3-4ААА-Т1 | Шкаф уличный всепогодный настенный из нержавеющей стали; передняя дверь вентилируемая; с нагревом и охлаждением; 6U; полезная глубина 220 мм; распределенная нагрузка 150 кг; -50...+45 °С; IP54; 40 кг; 450х620х330 мм; цвет серый (RAL 7035). Перечень установленного оборудования: Вентилятор, Нагреватель полупроводниковый, Разрядник перенапряжения, Индикатор напряжения, Гигростат, Термостат, Выключатель дифференциальный защитный, Выключатель автоматический, Датчик открытия двери, Розетка на DIN-рейку, Шина заземления. | ЦМО | руб./шт | 104329
| ШТВ-НН-6.6.5-4ААА-Т1 | Шкаф уличный всепогодный настенный из нержавеющей стали; передняя дверь вентилируемая; с нагревом и охлаждением; 6U; полезная глубина 420 мм; распределенная нагрузка 150 кг; -50...+45 °С; IP54; 48 кг; 450х620х530 мм; цвет серый (RAL 7035). Перечень установленного оборудования: Вентилятор, Нагреватель полупроводниковый, Разрядник перенапряжения, Индикатор напряжения, Гигростат, Термостат, Выключатель дифференциальный защитный, Выключатель автоматический, Датчик открытия двери, Розетка на DIN-рейку, Шина заземления | ЦМО | руб./шт | 107754.5
| ШТВ-НН-9.6.3-4ААА-Т1 | Шкаф уличный всепогодный настенный из нержавеющей стали; передняя дверь вентилируемая; с нагревом и охлаждением; 9U; полезная глубина 220 мм; распределенная нагрузка 150 кг; -50...+45 °С; IP54; 45 кг; 500х620х330 мм; цвет серый (RAL 7035). Перечень установленного оборудования: Вентилятор, Нагреватель полупроводниковый, Разрядник перенапряжения, Индикатор напряжения, Гигростат, Термостат, Выключатель дифференциальный защитный, Выключатель автоматический, Датчик открытия двери, Розетка на DIN-рейку, Шина заземления. | ЦМО | руб./шт | 109182.5
| ШТВ-НН-9.6.5-4ААА-Т1 | Шкаф уличный всепогодный настенный из нержавеющей стали; передняя дверь вентилируемая; с нагревом и охлаждением; 9U; полезная глубина 420 мм; распределенная нагрузка 150 кг; -50...+45 °С; IP54; 53 кг; 500х620х530 мм; цвет серый (RAL 7035). Перечень установленного оборудования: Вентилятор, Нагреватель полупроводниковый, Разрядник перенапряжения, Индикатор напряжения, Гигростат, Термостат, Выключатель дифференциальный защитный, Выключатель автоматический, Датчик открытия двери, Розетка на DIN-рейку, Шина заземления. | ЦМО | руб./шт | 114996.5
| ШТВ-НЭ-3.3.21-3ААА-Т2 | Шкаф уличный всепогодный настенный с системой обогрева, 400х400х210 мм, полезная глубина 180мм, металл, IP66,-50…+45°С. В комплект входит: нагреватель, термостат, автомат 16А, розетка 16А, клеммник, заземление, геркон, DIN рейка, монтажная панель. | ЦМО | руб./шт | 25066.5
| ШТВ-НЭ-3.3.21-3ВВА-Т1 | Шкаф уличный всепогодный настенный с системой обогрева и охлаждения, 300х300х210 мм, полезная глубина 180мм, металл, IP54,-50…+45°С. В комплект входит: нагреватель, вентилятор, термостат, автомат 16А, розетка 16А, клеммник, заземление, геркон, DIN рейка, монтажная панель. | ЦМО | руб./шт | 34399.5
| ШТВ-НЭ-4.4.21-3ААА-Т2 | Шкаф уличный всепогодный настенный с системой обогрева, 400х400х210 мм, полезная глубина 180мм, металл,нагрузка до 150 кг, IP66,-50…+45°С. В комплект входит: нагреватель, термостат, автомат 16А, розетка 16А, клеммник, заземление, геркон, DIN рейка, монтажная панель. | ЦМО | руб./шт | 27064
| ШТВ-НЭ-4.4.21-3ВВА-Т1 | Шкаф уличный всепогодный настенный с системой обогрева и охлаждения, 400х400х210 мм, полезная глубина 180мм, металл, IP54,-50…+45°С. В комплект входит: нагреватель, вентилятор, термостат, автомат 16А, розетка 16А, клеммник, заземление, геркон, DIN рейка, монтажная панель. | ЦМО | руб./шт | 36499
| ШТВ-НЭ-4.4.25-3ААА-Т2 | Шкаф уличный всепогодный настенный с системой обогрева, 500х500х250 мм, полезная глубина 220мм, металл,нагрузка до 150 кг, IP66,-50…+45°С. В комплект входит: нагреватель, термостат, автомат 16А, розетка 16А, клеммник, заземление, геркон, DIN рейка, монтажная панель. | ЦМО | руб./шт | 27820.5
| ШТВ-НЭ-4.4.25-3ВВА-Т1 | Шкаф уличный всепогодный настенный с системой обогрева и охлаждения, 400х400х250 мм, полезная глубина 220мм, металл,нагрузка до 150 кг, IP54,-50…+45°С. В комплект входит: нагреватель, вентилятор, термостат, автомат 16А, розетка 16А, клеммник, заземление, геркон, DIN рейка, монтажная панель. | ЦМО | руб./шт | 39066
| ШТВ-НЭ-5.5.25-3ААА-Т2 | Шкаф уличный всепогодный настенный с системой обогрева, 500х500х250 мм, полезная глубина 220мм, металл,нагрузка до 150 кг, IP66,-50…+45°С. В комплект входит: нагреватель, термостат, автомат 16А, розетка 16А, клеммник, заземление, геркон, DIN рейка, монтажная панель. | ЦМО | руб./шт | 31730.5
| ШТВ-НЭ-5.5.25-3ВВА-Т1 | Шкаф уличный всепогодный настенный с системой обогрева и охлаждения, 500х500х250 мм, полезная глубина 220мм, металл,нагрузка до 150 кг, IP54,-50…+45°С. В комплект входит: нагреватель, вентилятор, термостат, автомат 16А, розетка 16А, клеммник, заземление, геркон, DIN рейка, монтажная панель. | ЦМО | руб./шт | 43069.5
| ШТВ-НЭ-5.5.3-3ААА-Т2 | Шкаф уличный всепогодный настенный с системой обогрева, 500х500х300 мм, полезная глубина 270мм, металл,нагрузка до 150 кг, IP66,-50…+45°С. В комплект входит: нагреватель, термостат, автомат 16А, розетка 16А, клеммник, заземление, геркон, DIN рейка, монтажная панель. | ЦМО | руб./шт | 32878
| ШТВ-НЭ-5.5.3-3ВВА-Т1 | Шкаф уличный всепогодный настенный с системой обогрева и охлаждения, 500х500х300 мм, полезная глубина 270мм, металл,нагрузка до 150 кг, IP54,-50…+45°С. В комплект входит: нагреватель, вентилятор, термостат, автомат 16А, розетка 16А, клеммник, заземление, геркон, DIN рейка, монтажная панель. | ЦМО | руб./шт | 44208.5
| ШТВ-НЭ-6.6.3-3ААА-Т2 | Шкаф уличный всепогодный настенный с системой обогрева, 600х600х300 мм, полезная глубина 270мм, металл,нагрузка до 150 кг, IP66,-50…+45°С. В комплект входит: нагреватель, термостат, автомат 16А, розетка 16А, клеммник, заземление, геркон, DIN рейка, монтажная панель. | ЦМО | руб./шт | 38683.5
| ШТВ-НЭ-6.6.3-3ВВА-Т1 | Шкаф уличный всепогодный настенный с системой обогрева и охлаждения, 600х600х300 мм, полезная глубина 270мм, металл,нагрузка до 150 кг, IP54,-50…+45°С. В комплект входит: нагреватель, вентилятор, термостат, автомат 16А, розетка 16А, клеммник, заземление, геркон, DIN рейка, монтажная панель. | ЦМО | руб./шт | 50022.5
| MASTERMANN 7 УТ-С(6U) | Шкаф телекоммуникационный настенный 19" 6U, уличный; IP66, t-раб.-55…+50°С, 600х350х600 мм (ШхВхГ). Цвет серый. Комплектация: замок антивандальный 1 шт, ключи 1 шт, защитные заглушки на замках 2 шт, направляющие, розетка 1 шт, автоматический выключатель 1 шт, термореле 1 шт, реле предстарта 1 шт, нагреватель мощностью в 75 Вт 1 шт, утеплитель из Порилекса НПЭ. | Телеком-Мастер | руб./шт | 46460
| MASTERMANN 7 УТ-С(9U) | Шкаф телекоммуникационный настенный 19" 9U, уличный; IP66, t-раб.-55…+50°С, 600х450х600 мм (ШхВхГ). Цвет серый. Комплектация: антивандальный замок (сувальдный тип) 1 шт, ключи 2 шт, направляющие, розетка 1 шт, автоматический выключатель 1 шт, термореле 1 шт, реле предстарта 1 шт, нагреватель мощностью в 150 Вт 1 шт, утеплитель из Порилекса НПЭ. | Телеком-Мастер | руб./шт | 51400
| MASTERMANN 7 УТП-С(6U) | Шкаф телекоммуникационный настенный 19" 6U, уличный; IP66, t-раб.-55…+50°С, 600х350х600 мм (ШхВхГ). Цвет серый. Комплектация: замок антивандальный 1 шт, ключи 1 шт, защитные заглушки на замках 2 шт, направляющие, розетка 1 шт, автоматический выключатель 1 шт, гигростат NT 78-M (электронный), термореле 1 шт, реле предстарта 1 шт, нагреватель мощностью в 75 Вт 1 шт, утеплитель из Порилекса НПЭ. | Телеком-Мастер | руб./шт | 49680
| MASTERMANN 7 УТП-С(9U) | Шкаф телекоммуникационный настенный 19" 9U, уличный; IP66, t-раб.-55…+50°С, 600х450х600 мм (ШхВхГ). Цвет серый. Комплектация: замок антивандальный 1 шт, ключи 1 шт, направляющие, розетка 1 шт, автоматический выключатель 1 шт, гигростат NT 78-M (электронный), термореле 1 шт, реле предстарта 1 шт, нагреватель мощностью в 150 Вт 1 шт, утеплитель из Порилекса НПЭ. | Телеком-Мастер | руб./шт | 59370
| ТШО130-30.40.15-ST | Уличный термошкаф с обогревом с монтажной панелью, навесной; одностенный, однодверный; IP66, УХЛ1, t-раб.-60…+40°C, 300х400х150 мм. В комплекте: термошкаф из листовой стали, нагреватель 75 Вт, термостат, автоматический выключатель, розетка, клеммы, шина заземления, кабельные вводы. 11 кг. Цвет RAL 7035 | АМАДОН | руб./шт | 26879.43
| ТШО130-40.40.20-ST | Уличный термошкаф с обогревом с монтажной панелью, навесной; одностенный, однодверный; IP66, УХЛ1, t-раб.-60…+40°C, 400х400х200 мм. В комплекте: термошкаф из листовой стали, нагреватель 100 Вт, термостат, автоматический выключатель, розетка, клеммы, шина заземления, кабельные вводы. 14 кг. Цвет RAL 7035 | АМАДОН | руб./шт | 28872.72
| ТШО130-30.40.21-ST | Уличный термошкаф с обогревом с монтажной панелью, навесной; одностенный, однодверный; IP66, УХЛ1, t-раб.-60…+40°C, 300х400х210 мм. В комплекте: термошкаф из листовой стали, нагреватель 100 Вт, термостат, автоматический выключатель, розетка, клеммы, шина заземления, кабельные вводы. 13 кг. Цвет RAL 7035 | АМАДОН | руб./шт | 30900
| ТШО130-40.40.21-ST | Уличный термошкаф с обогревом с монтажной панелью, навесной; одностенный, однодверный; IP66, УХЛ1, t-раб.-60…+40°C, 400х400х210 мм. В комплекте: термошкаф из листовой стали, нагреватель 100 Вт, термостат, автоматический выключатель, розетка, клеммы, шина заземления, кабельные вводы. 14 кг. Цвет RAL 7035 | АМАДОН | руб./шт | 31812
| ТШО130-40.50.21-ST | Уличный термошкаф с обогревом с монтажной панелью, навесной; одностенный, однодверный; IP66, УХЛ1, t-раб.-60…+40°C, 400х500х210 мм. В комплекте: термошкаф из листовой стали, нагреватель 150 Вт, термостат, автоматический выключатель, розетка, клеммы, шина заземления, кабельные вводы. 16 кг. Цвет RAL 7035 | АМАДОН | руб./шт | 33671
| ТШО130-50.50.21-ST | Уличный термошкаф с обогревом с монтажной панелью, навесной; одностенный, однодверный; IP66, УХЛ1, t-раб.-60…+40°C, 500х500х210 мм. В комплекте: термошкаф из листовой стали, нагреватель 150 Вт, термостат, автоматический выключатель, розетка, клеммы, шина заземления, кабельные вводы. 19 кг. Цвет RAL 7035 | АМАДОН | руб./шт | 37091
| ТШО130-60.60.21-ST | Уличный термошкаф с обогревом с монтажной панелью, навесной; одностенный, однодверный; IP66, УХЛ1, t-раб.-60…+40°C, 600х600х210 мм. В комплекте: термошкаф из листовой стали, нагреватель 200 Вт, термостат, автоматический выключатель, розетка, клеммы, шина заземления, кабельные вводы. 23 кг. Цвет RAL 7035 | АМАДОН | руб./шт | 40114
| ТШО130-40.50.25-ST | Уличный термошкаф с обогревом с монтажной панелью, навесной; одностенный, однодверный; IP66, УХЛ1, t-раб.-60…+40°C, 400х500х250 мм. В комплекте: термошкаф из листовой стали, нагреватель 150 Вт, термостат, автоматический выключатель, розетка, клеммы, шина заземления, кабельные вводы. 16 кг. Цвет RAL 7035 | АМАДОН | руб./шт | 34537.5
| ТШО130-40.60.25-ST | Уличный термошкаф с обогревом с монтажной панелью, навесной; одностенный, однодверный; IP66, УХЛ1, t-раб.-60…+40°C, 400х600х250 мм. В комплекте: термошкаф из листовой стали, нагреватель 150 Вт, термостат, автоматический выключатель, розетка, клеммы, шина заземления, кабельные вводы. 18 кг. Цвет RAL 7035 | АМАДОН | руб./шт | 36830.82
| ТШО130-50.70.25-ST | Уличный термошкаф с обогревом с монтажной панелью, навесной; одностенный, однодверный; IP66, УХЛ1, t-раб.-60…+40°C, 500х700х250 мм. В комплекте: термошкаф из листовой стали, нагреватель 200 Вт, термостат, автоматический выключатель, розетка, клеммы, шина заземления, кабельные вводы. 23 кг. Цвет RAL 7035 | АМАДОН | руб./шт | 41150.37
| ТШО130-60.60.25-ST | Уличный термошкаф с обогревом с монтажной панелью, навесной; одностенный, однодверный; IP66, УХЛ1, t-раб.-60…+40°C, 600х600х250 мм. В комплекте: термошкаф из листовой стали, нагреватель 200 Вт, термостат, автоматический выключатель, розетка, клеммы, шина заземления, кабельные вводы. 24 кг. Цвет RAL 7035 | АМАДОН | руб./шт | 42073.73
| ТШО130-60.80.25-ST | Уличный термошкаф с обогревом с монтажной панелью, навесной; одностенный, однодверный; IP66, УХЛ1, t-раб.-60…+40°C, 600х800х250 мм. В комплекте: термошкаф из листовой стали, нагреватель 300 Вт, термостат, автоматический выключатель, розетка, клеммы, шина заземления, кабельные вводы. 29 кг. Цвет RAL 7035 | АМАДОН | руб./шт | 49640.62
| ТШО130-60.100.25-ST | Уличный термошкаф с обогревом с монтажной панелью, навесной; одностенный, однодверный; IP66, УХЛ1, t-раб.-60…+40°C, 600х1000х250 мм. В комплекте: термошкаф из листовой стали, нагреватель 300 Вт, термостат, автоматический выключатель, розетка, клеммы, шина заземления, кабельные вводы. 39 кг. Цвет RAL 7035 | АМАДОН | руб./шт | 60605.97
| ТШО130-60.60.30-ST | Уличный термошкаф с обогревом с монтажной панелью, навесной; одностенный, однодверный; IP66, УХЛ1, t-раб.-60…+40°C, 600х600х300 мм. В комплекте: термошкаф из листовой стали, нагреватель 300 Вт, термостат, автоматический выключатель, розетка, клеммы, шина заземления, кабельные вводы. 28 кг. Цвет RAL 7035 | АМАДОН | руб./шт | 54532
| ТШО130-60.80.30-ST | Уличный термошкаф с обогревом с монтажной панелью, навесной; одностенный, однодверный; IP66, УХЛ1, t-раб.-60…+40°C, 600х800х300 мм. В комплекте: термошкаф из листовой стали, нагреватель 300 Вт, термостат, автоматический выключатель, розетка, клеммы, шина заземления, кабельные вводы. 31 кг. Цвет RAL 7035 | АМАДОН | руб./шт | 49811.37
| ТШО130-60.120.30-ST | Уличный термошкаф с обогревом с монтажной панелью, навесной; одностенный, однодверный; IP66, УХЛ1, t-раб.-60…+40°C, 600х1200х300 мм. В комплекте: термошкаф из листовой стали, нагреватель 400 Вт, термостат, автоматический выключатель, розетка, клеммы, шина заземления, кабельные вводы. 45 кг. Цвет RAL 7035 | АМАДОН | руб./шт | 69158.55
| ТШО130-80.100.30-ST | Уличный термошкаф с обогревом с монтажной панелью, навесной; одностенный, однодверный; IP66, УХЛ1, t-раб.-60…+40°C, 800х1000х300 мм. В комплекте: термошкаф из листовой стали, нагреватель 400 Вт, термостат, автоматический выключатель, розетка, клеммы, шина заземления, кабельные вводы. 43 кг. Цвет RAL 7035 | АМАДОН | руб./шт | 66403.36
| ТШО130-80.120.30-ST | Уличный термошкаф с обогревом с монтажной панелью, навесной; одностенный, однодверный; IP66, УХЛ1, t-раб.-60…+40°C, 800х1200х300 мм. В комплекте: термошкаф из листовой стали, нагреватель 600 Вт, термостат, автоматический выключатель, розетка, клеммы, шина заземления, кабельные вводы. 50 кг. Цвет RAL 7035 | АМАДОН | руб./шт | 78631.86
| ТШО130-60.60.40-ST | Уличный термошкаф с обогревом с монтажной панелью, навесной; одностенный, однодверный; IP66, УХЛ1, t-раб.-60…+40°C, 600х600х400 мм. В комплекте: термошкаф из листовой стали, нагреватель 300 Вт, термостат, автоматический выключатель, розетка, клеммы, шина заземления, кабельные вводы. 27 кг. Цвет RAL 7035 | АМАДОН | руб./шт | 53113.7
| ТШО130-60.80.40-ST | Уличный термошкаф с обогревом с монтажной панелью, навесной; одностенный, однодверный; IP66, УХЛ1, t-раб.-60…+40°C, 600х800х400 мм. В комплекте: термошкаф из листовой стали, нагреватель 300 Вт, термостат, автоматический выключатель, розетка, клеммы, шина заземления, кабельные вводы. 32 кг. Цвет RAL 7035 | АМАДОН | руб./шт | 59310.34
| ТШО130-80.120.40-ST | Уличный термошкаф с обогревом с монтажной панелью, навесной; одностенный, однодверный; IP66, УХЛ1, t-раб.-60…+40°C, 800х1200х400 мм. В комплекте: термошкаф из листовой стали, нагреватель 600 Вт, термостат, автоматический выключатель, розетка, клеммы, шина заземления, кабельные вводы. 69 кг. Цвет RAL 7035 | АМАДОН | руб./шт | 100259.23
| ТШО130-100.200.40-ST | Уличный термошкаф с обогревом с монтажной панелью, напольный; одностенный, двухдверный; IP66, УХЛ1, t-раб.-60…+40°C, 1000х2000х400 мм. В комплекте: термошкаф из листовой стали, нагреватель 1200 Вт, термостат, автоматический выключатель, розетка, клеммы, шина заземления, кабельные вводы. 143 кг. Цвет RAL 7035 | АМАДОН | руб./шт | 204937.36
| ТШО130-60.120.60-ST | Уличный термошкаф с обогревом с монтажной панелью, напольный; одностенный, однодверный; IP55, УХЛ1, t-раб.-60…+40°C, 600х1200х600 мм. В комплекте: термошкаф из листовой стали, нагреватель 600 Вт, термостат, автоматический выключатель, розетка, клеммы, шина заземления, кабельные вводы. 60 кг. Цвет RAL 7035 | АМАДОН | руб./шт | 161582
| ТШО130-40.50.21-AISI304 | Уличный термошкаф с обогревом с монтажной панелью, навесной; одностенный, однодверный; IP55, УХЛ1, t-раб.-60…+40°C, 400х500х210 мм. В комплекте: термошкаф из нержавеющей стали AISI 304, нагреватель 100 Вт, термостат, автоматический выключатель, розетка, клеммы, шина заземления, кабельные вводы. 16 кг. Цвет RAL 7035 | АМАДОН | руб./шт | 70511.41
| ТШО130-60.60.21-AISI304 | Уличный термошкаф с обогревом с монтажной панелью, навесной; одностенный, однодверный; IP66, УХЛ1, t-раб.-60…+40°C, 600х600х210 мм. В комплекте: термошкаф из нержавеющей стали AISI 304, нагреватель 200 Вт, термостат, автоматический выключатель, розетка, клеммы, шина заземления, кабельные вводы. 24 кг. Цвет RAL 7035 | АМАДОН | руб./шт | 119332.83
| ТШО130-60.80.30-AISI304 | Уличный термошкаф с обогревом с монтажной панелью, навесной; одностенный, однодверный; IP66, УХЛ1, t-раб.-60…+40°C, 600х800х300 мм. В комплекте: термошкаф из нержавеющей стали AISI 304, нагреватель 300 Вт, термостат, автоматический выключатель, розетка, клеммы, шина заземления, кабельные вводы. 34 кг. Цвет RAL 7035 | АМАДОН | руб./шт | 157669.92
| ТШО110-40.50.24-PL | Уличный термошкаф с обогревом с монтажной панелью, навесной; одностенный, однодверный; IP66, УХЛ1, t-раб.-60…+40°C, 400х500х240 мм. В комплекте: термошкаф из пластика, нагреватель 100 Вт, термостат, автоматический выключатель, розетка, клеммы, шина заземления, кабельные вводы. 10 кг. Цвет RAL 7035 | АМАДОН | руб./шт | 29616
| ТШО110-60.80.26-PL | Уличный термошкаф с обогревом с монтажной панелью, навесной; одностенный, однодверный; IP65, У1, t-раб.-45…+40°C, 600х800х260 мм. В комплекте: термошкаф из пластика, нагреватель 200 Вт, термостат, автоматический выключатель, розетка, клеммы, шина заземления, кабельные вводы. 16 кг. Цвет RAL 7035 | АМАДОН | руб./шт | 57488
| ТШО110-30.40.17-PL | Уличный термошкаф с обогревом с монтажной панелью, навесной; одностенный, однодверный; IP66, У1, t-раб.-45…+40°C, 300х400х170 мм. В комплекте: термошкаф из пластика, нагреватель 50 Вт, термостат, автоматический выключатель, розетка, клеммы, шина заземления, кабельные вводы. 8 кг. Цвет RAL 7035 | АМАДОН | руб./шт | 25010
| ТШО130-60.60.25-AL | Уличный термошкаф с обогревом с монтажной панелью, навесной; одностенный, однодверный; IP65, УХЛ1, t-раб.-60…+40°C, 600х600х250 мм. Комплект поставки: утепленный корпус из алюминия, нагреватель 400 Вт, термостат, автоматический выключатель, розетка, клеммы, шина заземления, кабельные вводы. 31 кг. Цвет RAL 7035 | АМАДОН | руб./шт | 76547.71
| ТШО130-60.120.30-AL | Уличный термошкаф с обогревом с монтажной панелью, навесной; одностенный, однодверный; IP55, УХЛ1, t-раб.-60…+40°C, 600х1200х300 мм. Комплект поставки: утепленный корпус из алюминия, нагреватель 600 Вт, термостат, автоматический выключатель, розетка, клеммы, шина заземления, кабельные вводы. 55 кг. Цвет RAL 7035 | АМАДОН | руб./шт | 135737.27
| ТШО230-60.60-3U.40-ST | Уличный термошкаф с обогревом, смешанный монтаж на монтажную панель или 19" кронштейн, навесной; одностенный, однодверный; IP55, УХЛ1, t-раб.-60…+40°C, 600х600х400 мм. В комплекте: термошкаф из листовой стали, 19" кронштейн высотой 3U, нагреватель 300 Вт, термостат, автоматический выключатель, розетка, клеммы, шина заземления, кабельные вводы. 27 кг. Цвет RAL 7035 | АМАДОН | руб./шт | 56484.3
| ТШО230-60.80-9U.40-ST | Уличный термошкаф с обогревом, смешанный монтаж на монтажную панель или 19" кронштейн, навесной; одностенный, однодверный; IP66, УХЛ1, t-раб.-60…+40°C, 600х800х400 мм. В комплекте: термошкаф из листовой стали, 19" кронштейн высотой 9U, нагреватель 300 Вт, термостат, автоматический выключатель, розетка, клеммы, шина заземления, кабельные вводы. 32 кг. Цвет RAL 7035 | АМАДОН | руб./шт | 105291.88
| ТШВ232-60.120-12U.40-ST | Уличный термошкаф с обогревом и вентиляцией, смешанный монтаж на монтажную панель или 19" кронштейн, навесной; одностенный, однодверный; IP66, УХЛ1, t-раб.-60…+40°C, 600х1200х400 мм. В комплекте: термошкаф из листовой стали, 19" кронштейн высотой 12U, нагреватель 600 Вт, термостаты, автоматический выключатель, розетка, клеммы, шина заземления, кабельные вводы. Вес - 45 кг. Цвет RAL 7035 | АМАДОН | руб./шт | 99321.09
| ТШВ131-30.40.15-ST | Уличный термошкаф с обогревом и вентиляцией с монтажной панелью, навесной; одностенный, однодверный; IP55, УХЛ1, t-раб.-60…+40°C, 300х400х150 мм. В комплекте: термошкаф из листовой стали, нагреватель 75 Вт, система вентиляции 16 м3/ч, термостаты, автоматический выключатель, розетка, клеммы, шина заземления, кабельные вводы. 11 кг. Цвет RAL 7035 | АМАДОН | руб./шт | 30404.24
| ТШВ132-40.40.20-ST | Уличный термошкаф с обогревом и вентиляцией с монтажной панелью, навесной; одностенный, однодверный; IP55, УХЛ1, t-раб.-60…+40°C, 400х400х200 мм. В комплекте: термошкаф из листовой стали, нагреватель 100 Вт, система вентиляции 42 м3/ч, термостаты, автоматический выключатель, розетка, клеммы, шина заземления, кабельные вводы. 14 кг. Цвет RAL 7035 | АМАДОН | руб./шт | 33255.09
| ТШВ132-30.40.21-ST | Уличный термошкаф с обогревом и вентиляцией с монтажной панелью, навесной; одностенный, однодверный; IP55, УХЛ1, t-раб.-60…+40°C, 300х400х210 мм. В комплекте: термошкаф из листовой стали, нагреватель 100 Вт, система вентиляции 42 м3/ч, термостаты, автоматический выключатель, розетка, клеммы, шина заземления, кабельные вводы. 13 кг. Цвет RAL 7035 | АМАДОН | руб./шт | 35191
| ТШВ132-40.40.21-ST | Уличный термошкаф с обогревом и вентиляцией с монтажной панелью, навесной; одностенный, однодверный; IP55, УХЛ1, t-раб.-60…+40°C, 400х400х210 мм. В комплекте: термошкаф из листовой стали, нагреватель 100 Вт, система вентиляции 42 м3/ч, термостаты, автоматический выключатель, розетка, клеммы, шина заземления, кабельные вводы. 14 кг. Цвет RAL 7035 | АМАДОН | руб./шт | 36102
| ТШВ132-40.50.21-ST | Уличный термошкаф с обогревом и вентиляцией с монтажной панелью, навесной; одностенный, однодверный; IP55, УХЛ1, t-раб.-60…+40°C, 400х500х210 мм. В комплекте: термошкаф из листовой стали, нагреватель 150 Вт, система вентиляции 42 м3/ч, термостаты, автоматический выключатель, розетка, клеммы, шина заземления, кабельные вводы. 16 кг. Цвет RAL 7035 | АМАДОН | руб./шт | 37961
| ТШВ132-50.50.21-ST | Уличный термошкаф с обогревом и вентиляцией с монтажной панелью, навесной; одностенный, однодверный; IP55, УХЛ1, t-раб.-60…+40°C, 500х500х210 мм. В комплекте: термошкаф из листовой стали, нагреватель 150 Вт, система вентиляции 42 м3/ч, термостаты, автоматический выключатель, розетка, клеммы, шина заземления, кабельные вводы. 19 кг. Цвет RAL 7035 | АМАДОН | руб./шт | 41381
| ТШВ132-60.60.21-ST | Уличный термошкаф с обогревом и вентиляцией с монтажной панелью, навесной; одностенный, однодверный; IP55, УХЛ1, t-раб.-60…+40°C, 600х600х210 мм. В комплекте: термошкаф из листовой стали, нагреватель 200 Вт, система вентиляции 42 м3/ч, термостаты, автоматический выключатель, розетка, клеммы, шина заземления, кабельные вводы. 23 кг. Цвет RAL 7035 | АМАДОН | руб./шт | 44405
| ТШВ132-40.50.25-ST | Уличный термошкаф с обогревом и вентиляцией с монтажной панелью, навесной; одностенный, однодверный; IP55, УХЛ1, t-раб.-60…+40°C, 400х500х250 мм. В комплекте: термошкаф из листовой стали, нагреватель 150 Вт, система вентиляции 42 м3/ч, термостаты, автоматический выключатель, розетка, клеммы, шина заземления, кабельные вводы. 16 кг. Цвет RAL 7035 | АМАДОН | руб./шт | 38919.87
| ТШВ132-40.60.25-ST | Уличный термошкаф с обогревом и вентиляцией с монтажной панелью, навесной; одностенный, однодверный; IP55, УХЛ1, t-раб.-60…+40°C, 400х600х250 мм. В комплекте: термошкаф из листовой стали, нагреватель 150 Вт, система вентиляции 42 м3/ч, термостаты, автоматический выключатель, розетка, клеммы, шина заземления, кабельные вводы. 18 кг. Цвет RAL 7035 | АМАДОН | руб./шт | 41213.19
| ТШВ132-50.70.25-ST | Уличный термошкаф с обогревом и вентиляцией с монтажной панелью, навесной; одностенный, однодверный; IP55, УХЛ1, t-раб.-60…+40°C, 500х700х250 мм. В комплекте: термошкаф из листовой стали, нагреватель 200 Вт, система вентиляции 42 м3/ч, термостаты, автоматический выключатель, розетка, клеммы, шина заземления, кабельные вводы. 23 кг. Цвет RAL 7035 | АМАДОН | руб./шт | 45532.74
| ТШВ132-60.60.25-ST | Уличный термошкаф с обогревом и вентиляцией с монтажной панелью, навесной; одностенный, однодверный; IP55, УХЛ1, t-раб.-60…+40°C, 600х600х250 мм. В комплекте: термошкаф из листовой стали, нагреватель 200 Вт, система вентиляции 42 м3/ч, термостаты, автоматический выключатель, розетка, клеммы, шина заземления, кабельные вводы. 24 кг. Цвет RAL 7035 | АМАДОН | руб./шт | 46456.1
| ТШВ132-60.80.25-ST | Уличный термошкаф с обогревом и вентиляцией с монтажной панелью, навесной; одностенный, однодверный; IP55, УХЛ1, t-раб.-60…+40°C, 600х800х250 мм. В комплекте: термошкаф из листовой стали, нагреватель 300 Вт, система вентиляции 42 м3/ч, термостаты, автоматический выключатель, розетка, клеммы, шина заземления, кабельные вводы. 29 кг. Цвет RAL 7035 | АМАДОН | руб./шт | 54022.99
| ТШВ132-60.100.25-ST | Уличный термошкаф с обогревом и вентиляцией с монтажной панелью, навесной; одностенный, однодверный; IP55, УХЛ1, t-раб.-60…+40°C, 600х1000х250 мм. В комплекте: термошкаф из листовой стали, нагреватель 300 Вт, система вентиляции 42 м3/ч, термостаты, автоматический выключатель, розетка, клеммы, шина заземления, кабельные вводы. Степень защиты - IP55. 39 кг. Цвет RAL 7035 | АМАДОН | руб./шт | 63278.12
| ТШВ132-60.60.30-ST | Уличный термошкаф с обогревом и вентиляцией с монтажной панелью, навесной; одностенный, однодверный; IP55, УХЛ1, t-раб.-60…+40°C, 600х600х300 мм. В комплекте: термошкаф из листовой стали, нагреватель 300 Вт, система вентиляции 42 м3/ч, термостаты, автоматический выключатель, розетка, клеммы, шина заземления, кабельные вводы. 28 кг. Цвет RAL 7035 | АМАДОН | руб./шт | 58822
| ТШВ132-60.80.30-ST | Уличный термошкаф с обогревом и вентиляцией с монтажной панелью, навесной; одностенный, однодверный; IP55, УХЛ1, t-раб.-60…+40°C, 600х800х300 мм. В комплекте: термошкаф из листовой стали, нагреватель 300 Вт, система вентиляции 42 м3/ч, термостаты, автоматический выключатель, розетка, клеммы, шина заземления, кабельные вводы. 31 кг. Цвет RAL 7035 | АМАДОН | руб./шт | 54193.74
| ТШВ132-60.120.30-ST | Уличный термошкаф с обогревом и вентиляцией с монтажной панелью, навесной; одностенный, однодверный; IP55, УХЛ1, t-раб.-60…+40°C, 600х1200х300 мм. В комплекте: термошкаф из листовой стали, нагреватель 400 Вт, система вентиляции 42 м3/ч, термостаты, автоматический выключатель, розетка, клеммы, шина заземления, кабельные вводы. 45 кг. Цвет RAL 7035 | АМАДОН | руб./шт | 73425.59
| ТШВ132-80.100.30-ST | Уличный термошкаф с обогревом и вентиляцией с монтажной панелью, навесной; одностенный, однодверный; IP55, УХЛ1, t-раб.-60…+40°C, 800х1000х300 мм. В комплекте: термошкаф из листовой стали, нагреватель 400 Вт, система вентиляции 42 м3/ч, термостаты, автоматический выключатель, розетка, клеммы, шина заземления, кабельные вводы. 43 кг. Цвет RAL 7035 | АМАДОН | руб./шт | 70670.41
| ТШВ132-80.120.30-ST | Уличный термошкаф с обогревом и вентиляцией с монтажной панелью, навесной; одностенный, однодверный; IP55, УХЛ1, t-раб.-60…+40°C, 800х1200х300 мм. В комплекте: термошкаф из листовой стали, нагреватель 600 Вт, система вентиляции 42 м3/ч, термостаты, автоматический выключатель, розетка, клеммы, шина заземления, кабельные вводы. 50 кг. Цвет RAL 7035 | АМАДОН | руб./шт | 80829.65
| ТШВ132-60.60.40-ST | Уличный термошкаф с обогревом и вентиляцией с монтажной панелью, навесной; одностенный, однодверный; IP55, УХЛ1, t-раб.-60…+40°C, 600х600х400 мм. В комплекте: термошкаф из листовой стали, нагреватель 300 Вт, система вентиляции 42 м3/ч, термостаты, автоматический выключатель, розетка, клеммы, шина заземления, кабельные вводы. 27 кг. Цвет RAL 7035 | АМАДОН | руб./шт | 57496.07
| ТШВ133-60.80.40-ST | Уличный термошкаф с обогревом и вентиляцией с монтажной панелью, навесной; одностенный, однодверный; IP55, УХЛ1, t-раб.-60…+40°C, 600х800х400 мм. В комплекте: термошкаф из листовой стали, нагреватель 300 Вт, система вентиляции 230 м3/ч, термостаты, автоматический выключатель, розетка, клеммы, шина заземления, кабельные вводы. 32 кг. Цвет RAL 7035 | АМАДОН | руб./шт | 66428.78
| ТШВ133-80.120.40-ST | Уличный термошкаф с обогревом и вентиляцией с монтажной панелью, навесной; одностенный, однодверный; IP55, УХЛ1, t-раб.-60…+40°C, 800х1200х400 мм. В комплекте: термошкаф из листовой стали, нагреватель 600 Вт, система вентиляции 230 м3/ч, термостаты, автоматический выключатель, розетка, клеммы, шина заземления, кабельные вводы. 69 кг. Цвет RAL 7035 | АМАДОН | руб./шт | 108938.47
| ТШВ133-100.200.40-ST | Уличный термошкаф с обогревом и вентиляцией с монтажной панелью, напольный; одностенный, двухдверный; IP55, УХЛ1, t-раб.-60…+40°C, 1000х2000х400 мм. В комплекте: термошкаф из листовой стали, нагреватель 1200 Вт, система вентиляции 230 м3/ч, термостаты, автоматический выключатель, розетка, клеммы, шина заземления, кабельные вводы. 143 кг. Цвет RAL 7035 | АМАДОН | руб./шт | 205848.41
| ТШВ114-60.120.60-ST | Уличный термошкаф с обогревом и вентиляцией с монтажной панелью, напольный; одностенный, однодверный; IP55, УХЛ1, t-раб.-60…+40°C, 600х1200х600 мм. В комплекте: термошкаф из листовой стали, нагреватель 600 Вт, система вентиляции 615 м3/ч, термостаты, автоматический выключатель, розетка, клеммы, шина заземления, кабельные вводы. 60 кг. Цвет RAL 7035 | АМАДОН | руб./шт | 173568
| ТШВ119.А-75.120.80-О1000-ST | Антивандальный климатический термошкаф с обогревом и кондиционером с монтажной панелью, напольный; одностенный, однодверный; IP55, У1, t-раб.-45…+40°C, 750х1200х800 мм. В комплекте: термошкаф из листовой стали, крыша - 100 мм, цоколь - 150 мм, нагреватель 800 Вт, кондиционер 1000 Вт, защитный кожух, термостаты, автоматический выключатель, розетка, клеммы, шина заземления, кабельные вводы. 173 кг. Цвет RAL 7035 | АМАДОН | руб./шт | 340043
| ТШВ319.А-75.15U.60-О500-ST | Антивандальный климатический термошкаф с обогревом и кондиционером, монтаж оборудования на 19" стойки, напольный; одностенный, однодверный; 15U, полезная глубина 544 мм; IP55, У1, t-раб.-45…+40°C, 750х800х600 мм. В комплекте: термошкаф из листовой стали, крыша - 100 мм, цоколь - 150 мм, нагреватель 400 Вт, кондиционер 500 Вт, защитный кожух, термостаты, автоматический выключатель, розетка, клеммы, шина заземления, кабельные вводы. 125 кг. Цвет RAL 7035 | АМАДОН | руб./шт | 219300
| ТШВ319.А-75.36U.80-О1500-ST | Антивандальный климатический термошкаф с обогревом и кондиционером, монтаж оборудования на 19" стойки, напольный; одностенный, однодверный; 37U, полезная глубина 744 мм; IP55, У1, t-раб.-45…+40°C, 750х1800х800 мм. В комплекте: термошкаф из листовой стали, крыша - 100 мм, цоколь - 150 мм, нагреватель 1200 Вт, кондиционер 1500 Вт, защитный кожух, термостаты, автоматический выключатель, розетка, клеммы, шина заземления, кабельные вводы. 235 кг. Цвет RAL 7035 | АМАДОН | руб./шт | 396231
| ТШВ319.А-75.36U.100-О1500-ST | Антивандальный климатический термошкаф с обогревом и кондиционером, монтаж оборудования на 19" стойки, напольный; одностенный, однодверный; 37U, полезная глубина 944 мм; IP55, У1, t-раб.-45…+40°C, 750х1800х1000 мм. В комплекте: термошкаф из листовой стали, крыша - 100 мм, цоколь - 150 мм, нагреватель 1200 Вт, кондиционер 1500 Вт, защитный кожух, термостаты, автоматический выключатель, розетка, клеммы, шина заземления, кабельные вводы. 252 кг. Цвет RAL 7035 | АМАДОН | руб./шт | 403556
| ТШВ319.А-75.42U.100-О1500-ST | Антивандальный климатический термошкаф с обогревом и кондиционером, монтаж оборудования на 19" стойки, напольный; одностенный, однодверный; 42U, полезная глубина - 944 мм; IP55, У1, t-раб.-45…+40°C, 750х2000х1000 мм. В комплекте: термошкаф из листовой стали, крыша - 100 мм, цоколь - 150 мм, нагреватель 1200 Вт, кондиционер 1500 Вт, защитный кожух, термостаты, автоматический выключатель, розетка, клеммы, шина заземления, кабельные вводы. 272 кг. Цвет RAL 7035 | АМАДОН | руб./шт | 417962
| ТШВ108.Т-60.80.40-О100-ST | Уличный термошкаф с обогревом и охладителем Пельтье с монтажной панелью, навесной; одностенный, однодверный; IP55, Т, t-раб.+3…+55°C, 600х800х400 мм. В комплекте: термошкаф из листовой стали, термоохладитель Пельтье мощностью 100 Вт, защитный кожух, термостат, автоматический выключатель, розетка, клеммы, шина заземления, кабельные вводы. 32 кг. Цвет RAL 7035 | АМАДОН | руб./шт | 113500.21
| ШТВ-2-12.10.6-43А3 | Шкаф всепогодный 19" укомплектованный, напольный с 2-мя изолированными отсеками, 12U, 775х1045х630мм; полезная глубина 520мм, система микроклимата состоит из модулей вентиляторных серии R-FAN-x, а также нагревателей полупроводниковых общей мощностью 400Вт. материал сталь 2мм, цвет серый, неразборный, допустимая нагрузка до 1200 кг, вес 108 кг, IP54, клим. исп. У1; -50…+45°C. | ЦМО | руб./шт | 123131
| ШТВ-Н-9.6.5-4ААА-Т1-МС1 | Шкаф уличный всепогодный настенный из металла с системой мониторинга и контроля микроклимата; передняя дверь вентилируемая; с нагревом и охлаждением; 9U; полезная глубина 480 мм; распределенная нагрузка 150 кг; -50...+45°C; климат. исп.У1; IK 10; 75 кг; 600х620х530 мм; цвет серый (RAL 7035). Перечень установленного оборудования: контроллер Rem-MC1, со встроенным датчиком удара, датчик открытия двери, цифровой датчик влажности и температуры RS-HT1, датчик дыма, датчик протечки, вентилятор, индикатор напряжения, выключатель дифференциальный защитный, выключатель автоматический, розетка на DIN-рейку, шина заземления. | ЦМО | руб./шт | 147713
| ШТВ-Н-6.6.3-4ААА-Т1-МС1 | Шкаф уличный всепогодный настенный из металла с системой мониторинга и контроля микроклимата; передняя дверь вентилируемая; с нагревом и охлаждением; 6U; полезная глубина 280 мм; распределенная нагрузка 150 кг; -50...+45°C; климат. исп.У1; IK 10; 40 кг; 450х620х330 мм; цвет серый (RAL 7035). Перечень установленного оборудования: контроллер Rem-MC1, со встроенным датчиком удара, датчик открытия двери, цифровой датчик влажности и температуры RS-HT1, датчик дыма, датчик протечки, вентилятор, индикатор напряжения, выключатель дифференциальный защитный, выключатель автоматический, розетка на DIN-рейку, шина заземления. | ЦМО | руб./шт | 139825
| ШТВ-Н-9.6.3-4ААА-Т1-МС1 | Шкаф уличный всепогодный настенный из металла с системой мониторинга и контроля микроклимата; передняя дверь вентилируемая; с нагревом и охлаждением; 9U; полезная глубина 280 мм; распределенная нагрузка 150 кг; -50...+45°C; климат. исп.У1; IK 10; 45 кг; 600х620х330 мм; цвет серый (RAL 7035). Перечень установленного оборудования: контроллер Rem-MC1, со встроенным датчиком удара, датчик открытия двери, цифровой датчик влажности и температуры RS-HT1, датчик дыма, датчик протечки, вентилятор, индикатор напряжения, выключатель дифференциальный защитный, выключатель автоматический, розетка на DIN-рейку, шина заземления. | ЦМО | руб./шт | 143182.5
| ШТВ-Н-12.6.3-4ААА-Т1-МС1 | Шкаф уличный всепогодный настенный из металла с системой мониторинга и контроля микроклимата; передняя дверь вентилируемая; с нагревом и охлаждением; 12U; полезная глубина 280 мм; распределенная нагрузка 150 кг; -50...+45°C; климат. исп.У1; IK 10; 45 кг; 900х620х330 мм; цвет серый (RAL 7035). Перечень установленного оборудования: контроллер Rem-MC1, со встроенным датчиком удара, датчик открытия двери, цифровой датчик влажности и температуры RS-HT1, датчик дыма, датчик протечки, вентилятор, индикатор напряжения, выключатель дифференциальный защитный, выключатель автоматический, розетка на DIN-рейку, шина заземления. | ЦМО | руб./шт | 148716
| ШТВ-Н-15.6.3-4ААА-Т1-МС1 | Шкаф уличный всепогодный настенный из металла с системой мониторинга и контроля микроклимата; передняя дверь вентилируемая; с нагревом и охлаждением; 15U; полезная глубина 480 мм; распределенная нагрузка 150 кг; -50...+45°C; климат. исп.У1; IK 10; 45 кг; 800х620х530 мм; цвет серый (RAL 7035). Перечень установленного оборудования: контроллер Rem-MC1, со встроенным датчиком удара, датчик открытия двери, цифровой датчик влажности и температуры RS-HT1, датчик дыма, датчик протечки, вентилятор, индикатор напряжения, выключатель дифференциальный защитный, выключатель автоматический, розетка на DIN-рейку, шина заземления. | ЦМО | руб./шт | 160335.5
| ШТВ-Н-18.6.3-4ААА-Т1-МС1 | Шкаф уличный всепогодный настенный из металла с системой мониторинга и контроля микроклимата; передняя дверь вентилируемая; с нагревом и охлаждением; 18U; полезная глубина 480 мм; распределенная нагрузка 150 кг; -50...+45°C; климат. исп.У1; IK 10; 45 кг; 800х620х530 мм; цвет серый (RAL 7035). Перечень установленного оборудования: контроллер Rem-MC1, со встроенным датчиком удара, датчик открытия двери, цифровой датчик влажности и температуры RS-HT1, датчик дыма, датчик протечки, вентилятор, индикатор напряжения, выключатель дифференциальный защитный, выключатель автоматический, розетка на DIN-рейку, шина заземления. | ЦМО | руб./шт | 164415.5
| ШТВ-Н-6.6.5-4ААА-Т1-МС1 | Шкаф уличный всепогодный настенный из металла с системой мониторинга и контроля микроклимата; передняя дверь вентилируемая; с нагревом и охлаждением; 6U; полезная глубина 480 мм; распределенная нагрузка 150 кг; -50...+45°C; климат. исп.У1; IK 10; 70 кг; 450х620х530 мм; цвет серый (RAL 7035). Перечень установленного оборудования: контроллер Rem-MC1, со встроенным датчиком удара, датчик открытия двери, цифровой датчик влажности и температуры RS-HT1, датчик дыма, датчик протечки, вентилятор, индикатор напряжения, выключатель дифференциальный защитный, выключатель автоматический, розетка на DIN-рейку, шина заземления. | ЦМО | руб./шт | 142451.5
| ШТВ-Н-12.6.5-4ААА-Т1-МС1 | Шкаф уличный всепогодный настенный из металла с системой мониторинга и контроля микроклимата; передняя дверь вентилируемая; с нагревом и охлаждением; 12U; полезная глубина 480 мм; распределенная нагрузка 150 кг; -50...+45°C; климат. исп.У1; IK 10; 75 кг; 600х620х530 мм; цвет серый (RAL 7035). Перечень установленного оборудования: контроллер Rem-MC1, со встроенным датчиком удара, датчик открытия двери, цифровой датчик влажности и температуры RS-HT1, датчик дыма, датчик протечки, вентилятор, индикатор напряжения, выключатель дифференциальный защитный, выключатель автоматический, розетка на DIN-рейку, шина заземления. | ЦМО | руб./шт | 153161.5
| ШТВ-Н-15.6.5-4ААА-Т1-МС1 | Шкаф уличный всепогодный настенный из металла с системой мониторинга и контроля микроклимата; передняя дверь вентилируемая; с нагревом и охлаждением; 15U; полезная глубина 480 мм; распределенная нагрузка 150 кг; -50...+45°C; климат. исп.У1; IK 10; 75 кг; 800х620х530 мм; цвет серый (RAL 7035). Перечень установленного оборудования: контроллер Rem-MC1, со встроенным датчиком удара, датчик открытия двери, цифровой датчик влажности и температуры RS-HT1, датчик дыма, датчик протечки, вентилятор, индикатор напряжения, выключатель дифференциальный защитный, выключатель автоматический, розетка на DIN-рейку, шина заземления. | ЦМО | руб./шт | 165503.5
| ШТВ-Н-18.6.5-4ААА-Т1-МС1 | Шкаф уличный всепогодный настенный из металла с системой мониторинга и контроля микроклимата; передняя дверь вентилируемая; с нагревом и охлаждением; 18U; полезная глубина 480 мм; распределенная нагрузка 150 кг; -50...+45°C; климат. исп.У1; IK 10; 75 кг; 900х620х530 мм; цвет серый (RAL 7035). Перечень установленного оборудования: контроллер Rem-MC1, со встроенным датчиком удара, датчик открытия двери, цифровой датчик влажности и температуры RS-HT1, датчик дыма, датчик протечки, вентилятор, индикатор напряжения, выключатель дифференциальный защитный, выключатель автоматический, розетка на DIN-рейку, шина заземления. | ЦМО | руб./шт | 170680
| ШТВ-Н-18.6.5-КААА-ТК-МС3 | Шкаф уличный всепогодный настенный из металла с системой мониторинга и контроля микроклимата; передняя дверь вентилируемая; с нагревом и охлаждением; 18U; полезная глубина 480 мм; распределенная нагрузка 150 кг; -50...+45°C; климат. исп.У1; IK 10; 75 кг; 900х620х530 мм; цвет серый (RAL 7035). Перечень установленного оборудования: контроллер Rem-MC3, со встроенным датчиком удара, датчик открытия двери, цифровой датчик влажности и температуры RS-HT1, датчик дыма, датчик протечки. | ЦМО | руб./шт | 344530.5
| ШТВ-НН-6.6.3-4ААА-Т1-МС1 | Шкаф уличный всепогодный настенный из нержавеющей стали (AISI430) с системой мониторинга и контроля микроклимата; передняя дверь вентилируемая; с нагревом и охлаждением; 6U; полезная глубина 280 мм; распределенная нагрузка 150 кг; -50...+45°C; климат. исп.У1; IK 10; 40 кг; 450х620х330 мм; цвет серый (RAL 7035). Перечень установленного оборудования: контроллер Rem-MC1, со встроенным датчиком удара, датчик открытия двери, цифровой датчик влажности и температуры RS-HT1, датчик дыма, датчик протечки, вентилятор, индикатор напряжения, выключатель дифференциальный защитный, выключатель автоматический, розетка на DIN-рейку, шина заземления. | ЦМО | руб./шт | 157972.5
| ШТВ-НН-9.6.3-4ААА-Т1-МС1 | Шкаф уличный всепогодный настенный из нержавеющей стали (AISI430) с системой мониторинга и контроля микроклимата; передняя дверь вентилируемая; с нагревом и охлаждением; 9U; полезная глубина 280 мм; распределенная нагрузка 150 кг; -50...+45°C; климат. исп.У1; IK 10; 45 кг; 600х620х330 мм; цвет серый (RAL 7035). Перечень установленного оборудования: контроллер Rem-MC1, со встроенным датчиком удара, датчик открытия двери, цифровой датчик влажности и температуры RS-HT1, датчик дыма, датчик протечки, вентилятор, индикатор напряжения, выключатель дифференциальный защитный, выключатель автоматический, розетка на DIN-рейку, шина заземления. | ЦМО | руб./шт | 162052.5
| ШТВ-НН-12.6.3-4ААА-Т1-МС1 | Шкаф уличный всепогодный настенный из нержавеющей стали (AISI430) с системой мониторинга и контроля микроклимата; передняя дверь вентилируемая; с нагревом и охлаждением; 12U; полезная глубина 280 мм; распределенная нагрузка 150 кг; -50...+45°C; климат. исп.У1; IK 10; 45 кг; 900х620х330 мм; цвет серый (RAL 7035). Перечень установленного оборудования: контроллер Rem-MC1, со встроенным датчиком удара, датчик открытия двери, цифровой датчик влажности и температуры RS-HT1, датчик дыма, датчик протечки, вентилятор, индикатор напряжения, выключатель дифференциальный защитный, выключатель автоматический, розетка на DIN-рейку, шина заземления. | ЦМО | руб./шт | 168138.5
| ШТВ-НН-15.6.3-4ААА-Т1-МС1 | Шкаф уличный всепогодный настенный из нержавеющей стали (AISI430) с системой мониторинга и контроля микроклимата; передняя дверь вентилируемая; с нагревом и охлаждением; 15U; полезная глубина 480 мм; распределенная нагрузка 150 кг; -50...+45°C; климат. исп.У1; IK 10; 45 кг; 500х620х530 мм; цвет серый (RAL 7035). Перечень установленного оборудования: контроллер Rem-MC1, со встроенным датчиком удара, датчик открытия двери, цифровой датчик влажности и температуры RS-HT1, датчик дыма, датчик протечки, вентилятор, индикатор напряжения, выключатель дифференциальный защитный, выключатель автоматический, розетка на DIN-рейку, шина заземления. | ЦМО | руб./шт | 182741.5
| ШТВ-НН-18.6.3-4ААА-Т1-МС1 | Шкаф уличный всепогодный настенный из нержавеющей стали (AISI430) с системой мониторинга и контроля микроклимата; передняя дверь вентилируемая; с нагревом и охлаждением; 18U; полезная глубина 480 мм; распределенная нагрузка 150 кг; -50...+45°C; климат. исп.У1; IK 10; 45 кг; 800х620х530 мм; цвет серый (RAL 7035). Перечень установленного оборудования: контроллер Rem-MC1, со встроенным датчиком удара, датчик открытия двери, цифровой датчик влажности и температуры RS-HT1, датчик дыма, датчик протечки, вентилятор, индикатор напряжения, выключатель дифференциальный защитный, выключатель автоматический, розетка на DIN-рейку, шина заземления. | ЦМО | руб./шт | 189371.5
| ШТВ-НН-6.6.5-4ААА-Т1-МС1 | Шкаф уличный всепогодный настенный из нержавеющей стали (AISI430) с системой мониторинга и контроля микроклимата; передняя дверь вентилируемая; с нагревом и охлаждением; 6U; полезная глубина 480 мм; распределенная нагрузка 150 кг; -50...+45°C; климат. исп.У1; IK 10; 70 кг; 450х620х530 мм; цвет серый (RAL 7035). Перечень установленного оборудования: контроллер Rem-MC1, со встроенным датчиком удара, датчик открытия двери, цифровой датчик влажности и температуры RS-HT1, датчик дыма, датчик протечки, вентилятор, индикатор напряжения, выключатель дифференциальный защитный, выключатель автоматический, розетка на DIN-рейку, шина заземления. | ЦМО | руб./шт | 160879.5
| ШТВ-НН-9.6.5-4ААА-Т1-МС1 | Шкаф уличный всепогодный настенный из нержавеющей стали (AISI430) с системой мониторинга и контроля микроклимата; передняя дверь вентилируемая; с нагревом и охлаждением; 9U; полезная глубина 480 мм; распределенная нагрузка 150 кг; -50...+45°C; климат. исп.У1; IK 10; 75 кг; 600х620х530 мм; цвет серый (RAL 7035). Перечень установленного оборудования: контроллер Rem-MC1, со встроенным датчиком удара, датчик открытия двери, цифровой датчик влажности и температуры RS-HT1, датчик дыма, датчик протечки, вентилятор, индикатор напряжения, выключатель дифференциальный защитный, выключатель автоматический, розетка на DIN-рейку, шина заземления. | ЦМО | руб./шт | 167135.5
| ШТВ-НН-12.6.5-4ААА-Т1-МС1 | Шкаф уличный всепогодный настенный из нержавеющей стали (AISI430) с системой мониторинга и контроля микроклимата; передняя дверь вентилируемая; с нагревом и охлаждением; 12U; полезная глубина 480 мм; распределенная нагрузка 150 кг; -50...+45°C; климат. исп.У1; IK 10; 75 кг; 900х620х530 мм; цвет серый (RAL 7035). Перечень установленного оборудования: контроллер Rem-MC1, со встроенным датчиком удара, датчик открытия двери, цифровой датчик влажности и температуры RS-HT1, датчик дыма, датчик протечки, вентилятор, индикатор напряжения, выключатель дифференциальный защитный, выключатель автоматический, розетка на DIN-рейку, шина заземления. | ЦМО | руб./шт | 174666.5
| ШТВ-НН-15.6.5-4ААА-Т1-МС1 | Шкаф уличный всепогодный настенный из нержавеющей стали (AISI430) с системой мониторинга и контроля микроклимата; передняя дверь вентилируемая; с нагревом и охлаждением; 15U; полезная глубина 480 мм; распределенная нагрузка 150 кг; -50...+45°C; климат. исп.У1; IK 10; 75 кг; 800х620х530 мм; цвет серый (RAL 7035). Перечень установленного оборудования: контроллер Rem-MC1, со встроенным датчиком удара, датчик открытия двери, цифровой датчик влажности и температуры RS-HT1, датчик дыма, датчик протечки, вентилятор, индикатор напряжения, выключатель дифференциальный защитный, выключатель автоматический, розетка на DIN-рейку, шина заземления. | ЦМО | руб./шт | 190366
| ШТВ-НН-18.6.5-4ААА-Т1-МС1 | Шкаф уличный всепогодный настенный из нержавеющей стали (AISI430) с системой мониторинга и контроля микроклимата; передняя дверь вентилируемая; с нагревом и охлаждением; 18U; полезная глубина 480 мм; распределенная нагрузка 150 кг; -50...+45°C; климат. исп.У1; IK 10; 75 кг; 900х620х530 мм; цвет серый (RAL 7035). Перечень установленного оборудования: контроллер Rem-MC1, со встроенным датчиком удара, датчик открытия двери, цифровой датчик влажности и температуры RS-HT1, датчик дыма, датчик протечки, вентилятор, индикатор напряжения, выключатель дифференциальный защитный, выключатель автоматический, розетка на DIN-рейку, шина заземления. | ЦМО | руб./шт | 198084
| ШТВ-НН-18.6.5-КААА-ТК-МС3 | Шкаф уличный всепогодный настенный из нержавеющей стали (AISI430) с системой мониторинга и контроля микроклимата; передняя дверь вентилируемая; с нагревом и охлаждением; 18U; полезная глубина 480 мм; распределенная нагрузка 150 кг; -50...+45°C; климат. исп.У1; IK 10; 75 кг; 900х620х530 мм; цвет серый (RAL 7035). Перечень установленного оборудования: контроллер Rem-MC3, со встроенным датчиком удара, датчик открытия двери, цифровой датчик влажности и температуры RS-HT1, датчик дыма, датчик протечки. | ЦМО | руб./шт | 368211.5
| ШТВ-1-12.7.6-43АА-Т1-МС1 | Шкаф уличный всепогодный напольный 19" с системой мониторинга и контроля микроклимата, 12U, дверь с перфорацией, контроллер Rem-MC-1 со встроенным датчиком удара, датчик открытия двери, цифровой датчик влажности и температуры RS-HT1, датчик дыма, датчик протечки, с установленными модульными вентиляторами серии R-FAN-x и нагревателем, полезная глубина 520 мм, материал сталь 2мм, цвет серый, неразборный, допустимая нагрузка до 950 кг, вес 90 кг, IP54, IK10, климат. исп. У1; -50…+45°C, АС 220 В/282Вт, 775х745х645 мм. В комплект поставки входят два кабельных ввода с гайкой М32 (типа MG32A-25G), 10 резиновых заглушек для отверстий под ввод кабеля, а также набор для блокировки задней двери изнутри шкафа. | ЦМО | руб./шт | 213146
| ШТВ-1-12.7.9-43АА-Т1-МС1 | Шкаф уличный всепогодный напольный 19"с системой мониторинга и контроля микроклимата, 12U, дверь с перфорацией, контроллер Rem-MC-1 со встроенным датчиком удара, датчик открытия двери, цифровой датчик влажности и температуры RS-HT1, датчик дыма, датчик протечки, с установленными модульными вентиляторами серии R-FAN-x и нагревателем, полезная глубина 820 мм, материал сталь 2мм, цвет серый, неразборный, допустимая нагрузка до 950 кг, вес 90 кг, IP54, IK10, климат. исп. У1; -50…+45°C, АС 220 В/282Вт, 775х745х900 мм. В комплект поставки входят два кабельных ввода с гайкой М32 (типа MG32A-25G), 10 резиновых заглушек для отверстий под ввод кабеля, а также набор для блокировки задней двери изнутри шкафа. | ЦМО | руб./шт | 222666
| ШТВ-1-18.7.6-43АА-Т1-МС1 | Шкаф уличный всепогодный напольный 19" с системой мониторинга и контроля микроклимата, 18U, дверь с перфорацией, контроллер Rem-MC-1 со встроенным датчиком удара, датчик открытия двери, цифровой датчик влажности и температуры RS-HT1, датчик дыма, датчик протечки, с установленными модульными вентиляторами серии R-FAN-x и нагревателем, полезная глубина 520 мм, материал сталь 2мм, цвет серый, неразборный, допустимая нагрузка до 950 кг, вес 130 кг, IP54, IK10, климат. исп. У1; -50…+45°C, АС 220 В/282Вт, 1040х745х645 мм. В комплект поставки входят два кабельных ввода с гайкой М32 (типа MG32A-25G), 10 резиновых заглушек для отверстий под ввод кабеля, а также набор для блокировки задней двери изнутри шкафа. | ЦМО | руб./шт | 232279.5
| ШТВ-1-18.7.9-43АА-Т1-МС1 | Шкаф уличный всепогодный напольный 19" с системой мониторинга и контроля микроклимата, 18U, дверь с перфорацией, контроллер Rem-MC-1 со встроенным датчиком удара, датчик открытия двери, цифровой датчик влажности и температуры RS-HT1, датчик дыма, датчик протечки, с установленными модульными вентиляторами серии R-FAN-x и нагревателем, полезная глубина 820 мм, материал сталь 2мм, цвет серый, неразборный, допустимая нагрузка до 950 кг, вес 130 кг, IP54, IK10, климат. исп. У1; -50…+45°C, АС 220 В/282Вт, 1040х745х945 мм. В комплект поставки входят два кабельных ввода с гайкой М32 (типа MG32A-25G), 10 резиновых заглушек для отверстий под ввод кабеля, а также набор для блокировки задней двери изнутри шкафа. | ЦМО | руб./шт | 242080
| ШТВ-1-18.7.6-К3АА-ТК-МС3 | Шкаф уличный всепогодный напольный 19" с системой мониторинга и климат-контроля, 18U, дверь с перфорацией, контроллер Rem-MC-3 со встроенным датчиком удара, датчик открытия двери, цифровой датчик влажности и температуры RS-HT1, датчик дыма, датчик протечки, полезная глубина 520 мм, материал сталь 2мм, цвет серый, неразборный, допустимая нагрузка до 950 кг, вес 130 кг, IP54, IK10, климат. исп. У1; -50…+45°C, АС 220 В/282Вт, 1040х745х645 мм. В комплект поставки входят два кабельных ввода с гайкой М32 (типа MG32A-25G), 10 резиновых заглушек для отверстий под ввод кабеля, а также набор для блокировки задней двери изнутри шкафа. | ЦМО | руб./шт | 403231.5
| ШТВ-1-18.7.9-К3АА-ТК-МС3 | Шкаф уличный всепогодный напольный 19"с системой мониторинга и климат-контроля, 18U, дверь с перфорацией, контроллер Rem-MC-3 со встроенным датчиком удара, датчик открытия двери, цифровой датчик влажности и температуры RS-HT1, датчик дыма, датчик протечки, полезная глубина 820 мм, материал сталь 2мм, цвет серый, неразборный, допустимая нагрузка до 950 кг, вес 130 кг, IP54, IK10, климат. исп. У1; -50…+45°C, АС 220 В/282Вт, 1040х745х945 мм. В комплект поставки входят два кабельных ввода с гайкой М32 (типа MG32A-25G), 10 резиновых заглушек для отверстий под ввод кабеля, а также набор для блокировки задней двери изнутри шкафа. | ЦМО | руб./шт | 412947
| ШТВ-1-24.7.6-43АА-Т1-МС1 | Шкаф уличный всепогодный напольный 19"с системой мониторинга и климат-контроля, 24U, дверь с перфорацией, контроллер Rem-MC-1 со встроенным датчиком удара, датчик открытия двери, цифровой датчик влажности и температуры RS-HT1, датчик дыма, датчик протечки, полезная глубина 520 мм, материал сталь 2мм, цвет серый, неразборный, допустимая нагрузка до 950 кг, вес 130 кг, IP54, IK10, климат. исп. У1; -50…+45°C, АС 220 В/282Вт, 1310х745х645 мм. В комплект поставки входят два кабельных ввода с гайкой М32 (типа MG32A-25G), 10 резиновых заглушек для отверстий под ввод кабеля, а также набор для блокировки задней двери изнутри шкафа. | ЦМО | руб./шт | 266041.5
| ШТВ-1-24.7.9-43АА-Т1-МС1 | Шкаф уличный всепогодный напольный 19"с системой мониторинга и климат-контроля, 24U, дверь с перфорацией, контроллер Rem-MC-1 со встроенным датчиком удара, датчик открытия двери, цифровой датчик влажности и температуры RS-HT1, датчик дыма, датчик протечки, полезная глубина 820 мм, материал сталь 2мм, цвет серый, неразборный, допустимая нагрузка до 950 кг, вес 130 кг, IP54, IK10, климат. исп. У1; -50…+45°C, АС 220 В/282Вт, 1310х745х945 мм. В комплект поставки входят два кабельных ввода с гайкой М32 (типа MG32A-25G), 10 резиновых заглушек для отверстий под ввод кабеля, а также набор для блокировки задней двери изнутри шкафа. | ЦМО | руб./шт | 278018
| ШТВ-1-24.7.6-К3АА-ТК-МС3 | Шкаф уличный всепогодный напольный 19"с системой мониторинга и климат-контроля, 24U, дверь с перфорацией, контроллер Rem-MC-3 со встроенным датчиком удара, датчик открытия двери, цифровой датчик влажности и температуры RS-HT1, датчик дыма, датчик протечки, полезная глубина 520 мм, материал сталь 2мм, цвет серый, неразборный, допустимая нагрузка до 950 кг, вес 130 кг, IP54, IK10, климат. исп. У1; -50…+45°C, АС 220 В/282Вт, 1310х745х880 мм. В комплект поставки входят два кабельных ввода с гайкой М32 (типа MG32A-25G), 10 резиновых заглушек для отверстий под ввод кабеля, а также набор для блокировки задней двери изнутри шкафа. | ЦМО | руб./шт | 434809
| ШТВ-1-24.7.9-К3АА-ТК-МС3 | Шкаф уличный всепогодный напольный 19"с системой мониторинга и климат-контроля, 24U, дверь с перфорацией, контроллер Rem-MC-3 со встроенным датчиком удара, датчик открытия двери, цифровой датчик влажности и температуры RS-HT1, датчик дыма, датчик протечки, полезная глубина 820 мм, материал сталь 2мм, цвет серый, неразборный, допустимая нагрузка до 950 кг, вес 130 кг, IP54, IK10, климат. исп. У1; -50…+45°C, АС 220 В/282Вт, 1310х745х945 мм. В комплект поставки входят два кабельных ввода с гайкой М32 (типа MG32A-25G), 10 резиновых заглушек для отверстий под ввод кабеля, а также набор для блокировки задней двери изнутри шкафа. | ЦМО | руб./шт | 446700.5
| ШТВ-1-30.7.6-43АА-Т1-МС1 | Шкаф уличный всепогодный напольный 19"с системой мониторинга и климат-контроля, 30U, дверь с перфорацией, контроллер Rem-MC-1 со встроенным датчиком удара, датчик открытия двери, цифровой датчик влажности и температуры RS-HT1, датчик дыма, датчик протечки, полезная глубина 520 мм, материал сталь 2мм, цвет серый, неразборный, допустимая нагрузка до 950 кг, вес 150 кг, IP54, IK10, климат. исп. У1; -50…+45°C, АС 220 В/282Вт, 1575х745х645 мм. В комплект поставки входят два кабельных ввода с гайкой М32 (типа MG32A-25G), 10 резиновых заглушек для отверстий под ввод кабеля, а также набор для блокировки задней двери изнутри шкафа. | ЦМО | руб./шт | 276386
| ШТВ-1-30.7.9-43АА-Т1-МС1 | Шкаф уличный всепогодный напольный 19"с системой мониторинга и климат-контроля, 30U, дверь с перфорацией, контроллер Rem-MC-1 со встроенным датчиком удара, датчик открытия двери, цифровой датчик влажности и температуры RS-HT1, датчик дыма, датчик протечки, полезная глубина 820 мм, материал сталь 2мм, цвет серый, неразборный, допустимая нагрузка до 950 кг, вес 150 кг, IP54, IK10, климат. исп. У1; -50…+45°C, АС 220 В/282Вт, 1575х745х945 мм. В комплект поставки входят два кабельных ввода с гайкой М32 (типа MG32A-25G), 10 резиновых заглушек для отверстий под ввод кабеля, а также набор для блокировки задней двери изнутри шкафа. | ЦМО | руб./шт | 290453.5
| ШТВ-1-30.7.6-К3АА-ТК-МС3 | Шкаф уличный всепогодный напольный 19"с системой мониторинга и климат-контроля, 30U, дверь с перфорацией, контроллер Rem-MC-3 со встроенным датчиком удара, датчик открытия двери, цифровой датчик влажности и температуры RS-HT1, датчик дыма, датчик протечки, полезная глубина 520 мм, материал сталь 2мм, цвет серый, неразборный, допустимая нагрузка до 950 кг, вес 130 кг, IP54, IK10, климат. исп. У1; -50…+45°C, АС 220 В/282Вт, 1575х745х880 мм. В комплект поставки входят два кабельных ввода с гайкой М32 (типа MG32A-25G), 10 резиновых заглушек для отверстий под ввод кабеля, а также набор для блокировки задней двери изнутри шкафа. | ЦМО | руб./шт | 486803.5
| ШТВ-1-30.7.9-К3АА-ТК-МС3 | Шкаф уличный всепогодный напольный 19"с системой мониторинга и климат-контроля, 30U, дверь с перфорацией, контроллер Rem-MC-3 со встроенным датчиком удара, датчик открытия двери, цифровой датчик влажности и температуры RS-HT1, датчик дыма, датчик протечки, полезная глубина 820 мм, материал сталь 2мм, цвет серый, неразборный, допустимая нагрузка до 950 кг, вес 130 кг, IP54, IK10, климат. исп. У1; -50…+45°C, АС 220 В/282Вт, 1575х745х945 мм. В комплект поставки входят два кабельных ввода с гайкой М32 (типа MG32A-25G), 10 резиновых заглушек для отверстий под ввод кабеля, а также набор для блокировки задней двери изнутри шкафа. | ЦМО | руб./шт | 499876.5
| ШТВ-1-36.7.6-43АА-Т1-МС1 | Шкаф уличный всепогодный напольный 19"с системой мониторинга и климат-контроля, 36U, дверь с перфорацией, контроллер Rem-MC-1 со встроенным датчиком удара, датчик открытия двери, цифровой датчик влажности и температуры RS-HT1, датчик дыма, датчик протечки, полезная глубина 530 мм, материал сталь 2мм, цвет серый, неразборный, допустимая нагрузка до 950 кг, вес 150 кг, IP54, IK10, климат. исп. У1; -50…+45°C, АС 220 В/282Вт, 1840х745х645 мм. В комплект поставки входят два кабельных ввода с гайкой М32 (типа MG32A-25G), 10 резиновых заглушек для отверстий под ввод кабеля, а также набор для блокировки задней двери изнутри шкафа. | ЦМО | руб./шт | 286458.5
| ШТВ-1-36.7.9-43АА-Т1-МС1 | Шкаф уличный всепогодный напольный 19"с системой мониторинга и климат-контроля, 36U, дверь с перфорацией, контроллер Rem-MC-1 со встроенным датчиком удара, датчик открытия двери, цифровой датчик влажности и температуры RS-HT1, датчик дыма, датчик протечки, полезная глубина 820 мм, материал сталь 2мм, цвет серый, неразборный, допустимая нагрузка до 950 кг, вес 150 кг, IP54, IK10, климат. исп. У1; -50…+45°C, АС 220 В/282Вт, 1840х745х945 мм. В комплект поставки входят два кабельных ввода с гайкой М32 (типа MG32A-25G), 10 резиновых заглушек для отверстий под ввод кабеля, а также набор для блокировки задней двери изнутри шкафа. | ЦМО | руб./шт | 301520.5
| ШТВ-1-36.7.6-К3АА-ТК-МС3 | Шкаф уличный всепогодный напольный 19"с системой мониторинга и климат-контроля, 36U, дверь с перфорацией, контроллер Rem-MC-3 со встроенным датчиком удара, датчик открытия двери, цифровой датчик влажности и температуры RS-HT1, датчик дыма, датчик протечки, полезная глубина 520 мм, материал сталь 2мм, цвет серый, неразборный, допустимая нагрузка до 950 кг, вес 150 кг, IP54, IK10, климат. исп. У1; -50…+45°C, АС 220 В/282Вт, 1840х745х645 мм. В комплект поставки входят два кабельных ввода с гайкой М32 (типа MG32A-25G), 10 резиновых заглушек для отверстий под ввод кабеля, а также набор для блокировки задней двери изнутри шкафа. | ЦМО | руб./шт | 505503.5
| ШТВ-1-36.7.9-К3АА-ТК-МС3 | Шкаф уличный всепогодный напольный 19"с системой мониторинга и климат-контроля, 36U, дверь с перфорацией, контроллер Rem-MC-3 со встроенным датчиком удара, датчик открытия двери, цифровой датчик влажности и температуры RS-HT1, датчик дыма, датчик протечки, полезная глубина 820 мм, материал сталь 2мм, цвет серый, неразборный, допустимая нагрузка до 950 кг, вес 150 кг, IP54, IK10, климат. исп. У1; -50…+45°C, АС 220 В/282Вт, 1840х745х900 мм. В комплект поставки входят два кабельных ввода с гайкой М32 (типа MG32A-25G), 10 резиновых заглушек для отверстий под ввод кабеля, а также набор для блокировки задней двери изнутри шкафа. | ЦМО | руб./шт | 519018.5
| ШТВ-2-24.10.9-43А3 | Шкаф всепогодный 19" укомплектованный, напольный с 2-мя изолированными отсеками, 12U, 1310х1045х930мм; полезная глубина 820мм, система микроклимата состоит из модулей вентиляторных серии R-FAN-x, а также нагревателей полупроводниковых общей мощностью 400Вт. материал сталь 2мм, цвет серый, неразборный, допустимая нагрузка до 1200 кг, вес 135 кг, IP54, клим. исп. У1; -50…+45°C. | ЦМО | руб./шт | 189278
| ШТВ-2-30.10.6-43А3 | Шкаф всепогодный 19" укомплектованный, напольный с 2-мя изолированными отсеками, 30U, 1575х1045х630мм; полезная глубина 520мм, система микроклимата состоит из модулей вентиляторных серии R-FAN-x, а также нагревателей полупроводниковых общей мощностью 400Вт. материал сталь 2мм, цвет серый, неразборный, допустимая нагрузка до 1200 кг, вес 187 кг, IP54, клим. исп. У1; -50…+45°C. | ЦМО | руб./шт | 182112.5
| ШТВ-2-30.10.9-43А3 | Шкаф всепогодный 19" укомплектованный, напольный с 2-мя изолированными отсеками, 30U, 1575х1045х930мм; полезная глубина 820мм, система микроклимата состоит из модулей вентиляторных серии R-FAN-x, а также нагревателей полупроводниковых общей мощностью 400Вт. материал сталь 2мм, цвет серый, неразборный, допустимая нагрузка до 1200 кг, вес 230 кг, IP54, клим. исп. У1; -50…+45°C. | ЦМО | руб./шт | 207425.5
| ШТВ-2-36.10.6-43А3 | Шкаф всепогодный 19" укомплектованный, напольный с 2-мя изолированными отсеками, 36U, 1840х1045х630мм; полезная глубина 520мм, система микроклимата состоит из модулей вентиляторных серии R-FAN-x, а также нагревателей полупроводниковых общей мощностью 400Вт. материал сталь 2мм, цвет серый, неразборный, допустимая нагрузка до 1200 кг, вес 212 кг, IP54, клим. исп. У1; -50…+45°C. | ЦМО | руб./шт | 196715.5
| ШТВ-2-24.10.9-К3А3-ТК | Шкаф всепогодный 19" укомплектованный с кондиционером, напольный с 2-мя изолированными отсеками, 24U, 1310х1045х945мм; полезная глубина 820мм, система микроклимата состоит из модулей вентиляторных серии R-FAN-x, а также нагревателей полупроводниковых общей мощностью 800Вт. материал сталь 2мм, цвет серый, неразборный, допустимая нагрузка до 1200 кг, вес 240 кг, IK10; IP55, клим. исп. УХЛ1; -50…+45°C. | ЦМО | руб./шт | 474087.5
| ШТВ-2-30.10.6-К3А3-ТК | Шкаф всепогодный 19" укомплектованный с кондиционером, напольный с 2-мя изолированными отсеками, 30U, 1575х1045х645мм; полезная глубина 520мм, система микроклимата состоит из модулей вентиляторных серии R-FAN-x, а также нагревателей полупроводниковых общей мощностью 1000Вт. материал сталь 2мм, цвет серый, неразборный, допустимая нагрузка до 1200 кг, вес 228 кг, IK10; IP55, клим. исп. УХЛ1; -50…+45°C. | ЦМО | руб./шт | 522095.5
| ШТВ-2-30.10.9-К3А3-ТК | Шкаф всепогодный 19" укомплектованный с кондиционером, напольный с 2-мя изолированными отсеками, 30U, 1575х1045х945мм; полезная глубина 820мм, система микроклимата состоит из модулей вентиляторных серии R-FAN-x, а также нагревателей полупроводниковых общей мощностью 1000Вт. материал сталь 2мм, цвет серый, неразборный, допустимая нагрузка до 1200 кг, вес 240 кг, IK10; IP55, клим. исп. УХЛ1; -50…+45°C. | ЦМО | руб./шт | 545071
| ШТВ-2-36.10.6-К3А3-ТК | Шкаф всепогодный 19" укомплектованный с кондиционером, напольный с 2-мя изолированными отсеками, 36U, 1840х1045х645мм; полезная глубина 520мм, система микроклимата состоит из модулей вентиляторных серии R-FAN-x, а также нагревателей полупроводниковых общей мощностью 1000Вт. материал сталь 2мм, цвет серый, неразборный, допустимая нагрузка до 1200 кг, вес 259 кг, IK10; IP55, клим. исп. УХЛ1; -50…+45°C. | ЦМО | руб./шт | 537259.5
| ШТВ-2-12.10.9-43А3-Т1 | Шкаф уличный всепогодный напольный 19" с системой микроклимата, 12U, дверь с перфорацией, цифровой датчик влажности и температуры, с установленными модульными вентиляторами серии R-FAN-x и нагревателем, полезная глубина 820 мм, материал сталь 2мм, цвет серый, неразборный, допустимая нагрузка до 1200 кг, вес 148 кг, IP55, IK10, климат. исп. УХЛ1; -50…+45°C, АС 220 В/432Вт, 775х1045х945 мм. В комплект поставки входят два кабельных ввода с гайкой М32 (типа MG32A-25G), 10 резиновых заглушек для отверстий под ввод кабеля, а также набор для блокировки задней двери изнутри шкафа. | ЦМО | руб./шт | 222368.5
| ШТВ-2-18.10.6-43А3-Т1 | Шкаф уличный всепогодный напольный 19" с системой микроклимата, 18U, дверь с перфорацией, цифровой датчик влажности и температуры, с установленными модульными вентиляторами серии R-FAN-x и нагревателем, полезная глубина 520 мм, материал сталь 2мм, цвет серый, неразборный, допустимая нагрузка до 1200 кг, вес 148 кг, IP55, IK10, климат. исп. УХЛ1; -50…+45°C, АС 220 В/448Вт, 1045х1045х645 мм. В комплект поставки входят два кабельных ввода с гайкой М32 (типа MG32A-25G), 10 резиновых заглушек для отверстий под ввод кабеля, а также набор для блокировки задней двери изнутри шкафа. | ЦМО | руб./шт | 225233
| ШТВ-2-18.10.9-43А3-Т1 | Шкаф уличный всепогодный напольный 19" с системой микроклимата, 18U, дверь с перфорацией, цифровой датчик влажности и температуры, с установленными модульными вентиляторами серии R-FAN-x и нагревателем, полезная глубина 820 мм, материал сталь 2мм, цвет серый, неразборный, допустимая нагрузка до 1200 кг, вес 180 кг, IP55, IK10, климат. исп. УХЛ1; -50…+45°C, АС 220 В/448Вт, 1040х1045х945 мм. В комплект поставки входят два кабельных ввода с гайкой М32 (типа MG32A-25G), 10 резиновых заглушек для отверстий под ввод кабеля, а также набор для блокировки задней двери изнутри шкафа. | ЦМО | руб./шт | 242760
| ШТВ-2-24.10.6-43А3-Т1 | Шкаф уличный всепогодный напольный 19" с системой микроклимата, 24U, дверь с перфорацией, цифровой датчик влажности и температуры, с установленными модульными вентиляторами серии R-FAN-x и нагревателем, полезная глубина 520 мм, материал сталь 2мм, цвет серый, неразборный, допустимая нагрузка до 1200 кг, вес 180 кг, IP55, IK10, климат. исп. УХЛ1; -50…+45°C, АС 220 В/564Вт, 1310х1045х645 мм. В комплект поставки входят два кабельных ввода с гайкой М32 (типа MG32A-25G), 10 резиновых заглушек для отверстий под ввод кабеля, а также набор для блокировки задней двери изнутри шкафа. | ЦМО | руб./шт | 267631
| ШТВ-2-24.10.9-43А3-Т1 | Шкаф уличный всепогодный напольный 19" с системой микроклимата, 24U, дверь с перфорацией, цифровой датчик влажности и температуры, с установленными модульными вентиляторами серии R-FAN-x и нагревателем, полезная глубина 820 мм, материал сталь 2мм, цвет серый, неразборный, допустимая нагрузка до 1200 кг, вес 178 кг, IP55, IK10, климат. исп. УХЛ1; -50…+45°C, АС 220 В/714Вт, 1310х1045х945 мм. В комплект поставки входят два кабельных ввода с гайкой М32 (типа MG32A-25G), 10 резиновых заглушек для отверстий под ввод кабеля, а также набор для блокировки задней двери изнутри шкафа. | ЦМО | руб./шт | 288974.5
| ШТВ-2-30.10.6-43А3-Т1 | Шкаф уличный всепогодный напольный 19" с системой микроклимата, 30U, дверь с перфорацией, цифровой датчик влажности и температуры, с установленными модульными вентиляторами серии R-FAN-x и нагревателем, полезная глубина 520 мм, материал сталь 2мм, цвет серый, неразборный, допустимая нагрузка до 1200 кг, вес 215 кг, IP55, IK10, климат. исп. УХЛ1; -50…+45°C, АС 220 В/730Вт, 1575х1045х645 мм. В комплект поставки входят два кабельных ввода с гайкой М32 (типа MG32A-25G), 10 резиновых заглушек для отверстий под ввод кабеля, а также набор для блокировки задней двери изнутри шкафа. | ЦМО | руб./шт | 285625.5
| ШТВ-2-30.10.9-43А3-Т1 | Шкаф уличный всепогодный напольный 19" с системой микроклимата, 30U, дверь с перфорацией, цифровой датчик влажности и температуры, с установленными модульными вентиляторами серии R-FAN-x и нагревателем, полезная глубина 820 мм, материал сталь 2мм, цвет серый, неразборный, допустимая нагрузка до 1200 кг, вес 247 кг, IP55, IK10, климат. исп. УХЛ1; -50…+45°C, АС 220 В/880Вт, 1575х1045х945 мм. В комплект поставки входят два кабельных ввода с гайкой М32 (типа MG32A-25G), 10 резиновых заглушек для отверстий под ввод кабеля, а также набор для блокировки задней двери изнутри шкафа. | ЦМО | руб./шт | 309833.5
| ШТВ-2-36.10.6-43А3-Т1 | Шкаф уличный всепогодный напольный 19" с системой микроклимата, 36U, дверь с перфорацией, цифровой датчик влажности и температуры, с установленными модульными вентиляторами серии R-FAN-x и нагревателем, полезная глубина 520 мм, материал сталь 2мм, цвет серый, неразборный, допустимая нагрузка до 1200 кг, вес 230 кг, IP55, IK10, климат. исп. УХЛ1; -50…+45°C, АС 220 В/746Вт, 1840х1045х645 мм. В комплект поставки входят два кабельных ввода с гайкой М32 (типа MG32A-25G), 10 резиновых заглушек для отверстий под ввод кабеля, а также набор для блокировки задней двери изнутри шкафа. | ЦМО | руб./шт | 300305
| ШТВ-2-36.10.9-43А3-Т1 | Шкаф уличный всепогодный напольный 19" с системой микроклимата, 36U, дверь с перфорацией, цифровой датчик влажности и температуры, с установленными модульными вентиляторами серии R-FAN-x и нагревателем, полезная глубина 820 мм, материал сталь 2мм, цвет серый, неразборный, допустимая нагрузка до 1200 кг, вес 277 кг, IP55, IK10, климат. исп. УХЛ1; -50…+45°C, АС 220 В/896Вт, 1840х1045х945 мм. В комплект поставки входят два кабельных ввода с гайкой М32 (типа MG32A-25G), 10 резиновых заглушек для отверстий под ввод кабеля, а также набор для блокировки задней двери изнутри шкафа. | ЦМО | руб./шт | 326595.5
| ШТВ-2-12.10.6-43А3-Т1-МС1 | Шкаф уличный всепогодный напольный 19" с системой мониторинга и контроля микроклимата, 12U, дверь с перфорацией, контроллер Rem-MC1 со встроенным датчиком удара, датчик открытия двери, цифровой датчик влажности и температуры RS-HT1, датчик дыма, датчик протечки, с установленными модульными вентиляторами серии R-FAN-x и нагревателем, полезная глубина 520 мм, материал сталь 2мм, цвет серый, неразборный, допустимая нагрузка до 1200 кг, вес 148 кг, IP55, IK10, климат. исп. УХЛ1; -50…+45°C, АС 220 В/400Вт, 775х1045х630 мм. В комплект поставки входят два кабельных ввода с гайкой М32 (типа MG32A-25G), 10 резиновых заглушек для отверстий под ввод кабеля, а также набор для блокировки задней двери изнутри шкафа. | ЦМО | руб./шт | 239640.5
| ШТВ-2-12.10.9-43А3-Т1-МС1 | Шкаф уличный всепогодный напольный 19" с системой мониторинга и контроля микроклимата, 12U, дверь с перфорацией, контроллер Rem-MC1 со встроенным датчиком удара, датчик открытия двери, цифровой датчик влажности и температуры RS-HT1, датчик дыма, датчик протечки, с установленными модульными вентиляторами серии R-FAN-x и нагревателем, полезная глубина 820 мм, материал сталь 2мм, цвет серый, неразборный, допустимая нагрузка до 1200 кг, вес 148 кг, IP55, IK10, климат. исп. УХЛ1; -50…+45°C, АС 220 В/400Вт, 775х1045х945 мм. В комплект поставки входят два кабельных ввода с гайкой М32 (типа MG32A-25G), 10 резиновых заглушек для отверстий под ввод кабеля, а также набор для блокировки задней двери изнутри шкафа. | ЦМО | руб./шт | 253427.5
| ШТВ-2-18.10.6-43А3-Т1-МС1 | Шкаф уличный всепогодный напольный 19" с системой мониторинга и контроля микроклимата, 18U, дверь с перфорацией, контроллер Rem-MC1 со встроенным датчиком удара, датчик открытия двери, цифровой датчик влажности и температуры RS-HT1, датчик дыма, датчик протечки, с установленными модульными вентиляторами серии R-FAN-x и нагревателем, полезная глубина 520 мм, материал сталь 2мм, цвет серый, неразборный, допустимая нагрузка до 1200 кг, вес 148 кг, IP55, IK10, климат. исп. УХЛ1; -50…+45°C, АС 220 В/400Вт, 1040х1045х630 мм. В комплект поставки входят два кабельных ввода с гайкой М32 (типа MG32A-25G), 10 резиновых заглушек для отверстий под ввод кабеля, а также набор для блокировки задней двери изнутри шкафа. | ЦМО | руб./шт | 265404
| ШТВ-2-18.10.9-43А3-Т1-МС1 | Шкаф уличный всепогодный напольный 19" с системой мониторинга и контроля микроклимата, 18U, дверь с перфорацией, контроллер Rem-MC1 со встроенным датчиком удара, датчик открытия двери, цифровой датчик влажности и температуры RS-HT1, датчик дыма, датчик протечки, с установленными модульными вентиляторами серии R-FAN-x и нагревателем, полезная глубина 520 мм, материал сталь 2мм, цвет серый, неразборный, допустимая нагрузка до 1200 кг, вес 148 кг, IP55, IK10, климат. исп. УХЛ1; -50…+45°C, АС 220 В/400Вт, 1040х1045х630 мм. В комплект поставки входят два кабельных ввода с гайкой М32 (типа MG32A-25G), 10 резиновых заглушек для отверстий под ввод кабеля, а также набор для блокировки задней двери изнутри шкафа. | ЦМО | руб./шт | 281197
| ШТВ-2-18.10.6-К3А3-ТК-МС3 | Шкаф всепогодный 19" укомплектованный с кондиционером и контроллером, напольный с 2-мя изолированными отсеками, 18U, полезная глубина 520мм, контроллер Rem-MC3 со встроенным датчиком удара, датчик открытия двери, цифровой датчик влажности и температуры RS-HT1, датчик дыма, датчик протечки, система климат контроля: кондиционер 600Вт и нагреватель 800Вт. материал сталь 2мм, цвет серый, неразборный, допустимая нагрузка до 1200 кг, вес 160 кг, IK10; IP55, клим. исп. УХЛ1; -50…+45°C; 1040х1045х645мм. В основании шкафа предусмотрены отверстия для ввода кабелей. В комплект поставки входят два кабельных ввода с гайкой М32 (типа MG32A-25G), 10 резиновых заглушек для отверстий под ввод кабеля, а также набор для блокировки задней двери изнутри шкафа. | ЦМО | руб./шт | 436177.5
| ШТВ-2-18.10.9-К3А3-ТК-МС3 | Шкаф всепогодный 19" укомплектованный с кондиционером и контроллером, напольный с 2-мя изолированными отсеками, 24U, полезная глубина 820мм, контроллер Rem-MC3 со встроенным датчиком удара, датчик открытия двери, цифровой датчик влажности и температуры RS-HT1, датчик дыма, датчик протечки, система климат контроля: кондиционер 600Вт и нагреватель 800Вт. материал сталь 2мм, цвет серый, неразборный, допустимая нагрузка до 1200 кг, вес 192кг, IK10; IP55, клим. исп. УХЛ1; -50…+45°C; 1040х1045х1180мм. В основании шкафа предусмотрены отверстия для ввода кабелей. В комплект поставки входят два кабельных ввода с гайкой М32 (типа MG32A-25G), 10 резиновых заглушек для отверстий под ввод кабеля, а также набор для блокировки задней двери изнутри шкафа. | ЦМО | руб./шт | 451783.5
| ШТВ-2-24.10.6-43А3-Т1-МС1 | Шкаф уличный всепогодный напольный 19" с системой мониторинга и контроля микроклимата, 24U, дверь с перфорацией, контроллер Rem-MC1 со встроенным датчиком удара, датчик открытия двери, цифровой датчик влажности и температуры RS-HT1, датчик дыма, датчик протечки, с установленными модульными вентиляторами серии R-FAN-x и нагревателем, полезная глубина 520 мм, материал сталь 2мм, цвет серый, неразборный, допустимая нагрузка до 1200 кг, вес 148 кг, IP55, IK10, климат. исп. УХЛ1; -50…+45°C, АС 220 В/400Вт, 1310х1045х630 мм. В комплект поставки входят два кабельных ввода с гайкой М32 (типа MG32A-25G), 10 резиновых заглушек для отверстий под ввод кабеля, а также набор для блокировки задней двери изнутри шкафа. | ЦМО | руб./шт | 301699
| ШТВ-2-24.10.9-43А3-Т1-МС1 | Шкаф уличный всепогодный напольный 19" с системой мониторинга и контроля микроклимата, 24U, дверь с перфорацией, контроллер Rem-MC1 со встроенным датчиком удара, датчик открытия двери, цифровой датчик влажности и температуры RS-HT1, датчик дыма, датчик протечки, с установленными модульными вентиляторами серии R-FAN-x и нагревателем, полезная глубина 520 мм, материал сталь 2мм, цвет серый, неразборный, допустимая нагрузка до 1200 кг, вес 148 кг, IP55, IK10, климат. исп. УХЛ1; -50…+45°C, АС 220 В/400Вт, 1310х1045х630 мм. В комплект поставки входят два кабельных ввода с гайкой М32 (типа MG32A-25G), 10 резиновых заглушек для отверстий под ввод кабеля, а также набор для блокировки задней двери изнутри шкафа. | ЦМО | руб./шт | 320756
| ШТВ-2-24.10.6-К3А3-ТК-МС3 | Шкаф всепогодный 19" укомплектованный с кондиционером и контроллером, напольный с 2-мя изолированными отсеками, 24U, полезная глубина 520мм, контроллер Rem-MC3 со встроенным датчиком удара, датчик открытия двери, цифровой датчик влажности и температуры RS-HT1, датчик дыма, датчик протечки, система климат контроля: кондиционер 1000Вт и нагреватель 800Вт. материал сталь 2мм, цвет серый, неразборный, допустимая нагрузка до 1200 кг, вес 202 кг, IK10; IP55, клим. исп. УХЛ1; -50…+45°C; 1310х1045х630мм. В основании шкафа предусмотрены отверстия для ввода кабелей. В комплект поставки входят два кабельных ввода с гайкой М32 (типа MG32A-25G), 10 резиновых заглушек для отверстий под ввод кабеля, а также набор для блокировки задней двери изнутри шкафа. | ЦМО | руб./шт | 474827
| ШТВ-2-24.10.9-К3А3-ТК-МС3 | Шкаф всепогодный 19" укомплектованный с кондиционером и контроллером, напольный с 2-мя изолированными отсеками, 24U, полезная глубина 820мм, контроллер Rem-MC3 со встроенным датчиком удара, датчик открытия двери, цифровой датчик влажности и температуры RS-HT1, датчик дыма, датчик протечки, система климат контроля: кондиционер 1000Вт и нагреватель 800Вт. материал сталь 2мм, цвет серый, неразборный, допустимая нагрузка до 1200 кг, вес 240кг, IK10; IP55, клим. исп. УХЛ1; -50…+45°C; 1310х1045х1180мм. В основании шкафа предусмотрены отверстия для ввода кабелей. В комплект поставки входят два кабельных ввода с гайкой М32 (типа MG32A-25G), 10 резиновых заглушек для отверстий под ввод кабеля, а также набор для блокировки задней двери изнутри шкафа. | ЦМО | руб./шт | 493425
| ШТВ-2-30.10.6-43А3-Т1-МС1 | Шкаф уличный всепогодный напольный 19" с системой мониторинга и контроля микроклимата, 30U, дверь с перфорацией, контроллер Rem-MC1 со встроенным датчиком удара, датчик открытия двери, цифровой датчик влажности и температуры RS-HT1, датчик дыма, датчик протечки, с установленными модульными вентиляторами серии R-FAN-x и нагревателем, полезная глубина 520 мм, материал сталь 2мм, цвет серый, неразборный, допустимая нагрузка до 1200 кг, вес 148 кг, IP55, IK10, климат. исп. УХЛ1; -50…+45°C, АС 220 В/400Вт, 1575х1045х630 мм. В комплект поставки входят два кабельных ввода с гайкой М32 (типа MG32A-25G), 10 резиновых заглушек для отверстий под ввод кабеля, а также набор для блокировки задней двери изнутри шкафа. | ЦМО | руб./шт | 316582.5
| ШТВ-2-30.10.9-43А3-Т1-МС1 | Шкаф уличный всепогодный напольный 19" с системой мониторинга и контроля микроклимата, 30U, дверь с перфорацией, контроллер Rem-MC1 со встроенным датчиком удара, датчик открытия двери, цифровой датчик влажности и температуры RS-HT1, датчик дыма, датчик протечки, с установленными модульными вентиляторами серии R-FAN-x и нагревателем, полезная глубина 520 мм, материал сталь 2мм, цвет серый, неразборный, допустимая нагрузка до 1200 кг, вес 148 кг, IP55, IK10, климат. исп. УХЛ1; -50…+45°C, АС 220 В/400Вт, 1575х1045х630 мм. В комплект поставки входят два кабельных ввода с гайкой М32 (типа MG32A-25G), 10 резиновых заглушек для отверстий под ввод кабеля, а также набор для блокировки задней двери изнутри шкафа. | ЦМО | руб./шт | 337994
| ШТВ-2-30.10.6-К3А3-ТК-МС3 | Шкаф всепогодный 19" укомплектованный с кондиционером и контроллером, напольный с 2-мя изолированными отсеками, 30U, полезная глубина 520мм, контроллер Rem-MC3 со встроенным датчиком удара, датчик открытия двери, цифровой датчик влажности и температуры RS-HT1, датчик дыма, датчик протечки, система климат контроля: кондиционер 1500Вт и нагреватель 1000Вт. материал сталь 2мм, цвет серый, неразборный, допустимая нагрузка до 1200 кг, вес 228 кг, IK10; IP55, клим. исп. УХЛ1; -50…+45°C; 1575х1045х630мм. В основании шкафа предусмотрены отверстия для ввода кабелей. В комплект поставки входят два кабельных ввода с гайкой М32 (типа MG32A-25G), 10 резиновых заглушек для отверстий под ввод кабеля, а также набор для блокировки задней двери изнутри шкафа. | ЦМО | руб./шт | 537259.5
| ШТВ-2-30.10.9-К3А3-ТК-МС3 | Шкаф всепогодный 19" укомплектованный с кондиционером и контроллером, напольный с 2-мя изолированными отсеками, 30U, полезная глубина 820мм, контроллер Rem-MC3 со встроенным датчиком удара, датчик открытия двери, цифровой датчик влажности и температуры RS-HT1, датчик дыма, датчик протечки, система климат контроля: кондиционер 1500Вт и нагреватель 1000Вт. материал сталь 2мм, цвет серый, неразборный, допустимая нагрузка до 1200 кг, вес 240кг, IK10; IP55, клим. исп. УХЛ1; -50…+45°C; 1575х1045х1180мм. В основании шкафа предусмотрены отверстия для ввода кабелей. В комплект поставки входят два кабельных ввода с гайкой М32 (типа MG32A-25G), 10 резиновых заглушек для отверстий под ввод кабеля, а также набор для блокировки задней двери изнутри шкафа. | ЦМО | руб./шт | 558305.5
| ШТВ-2-36.10.6-43А3-Т1-МС1 | Шкаф уличный всепогодный напольный 19" с системой мониторинга и контроля микроклимата, 36U, дверь с перфорацией, контроллер Rem-MC1 со встроенным датчиком удара, датчик открытия двери, цифровой датчик влажности и температуры RS-HT1, датчик дыма, датчик протечки, с установленными модульными вентиляторами серии R-FAN-x и нагревателем, полезная глубина 520 мм, материал сталь 2мм, цвет серый, неразборный, допустимая нагрузка до 1200 кг, вес 148 кг, IP55, IK10, климат. исп. УХЛ1; -50…+45°C, АС 220 В/400Вт, 1840х1045х630 мм. В комплект поставки входят два кабельных ввода с гайкой М32 (типа MG32A-25G), 10 резиновых заглушек для отверстий под ввод кабеля, а также набор для блокировки задней двери изнутри шкафа. | ЦМО | руб./шт | 330097.5
| ШТВ-2-36.10.9-43А3-Т1-МС1 | Шкаф уличный всепогодный напольный 19" с системой мониторинга и контроля микроклимата, 30U, дверь с перфорацией, контроллер Rem-MC1 со встроенным датчиком удара, датчик открытия двери, цифровой датчик влажности и температуры RS-HT1, датчик дыма, датчик протечки, с установленными модульными вентиляторами серии R-FAN-x и нагревателем, полезная глубина 820 мм, материал сталь 2мм, цвет серый, неразборный, допустимая нагрузка до 1200 кг, вес 148 кг, IP55, IK10, климат. исп. УХЛ1; -50…+45°C, АС 220 В/400Вт, 1840х1045х945 мм. В комплект поставки входят два кабельных ввода с гайкой М32 (типа MG32A-25G), 10 резиновых заглушек для отверстий под ввод кабеля, а также набор для блокировки задней двери изнутри шкафа. | ЦМО | руб./шт | 353693.5
| ШТВ-2-36.10.6-К3А3-ТК-МС3 | Шкаф всепогодный 19" укомплектованный с кондиционером и контроллером, напольный с 2-мя изолированными отсеками, 36U, полезная глубина 520мм, контроллер Rem-MC3 со встроенным датчиком удара, датчик открытия двери, цифровой датчик влажности и температуры RS-HT1, датчик дыма, датчик протечки, система климат контроля: кондиционер 2000Вт и нагреватель 1000Вт. материал сталь 2мм, цвет серый, неразборный, допустимая нагрузка до 1200 кг, вес 259 кг, IK10; IP55, клим. исп. УХЛ1; -50…+45°C; 1840х1045х630мм. В основании шкафа предусмотрены отверстия для ввода кабелей. В комплект поставки входят два кабельных ввода с гайкой М32 (типа MG32A-25G), 10 резиновых заглушек для отверстий под ввод кабеля, а также набор для блокировки задней двери изнутри шкафа. | ЦМО | руб./шт | 551131.5
| ШТВ-2-36.10.9-К3А3-ТК-МС3 | Шкаф всепогодный 19" укомплектованный с кондиционером и контроллером, напольный с 2-мя изолированными отсеками, 36U, полезная глубина 820мм, контроллер Rem-MC3 со встроенным датчиком удара, датчик открытия двери, цифровой датчик влажности и температуры RS-HT1, датчик дыма, датчик протечки, система климат контроля: кондиционер 2000Вт и нагреватель 1000Вт. материал сталь 2мм, цвет серый, неразборный, допустимая нагрузка до 1200 кг, вес 307кг, IK10; IP55, клим. исп. УХЛ1; -50…+45°C; 1840х1045Х945 мм. В основании шкафа предусмотрены отверстия для ввода кабелей. В комплект поставки входят два кабельных ввода с гайкой М32 (типа MG32A-25G), 10 резиновых заглушек для отверстий под ввод кабеля, а также набор для блокировки задней двери изнутри шкафа. | ЦМО | руб./шт | 574277
| CO-SBOX-CSS | Шкаф климатической защиты; EU розетка на 230 В, DiN-рейка, глубина 220мм, в комплекте оптический кросс: адаптер (розетка) SC/UPC SM 4 шт, КДЗС 4 шт, пигтейлы SM SC/UPC 4 шт, ложемент 1 шт; AC 230В; IP66; -40...+50°C, 300х400х220мм. | ComOnyx | руб./шт | 19800
| CO-SBOX-CST-H | Шкаф климатической защиты; EU розетка на 230 В, DiN-рейка, глубина 220мм, термостат и обогреватель 30Вт; в комплекте оптический кросс: адаптер (розетка) SC/UPC SM 4 шт, КДЗС 4 шт, пигтейлы SM SC/UPC 4 шт, ложемент 1 шт; AC 230В, 30Вт ; IP66; -60...+50°C, 300х400х220мм. | ComOnyx | руб./шт | 24800
| ТША122-ШОС-СП24001 | Термошкаф охранной сигнализации для работы в составе системы Орион Про. Комплектация: вводный автомат.выключатель 2Р С10 А - 1 шт., электронный термостат - 1 шт., нагреватель с вентилятором - 1 шт., клеммный блок - 1 шт., полка для АКБ, контроллер С2000-КДЛ-2И - 1 шт., С2000-Ethernet - 1 шт., УК-ВК исп.14 - 1 шт., С2000-АР2 исп.02 - 1 шт., МИП-12 исп.20 (МИП-12-3/П5-Р-RS)- 1 шт., БК-12-RS485-01 - 1 шт., аккумулятор 12 В 17 А∙ч - 2 шт., каб.вводы PG11 - 3 шт./PG21 - 1 шт., датчик открытия, крепление на стену; U-раб. ̴230 В, I-ном. 10 А, климат.исполнение У1, IP55, t-раб. -45...+45°C, сталь, цвет серый (RAL7035), габ.размеры (ВхШхГ) 700х500х250 мм, вес 29 кг. | АМАДОН | руб./шт | 118952
| ТША112-РИП-СП24003 | Термошкаф охранной сигнализации для работы в составе системы Орион Про. Комплектация: вводный автомат.выключатель 2Р С10 А - 1 шт., электронный термостат - 1 шт., нагреватель с вентилятором - 1 шт., клеммный блок - 1 шт., РИП-24 исп.57 (РИП-27-8/40М3-P-RS)- 1 шт., аккумулятор 12 В 17 А∙ч - 2 шт., каб.вводы PG11 - 2 шт./PG21 - 2 шт., датчик открытия, крепление на стену; U-раб. ̴230 В, I-ном. 10 А, климат.исполнение У1, IP55, t-раб. -45...+45°C, сталь, цвет серый (RAL7035), габ.размеры (ВхШхГ) 800х600х250 мм, вес 38 кг. | АМАДОН | руб./шт | 104170
| ТША122-СКУД-СП24002 | Термошкаф охранной сигнализации для работы в составе системы Орион Про. Комплектация: вводный автомат.выключатель 2Р С10 А - 1 шт., электронный термостат - 1 шт., нагреватель с вентилятором - 1 шт., клеммный блок - 1 шт., полка для АКБ, контроллер С2000-2 - 2 шт., МИП-12 исп.20 (МИП-12-3/П5-Р-RS)- 1 шт., БК-12-RS485-01 - 1 шт., аккумулятор 12 В 17 А∙ч - 2 шт., каб.вводы PG11 - 11 шт./PG21 - 1 шт., датчик открытия, крепление на стену; U-раб. ̴230 В, I-ном. 10 А, климат.исполнение У1, IP55, t-раб. -45...+45°C, сталь, цвет серый (RAL7035), габ.размеры (ВхШхГ) 700х500х250 мм, вес 29 кг. | АМАДОН | руб./шт | 119854
| ТША120-СВН-СП24004 | Термошкаф системы видеонаблюдения с источником бесперебойного питания, подключение до 4-х камер; обогрев; U-пит.220 В, I-потр.10 А, под четыре АКБ 12 В 7 Ач; IP66, 400х400х250 мм. В комплекте с кабельными вводами. | АМАДОН | руб./шт | 116251
| ТША112-ШОС-СП24005 | Термошкаф для систем охранной или пожарной сигнализации с источником резервированного питания; обогрев и вентиляция; U-пит.220 В, I-потр.10 А, под два АКБ 12 В 7 Ач; IP55, 800х800х300 мм. В комплекте с кабельными вводами. | АМАДОН | руб./шт | 175935
| ШМА100-ШПС-СП24006 | Шкаф монтажный для систем охранной или пожарной сигнализации, с источником резервированного питания; U-пит.220 В, I-потр.3 А, под два АКБ 12 В 17 Ач; IP55, 600х1000х250 мм. В комплекте с кабельными вводами. | АМАДОН | руб./шт | 129365
| ТША111-DECT-СП24007 | Шкаф климатический радиопроницаемый, для установки базовых станций DECT-связи; обогрев и вентиляция; U-пит.220 В, I-потр.10 А, 350х250х150 мм. В комплекте с кабельными вводами. | АМАДОН | руб./шт | 32031
| ТША132-80.100.30-ST | Термошкаф уличный с обогревом и вентиляцией; P-вент.42 м³/ч; U-ном.230 В, I-ном.10 А; IP55, УХЛ1, t-раб.-60…+45°C, 800х1000х300 мм. Листовая сталь 1.5 мм. | АМАДОН | руб./шт | 72282
| ТША112-30.40.22-PL | Термошкаф уличный с обогревом и вентиляцией из ABS пластика; P-вент.42 м³/ч; U-ном.230 В, I-ном.10 А; IP55, УХЛ1, t-раб.-60…+45°C, 300х400х220 мм. | АМАДОН | руб./шт | 31883
| NSC-3040 (C304H0F0) | Шкаф уличный, монтажный, поликарбонат, с вентилятором, AC 100-240 В, IP67, IK10, -40…+60°C; 300х400х210 мм. | NSGate | руб./шт | 28000
| NSC-3040F (C304H0F1) | Шкаф уличный, монтажный, поликарбонат, с вентилятором, оптический кросс укомплектованный на 12LC/SC адаптеров, AC 100-240 В, IP66, IK10, -40…+80°C; 300х400х210 мм. | NSGate | руб./шт | 33000
| NSC-3040H (C304H1F0) | Шкаф уличный, монтажный, поликарбонат, с нагревателем, AC 100-240 В, IP67, IK10, -40…+60°C; 300х400х210 мм. | NSGate | руб./шт | 32500
| NSC-3040HF (C304H1F1) | Шкаф уличный, монтажный, поликарбонат, с нагревателем, оптический кросс укомплектованный на 12LC/SC адаптеров, AC 100-240 В, IP67, IK10, -40…+60°C; 300х400х210 мм. | NSGate | руб./шт | 37500
| NSC-4040 (C404H0F0) | Шкаф уличный, монтажный, поликарбонат, с вентилятором, AC 100-240 В, IP67, IK10, -40…+60°C; 400х400х210 мм. | NSGate | руб./шт | 30000
| NSC-4040F (C404H0F1) | Шкаф уличный, монтажный, поликарбонат, с вентилятором, оптический кросс укомплектованный на 12LC/SC адаптеров, AC 100-240 В, IP67, IK10, -40…+60°C; 400х400х210 мм. | NSGate | руб./шт | 35000
| NSC-4040H (C404H1F0) | Шкаф уличный, монтажный, поликарбонат, с нагревателем, AC 100-240 В, IP67, IK10, -40…+60°C; 400х400х210 мм. | NSGate | руб./шт | 34500
| NSC-4040HF (C404H1F1) | Шкаф уличный, монтажный, поликарбонат, с нагревателем, оптический кросс укомплектованный на 12LC/SC адаптеров, AC 100-240 В, IP67, IK10, -40…+60°C; 400х400х210 мм. | NSGate | руб./шт | 39500
| NSC-4040B (C404B0F0) | Шкаф уличный, монтажный, поликарбонат, с комплектом NSBon-19, AC 100-240 В, IP67, IK10, -40…+60°C; 400х400х210 мм. | NSGate | руб./шт | 54000
| NSC-4040C (C404C2F0) | Шкаф уличный, монтажный, поликарбонат, с охладителем TC-100-AC, AC 100-240 В, IP67, IK10, -40…+60°C; 400х400х210 мм. | NSGate | руб./шт | 99900
| NSC-4060 (C406H0F0) | Шкаф уличный, монтажный, поликарбонат, с вентилятором, AC 100-240 В, IP67, IK10, -40…+60°C; 400х600х210 мм. | NSGate | руб./шт | 38250
| NSC-4060F (C406H0F1) | Шкаф уличный, монтажный, поликарбонат, с вентилятором, оптический кросс укомплектованный на 12LC/SC адаптеров, AC 100-240 В, IP67, IK10, -40…+60°C; 400х600х210 мм. | NSGate | руб./шт | 43250
| NSC-4060H (C406H1F0) | Шкаф уличный, монтажный, поликарбонат, с нагревателем, AC 100-240 В, IP67, IK10, -40…+60°C; 400х600х210 мм. | NSGate | руб./шт | 44750
| NSC-4060HF (C406H1F1) | Шкаф уличный, монтажный, поликарбонат, с нагревателем, оптический кросс укомплектованный на 12LC/SC адаптеров, AC 100-240 В, IP67, IK10, -40…+60°C; 400х600х210 мм. | NSGate | руб./шт | 49750
| NSC-4060B (C406B0F0) | Шкаф уличный, монтажный, поликарбонат, с комплектом NSBon-19, AC 100-240 В, IP67, IK10, -40…+60°C; 400х600х210 мм. | NSGate | руб./шт | 61250
| NSC-4060C (C406C4F0) | Шкаф 400х400х210 поликарбонат, с теплоизоляцией, с охладителем TC-100-AC Шкаф уличный, монтажный, поликарбонат, с охладителем TC-100-AC, AC 100-240 В, IP67, IK10, -40…+60°C; 400х600х210 мм. | NSGate | руб./шт | 176250
| NSB-2031 (E203H0F0) | Шкаф монтажный без нагревателя. Комплектация: DIN-рейки; гермовводы; автомат 10A; клеммы проходные; вентилятор с термостатом., IP66, 200x300x210 мм. | NSGate | руб./шт | 9500
| NSB-4040 (B404H0F0) | Шкаф монтажный всепогодный из листовой стали с порошковым покрытием, с монтажной панелью с DIN-рейками для клиентского оборудования, комплект [1] (с вентилятором); U-пит.100...240В; IP66, t-раб.-40...+60°С, 400x400x230 мм. В комплекте гермовводы, проходные клеммы, двухполюсный автомат (10 А), шина заземления, вентилятор с термостатом. | NSGate | руб./шт | 24500
| NSB-4040F (B404H0F1) | Монтажный шкаф, листовая сталь с порошковым покрытием, DIN-рейка; гермовводы; автомат 10A; клеммы проходные; вентилятор с термостатом, оптический кросс, 400x400x230 мм. | NSGate | руб./шт | 29500
| NSB-6060 (B606H0F0) | Шкаф монтажный всепогодный из листовой стали с порошковым покрытием, с монтажной панелью с DIN-рейками для клиентского оборудования, комплект [1] (с вентилятором); U-пит.100...240В; IP66, t-раб.-40...+60°С, 600x600x210 мм. В комплекте гермовводы, проходные клеммы, двухполюсный автомат (10 А), шина заземления, вентилятор с термостатом. | NSGate | руб./шт | 33000
| NSB-6060F (B606H0F1) | Шкаф монтажный всепогодный из листовой стали с порошковым покрытием, с монтажной панелью с DIN-рейками для клиентского оборудования, комплект [1,3] (с вентилятором и ODF); U-пит.100...240В; IP66, t-раб.-40...+60°С, 600x600x210 мм. В комплекте гермовводы, проходные клеммы, двухполюсный автомат (10 А), шина заземления, вентилятор с термостатом, оптический кросс на 4 FC адаптера. | NSGate | руб./шт | 38000
| ШТВ-1-42.7.9-43АА-Т1-МС1 | Шкаф уличный всепогодный напольный 19" с системой мониторинга и контроля микроклимата, 42U, дверь с перфорацией, контроллер Rem-MC-1 со встроенным датчиком удара, датчик открытия двери, цифровой датчик влажности и температуры RS-HT1, датчик дыма, датчик протечки, с установленными модульными вентиляторами серии R-FAN-x, кондиционер мощностью 2000 Вт и нагреватель 1000 Вт, полезная глубина 820 мм, материал сталь 2мм, цвет серый, неразборный, допустимая нагрузка до 950 кг, вес 250 кг, IP54, IK10, климат. исп. У1; -50…+45°C, АС 220 В, 2110х745х930 мм. В комплект поставки входят два кабельных ввода с гайкой М32 (типа MG32A-25G), 10 резиновых заглушек для отверстий под ввод кабеля, а также набор для блокировки задней двери изнутри шкафа. | ЦМО | руб./шт | 313242
| ШТВ-1-42.7.9-К3АА-ТК-МС3 | Шкаф уличный всепогодный напольный 19" с системой мониторинга и климат-контроля, 42U, дверь с перфорацией, контроллер Rem-MC-3 со встроенным датчиком удара, датчик открытия двери, цифровой датчик влажности и температуры RS-HT1, датчик дыма, датчик протечки, кондиционер мощностью 2000 Вт и нагреватель 1000 Вт установленные на двери, полезная глубина 820 мм, материал сталь 2мм, цвет серый, неразборный, допустимая нагрузка до 950 кг, вес 250 кг, IP55, IK10, климат. исп. У1; -50…+45°C, АС 220 В, 2110х745х930 мм. В комплект поставки входят два кабельных ввода с гайкой М32 (типа MG32A-25G), 10 резиновых заглушек для отверстий под ввод кабеля, а также набор для блокировки задней двери изнутри шкафа. | ЦМО | руб./шт | 530740
| NSB-4060H (B406H1F0) | Шкаф монтажный всепогодный из листовой стали с порошковым покрытием, в комплекте: гермовводы, проходные клеммы, двухполюсный автомат, шина заземления, вентилятор и нагреватель с термостатом; AC 100...240 В; IP66, -40...+60°C, 380х600х210 мм. | NSGate | руб./шт | 34500
| NSB-4040B (B404B0F0) | Шкаф монтажный всепогодный из листовой стали с порошковым покрытием, в комплекте: гермовводы, проходные клеммы, двухполюсный автомат, шина заземления, вентилятор с термостатом, NSBon-19 2хкожух+вентилятор+фильтр антивандальных, AC 100...240 В; IP66, -40...+60°C, 380х380х210 мм. | NSGate | руб./шт | 48500
| NSB-4040C (B404C2F0) | Шкаф монтажный всепогодный из листовой стали с порошковым покрытием, в комплекте: гермовводы, проходные клеммы, двухполюсный автомат, шина заземления, вентилятор с термостатом, с охладителем TC-100-AC, AC 100...240 В; IP66, -40...+60°C, 380х380х210 мм. | NSGate | руб./шт | 96900
| NSB-4040 (B434H0F0) | Шкаф монтажный всепогодный из листовой стали с порошковым покрытием, в комплекте: гермовводы, проходные клеммы, двухполюсный автомат, шина заземления, вентилятор с термостатом, AC 100...240 В; IP66, -40...+60°C, 400х400х210 мм. | NSGate | руб./шт | 25500
| NSB-4040F (B434H0F1) | Шкаф монтажный всепогодный из листовой стали с порошковым покрытием, в комплекте: гермовводы, проходные клеммы, двухполюсный автомат, шина заземления, вентилятор с термостатом, оптический кросс укомплектованный на 12LC/SC адаптеров; AC 100...240 В; IP66, -40...+60°C, 400х400х210 мм. | NSGate | руб./шт | 30500
| NSB-4040H (B434H1F0) | Шкаф монтажный всепогодный из листовой стали с порошковым покрытием, в комплекте: гермовводы, проходные клеммы, двухполюсный автомат, шина заземления, вентилятор и нагреватель с термостатом; AC 100...240 В; IP66, -40...+60°C, 400х400х210 мм. | NSGate | руб./шт | 30000
| NSB-4040HF (B434H1F1) | Шкаф монтажный всепогодный из листовой стали с порошковым покрытием, в комплекте: гермовводы, проходные клеммы, двухполюсный автомат, шина заземления, вентилятор и нагреватель с термостатом, оптический кросс укомплектованный на 12LC/SC адаптеров; AC 100...240 В; IP66, -40...+60°C, 400х400х210 мм. | NSGate | руб./шт | 35000
| NSB-4040B (B434B0F0) | Шкаф монтажный всепогодный из листовой стали с порошковым покрытием, в комплекте: гермовводы, проходные клеммы, двухполюсный автомат, шина заземления, вентилятор с термостатом, NSBon-19 2хкожух+вентилятор+фильтр антивандальных, AC 100...240 В; IP66, -40...+60°C, 400х400х210 мм. | NSGate | руб./шт | 49500
| NSB-4040C (B434C4F0) | Шкаф монтажный всепогодный из листовой стали с порошковым покрытием, в комплекте: гермовводы, проходные клеммы, двухполюсный автомат, шина заземления, вентилятор с термостатом, с охладителем TC-100-AC, AC 100...240 В; IP66, -40...+60°C, 400х400х210 мм. | NSGate | руб./шт | 165800
| NSB-4060 (B406H0F0) | Шкаф монтажный всепогодный из листовой стали с порошковым покрытием, в комплекте: гермовводы, проходные клеммы, двухполюсный автомат, шина заземления, вентилятор с термостатом, NSBon-19 2хкожух+вентилятор+фильтр антивандальных, AC 100...240 В; IP66, -40...+60°C, 380х600х210 мм. | NSGate | руб./шт | 28000
| NSB-4060F (B406H0F1) | Шкаф монтажный всепогодный из листовой стали с порошковым покрытием, в комплекте: гермовводы, проходные клеммы, двухполюсный автомат, шина заземления, вентилятор с термостатом, оптический кросс укомплектованный на 12LC/SC адаптеров; AC 100...240 В; IP66, -40...+60°C, 380х600х210 мм. | NSGate | руб./шт | 33000
| NSB-4060HF (B406H1F1) | Шкаф монтажный всепогодный из листовой стали с порошковым покрытием, в комплекте: гермовводы, проходные клеммы, двухполюсный автомат, шина заземления, вентилятор и нагреватель с термостатом, оптический кросс укомплектованный на 12LC/SC адаптеров; AC 100...240 В; IP66, -40...+60°C, 380х600х210 мм. | NSGate | руб./шт | 39500
| NSB-4060B (B406B0F0) | Шкаф монтажный всепогодный из листовой стали с порошковым покрытием, в комплекте: гермовводы, проходные клеммы, двухполюсный автомат, шина заземления, вентилятор с термостатом, NSBon-19 2хкожух+вентилятор+фильтр антивандальных, AC 100...240 В; IP66, -40...+60°C, 380х600х210 мм. | NSGate | руб./шт | 52000
| NSB-4060C (B406C4F0) | Шкаф монтажный всепогодный из листовой стали с порошковым покрытием, в комплекте: гермовводы, проходные клеммы, двухполюсный автомат, шина заземления, вентилятор с термостатом, с охладителем TC-100-AC, AC 100...240 В; IP66, -40...+60°C, 380х600х210 мм. | NSGate | руб./шт | 168300
| ТШП-33.42.20.100 | Термошкаф из армированного стекловолокном полиэстера с обогревом; блок управления климатом БУК-4, обогреватель ОТШ, тампер; U-пит.220 В, I-нагр.6 А, P-нагрев.110 В; IP66, t-раб.60…+80°C, 333х417х200 мм, 10 кг. | Тахион | руб./шт | 31080
| ТШП-35.50.20.160 | Термошкаф из армированного стекловолокном полиэстера с обогревом; блок управления климатом БУК-4, обогреватель ОТШ со встроенным вентилятором, тампер; U-пит.220 В, I-нагр.6 А, P-нагрев.195 В; IP66, t-раб.60…+80°C, 350х500х204 мм, 13 кг. | Тахион | руб./шт | 35385
| ТШП-40.60.26.200 | Термошкаф из армированного стекловолокном полиэстера с обогревом; блок управления климатом БУК-4, обогреватель ОТШ со встроенным вентилятором, тампер; U-пит.220 В, I-нагр.6 А, P-нагрев.240 В; IP66, t-раб.60…+80°C, 402х585х260 мм, 15 кг. | Тахион | руб./шт | 44940
| ТШП-50.70.20.300 | Термошкаф из армированного стекловолокном полиэстера с обогревом; блок управления климатом БУК-4, обогреватель ОТШ со встроенным вентилятором, тампер; U-пит.220 В, I-нагр.6 А, P-нагрев.350 В; IP66, t-раб.60…+80°C, 505х705х204 мм, 18 кг. | Тахион | руб./шт | 51555
| ТШП-60.60.26.300 | Термошкаф из армированного стекловолокном полиэстера с обогревом; блок управления климатом БУК-4, обогреватель ОТШ со встроенным вентилятором, тампер; U-пит.220 В, I-нагр.6 А, P-нагрев.350 В; IP66, t-раб.60…+80°C, 642х625х260 мм, 20 кг. | Тахион | руб./шт | 64155
| ТШП-60.80.27.300 | Термошкаф из армированного стекловолокном полиэстера с обогревом; блок управления климатом БУК-4, обогреватель ОТШ со встроенным вентилятором, тампер; U-пит.220 В, I-нагр.6 А, P-нагрев.350 В; IP66, t-раб.60…+80°C, 602х802х268 мм, 25 кг. | Тахион | руб./шт | 72240
4.2 | Аксессуары для шкафов климатической защиты
| 60A-14-12GR | Шина заземления 1000 мм, 22 точки, 5×15 мм. | Eurolan | руб./шт | 9304
| CGB-1U-19 (7113c) | Медная шина заземления (покрытие никелем), 19" дюймов, в комплекте винты, шайбы | CABEUS | руб./шт | 3212.97
| CGB-IN-1U-11-19 (11142c) | Медная шина заземления, 11 точек подключения, 19", 25х483х3 мм. | CABEUS | руб./шт | 2719.2
| CM-0300-230 | Кондиционер моноблочный для телекоммуникационного шкафа, 300Вт холодильная мощность, 220 В, 730 Вт, IP55, -40… +55 °C, 583x353x165 мм. | ITK | руб./шт | 68020.78
| CM-0600-230 | Кондиционер моноблочный для телекоммуникационного шкафа, 600Вт холодильная мощность, 220 В, 890 Вт, IP55, -40… +55 °C, 692x455x155 мм. | ITK | руб./шт | 71208.81
| CM-0800-230 | Кондиционер моноблочный для телекоммуникационного шкафа, 800Вт холодильная мощность, 220 В, 940 Вт, IP55, -40… +55 °C, 692x455x155 мм. | ITK | руб./шт | 72989.04
| CM-1000-230 | Кондиционер моноблочный для телекоммуникационного шкафа, 1000Вт холодильная мощность, 220 В, 1496Вт, IP55, -40… +55 °C, 791x491x188 мм. | ITK | руб./шт | 78749.82
| CM-1500-230 | Кондиционер моноблочный для телекоммуникационного шкафа, 1500Вт холодильная мощность, 220 В, 1675Вт, IP55, -40… +55 °C, 791x491x188 мм. | ITK | руб./шт | 86348.48
| CM-3000-230 | Кондиционер моноблочный для телекоммуникационного шкафа, 3000Вт холодильная мощность, 220 В, 2350 Вт, IP55, -40… +55 °C, 1208x549x220 мм. | ITK | руб./шт | 176367.01
| CM-3500-230 | Кондиционер моноблочный для телекоммуникационного шкафа, 3500Вт холодильная мощность, 220 В, 2470 Вт, IP55, -40… +55 °C, 1208x549x220 мм. | ITK | руб./шт | 177836.74
| CM-5000-380 | Кондиционер моноблочный для телекоммуникационного шкафа, 5000Вт холодильная мощность, 380 В, 5115 Вт, IP55, -40… +55 °C, 1640x672x297 мм. | ITK | руб./шт | 327531.05
| DIN-рейка 10см оцинкованная (YDN10-00100) | DIN-рейка оцинкованная; длина 100 мм; ширина 35 мм; высота 7,5 мм; толщина 1 мм. | IEK | руб./шт | 29.06
| DIN-рейка 13см оцинкованная (YDN10-0013) | DIN-рейка оцинкованная; длина 130 мм; ширина 35 мм; высота 7,5 мм; толщина 1 мм. | IEK | руб./шт | 31.16
| DIN-рейка 20см оцинкованная (YDN10-0020) | DIN-рейка оцинкованная; длина 200 мм; ширина 35 мм; высота 7,5 мм; толщина 1 мм. | IEK | руб./шт | 45.39
| DIN-рейка 25см оцинкованная (YDN10-0025) | DIN-рейка оцинкованная; длина 250 мм; ширина 35 мм; высота 7,5 мм; толщина 1 мм. | IEK | руб./шт | 54.67
| DIN-рейка 60см оцинкованная (YDN10-0060) | DIN-рейка оцинкованная; длина 600 мм; ширина 35 мм; высота 7,5 мм; толщина 1 мм. | IEK | руб./шт | 119.77
| DIN-рейка перфорированная G1F 32х15 мм L2000 (02125) | DIN-рейка перфорированная, 32х15мм, L=2м | ДКС | руб./м | 980.48
| DIN-рейка перфорированная OMEGA 2F 15х5,5 мм L2000 (02130) | DIN-рейка перфорированная, 15х5,5мм, L=2м | ДКС | руб./м | 398.01
| DIN-рейка перфорированная OMEGA 3AF 35х15 мм L2000 | DIN-рейка перфорированная OMEGA 3AF, 35х15мм, L=2м | ДКС | руб./м | 738.11
| DIN-рейка перфорированная С1F 30х15х16 мм L2000 (02165) | DIN-рейка перфорированная, 30х15х16мм, L=2м | ДКС | руб./м | 1130.61
| DIN-рейка с насечкой G1 32х15 мм L2000 (02120) | DIN-рейка с насечкой, 32х15мм, L=2м | ДКС | руб./м | 960.63
| DIN-рейка с насечкой С1 30х15х16 мм L2000 (02160) | DIN-рейка с насечкой, 30х15х16мм, L=2м | ДКС | руб./м | 1141.76
| DIN-рейка с насечкой OMEGA 3B 35х15 мм L2000 (02155) | DIN-рейка с насечкой, усиленная OMEGA 3B, 35х15мм, L=2м | ДКС | руб./м | 1398.22
| EMS-GP | Точка заземления для шкафов EMS | Elbox | руб./шт | 238
| EMW-DS | Ограничитель двери для шкафов EMW/ШТВ-Н/EMWS. | Elbox | руб./шт | 544
| EMW-KKC-600 | Комплект крепления двойной на столб для шкафов ШТВ-Н и EMW шириной 600 мм.Допустимая статическая нагрузка до 150 кг, 55х625х135. | Elbox | руб./компл | 6987
| EMW-KKC-800 | Комплект крепления двойной на столб для шкафов ШТВ-Н и EMW шириной 800 мм. Допустимая нагрузка до 150 кг. | Elbox | руб./компл | 7616
| ER12-6568 | Комплект проводов заземления 50 cм - 6шт; 80 cм - 3шт | ITK | руб./компл | 1182.27
| FA 12.230 I | Подходит для установки в настенные шкафы, панели и модули вентиляторные; производительность 165 м³/час, U-пит.220В/50 Гц, IP20, t-раб. -10...+50°C, габ.размеры 119х119х44 мм | ПРОВЕНТО | руб./компл | 3523
| GR 0022.001 (315s) | Шина 19" дюймовая с изоляторами; I-max250А; 485х20х4мм. | SYSMATRIX | руб./шт | 3407.99
| GrW (7708c) | Набор кабелей заземления (30см - 6 шт, 40см- 2шт, гайка с фланцем - 16 шт) | CABEUS | руб./компл | 1225.25
| HT 15 D | Обогреватель на DIN-рейку для воздушного обогрева пространства внутри электротехнических шкафов; Р-нагр. 15 Вт, U-пит.230В/50 Гц, IP20, габ.размеры 97х61х64 мм | ПРОВЕНТО | руб./шт | 3236
| HT 150 D | Обогреватель на DIN-рейку для воздушного обогрева пространства внутри электротехнических шкафов; Р-нагр. 150 Вт, U-пит.230В/50 Гц, IP20, габ.размеры 252х61х64 мм | ПРОВЕНТО | руб./шт | 8890
| HT 250 FD | Обогреватель с вентилятором на DIN-рейку для воздушного обогрева пространства внутри электротехнических шкафов; Р-нагр. 250 Вт, U-пит.230В/50 Гц, IP20, габ.размеры 182х105х85 мм | ПРОВЕНТО | руб./шт | 14610
| HT 30 D | Обогреватель на DIN-рейку для воздушного обогрева пространства внутри электротехнических шкафов; Р-нагр. 30 Вт, U-пит.230В/50 Гц, IP20, габ.размеры 97х61х64 мм | ПРОВЕНТО | руб./шт | 2254.24
| KTS 011-2 | Термостат механический на DIN-рейку NО - для включения вентилятора. Задаваемая t-включения от -10...+50°C, IP20, габ. 60х33х43 мм . | REM | руб./шт | 1266.5
| NSBon-00 (R2383210) | Планка для крепления оборудования внутри шкафа. | NSGate | руб./шт | 1000
| NSBon-01 (EMW-KKC-400-600) | Комплект крепления на столб шкафа, ширина 400-600 мм, на опоры следующих размеров: круглых - 40-500 мм., прямоугольных - 60-260мм. | NSGate | руб./шт | 5400
| NSBon-02 (R2361000) | Дождевая крыша/козырек от прямых солнечных лучей, для шкафа н/ж 300х210 мм. Отдельно не продается. | NSGate | руб./шт | 9800
| NSBon-03 (RCEMW400) | Дождевая крыша/козырек от прямых солнечных лучей, н/ж, 380х210 мм. Отдельно не продается. | NSGate | руб./шт | 9800
| NSBon-04 (R2576000) | Ручка для шкафа с замочным вкладышем, замок , 2 ключа. | NSGate | руб./шт | 2500
| NSBon-05 (R4127010) | Концевой выключатель с держателем. | NSGate | руб./шт | 4100
| NSBon-06 (LBM2AC22) | Комплект светильников для монтажного шкафа. Две LED лампы с выключателем. NSBox Lighting, 2х5Вт, 6500К, 230x18x15 мм. | NSGate | руб./компл | 3300
| NSBon-06-1 (LBM1AC22) | Комплект светильников для монтажного шкафа. Одна LED лампа с выключателем. NSBox Lighting, 5 Вт, 6500К, IP20, t-раб.-40...+70°С, 230x18x15 мм. | NSGate | руб./шт | 2000
| NSBon-06-2 (LBM0AC22) | Комплект светильников для монтажного шкафа. Одна LED лампа без выключателя. NSBox Lighting, 5 Вт, 6500К, IP20, t-раб.-40...+70°С, 230x18x15 мм. | NSGate | руб./шт | 1200
| NSBon-16 (K064801T) | Контроллер состояния антивандальных датчиков и напряжения питания, 1 Ethernet. Отдельно не продается | NSGate | руб./шт | 29000
| NSBon-18 (FH75AC22) | Нагреватель с вентилятором; U-пит.220 ...240 В, t-max+65°С, P-нагр.60...80 Вт, воздушный поток от вентилятора 40 м.куб./час, саморегулирующийся нагревательный кабель; t-раб.-40...+70°С, 50х120х150 мм. Монтаж на DIN-рейку. | NSGate | руб./шт | 4000
| NSBon-18-1 (FH75AW22) | Нагреватель с вентилятором; U-пит.220 ...240 В, t-max+65°С, P-нагр.60...80 Вт, воздушный поток от вентилятора 40 м.куб./час, саморегулирующийся нагревательный кабель; t-раб.-40...+70°С, 50х120х150 мм. Монтаж на дверь шкафа. | NSGate | руб./шт | 3500
| NSBon-19 (FAC22F80) | Комплект антивандальных вентиляторов с фильтром, 2xкожух+вентилятор+фильтр, RAL 7035, 2x14Вт, IP55, -10…+70°С, 197х174х40 мм. | NSGate | руб./компл | 21000
| NSBon-31 (T2202401) | Трансформатор тороидальный ОСМ Т 220/24-0,1 IP55, 0.10кВА | NSGate | руб./шт | 2000
| NSBon-31-1 (I2202401) | Блок питания, вход AC 220В, выход AC 24В, 100 ВА, IP66. | NSGate | руб./шт | 6600
| NSBon-32 (T2202416) | Трансформатор тороидальный ОСМ Т 220/24-0,16 IP55, 0.16кВА | NSGate | руб./шт | 3500
| NSBon-32-1 (I2202416) | Блок питания, вход AC 220В, выход AC 24В, 160 ВА, IP66. | NSGate | руб./шт | 8100
| NSBon-33 (T2202425) | Трансформатор тороидальный ОСМ Т 220/24-0,25 IP55, 0.25кВА | NSGate | руб./шт | 4500
| NSBon-33-1 (I2202425) | Блок питания, вход AC 220В, выход AC 24В, 250 ВА, IP66. | NSGate | руб./шт | 9100
| NSBon-36 (CS18A240) | Система холодного старта 240VAC/18A. Опция. Отдельно не продается. | NSGate | руб./шт | 4100
| NSBon-40 (TC-100-AC) | Термоэлектрический кондиционер; P-ном.100 Вт, U-пит.90...305 В, IP67, t-раб.-40...+70°С, 210х135х142 мм. Защитный кожух в комплекте. | NSGate | руб./шт | 67900
| NSBon-40-2 (TC-200-AC) | Термоэлектрический кондиционер, 200Вт, AC 220В, IP66, защитный кожух. | NSGate | руб./шт | 135800
| NSBon-51 (SS-20L-24V) | Контроллер заряда АКБ от солнечной панели; U-вх.18...40 В, I-вх.20 A, I-вых.20 А (max), заряд АКБ до 200 Ач; 4-х ступенчатый алгоритм PWM зарядки, защита от перезаряда, глубокого разряда, обратной полярности, КЗ; t-раб.-40...+60°С, 152x55x34 мм. | NSGate | руб./шт | 4500
| NTSS-CBR дл.485мм | Шина заземления, 4х485х20 мм. | NTSS | руб./шт | 2272.08
| NTSS-KZ | Комплект заземления (проводники 300 мм, шайбы, гайки) | NTSS | руб./компл | 705.56
| PV 12.20 | Вентиляционная решетка из листовой стали для защиты от попадание атмосферных осадков в шкаф; IP22, габ.размеры (ВхШ) 200х120 мм, цвет серый RAL7035 | ПРОВЕНТО | руб./шт | 502
| PV 22.20 | Вентиляционная решетка из листовой стали для защиты от попадание атмосферных осадков в шкаф; IP22, габ.размеры (ВхШ) 200х220 мм, цвет серый RAL7036 | ПРОВЕНТО | руб./шт | 668
| R-MC2-DMTH | Модуль управления микроклиматом цифровой на DIN-рейку, функционал: управление вентилятором/нагревателем, холодный и горячий старт по предельным значениям температуры (точность срабатывания составляет всего ±0,5°C) ЖК дисплей, RS485, 3 входа/выхода, 3 реле 15А, встроенный датчик температуры, IP20, AC 220В, -35°C...+50°C, 60х60х43 мм. | REM | руб./шт | 9069.5
| Tfortis Кронштейн для PSW | Универсальное крепление на опору (столб, мачту) для PSW; толщина металла 1 мм, ширина отверстия под монтажную ленту 30 мм, цвет RAL 7032, габ.размер 245х360х50 мм | TFortis | руб./шт | 2100
| TGRB-SET | Комплект заземления для шкафов (шина заземления+винты) | Hyperline | руб./шт | 2965
| TGRD-19 | Медная шина заземления, 19", 482 мм, комплект (шина с винтами, крепление в стойку, кабель заземления 30 см) | Hyperline | руб./шт | 5610
| TGRD-CC-15 | Кабель заземления кольцо-кольцо 0.15м (без крепежа) | Hyperline | руб./шт | 230
| TGRD-CC-30 | Кабель заземления кольцо-кольцо 0.30м (без крепежа) | Hyperline | руб./шт | 268.5
| TGRD-CC-80 | Кабель заземления кольцо-кольцо 0.8м (без крепежа) | Hyperline | руб./шт | 655
| TGRD-CP-20 | Кабель заземления кольцо-разъем(мама) 0.20м (без крепежа) | Hyperline | руб./шт | 257
| TGRD-CP-25 | Кабель заземления кольцо-разъем(мама) 0.25м (без крепежа) | Hyperline | руб./шт | 263.5
| TGRD-CP-30 | Кабель заземления кольцо-разъем(мама) 0.30м (без крепежа) | Hyperline | руб./шт | 268.5
| TLK-ERH-CU | Шина заземления медная TLK, 19", горизонтальная | NIKOMAX | руб./шт | 2498
| TS 6.230 NCD | Термостат механический на DIN-рейку NС - для включения нагревателя. Задаваемая t-включения от -0...+60°C, IP20, габ. 60х33х43 мм. | ПРОВЕНТО | руб./шт | 1744
| TS 6.230 NOD | Термостат механический на DIN-рейку NO - для включения вентилятора. Задаваемая t-включения от -0...+60°C, IP20, габ. 60х33х43 мм. | ПРОВЕНТО | руб./шт | 1732
| WAGO 2002-1201 клемма 2-х проводная | Клемма 2-х проводная проходная на DIN рейку, номинальный ток 32 А, номинальное напряжение 800 В, количество контактов 2 шт, размеры ВхДхШ 33х57,5х5,2 мм, сечение жилы 0,25 - 2,5 кв.мм, температура эксплуатации: -60…+105С, цвет серый | WAGO | руб./шт | 64.34
| WAGO 2002-1204 клемма 2-х проводная | Клемма 2-х проводная проходная на DIN рейку, номинальный ток 32 А, номинальное напряжение 800 В, количество контактов 2 шт, размеры ВхДхШ 33х48,5х5,2 мм, сечение жилы 0,25 - 2,5 кв.мм, температура эксплуатации: -60…+105С, цвет синий | WAGO | руб./шт | 46.98
| WAGO 2002-1207, клемма 2-х проводная с заземлением | Клемма 2-х проводная с заземлением на DIN рейку, номинальный ток 32 А, номинальное напряжение 800 В, количество контактов 2 шт, размеры ВхДхШ 33х48,5х5,2 мм, сечение жилы 0,25 - 2,5 кв.мм, температура эксплуатации: -60…+105С, цвет желто-зелёный | WAGO | руб./шт | 238.08
| WAGO 2002-1301 клемма 3-х проводная | Клемма 3-х проводная проходная на DIN рейку, номинальный ток 32 А, номинальное напряжение 800 В, количество контактов 3 шт, размеры ВхДхШ 33х48,5х5,2 мм, сечение жилы 0,25 - 2,5 кв.мм, температура эксплуатации: -60…+105С, цвет серый | WAGO | руб./шт | 129.35
| WAGO 2002-1401 клемма 4-х проводная | Клемма 4-х проводная проходная на DIN рейку, номинальный ток 32 А, номинальное напряжение 800 В, количество контактов 4 шт, размеры ВхДхШ 33х70х5,2 мм, сечение жилы 0,25 - 2,5 кв.мм, температура эксплуатации: -60…+105С, цвет серый | WAGO | руб./шт | 220.84
| WAGO 2002-1404 клемма 4-проводная проходная, синяя | Клемма 4-х проводная проходная на DIN рейку, номинальный ток 32 А, номинальное напряжение 800 В, количество контактов 4 шт, размеры ВхДхШ 35x15 мм, сечение жилы 0,25 - 4 кв.мм, температура эксплуатации: -60…+105С, цвет синий | WAGO | руб./шт | 213.08
| WAGO 2004-1207, клемма 2-х проводная с заземлением желто-зелёная | 2-проводная клемма с заземлением; для проводников 0.5...6 мм.кв./ 20...10 AWG; для DIN-рейки 35x15 и 35x7,5. Цвет желто-зеленый. | WAGO | руб./шт | 538.75
| WAGO 2004-1291 пластина торцевая серая | Пластина торцевая и промежуточная WAGO. | WAGO | руб./шт | 155.1
| WAGO 209-120 кронштейн монтажный серый | Кронштейн монтажный на DIN-рейку, ВхДхШ: 4.6х42.4х6.4 мм, цвет серый | WAGO | руб./шт | 110.39
| WAGO 221-510 монтажный адаптер клемм | Адаптер монтажный для крепления зажимов 221 серии 6 кв.мм на Din-рейку | WAGO | руб./шт | 803.5
| WAGO 249-116 безвинтовой стопор | Безвинтовой стопор, размеры ВхДхШ 38,5х45,5х6 мм | WAGO | руб./шт | 151.25
| WAGO 279-101 клемма 2-проводная с боковым подключение, серая | Клемма 2-проводная на DIN-рейку с боковым подключение, I-ном.18 А, U-ном.800 В, 2 контакта 1.5 кв.мм, t-раб.-60…+105°С, 30.5х42.5х9 мм, цвет серый | WAGO | руб./шт | 227.95
| WAGO 279-104 клемма 2-проводная с боковым подключение, синяя | Клемма 2-проводная на DIN-рейку с боковым подключение, I-ном.18 А, U-ном.800 В, 2 контакта 1.5 кв.мм, t-раб.-60…+105°С, 30.5х42.5х9 мм, цвет синий | WAGO | руб./шт | 84.65
| WAGO 279-325 торцевая и промежуточная пластина, серая | Торцевая и промежуточная пластина, I-ном.18 А, U-ном.800 В, t-раб.-60…+105°С, 0.4х2.7 мм, цвет серый | WAGO | руб./шт | 139.75
| WAGO 279-681 клемма 3-проводная проходная, серая | Клемма 3-проводная на DIN-рейку проходная, I-ном.18 А, U-ном.800 В, 3 контакта 1.5 кв.мм, t-раб.-60…+105°С, 6.3х4х2.7 мм, цвет серый | WAGO | руб./шт | 500.79
| WAGO 279-831 клемма 4-проводная проходная, серая | Клемма 4-проводная на DIN-рейку с боковым подключение, I-ном.18 А, U-ном.800 В, 4 контакта 1.5 кв.мм, t-раб.-60…+105°С, 6.3х4х2.7 мм, цвет серый | WAGO | руб./шт | 247.94
| WAGO 279-901 клемма 2-проводная проходная, серая | Клемма 2-проводная на DIN-рейку проходная, I-ном.18 А, U-ном.800 В, 2 контакта 1.5 кв.мм, t-раб.-60…+105°С, 5.2х4х2.5 мм, цвет серый | WAGO | руб./шт | 375
| WAGO 280-101 клемма 2-х проводная серая | Клемма 2-х проходная на DIN-рейку с боковым подключением, номинальный ток 24 А, номинальное напряжение 800 В, количество контактов 2 шт, размеры ВхДхШ 30,5х42,5х9 мм, сечение жилы 0,08 - 2,5 кв.мм, температура эксплуатации: -35…+105С, цвет серый | WAGO | руб./шт | 315
| WAGO 280-104 клемма 2-х проводная синия | Клемма 2-х проходная на DIN-рейку с боковым подключением, номинальный ток 24 А, номинальное напряжение 800 В, количество контактов 2 шт, размеры ВхДхШ 30,5х42,5х9 мм, сечение жилы 0,08 - 2,5 кв.мм, температура эксплуатации: -35…+105С, цвет синий | WAGO | руб./шт | 287.5
| WAGO 280-107 клемма 2-х проводная зеленая | Клемма 2-х проходная на DIN-рейку с боковым подключением, номинальный ток 24 А, номинальное напряжение 800 В, количество контактов 2 шт, размеры ВхДхШ 30,5х42,5х9 мм, сечение жилы 0,08 - 2,5 кв.мм, температура эксплуатации: -35…+105С, цвет зеленый | WAGO | руб./шт | 967.19
| WAGO 280-301 торцевая пластина серая | Торцевая и промежуточная пластина, размеры ВхДхШ 30,5х40х2,5 мм, цвет серый | WAGO | руб./шт | 152.44
| WAGO 280-308 торцевая и промежуточная пластина, серая | Торцевая и промежуточная пластина, 28х52,5х2.5 мм, цвет серый | WAGO | руб./шт | 130.75
| WAGO 280-324 торцевая и промежуточная пластина, серая | Торцевая и промежуточная пластина, 28х75х2.5 мм, цвет серый | WAGO | руб./шт | 143.75
| WAGO 280-326 торцевая и промежуточная пластина, оранжевая | Торцевая и промежуточная пластина, 28х75х2.5 мм, цвет оранжевый | WAGO | руб./шт | 117.5
| WAGO 280-402 перемычка изолирующая 24А для клеммы 2,5 кв.мм | Перемычка изолирующая для клеммы 2.5 кв.мм, I-ном.24 А, 8х5 мм, цвет серый | WAGO | руб./шт | 64.94
| WAGO 280-483 перемычка гребешкового типа | Перемычка гребешкового типа, 4х15 мм, цвет серый | WAGO | руб./шт | 260
| WAGO 280-484 перемычка гребешкового типа | Перемычка гребешкового типа, 4х20 мм, цвет серый | WAGO | руб./шт | 211.8
| WAGO 280-637 клемма 3-проводная угловая, желто-зеленая | Клемма 3-проводная на DIN-рейку проходная, 3 контакта 0,08..2.5 кв.мм, t-раб.-60…+105°С, 36.5х50.5х9 мм, цвет желто-зеленый | WAGO | руб./шт | 1121.99
| WAGO 280-641 клемма 3-проводная проходная угловая, серая | Клемма 3-проводная на DIN-рейку проходная, I-ном.24 А, U-ном.800 В, 3 контакта 0,08..2.5 кв.мм, t-раб.-60…+105°С, 36.5х50.5х9 мм, цвет серый | WAGO | руб./шт | 479.16
| WAGO 280-653 клемма 3-х проводная | Клемма 3-х проводная проходная на DIN рейку, номинальный ток 24 А, номинальное напряжение 800 В, количество контактов 3 шт, размеры ВхДхШ 28х64х9 мм, сечение жилы 0,08 - 2,5 кв.мм, температура эксплуатации: -60…+105С, цвет красный | WAGO | руб./шт | 392
| WAGO 280-672 клемма 3-проводная проходная, желтая | Клемма 3-проводная на DIN-рейку проходная, I-ном.24 А, U-ном.800 В, 3 контакта 0,08..2.5 кв.мм, t-раб.-60…+105°С, 28х64х9 мм, цвет желтый | WAGO | руб./шт | 295.56
| WAGO 280-681 клемма 3-х проводная | Клемма 3-х проводная проходная на DIN рейку, номинальный ток 24 А, номинальное напряжение 800 В, количество контактов 3 шт, размеры ВхДхШ 28х64х9 мм, сечение жилы 0,08 - 2,5 кв.мм, температура эксплуатации: -60…+105С, цвет серый | WAGO | руб./шт | 412.63
| WAGO 280-684 клемма 3-проводная проходная, синяя | Клемма 3-проводная на DIN-рейку проходная, I-ном.24 А, U-ном.800 В, 3 контакта 0,08..2.5 кв.мм, t-раб.-60…+105°С, 28х64х9 мм, цвет синий | WAGO | руб./шт | 357
| WAGO 280-687 клемма 3-проводная с заземлением, желто-зеленая | Клемма 3-проводная на DIN-рейку проходная с заземлением, I-ном.24 А, U-ном.800 В, 3 контакта 0,08..2.5 кв.мм, t-раб.-60…+105°С, 28х64х9 мм,цвет желто-зеленый | WAGO | руб./шт | 1153.13
| WAGO 280-833 клемма 4-х проводная | Клемма 4-х проводная проходная на DIN рейку, номинальный ток 24 А, номинальное напряжение 800 В, количество контактов 4 шт, размеры ВхДхШ 28х75х9 мм, сечение жилы 0,08 - 2,5 кв.мм, температура эксплуатации: -60…+105С, цвет серый | WAGO | руб./шт | 498.75
| WAGO 280-901 клемма 2-х проводная | Клемма 2-х проводная проходная на DIN рейку, номинальный ток 24 А, номинальное напряжение 800 В, количество контактов 2 шт, размеры ВхДхШ 28х53х5 мм, сечение жилы 0,08 - 2,5 кв.мм, температура эксплуатации: -60…+105С, цвет серый | WAGO | руб./шт | 324.94
| WAGO 280-907 клемма 2-проводная с заземлением, желто-зеленая | Клемма 2-проводная на DIN-рейку проходная с заземлением, I-ном.24 А, U-ном.800 В, 3 контакта 0,08..2.5 кв.мм, t-раб.-60…+105°С, 28х64х9 мм, цвет желто-зеленый | WAGO | руб./шт | 1222.91
| WAGO 793-501 WMB система мульти маркировки | Маркировочная система, материал изделия PA 6.6, ширина маркера 5 мм, 1 лист (на листе 100 маркеров) | WAGO | руб./шт | 1241.25
| Вентилятор с фильтром 102 куб.м./час (YCE-FF-102-55) | Вентилятор с фильтром для воздушного охлаждения пространства внутри электротехнических шкафов; производительность 102 м³/час, U-пит.220В/50 Гц, IP55, габ.209х226х136 мм | IEK | руб./шт | 5514.34
| Вентилятор с фильтром 102 м2/ч 176x176 (FAN102F) | Вентилятор с решеткой и сменным фильтром; подача воздуха при свободном нагнетании 102 м³/ч, подача воздуха с выпускным фильтром 70 м³/ч, U-пит. 230 В, Р-потр. 26 Вт, IP54, t-раб. -25…+50°C, монтажное отверстие 176х176 мм, габ.размеры 204х204х71.3 мм | EKF | руб./шт | 5279
| Вентилятор с фильтром 170 м2/ч 176x176 (FAN170F) | Вентилятор с решеткой и сменным фильтром; подача воздуха при свободном нагнетании 170 м³/ч, подача воздуха с выпускным фильтром 123 м³/ч, U-пит. 230 В, Р-потр. 45 Вт, IP54, t-раб. -25…+50°C, монтажное отверстие 176х176 мм, габ.размеры 204х204х71.3 мм | EKF | руб./шт | 9001.74
| Вентилятор с фильтром 19 м2/ч 92x92 (FAN19F) | Вентилятор с решеткой и сменным фильтром; подача воздуха при свободном нагнетании 19 м³/ч, подача воздуха с выпускным фильтром 13 м³/ч, U-пит. 230 В, Р-потр. 12 Вт, IP54, t-раб. -25…+50°C, монтажное отверстие 92х92 мм, габ.размеры 120х120х73 мм | EKF | руб./шт | 4121.22
| Вентилятор с фильтром 21 куб.м./час (YCE-FF-021-55) | Вентилятор с фильтром для воздушного охлаждения пространства внутри электротехнических шкафов; производительность 21 м³/час, U-пит.220В/50 Гц, IP55, габ.129х134х100 мм | IEK | руб./шт | 4259.41
| Вентилятор с фильтром 305 м2/ч 223x223 (FAN305F) | Вентилятор с решеткой и сменным фильтром; подача воздуха при свободном нагнетании 305 м³/ч, подача воздуха с выпускным фильтром 210 м³/ч, U-пит. 230 В, Р-потр. 64 Вт, IP54, t-раб. -25…+50°C, монтажное отверстие 223х223 мм, габ.размеры 254х254х79 мм | EKF | руб./шт | 6959.77
| Вентилятор с фильтром 433 м2/ч 291x291 (FAN433F) | Вентилятор с решеткой и сменным фильтром; подача воздуха при свободном нагнетании 433 м³/ч, подача воздуха с выпускным фильтром 373 м³/ч, U-пит. 230 В, Р-потр. 95 Вт, IP54, t-раб. -25…+50°C, монтажное отверстие 291x291 мм, габ.размеры 320х320х94 мм | EKF | руб./шт | 16131.84
| Вентилятор с фильтром 52 м2/ч 124x124 (FAN52F) | Вентилятор с решеткой и сменным фильтром; подача воздуха при свободном нагнетании 52 м³/ч, подача воздуха с выпускным фильтром 42 м³/ч, U-пит. 230 В, Р-потр. 19 Вт, IP54, t-раб. -25…+50°C, монтажное отверстие 124х124 мм, габ.размеры 148х148х72 мм | EKF | руб./шт | 4236.93
| Вентилятор с фильтром 55 куб.м./час (YCE-FF-055-55) | Вентилятор с фильтром для воздушного охлаждения пространства внутри электротехнических шкафов; производительность 55 м³/час, U-пит.220В/50 Гц, IP55, габ.157х170х103 мм | IEK | руб./шт | 5018.9
| ВРА-124 | Вентилятор с фильтром; производительность 65 м³/ч, U-ном.230 В; IP54, t-раб.-40…+45°C, 124х124 мм | АМАДОН | руб./шт | 3182
| ВРА-124-24 | Вентилятор с фильтром; производительность 65 м³/ч, U-ном.24 В; IP54, t-раб.-40…+45°C, 124х124 мм | АМАДОН | руб./шт | 3946
| ВРА-124-48 | Вентилятор с фильтром; производительность 65 м³/ч, U-ном.48 В; IP54, t-раб.-40…+45°C, 124х124 мм | АМАДОН | руб./шт | 4111
| ВРА-224 | Вентилятор с фильтром; производительность 230 м³/ч, U-ном.230 В; IP54, t-раб.-40…+45°C, 224х224 мм | АМАДОН | руб./шт | 7373
| ВРА-292 | Вентилятор с фильтром; производительность 550 м³/ч, U-ном.230 В; IP54, t-раб.-40…+45°C, 292х292 мм | АМАДОН | руб./шт | 13682
| ВРА-92 | Вентилятор с фильтром; производительность 25 м³/ч, U-ном.230 В; IP54, t-раб.-40…+45°C, 92х92 мм | АМАДОН | руб./шт | 2417
| Гигростат на DIN-рейку 5А 230В IP20 (HCO5EM) | Гигростат механический на DIN-рейку, диапазон регулировки уровня влажности 35…95 %, I-коммут. 5 А, U-коммут. 230 В, IP20, t-раб. -20…+50 °С, габ.размеры 50х67х38 мм | EKF | руб./шт | 4326.54
| Держатель концевого выключателя R5MC** для шкафов (R5FLS01) | Держатель концевого выключателя для шкафов серии СЕ | ДКС | руб./шт | 295.72
| WAGO 2273-500 | Монтажный адаптер на DIN-рейку для клемм серии 2273. | WAGO | руб./шт | 270.13
| Заземлитель для "Импульс" | Для заземления электронных блоков ИМПУЛЬС-12 и ИМПУЛЬС-мини 1. | ОМЕГА-Микродизайн | руб./шт | 1110
| Замок для ТШ | Замок для шкафов ТШ (2 ключа в комплекте) | Тахион | руб./компл | 3045
| Замок ТШ исп.2 | Замок для шкафов ТШ шириной 800 мм. | Тахион | руб./шт | 7035
| Замок ТШП | Замок для шкафов ТШП с 2 ключами | Тахион | руб./шт | 7938
| Защитная крышка замка для ТШ-5 | Защитная крышка замка и с возможностью пломбирования ТШ-5 для навесных замков ; Конструктивно изделие выполнено из стали с покрытием краской порошковой RAL7035. | Тахион | руб./шт | 2132
| ЗВС-3 | Заземлитель вертикальный стержневой. Длина стержня заземления: 1500 мм; Глубина монтажа ЗВС (без учета глубины приямка): 4,5 м; Диаметр стержня заземления: 16 мм; Покрытие ЗВС: горячее цинкование; Срок службы: более 30 лет; | Тахион | руб./компл | 17325
| ЗКР-124 | Антивандальная защитная решётка вентиляции для решёток с вырезом 124х124 мм. | АМАДОН | руб./шт | 1521
| ЗКР-224 | Антивандальная защитная решётка вентиляции для решёток с вырезом 224х224 мм. | АМАДОН | руб./шт | 2772
| ЗКР-292 | Антивандальная защитная решётка вентиляции для решёток с вырезом 292х292 мм. | АМАДОН | руб./шт | 3168
| ЗКР-92 | Антивандальная защитная решётка вентиляции для решёток с вырезом 92х92 мм. | АМАДОН | руб./шт | 1368
| ЗЛП-2-12 | Устройство защиты линий питания; U-ном.12 В, 2 канала; t-раб.-40…+85°C, 36х27х90 мм. Крепление на DIN-рейку. | АМАДОН | руб./шт | 1755
| ЗЛП-2-24 | Устройство защиты линий питания; U-ном.24 В, 2 канала; t-раб.-40…+85°C, 36х27х90 мм. Крепление на DIN-рейку. | АМАДОН | руб./шт | 1755
| ЗЛП-2-48 | Устройство защиты линий питания; U-ном.48 В, 2 канала; t-раб.-40…+85°C, 36х27х90 мм. Крепление на DIN-рейку. | АМАДОН | руб./шт | 1755
| ЗЛС-1Д | Устройство защиты линий связи RS-485; 1 канал; t-раб.-40…+55°C, 33х86.5х42 мм. Крепление на DIN-рейку. | АМАДОН | руб./шт | 1475
| ЗЛС-1Е | Устройство защиты линий Ethernet; 1 канал, PoE++; t-раб.-40…+55°C, 36х25х90 мм. Крепление на DIN-рейку. | АМАДОН | руб./шт | 2025
| ЗЛС-2Д | Устройство защиты линий связи RS-485/RS-422; 2 канала; t-раб.-40…+55°C, 26х62х46 мм. Крепление на DIN-рейку. | АМАДОН | руб./шт | 2552
| ЗЛС-2Е | Устройство защиты линий Ethernet; 2 канала, PoE++; t-раб.-40…+55°C, 53х25х90 мм. Крепление на DIN-рейку. | АМАДОН | руб./шт | 3366
| ЗЛС-4Е | Устройство защиты линий Ethernet; 4 канала, PoE++; t-раб.-40…+55°C, 53х47х90 мм. Крепление на DIN-рейку. | АМАДОН | руб./шт | 5780
| Зажим наборный ЗНИ-2,5мм2 (JXB24А) серый (YZN10-002-K03) | Клеммный зажим на DIN-рейку, U-номин.раб. 600 В, I-номин. 35 А, кол-во полюсов - 1, кол-во контактов 2 шт, сечение жилы ≤2,5 мм², УХЛ3, t-раб. -40…+80 ⁰С, габ.размеры 46х42х6 мм, цвет серый | IEK | руб./шт | 46.31
| Зажим наборный ЗНИ-2,5мм2 (JXB24А) синий (YZN10-002-K07) | Клеммный зажим на DIN-рейку, U-номин.раб. 600 В, I-номин. 35 А, кол-во полюсов - 1, кол-во контактов 2 шт, сечение жилы ≤2,5 мм², УХЛ3, t-раб. -40…+80 ⁰С, габ.размеры 46х42х6 мм, цвет синий | IEK | руб./шт | 46.13
| Зажим наборный ЗНИ-4мм2 (JXB35А) серый (YZN10-004-K03) | Клеммный зажим на DIN-рейку, U-номин.раб. 600 В, I-номин. 35 А, кол-во полюсов - 1, кол-во контактов 2 шт, сечение жилы ≤4 мм², УХЛ3, t-раб. -40…+80 ⁰С, габ.размеры 46х42х6 мм, цвет серый | IEK | руб./шт | 46.5
| Зажим наборный ЗНИ-4PEN 4мм2 (JXB-земля) желто-зеленая (YZN20-004-K52) | Клеммный зажим на DIN-рейку, U-номин.раб. 600 В, I-номин. 35 А, кол-во полюсов - 1, кол-во контактов 2 шт, сечение жилы ≤4 мм², УХЛ3, t-раб. -40…+80 ⁰С, габ.размеры 58х41х7 мм, цвет жёлто-зелёный | IEK | руб./шт | 122.34
| К-1 | Козырек для оборудования шириной 600 мм; глубина 280 мм. | АМАДОН | руб./шт | 1680
| К-1 | Защитный козырек для шкафа ТШ-1 | Тахион | руб./шт | 1544
| К-2 | Козырек для оборудования шириной 600 мм; глубина 380 мм. | АМАДОН | руб./шт | 1870
| К-2 | Защитный козырек для шкафов ТШ-2, ТШ-5 | Тахион | руб./шт | 1649
| К-2-1 | Козырек для оборудования шириной 600 мм; глубина 430 мм. | АМАДОН | руб./шт | 1995
| К-3 | Козырек для оборудования шириной 400 мм; глубина 280 мм. | АМАДОН | руб./шт | 1050
| К-3 | Защитный козырек для шкафа ТШ-3 | Тахион | руб./шт | 1470
| К-4 | Козырек для шкафов шириной 380 мм и глубиной 210 мм. | Тахион | руб./шт | 1418
| К-6 | Защитный козырек для шкафа ТШ-6 | Тахион | руб./шт | 1397
| К-7 | Козырек для ТШ-7-01, ТШ-7-02 | Тахион | руб./шт | 1386
| К-8 | Козырек для оборудования шириной 800 мм; глубина 330 мм. | АМАДОН | руб./шт | 2022
| К-8 | Козырек для шкафов шириной 800 мм и глубиной 300 мм. | Тахион | руб./шт | 7455
| К-9 | Козырек для ТШ-9В, ТШ-10В | Тахион | руб./шт | 12180
| КАБ-12022-4 | Полка для 4 аккумуляторных батарей емкостью 2,2 А·ч. Внешние габариты полки c учетом крепления (ШхВхГ): 194х64х182 мм. Установочные габариты не более (ШхВхГ): 142х62х178 мм. Материал — листовая сталь толщиной 2 мм. Цвет чёрный (RAL 9005). | АМАДОН | руб./шт | 1704
| КАБ-12045-2 | Полка для 2 аккумуляторных батарей емкостью 4,5 А·ч. Внешние габариты полки c учетом крепления (ШхВхГ): 238х105х74 мм. Установочные габариты не более (ШхВхГ): 180х102х70 мм. Материал — листовая сталь толщиной 1,5 мм. Цвет чёрный (RAL 9005). | АМАДОН | руб./шт | 1863
| КАБ-12045-4 | Полка для 4 аккумуляторных батарей емкостью 4.5 А·ч. | АМАДОН | руб./шт | 1971
| КАБ-1207-9-1 | Полка для аккумуляторной батареи емкостью 7 или 9 А·ч. Внешние габариты полки c учетом крепления (ШхВхГ): 155х96х67 мм. Установочные габариты не более (ШхВхГ): 152х95х65 мм. Материал — листовая сталь толщиной 1 мм. Цвет чёрный (RAL 9005). Кабельная стяжка Велькро в комплекте. | АМАДОН | руб./шт | 1419.4
| КАБ-1207-9-4 | Полка для 4 аккумуляторных батарей емкостью 7 или 9 А·ч установленных горизонтально. Внешние габариты полки c учетом крепления (ШхВхГ): 314х98х155 мм. Установочные габариты не более (ШхВхГ): 262х95х152 мм. Материал — листовая сталь толщиной 2 мм. Цвет чёрный (RAL 9005) | АМАДОН | руб./шт | 2092.5
| КАБ-1207-9-4Б | Полка для 4 аккумуляторных батарей емкостью 7 или 9 А·ч установленных вертикально. Внешние габариты полки c учетом крепления (ШхВхГ): 314х154х100 мм. Установочные габариты не более (ШхВхГ): 262х152х95 мм. Материал — листовая сталь толщиной 1 мм. Цвет чёрный (RAL 9005) | АМАДОН | руб./шт | 2640
| КАБ-1212-2 | Полка для 2 аккумуляторных батарей емкостью 12 А·ч. Внешние габариты полки c учетом крепления (ШхВхГ): 251х100х158 мм. Установочные габариты не более (ШхВхГ): 198х96х154 мм. Материал — листовая сталь толщиной 2 мм. Цвет чёрный (RAL 9005). | АМАДОН | руб./шт | 1907.5
| КАБ-1212-4 | Полка для 4 аккумуляторных батарей емкостью 12 А·ч. Внешние габариты полки c учетом крепления (ШхВхГ): 448х100х158 мм. Установочные габариты не более (ШхВхГ): 198х96х154 мм. Материал — листовая сталь толщиной 2 мм. Цвет чёрный (RAL 9005). | АМАДОН | руб./шт | 2674
| КАБ-1217-2 | Полка для 2 аккумуляторных батарей емкостью 17 А·ч. Внешние габариты полки c учетом крепления (ШхВхГ): 235х171х159 мм. Установочные габариты не более (ШхВхГ): 182х168х155 мм. Материал — листовая сталь толщиной 2 мм. Цвет чёрный (RAL 9005). | АМАДОН | руб./шт | 2511
| КАБ-1217-4 | Полка для 4 аккумуляторных батарей емкостью 17 А·ч. Внешние габариты полки c учетом крепления (ШхВхГ): 416х171х159 мм. Установочные габариты не более (ШхВхГ): 364х168х155 мм. Материал — листовая сталь толщиной 2 мм. Цвет чёрный (RAL 9005). | АМАДОН | руб./шт | 2921
| КАБ-1240-2 | Полка для 2 аккумуляторных батарей емкостью 40 А·ч. Внешние габариты полки c учетом крепления (ШхВхГ): 455х174х170 мм. Установочные габариты не более (ШхВхГ): 398х170х166 мм. Материал — листовая сталь толщиной 2 мм. Цвет чёрный (RAL 9005). | АМАДОН | руб./шт | 2524.5
| КАБ-1255-1 | Полка для аккумуляторной батареи емкостью 55 А·ч. Внешние габариты полки c учетом крепления (ШхВхГ): 287х209х139 мм. Установочные габариты не более (ШхВхГ): 230х208х138 мм. Материал — листовая сталь толщиной 2 мм. Цвет чёрный (RAL 9005). | АМАДОН | руб./шт | 2972.5
| Карман для документации | Карман для документации для шкафов ТШ , 234х254х25 мм. | Тахион | руб./шт | 2625
| КАТ-3U | Кронштейн телекоммуникационный настенный 3U; регулируемая глубина 300…450 В. | АМАДОН | руб./шт | 3548
| КАТ-6U | Кронштейн телекоммуникационный настенный 6U; регулируемая глубина 300…450 В. | АМАДОН | руб./шт | 4908
| КД-ШТВ-Н-620.300 | Оцинкованная крыша дождевая для шкафов серии ШТВ-Н глубиной 300 мм, 60x620x340 мм. | ЦМО | руб./шт | 3536
| КД-ШТВ-Н-620.500 | Оцинкованная крыша дождевая для шкафов серии ШТВ-Н глубиной 500 мм, 77х620х540 мм. | ЦМО | руб./шт | 5440
| ККС-ШТВ-НЭ-3 | Комплект крепления на столб для шкафов серии ШТВ-НЭ шириной 300 мм, макс. нагрузка до 120 кг, на круглую опору Ø 40…175 мм, на прямоугольную опору 40…150 мм, габ.размеры 40х300х25 мм | ЦМО | руб./шт | 2635
| EMW-KKC-200-300 | Комплект крепления на столб шкафа, ширина 200-300 мм, на опоры следующих размеров: круглых - 40-175мм., прямоугольных - 60-150мм. | Elbox | руб./шт | 2813.5
| EMW-KKC-400-600 | Комплект крепления на столб шкафа, ширина 400-600 мм, на опоры следующих размеров: круглых - 40-500 мм., прямоугольных - 60-260мм. | Elbox | руб./шт | 3621
| Клеммная колодка 12 модулей 3х5.4 мм + 10х4.5 мм (87412) | Клеммная колодка на 12 модулей, диаметр отверстий 3х5.4 мм + 10х4.5 мм | ДКС | руб./шт | 426.8
| Клеммная колодка 12 модулей 3х9 мм + 10х5,4 мм (87112) | Усиленная клеммная колодка на 12 модулей, диаметр отверстий 3х9 мм + 10х5,4 мм | ДКС | руб./шт | 461.67
| Клеммная колодка 18 модулей 5х5.4 мм + 14х4.5 мм (87418) | Клеммная колодка на 18 модулей, диаметр отверстий 5х5.4 мм + 14х4.5 мм | ДКС | руб./шт | 609.77
| Клеммная колодка 8 модулей 1х5.4 мм + 7х4.5 мм (87408) | Клеммная колодка на 8 модулей, диаметр отверстий 1х5.4 мм + 7х4.5 мм | ДКС | руб./шт | 243.93
| Клеммная колодка 8 модулей 1х9 мм + 7х5,4 мм (87108) | Усиленная клеммная колодка на 8 модулей, диаметр отверстий 1х9 мм + 7х5,4 мм | ДКС | руб./шт | 285.43
| Клеммная колодка 8 модулей 5х9 мм + 14х5,4 мм (87118) | Усиленная клеммная колодка на 18 модулей, диаметр отверстий 5х9 мм + 14х5,4 мм | ДКС | руб./шт | 884.59
| Клеммный блок 2х12 модуля + суппорты, с крепежом (87512) | Клеммный блок 2х12 модуля + суппорты в комплекте с крепежом | ДКС | руб./шт | 807.96
| Клеммный блок 2х18 модуля + суппорты, с крепежом (87518) | Клеммный блок 2х18 модуля + суппорты в комплекте с крепежом | ДКС | руб./шт | 1143.24
| Клеммный блок 2х8 модуля + суппорты, с крепежом (87508) | Клеммный блок 2х8 модуля + суппорты в комплекте с крепежом | ДКС | руб./шт | 551.82
| КМА1 | Крепление на опору (столб) до 430 мм, для электро- и термошкафов шириной 200-400 мм, с монтажной лентой. Допустимая нагрузка 50 кг. Изготавливается из оцинкованной листовой или нержавеющей стали. | АМАДОН | руб./шт | 2383
| КМА2 | Крепление на опору (столб) до 430 мм, для электро- и термошкафов шириной 400-600 мм, с монтажной лентой. Допустимая нагрузка 100 кг. Изготавливается из оцинкованной листовой или нержавеющей стали. | АМАДОН | руб./шт | 2822
| КМА3 | Крепление на опору (столб) до 350 мм, для термошкафов шириной 400-600 мм, под шпильку M8. Допустимая нагрузка 150 кг. Опорная и ответная часть в комплекте. | АМАДОН | руб./шт | 4368
| КМА4 | Крепление на опору (столб) до 430 мм, для термошкафов шириной 400-800 мм, под шпильку М12. Допустимая нагрузка 200 кг. Опорная и ответная часть в комплекте. | АМАДОН | руб./шт | 9212
| КМА-4А-2 | Крепление на опору для антивандальных термошкафов шириной 630 мм. | АМАДОН | руб./шт | 11371.2
| КМР-1 | Кронштейн для крепления металлорукава (для ТШ-3) | Тахион | руб./шт | 1071
| КМР-2 | Кронштейн для крепления металлорукава (для ТШ-6) | Тахион | руб./шт | 1071
| КН-1 | Козырек для ТШН-1 | Тахион | руб./шт | 6794
| КН-3 | Козырек для ТШН-3 | Тахион | руб./шт | 3917
| КН-6 | Козырек для ТШН-6 | Тахион | руб./шт | 3402
| КНА-100 | Обогреватель на DIN-рейку для воздушного обогрева пространства внутри электротехнических шкафов; мощность 100 Вт, t-макс. на поверхности 145°C, U-пит. 230 В, IP20, габ.размер 65х150х23 мм. Корпус - анодированный алюминий | АМАДОН | руб./шт | 2452
| КНА-150 | Обогреватель на DIN-рейку для воздушного обогрева пространства внутри электротехнических шкафов; мощность 150 Вт, t-макс. на поверхности 145°C, U-пит. 230 В, IP20, габ.размер 65х175х23 мм. Корпус - анодированный алюминий | АМАДОН | руб./шт | 2769
| КНА-30 | Обогреватель на DIN-рейку для воздушного обогрева пространства внутри электротехнических шкафов; мощность 30 Вт, t-макс. на поверхности 135°C, U-пит. 230 В, IP20, габ.размер 65х80х23 мм. Корпус - анодированный алюминий | АМАДОН | руб./шт | 1863
| КНА-50 | Обогреватель на DIN-рейку для воздушного обогрева пространства внутри электротехнических шкафов; мощность 50 Вт, t-макс. на поверхности 135°C, U-пит. 230 В, IP20, габ.размер 65х80х23 мм. Корпус - анодированный алюминий | АМАДОН | руб./шт | 1911
| КНА-75 | Обогреватель на DIN-рейку для воздушного обогрева пространства внутри электротехнических шкафов; мощность 75 Вт, t-макс. на поверхности 145°C, U-пит. 230 В, IP20, габ.размер 65х120х23 мм. Корпус - анодированный алюминий | АМАДОН | руб./шт | 2102
| КНВ-3U | Кронштейн настенный вертикальный, выполненный в 19-дюймовом стандарте на 3 юнита | Тахион | руб./шт | 2132
| КНГ-6U | Кронштейн настенный горизонтальный, выполненный в 19-дюймовом стандарте на 6 юнитов | Тахион | руб./шт | 5870
| КНО-М-6U | Кронштейн телекоммуникационный настенный 6U; регулируемая глубина 300...450 мм; распределенная нагрузка 30 кг; цвет серый; 273х512х450 мм | ЦМО | руб./шт | 3808
| Козырек дождезащитный 400х250 (748) | Дождезащитный козырек предназначен для защиты термошкафов СКАТ ШТ-5425 всех модификаций от попадания влаги. Материал - сталь толщиной 1,5 мм. Покрытие - порошковая окраска, цвет серый (RAL7035) Габариты козырька (ШхГ): 400х250 мм. Монтажные аксессуары в комплекте. | Бастион | руб./шт | 9000
| Козырек дождезащитный 600х250 (749) | Дождезащитный козырек предназначен для защиты термошкафов СКАТ ШТ-6625 всех модификаций от попадания влаги. Материал - сталь толщиной 1,5 мм. Покрытие - порошковая окраска, цвет серый (RAL7035) Габариты козырька (ШхГ): 600х250 мм. Монтажные аксессуары в комплекте. | Бастион | руб./шт | 6500
| Козырек дождезащитный 600х300 (747) | Дождезащитный козырек предназначен для защиты термошкафов СКАТ ШТ-8630 и СКАТ ШТ-12630 всех модификаций от попадания влаги. Материал - сталь толщиной 1,5 мм. Покрытие - порошковая окраска, цвет серый (RAL7035) Габариты козырька (ШхГ): 600х300 мм. Монтажные аксессуары в комплекте. | Бастион | руб./шт | 7300
| Комплект адаптеров Mastermann 400 под бандажную ленту | Комплект адаптеров под бандажную ленту для шкафов серий (ширина шкафа до 450 мм): Masterman-2У, Masterman-3У, Masterman-6У, Masterman-8У, Masterman-11У, Masterman-12У, Masterman-13У, Masterman-14У. Бандажная лента в комплект не входит | Телеком-Мастер | руб./компл | 2400
| Комплект крепления металлокорпуса к столбу монтажной полосой (YKK-0-125) | Комплект крепления металлокорпуса монтажной полосой к столбу круглого сечения диаметром до 350 мм, наибольший вес закрепляемого корпуса 80 кг | IEK | руб./компл | 3429.91
| Комплект крепления металлокорпуса к столбу скобой (YKK-0-126) | Комплект крепления металлокорпуса скобой к столбы круглого сечения диаметром до 350 мм и железобетонные стойки типа СВ110 и СВ105, наибольший вес закрепляем корпуса 80 кг | IEK | руб./компл | 2485.52
| Комплект крепления на столб (ККС-1) | Комплект крепления на столб. Размеры шкафа по ширине 300х400; Диаметр круглых опор 50-300; Размеры прямоугольных опор 70-180. | TFortis | руб./шт | 5900
| Комплект крепления на столб (ККС-2) | Комплект крепления на столб. Размеры шкафа по ширине 400х500 мм; Диаметр круглых опор 50-300 мм; Размеры прямоугольных опор 70-280 мм. | TFortis | руб./шт | 6300
| Комплект крепления на столб (ККС-3) | Комплект крепления на столб. Размеры шкафа по ширине 600х600; Диаметр круглых опор 50-300; Размеры прямоугольных опор 70-400. | TFortis | руб./шт | 7100
| Комплект крепления шкафов CE/RAM box к столбу (R5FB300) | Комплект крепления шкафов серии CE/RAM box к столбу, ширина шкафа 300 мм | ДКС | руб./компл | 2226.61
| Комплект крепления шкафов CE/RAM box к столбу (R5FB400) | Комплект крепления шкафов серии CE/RAM box к столбу, ширина шкафа 400 мм | ДКС | руб./компл | 2374.93
| Комплект крепления шкафов CE/RAM box к столбу (R5FB500) | Комплект крепления шкафов серии CE/RAM box к столбу, ширина шкафа 500 мм | ДКС | руб./компл | 2519.28
| Комплект крепления шкафов CE/RAM box к столбу (R5FB600) | Комплект крепления шкафов серии CE/RAM box к столбу, ширина шкафа 600 мм | ДКС | руб./компл | 2596.48
| Комплект крепления шкафов CE/RAM box к столбу (R5FB800) | Комплект крепления шкафов серии CE/RAM box к столбу, ширина шкафа 800 мм | ДКС | руб./компл | 3783.28
| Концевой выключатель двери (70040) | Концевой выключатель на дверь для шкафов серии ТШ и ШПУ для автоматического включения/отключения светильника (или другого оборудования), при открывании/закрывании двери шкафа, 125/250В AC, 5/3А. | Тахион | руб./шт | 977
| Крепление ТШ на опору | Кронштейн для крепления термошкафов на опору, круглая 40…190 мм, или квадратная 50…150 мм. Комплект: 2 профильные шины, длина 600 мм, 4 прижимных профиля, 2 ленточные растяжки, 4 зажимных угольника, 4 болта и гайки М8 для монтажа на шкафе. | Тахион | руб./шт | 10395
| Крепление для ТШ на опору исп.2 | Крепление шкафов ТШ шириной 800 мм, на квадратные размером 50...150 мм и круглые опоры диаметром 40...190 мм. | Тахион | руб./шт | 11025
| Крепление для ТШП настенное | Крепление шкафов ТШП настенное, комплект 4шт. | Тахион | руб./компл | 2730
| Крепление ТШ-10 на опору | Крепление ТШ-10 на круглую или квадратную опору до 550 мм. | Тахион | руб./шт | 55965
| Крепление ТШ-10 настенное | Крепление ТШ-10 на стену, комплект. Крепления представляют собой сварные конструкции из металлического уголка размером 40х40х3 мм. Крепления выпускается по техническим условиям ТУ 4372-026-31006686-2011. | Тахион | руб./шт | 26460
| Крепление ТШ-9 на опору | Крепление ТШ-9 на круглую или квадратную опору до 550 мм. | Тахион | руб./шт | 48615
| Крепление ТШ-9 настенное | Крепление ТШ-9 на стену, комплект. Крепления представляют собой сварные конструкции из металлического уголка размером 40х40х3 мм. Крепления выпускается по техническим условиям ТУ 4372-026-31006686-2011. | Тахион | руб./шт | 28140
| Крепление ТШ настенное | Кронштейн для крепления термошкафов настенное (4шт.) | Тахион | руб./компл | 1334
| Кронштейн для светильника 210 | Кронштейн для светильника для шкафов серии ТШ и ШПУ глубиной 210 мм. | Тахион | руб./шт | 861
| Кронштейн для светильника 300 | Кронштейн для светильника для шкафов серии ТШ и ШПУ глубиной 300 мм. | Тахион | руб./шт | 924
| Кронштейн для светильника 350 | Кронштейн для светильника для шкафов серии ТШ и ШПУ глубиной 350 мм. | Тахион | руб./шт | 987
| КС-9 | Кронштейн крепления для шкафов ШМ-30.30.12, ШМ-30.40.15 на квадратные и круглые опоры Ø 115 ÷ 135 мм | Тахион | руб./шт | 4158
| М-10 (4 шт) | Комплект регулируемых ножек опорных М10 с высотой регулировки 40 мм. | ЦМО | руб./компл | 637.5
| Монтажная шина 210мм | Монтажная шина для шкафов серии ТШ и ШПУ глубиной 210 мм. | Тахион | руб./шт | 1953
| Монтажная шина 250мм | Монтажная шина для шкафов серии ТШ и ШПУ глубиной 250 мм. | Тахион | руб./шт | 2037
| Монтажная шина 300мм | Монтажная шина для шкафов серии ТШ и ШПУ глубиной 300 мм. | Тахион | руб./шт | 2205
| Монтажная шина 350мм | Монтажная шина для шкафов серии ТШ и ШПУ глубиной 350 мм. | Тахион | руб./шт | 2352
| Обогреватель на DIN-рейку 100Вт IP20 (YCE-HG-100-20) | Обогреватель на DIN-рейку для воздушного обогрева пространства внутри электротехнических шкафов; 100 Вт, U-пит.220В/50 Гц, IP20, габ.184х70х60 мм | IEK | руб./шт | 3439.53
| Обогреватель на DIN-рейку 100Вт 230В IP20 (heater-100-20) | Обогреватель на DIN-рейку для воздушного обогрева пространства внутри электротехнических шкафов; Р-нагр. 100 Вт, U-пит.230В/50 Гц, IP20, t-раб. -40…+70°C, габ.размеры 160х70х50 мм. Подключение: кабельный вывод 3х0,75 мм², длина 1 м | EKF | руб./шт | 3481.02
| Обогреватель на DIN-рейку 15Вт IP20 (YCE-HG-015-20) | Обогреватель на DIN-рейку для воздушного обогрева пространства внутри электротехнических шкафов; 15 Вт, U-пит.220В/50 Гц, IP20, габ.109х70х60 мм | IEK | руб./шт | 2017.01
| Обогреватель на DIN-рейку 250Вт IP20 (YCE-HGL-250-20) | Обогреватель на DIN-рейку со встроенным вентилятором для воздушного обогрева пространства внутри электротехнических шкафов; 250 Вт, U-пит.220В/50 Гц, IP20, габ.182х100х85 мм | IEK | руб./шт | 11309.15
| Обогреватель на DIN-рейку 30Вт IP20 (YCE-HG-030-20) | Обогреватель на DIN-рейку для воздушного обогрева пространства внутри электротехнических шкафов; 30 Вт, U-пит.220В/50 Гц, IP20, габ.109х70х60 мм | IEK | руб./шт | 2291.99
| Обогреватель на DIN-рейку 400Вт IP20 (YCE-HGL-400-20) | Обогреватель на DIN-рейку со встроенным вентилятором для воздушного обогрева пространства внутри электротехнических шкафов; 400 Вт, U-пит.220В/50 Гц, IP20, габ.222х100х85 мм | IEK | руб./шт | 13090.7
| Обогреватель на DIN-рейку 45Вт IP20 (YCE-HG-045-20) | Обогреватель на DIN-рейку для воздушного обогрева пространства внутри электротехнических шкафов; 45Вт, U-пит.220В/50 Гц, IP20, габ.109х70х60 мм | IEK | руб./шт | 2252.91
| Обогреватель на DIN-рейку 60Вт IP20 (YCE-HG-060-20) | Обогреватель на DIN-рейку для воздушного обогрева пространства внутри электротехнических шкафов; 60 Вт, U-пит.220В/50 Гц, IP20, габ.184х70х60 мм | IEK | руб./шт | 3002.81
| Обогреватель на DIN-рейку 75Вт IP20 (YCE-HG-075-20) | Обогреватель на DIN-рейку для воздушного обогрева пространства внутри электротехнических шкафов; 75 Вт, U-пит.220В/50 Гц, IP20, габ.184х70х60 мм | IEK | руб./шт | 3105.59
| Обогреватель на DIN-рейку клеммный 100Вт 230В IP20 (heater-click-100-20) | Обогреватель на DIN-рейку для воздушного обогрева пространства внутри электротехнических шкафов; Р-нагр. 100 Вт, U-пит.230В/50 Гц, IP20, t-раб. -40…+70°C, габ.размеры 140х70х60 мм. Подключение: клеммник 3-х полюсный 2.5 мм² | EKF | руб./шт | 3853.46
| Обогреватель на DIN-рейку клеммный 150Вт 230В IP20 (heater-click-150-20) | Обогреватель на DIN-рейку для воздушного обогрева пространства внутри электротехнических шкафов; Р-нагр. 150 Вт, U-пит.230В/50 Гц, IP20, t-раб. -40…+70°C, габ.размеры 220х70х60 мм. Подключение: клеммник 3-х полюсный 2.5 мм² | EKF | руб./шт | 4804.95
| Обогреватель на DIN-рейку клеммный 75Вт 230В IP20 (heater-click-75-20) | Обогреватель на DIN-рейку для воздушного обогрева пространства внутри электротехнических шкафов; Р-нагр. 75 Вт, U-пит.230В/50 Гц, IP20, t-раб. -40…+70°C, габ.размеры 140х70х60 мм. Подключение: клеммник 3-х полюсный 2.5 мм² | EKF | руб./шт | 2339.83
| Обогреватель на DIN-рейку с вентилятором 200Вт 230В IP20 (heater-vent-q-200-20) | Обогреватель на DIN-рейку с вентилятором для воздушного обогрева пространства внутри электротехнических шкафов; Р-нагр. 200 Вт, U-пит.230В/50 Гц, IP20, t-раб. -40…+70°C, габ.размеры 151х68х47 мм. Подключение: клеммник 3-х полюсный 2.5 мм² | EKF | руб./шт | 6750.98
| ОНШ-1 | Основание напольного исполнения для шкафов ТШ и ШПУ. Для установки ТШ-1, ТШ-2, ТШ-5, ШПУ-1, ШПУ-2Т | Тахион | руб./компл | 33400
| ОНШ-2 | Основание напольного исполнения для установки шкафов серии ТШ (ТШ-1, ТШ-2, ТШ-5) вне помещений. Основание представляет собой сборно-сварную конструкцию собранную из металлического уголка размером 40х40х3 мм и стального листа толщиной 1,5 мм. Основание имеет съёмные крышки люка для обеспечения доступа к кабельным вводам устанавливаемого шкафа. | Тахион | руб./шт | 54850
| ОНШ-3 | Основание напольного исполнения для установки шкафов типа ТШ-3 вне помещений. Основание представляет собой сборно-сварную конструкцию собранную из металлического уголка размером 40х40х3 мм. | Тахион | руб./шт | 24000
| ОНШ-600-1 | Основание напольное для шкафов шириной 600 мм. | АМАДОН | руб./шт | 22061.6
| ОНШ-600-2 | Основание напольное для шкафов шириной 600 мм. | АМАДОН | руб./шт | 20502
| ОНШ-8 | Основание напольное для шкафов типа ТШ, ТШВ, ШПУ шириной 800мм. | Тахион | руб./шт | 39800
| ОНШ-800-1 | Основание напольное для шкафов шириной 800 мм. | АМАДОН | руб./шт | 21039.2
| ОНШ-800-2 | Основание напольное для шкафов шириной 800 мм. | АМАДОН | руб./шт | 25844.5
| ОНШ-9 | Основание напольное для шкафов ТШ-9, ТШ-10; 1220х618х595 мм. | Тахион | руб./шт | 26200
| ПЗ-1000.200А | Панель заземления вертикальная 19", 1000 мм, нагрузочная способность 200А. | ЦМО | руб./шт | 3808
| ПЗ-19-500.200А | Панель заземления горизонтальная/вертикальная 19", 500 мм, нагрузочная способность 200А. | ЦМО | руб./шт | 2091
| ПЗ-200.200А | Панель заземления; I-нагр.200А; 9 точек крепления, винт М5; латунь 5х15мм, длина 200мм | ЦМО | руб./шт | 1445
| ПЗ-СТК | Комплект проводов заземления для стоек/шкафов, универсальный. Включает набор проводов и фиксирующих гаек: Провод заземления 400 мм. сечение 4 кв.мм (кольцевой наконечник-розетка) – 8 шт. Клемма ножевая B6.3-0.8 DIN46342 – 8 шт. Саморез 4.2х9.5 - 8 шт. | ЦМО | руб./компл | 1079.5
| ПЗ-ШРН | Комплект проводов заземления для шкафа/стойки , универсальный. Включает набор проводов и фиксирующих гаек: Провод заземления 200 мм. сечение 4 кв.мм. (кольцевой наконечник-розетка) – 2шт. Провод заземления 200 мм. сечение 4 кв.мм. (розетка-розетка) – 1 шт. Клемма ножевая B6.3-0.8 DIN46342 – 3 шт. Саморез 4.2х9.5 -3 шт. | ЦМО | руб./компл | 467.5
| ПЗ-ШТК-М | Комплект проводов заземления для шкафа, универсальный. Включает набор проводов и фиксирующих гаек: Провод заземления 250 мм. сечение 4 кв.мм. (кольцевой наконечник-розетка) –4 шт. Провод заземления 150 мм. сечение 4 кв.мм. (кольцевой наконечник-розетка) – 4 шт. Винт М6х12 - 10 шт. Гайка зубчатая М6 - 10 шт. | ЦМО | руб./компл | 824.5
| РА-124 | Решетка с фильтром; IP54, t-раб.-40…+45°C, 124х124 мм | АМАДОН | руб./шт | 998
| РА-224 | Решетка с фильтром; IP54, t-раб.-40…+45°C, 224х224 мм | АМАДОН | руб./шт | 2086
| РА-292 | Решетка с фильтром; IP54, t-раб.-40…+45°C, 292х292 мм | АМАДОН | руб./шт | 2975
| РА-92 | Решетка с фильтром; IP54, t-раб.-40…+45°C, 92х92 мм | АМАДОН | руб./шт | 763
| Светильник для шкафов | Светильник для освещения внутреннего пространства шкафов, световой поток 400 Лм, цветовая температура 4000 К, 160...260В AC, 5 Вт, IP40, +1°...+40°С, 311х36 х22 мм. | Тахион | руб./шт | 1943
| Светильник светодиодный щитовой 220В, 5Вт (ELM025) | Светильник накладной линейный светодиодный, U-пит. 220 В, мощность 5 Вт, световой поток 400 Лм, цветовая температура 6000…7000 K, IP20, t-раб. -30...+60°C, габ.размеры 351х32х34 мм. Крепление магнитное | EKF | руб./шт | 4643.5
| Светильник светодиодный щитовой 220В, 5Вт (ELS025) | Светильник накладной линейный светодиодный, U-пит. 220 В, мощность 5 Вт, световой поток 400 Лм, цветовая температура 6000…7000 K, IP20, t-раб. -30...+60°C, габ.размеры 351х52х36 мм. Крепление винтовое | EKF | руб./шт | 3961.46
| Сдвоенный термостат (R5THRV13) | Термостат механический на DIN-рейку двухканальный: NO - для включения вентилятора, NC - для включения обогревателя. Задаваемая t-включения от -10 до +50°C, IP20. | ДКС | руб./шт | 5347.03
| ТВА-100/200-24 | Обогреватель с встроенным вентилятором в корпусе из термостойкого пластика на DIN-рейку; два уровня мощности 100/200 Вт (2 способа подключения), U-пит. 24 DC В, IP20, t-раб. -40…+75°C, габ.размеры 71х98х71 мм. Без термостата | АМАДОН | руб./шт | 6277
| ТВА-100/200-48 | Обогреватель с встроенным вентилятором в корпусе из термостойкого пластика на DIN-рейку; два уровня мощности 100/200 Вт (2 способа подключения), U-пит. 24 DC В, IP20, t-раб. -40…+75°C, габ.размеры 71х98х71 мм. Без термостата | АМАДОН | руб./шт | 6277
| ТВА-200/400 | Обогреватель с встроенным вентилятором в корпусе из термостойкого пластика на DIN-рейку; два уровня мощности 200/400 Вт (2 способа подключения), U-пит. 230 АC В, IP20, t-раб. -40…+75°C, габ.размеры 71х98х71 мм. Без термостата | АМАДОН | руб./шт | 6539
| Термостат NC (обогрев) на DIN-рейку 10А 230В IP20 (TNC10M) | Термостат механический на DIN-рейку NC - для включения обогревателя. Задаваемая t-включения +5…+60°C, I-коммут. 10 А, U-номин. 230 В, IP20, габ.размеры 60х33х43 мм. Подключение: винтовой зажим 2.5 мм² | EKF | руб./шт | 792.04
| Термостат NO (охлаждение) на DIN-рейку 10А 230В IP20 (TNO10M) | Термостат механический на DIN-рейку NО - для включения вентилятора. Задаваемая t-включения +5…+60°C, I-коммут. 10 А, U-номин. 230 В, IP20, габ.размеры 60х33х43 мм. Подключение: винтовой зажим 2.5 мм² | EKF | руб./шт | 792.04
| Термостат NO+NC (охл/обогрев) на DIN-рейку 10A 230В IP20 (T2C10M) | Термостат механический на DIN-рейку двухканальный: NO - для включения вентилятора, NC - для включения обогревателя. Задаваемая t-включения от 0 до +60°C, I-коммут. 10 А, U-номин. 230 В, IP20, габ.размеры 67х50х46 мм. Подключение: винтовой зажим 2.5 мм² | EKF | руб./шт | 1745.08
| Термостат двухканальный УККт 0…+60°C NO+NC (YCE-DTNO-NC-60) | Термостат механический на DIN-рейку двухканальный: NO - для включения вентилятора, NC - для включения обогревателя. Задаваемая t-включения от 0 до 60°C, IP20, габ. 67х50х46 мм | IEK | руб./шт | 1880.89
| Термостат УККт 0…+60°C NC (YCE-TNC-00-60) | Термостат механический на DIN-рейку NC - для включения обогревателя. Задаваемая t-включения от 0 до 60°C, IP20, габ. 60х33х43 мм | IEK | руб./шт | 726.33
| Термостат УККт 0…+60°C NO (YCE-TNO-00-60) | Термостат механический на DIN-рейку NO - для включения вентилятора. Задаваемая t-включения от 0 до 60°C,IP20, габ. 60х33х43 мм | IEK | руб./шт | 726.33
| Термостат, NC контакт, диапазон температур: 0-60°C (R5THR2) | Термостат механический на DIN-рейку NC - для включения обогревателя. Задаваемая t-включения от -0...+60°C, IP20. | ДКС | руб./шт | 2078.58
| Термостат, NO контакт, диапазон температур: 0-60°C (R5THV2) | Термостат механический на DIN-рейку NО - для включения обогревателя. Задаваемая t-включения от -0...+60°C, IP20. | ДКС | руб./шт | 2260.44
| Удлинитель для крепления ТШ на опору (70041) | Комплект удлинителя для крепления ТШ на опору (для круглых опор Ø max=615 мм, для квадратных опор □ max=510 мм) | Тахион | руб./шт | 2772
| УЗП230-1 | Устройство защиты линий питания L+N III класса; U-ном.230 В, тип защиты - варисторы; t-раб.-40…+85°C, 18х64х90 мм. Крепление на DIN-рейку. | АМАДОН | руб./шт | 2500
| УЗП230-3 | Устройство защиты линий питания L+N+PE II+III класса; U-ном.230 В, тип защиты - варисторы; t-раб.-40…+85°C, 36х58х90 мм. Крепление на DIN-рейку. | АМАДОН | руб./шт | 3600
| УКВ | Электронный термостат с выносным датчиком для контроля систем охлаждения (NO); t-регул.-35…+70°C; U-ном.230 В, I-ном.4 А; t-раб.-40…+70°C, 18х64х90 мм. | АМАДОН | руб./шт | 3240
| УКМ-1М | Сдвоенный электронный термостат для контроля обогрева и отключения оборудования шкафа с выносным датчиком; t-регул.-35…+70°C; U-ном.230 В, I-ном.4 А; t-раб.-55…+75°C, 36х70х90 мм. Крепление на DIN-рейку. | АМАДОН | руб./шт | 3384
| УКМ-2П1 | Электронный двухканальный термостат для контроля обогрева и вентиляции с ЖК-дисплеем; t-регул.-50…+100°C; U-ном.127…240 В, I-ном.4 А; t-раб.-40…+55°C, 36х58х90 мм. | АМАДОН | руб./шт | 4602
| УКМ-2П2 | Электронный двухканальный термостат для контроля обогрева и вентиляции с ЖК-дисплеем; t-регул.-50…+100°C; U-ном.12…36 В, I-ном.4 А; t-раб.-40…+55°C, 36х58х90 мм. | АМАДОН | руб./шт | 4400
| УКМ-3П1 | Электронный термостат для контроля обогрева и вентиляции с ЖК-дисплеем; t-регул.-50…+100°C; U-ном.127…240 В, I-ном.4 А; t-раб.-40…+55°C, 58х70х90 мм. | АМАДОН | руб./шт | 5180
| УКМ-3П2 | Электронный термостат для контроля обогрева и вентиляции с ЖК-дисплеем; t-регул.-50…+100°C; U-ном.12…36 В, I-ном.4 А; t-раб.-40…+55°C, 58х70х90 мм. | АМАДОН | руб./шт | 4973
| УКМ-5Б | Электронный четырёхканальный термостат с выносным датчиком, встроенный УЗИП питания III класса (L+N), сервисная розетка, автоматический выключатель; t-регул.-30…+70°C; U-ном.127…230 В, I-ном.10 А; t-раб.-40…+75°C, 106х52х90 мм. Крепление на DIN-рейку. | АМАДОН | руб./шт | 6435
| УКО | Электронный термостат с выносным датчиком для контроля систем обогрева (NC); t-регул.-35…+70°C; U-ном.230 В, I-ном.4 А; t-раб.-40…+70°C, 18х64х90 мм. | АМАДОН | руб./шт | 3420
| ФМ-1 | Фильтрующий материал. Сменный фильтр для шкафов ТШ-1В и ТШ-3В. В комплекте 2шт | Тахион | руб./компл | 693
| ФМ-2 | Фильтрующий материал. Сменный фильтр для шкафов ТШ-2-В1. В комплекте 2шт | Тахион | руб./компл | 767
| ФМ-5 | Фильтрующий материал. Сменный фильтр для шкафов ТШ-5-В2, ТШ-8, ТШ-9В, ТШ-10В. В комплекте 2шт | Тахион | руб./компл | 966
| ФМР-11М | Фиксатор металлорукава под кабельный ввод диаметром 18 мм. Упаковка 10 шт. | Тахион | руб./уп | 690
| ФМР-11П/13,5М | Фиксатор металлорукава под кабельный ввод диаметром 20 мм. Упаковка 10 шт. | Тахион | руб./уп | 690
| ФМР-13,5П/16М | Фиксатор металлорукава под кабельный ввод диаметром 22 мм. Упаковка 10 шт. | Тахион | руб./уп | 700
| ФМР-16П | Фиксатор металлорукава под кабельный ввод диаметром 24 мм. Упаковка 10 шт. | Тахион | руб./уп | 700
| ФМР-21М/П | Фиксатор металлорукава под кабельный ввод диаметром 30 мм. Упаковка 10 шт. | Тахион | руб./уп | 710
| ФМР-29М/П | Фиксатор металлорукава под кабельный ввод диаметром 38 мм. Упаковка 10 шт. | Тахион | руб./уп | 730
| ФМР-7М | Фиксатор металлорукава под кабельный ввод диаметром 12 мм. Упаковка 10 шт. | Тахион | руб./уп | 680
| ФМР-7П/9М/9П | Фиксатор металлорукава под кабельный ввод диаметром 15 мм. Упаковка 10 шт. | Тахион | руб./уп | 680
| Шина L "фаза" в корпусном изоляторе на DIN-рейку ШНИ-6х9-10-К-Ср (YNN10-69-10KD-K02) | Шина L "фаза" на корпусном изоляторе на DIN-рейку, сечение шины 6х9 мм, 10 контактов, In 100 А, 75х31х13.5 мм, материал латунь, t-раб. -40 ... +50 °С, цвет изолятора серый | IEK | руб./шт | 178.96
| Шина PE "земля" на двух угловых изоляторах ШНИ-8х12-4-У2-Ж (YNN10-812-4C2-K05) | Шина PE "земля" на двух угловых изоляторах, сечение шины 8х12 мм, 4 контакта, In 125 А, 88х45х12 мм, материал латунь, t-раб. -40... +50°C, цвет изолятора желтый | IEK | руб./шт | 248.05
| Шина PEN "земля-ноль" 6х9мм 8/2 (YNN11-08-100) | Шина PEN "земля-ноль" без изолятора на DIN-рейку, 8 контактов, 66х6х9 мм, материал латунь, t-раб. -40 ... +50 °С | IEK | руб./шт | 121.27
| Шина PEN "земля-ноль" 6х9мм 10/2 (YNN11-10-100) | Шина PEN "земля-ноль" без изолятора на DIN-рейку, 10 контактов, 78х6х9 мм, материал латунь, t-раб. -40 ... +50 °С | IEK | руб./шт | 176.77
| Шина PEN "земля-ноль" 6х9мм 14/2 (YNN11-14-100) | Шина PEN "земля-ноль" без изолятора на DIN-рейку, 14 контактов, 102х6х9 мм, материал латунь, t-раб. -40 ... +50 °С | IEK | руб./шт | 231.63
| Шина N "ноль" на DIN-изоляторе ШНИ-6х9-10-Д-С (YNN10-69-10D-K07) | Шина N "ноль" на DIN-изоляторе, сечение шины 6х9 мм, 10 контактов, In 100 А, 88,5х42х12 мм, материал латунь, t-раб. -40 ... +50 °С, цвет изолятора синий | IEK | руб./шт | 155.43
| Шина N "ноль" на DIN-изоляторе ШНИ-6х9-12-Д-С (YNN10-69-12D-K07) | Шина N "ноль" на DIN-изоляторе, сечение шины 6х9 мм, 12 контактов, In 100 А, 88,5х42х12 мм, материал латунь, t-раб. -40 ... +50 °С, цвет изолятора синий | IEK | руб./шт | 161.26
| Шина N "ноль" на DIN-изоляторе ШНИ-6х9-14-Д-С (YNN10-69-14D-K07) | Шина N "ноль" на DIN-изоляторе, сечение шины 6х9 мм, 14 контактов, In 100 А, 88,5х42х12 мм, материал латунь, t-раб. -40 ... +50 °С, цвет изолятора синий | IEK | руб./шт | 196.56
| Шина N "ноль" на DIN-изоляторе ШНИ-6х9-6-Д-С (YNN10-69-6D-K07) | Шина N "ноль" на DIN-изоляторе, сечение шины 6х9 мм, 6 контактов, In 100 А, 88,5х42х12 мм, материал латунь, t-раб. -40 ... +50 °С, цвет изолятора синий | IEK | руб./шт | 117.52
| Шина N "ноль" на DIN-изоляторе ШНИ-6х9-8-Д-С (YNN10-69-8D-K07) | Шина N "ноль" на DIN-изоляторе, сечение шины 6х9 мм, 8 контактов, In 100 А, 88,5х42х12 мм, материал латунь, t-раб. -40 ... +50 °С, цвет изолятора синий | IEK | руб./шт | 131.81
| Шина PE "земля" в корпусном изоляторе на DIN-рейку ШНИ-6х9-8-К-З (YNN10-69-8KD-K06) | Шина PE "земля" в корпусном изоляторе на DIN-рейку, 8 контактов, 31х62х14 мм, материал латунь, t-раб. -40 ... +50 °С, цвет зелёный | IEK | руб./шт | 171.94
| Шина N "ноль" в корпусном изоляторе на DIN-рейку ШНИ-6х9-8-К-С (YNN10-69-8KD-K07) | Шина N "ноль" в корпусном изоляторе на DIN-рейку, 8 контактов, 31х62х14 мм, материал латунь, t-раб. -40 ... +50 °С, цвет синий | IEK | руб./шт | 172.17
| Шина N "ноль" на DIN-изоляторе ШНИ-8х12-10-Д-С (YNN10-812-10D-K07) | Шина N "ноль" на DIN-изоляторе, сечение шины 6х9 мм, 10 контактов, In 100 А, 88,5х42х12 мм, материал латунь, t-раб. -40 ... +50 °С, цвет изолятора синий | IEK | руб./шт | 381.4
| Шины на DIN-рейку в корпусе (кросс-модуль) ШНК 2х7 L+PEN (YND10-2-07-100) | Шина L+PEN в корпусе (кросс-модуль) на DIN-рейку, 7 вводов, количество шин - 2 шт, 65х45х51 мм, материал латунь, t-раб. -25 ... +40 °С | IEK | руб./шт | 722.35
| NSBon-21 (PMK-ARCA30) | Крепление шкафа NSC-3040 на мачту/столб, на опорах диаметром 100-300 мм. | NSGate | руб./шт | 9500
| NSBon-22 (PMK-ARCA40) | Крепление шкафа NSC-4040, на мачту/столб на опорах диметром 100-300 мм. | NSGate | руб./шт | 10500
| НКА-300-230 | Кондиционер настенный для термошкафов; 500 Вт, холодопроизводительность - 300 Вт; хладогент R134a; IP55, 16 кг; AC 230 В; -40...+55°C; 353х583х165 мм. | АМАДОН | руб./шт | 71661
| НКА-500-230 | Кондиционер настенный для термошкафов; 500 Вт, холодопроизводительность - 500 Вт; хладогент R134a; IP55, 16 кг; AC 230 В; -40...+55°C; 353х583х165 мм. | АМАДОН | руб./шт | 75243
| НКА-600-230 | Кондиционер настенный для термошкафов; 500 Вт, холодопроизводительность - 600 Вт; хладогент R134a; IP55, 16 кг; AC 230 В; -40...+55°C; 353х583х175 мм. | АМАДОН | руб./шт | 83816
| НКА-800-230 | Кондиционер настенный для термошкафов; 500 Вт, холодопроизводительность - 800 Вт; хладогент R134a; IP55, 16 кг; AC 230 В; -40...+55°C; 455х692х155 мм. | АМАДОН | руб./шт | 83816
| НКА-1000-230 | Кондиционер настенный для термошкафов; 1000 Вт, холодопроизводительность - 1000 Вт; хладогент R134a; IP55, 32 кг; AC 230 В; -40...+55°C; 491х791х188 мм. | АМАДОН | руб./шт | 100962
| НКА-1500-230 | Кондиционер настенный для термошкафов; 1000 Вт, холодопроизводительность - 1500 Вт; хладогент R134a; IP55, 32 кг; AC 230 В; -40...+55°C; 491х791х188 мм. | АМАДОН | руб./шт | 100962
| НКА-2000-230 | Кондиционер настенный для термошкафов; 1000 Вт, холодопроизводительность - 2000 Вт; хладогент R134a; IP55, 32 кг; AC 230 В; -40...+55°C; 460х1087х188 мм. | АМАДОН | руб./шт | 152924
| НКА-2500-230 | Кондиционер настенный для термошкафов; 1000 Вт, холодопроизводительность - 2500 Вт; хладогент R134a; IP55, 32 кг; AC 230 В; -40...+55°C; 460х1087х188 мм. | АМАДОН | руб./шт | 157172
| НКА-3000-230 | Кондиционер настенный для термошкафов; 1000 Вт, холодопроизводительность - 3000 Вт; хладогент R134a; IP55, 58 кг; AC 230 В; -40...+55°C; 549х1208х220 мм. | АМАДОН | руб./шт | 210382
| НКА-3500-230 | Кондиционер настенный для термошкафов; 1000 Вт, холодопроизводительность - 3500 Вт; хладогент R134a; IP55, 58 кг; AC 230 В; -40...+55°C; 549х1208х220 мм. | АМАДОН | руб./шт | 216226
| НКА-5000-380 | Кондиционер настенный для термошкафов; 3000 Вт, холодопроизводительность - 5000 Вт; хладогент R134a; IP55, 100 кг; AC 230 В; -40...+55°C; 672х1640х297 мм. | АМАДОН | руб./шт | 372573
| NSBon-08 (R2506100) | Розетка на DIN-рейку с заземляющим контактом, 250 В, 16 А. | NSGate | руб./шт | 600
| NSBon-34 (RCEMW600) | Дождевая крыша/козырек от прямых солнечных лучей, н/ж, 600х210 мм. Отдельно не продается! | NSGate | руб./шт | 13400
| NSBon-55 (FODFLS12) | Оптический кросс, до 12 LC портов SM, алюминиевый, серый, укомплектованный(ложемент/комплект монтажа/розетка/пигтейл/КДЗС), комплектация определяется при заказе, крепление на din-рейку, 133х163х35 мм. | NSGate | руб./шт | 5000
| NSBon-54 (FODFSS12) | Оптический кросс, до 12 SC портов SM, алюминиевый, серый, укомплектованный(ложемент/комплект монтажа/розетка/пигтейл/КДЗС), комплектация определяется при заказе, крепление на din-рейку, 133х163х35 мм. | NSGate | руб./шт | 5000
| NSBon-07 (H2380600) | Нарезной комплект листов для теплоизоляции шкафа из фольгированного пенофола. Отдельно не продается! | NSGate | руб./компл | 1500
| NSBon-20 (C2383210) | Стальная рейка для установки оборудования внутри шкафа NSC-xxyy, сталь, 4шт. | NSGate | руб./шт | 1000
| NSBon-25 (C4127010) | Концевой выключатель с держателем для NSC-xxyy, AC 240 В/6A, AC 125 В/8A, AC 24 В/6 A, DC 24 В/6 A; IP40, 1 замыкающий контакт, 1 размыкающий контакт. | NSGate | руб./шт | 4100
| NSBon-49 (C48VDC24) | Преобразователь напряжения изолированный, вход DC 18-75 В, выход DC 12 В, 30Вт, клеммники 4 шт, монтаж на din-рейку, -40°C...+55°C; 76х31.5х22 мм. | NSGate | руб./шт | 6000
| NSBon-53 (FODFLM12) | Оптический кросс, до 12 LC портов МM, алюминиевый, серый, укомплектованный(ложемент/комплект монтажа/розетка/пигтейл/КДЗС), комплектация определяется при заказе, крепление на din-рейку, 133х163х35 мм. | NSGate | руб./шт | 5000
| NSBon-45 (NSN09001) | Видеорегистратор IP 9-ти канальный, на DIN рейку; 1xHDMI; битрейт вход/выход- 90/90 Мбит/с; разрешение записи до 8Мп; 2 SATA для HDD 2.5" до 4Тб; RTSP, ONVIF, 1xRJ45 10/100/1000 Мбит/с; 2xUSB; DC 12В; 6Вт(без HDD); -10°C...+55°C; 80х80х120 мм. Отдельно не продается! | NSGate | руб./шт | 16000
| NSBon-57 (FBPSLS08) | Оптоволоконный bypass-коммутатор 2 канала, 4 порта 100/1G/10G/100G Мбит/с; 8 LC адаптеров SM, монтаж на din-рейку, DC 9-55 В; -20°C...+75°C; 114х93х35 мм. | NSGate | руб./шт | 10200
| NSBon-58 (FBPMLS08) | Оптоволоконный bypass-коммутатор 2 канала, 4 порта 100/1G/10G/100G Мбит/с; 8 LC адаптеров MM, монтаж на din-рейку, DC 9-55 В; -20°C...+75°C; 114х93х35 мм. | NSGate | руб./шт | 10200
| NSBon-59 (LT270157) | Внешняя антенна с креплением, GSM 900/1800, 4G LTE/3G, Wi-Fi, кабель 3м, разъем SMA; -40... +85°C, 25х25х255 мм. | NSGate | руб./шт | 1600
| Защитный козырёк для уличных станций 300мм | Защитный козырёк, подходит для уличных станций OSNOVO размеров (ШхВхГ): 300х300х210мм и 300х400х210мм, листовая оцинкованная сталь 1.5 мм с полимерным покрытием, 310х230мм. | OSNOVO | руб./шт | 2220
| Комплект крепления на столб для станций 200-300мм | Комплект крепления на столб, для уличных станций и уличных коммутаторов на базе уличных станций в металлических шкафах шириной от 200мм до 300мм, на опоры следующих размеров: круглых - 40-175 мм, прямоугольных - 60-150мм, в комплекте 2 планки с хомутами. | OSNOVO | руб./уп | 4653
| Защитный козырёк для уличных станций 400мм | Защитный козырёк, подходит для уличных станций OSNOVO следующих размеров (ШхВхГ): 400х400х210мм и 400х600х210мм, листовая оцинкованная сталь 1.5 мм с полимерным покрытием, 410х230мм. | OSNOVO | руб./шт | 2875
| Защитный козырёк для уличных станций 600мм | Защитный козырёк, подходит для уличных станций OSNOVO следующих размеров (ШхВхГ): 600х600х210мм, листовая оцинкованная сталь 1.5 мм с полимерным покрытием, 610х230мм. | OSNOVO | руб./шт | 3393
| Комплект крепления на столб для ком-ров 200-300мм | Комплект крепления на столб, для уличных коммутаторов в пластиковом корпусе шириной от 200мм до 300мм, на опоры следующих размеров: круглых - 40-175 мм, прямоугольных - 60-150 мм, в комплекте 2 планки с хомутами. | OSNOVO | руб./уп | 5101
| Комплект крепления на столб для станций 400-600мм | Комплект крепления на столб, для уличных станций и уличных коммутаторов на базе уличных станций в металлических, пластиковых и нержавеющих шкафах шириной от 400мм до 600мм, на опоры следующих размеров: круглых - 40-500 мм, прямоугольных - 60-260 мм, в составе 2 планки с хомутами. | OSNOVO | руб./уп | 5981.04
| TMS-01 | Контроллер для организации системы мониторинга посредством сети Ethernet, позволяет подключать датчики температуры, влажности, напряжения, а также датчики типа «сухой контакт», рекомендуется использовать с датчиками OSNOVO (TMS-STH (датчик температуры и влажности), TMS-SL (датчик фазы), TMS-SV (датчик сетевого напряжения)) и ПО OSNOVO Monitoring System, вх. - клм.(8pin+4pin), RJ11; вых. - RJ45, DC 9-90В, -40...+55°C, 80х80х25мм. | OSNOVO | руб./шт | 28931
| TMS-SL | Датчик контроля наличия фазы, для работы с контроллером OSNOVO TMS-01, вх. - клм.(2pin), вых. - клм.(2pin), AC 130-265В, -40...+85°C, 10х50х8мм. | OSNOVO | руб./шт | 2254
| TMS-STH | Датчик для измерения температуры и относительной влажности воздуха, диапазон измерения температуры -55…+130°C, влажности - 0…100%, для работы с контроллером OSNOVO TMS-01, вых. - RJ11 (штекер на кабеле 1м), DC 2.7-5.5 В (или DC 3.3В от контроллера TMS-01), -40...+85°C, 10х38х8 мм. | OSNOVO | руб./шт | 6175
| TMS-SV | Датчик для измерения напряжения, диапазон измеряемого напряжения AC 10-265 В, для работы с контроллером OSNOVO TMS-01, вх. - клм.(2pin), вых. - клм.(2pin), -40...+55°C, 50х70х25.5 мм. | OSNOVO | руб./шт | 15412
| HT 350 FD | Обогреватель для шкафов, 350 Вт; с вентилятором, вход - клеммная колодка; U-пит. 110…230 В; IP20, t-раб.-45…+75°C, габ.размеры 222х102х85 мм | ПРОВЕНТО | руб./шт | 15539
| DIN-рейка с насечкой OMEGA 3A 35х15мм L2000 (02145R) | DIN-рейка с насечкой OMEGA 3A, 35х15мм. | ДКС | руб./м | 702.1
| ВРА-124-12 | Вентилятор с фильтром для охлаждения шкафов; монтажное отверстие - 124х124 мм; U-пит.12 В DC, P-потр. 8.2 Вт; Воздушный поток - 55 м3/ч, Уровень шума - 43 дБ, Класс очистки фильтрующего материала - G3; IP54, t-раб.-40…+70°C, 148,5х148,5х67,5 мм. Пластиковый корпус. Цвет - RAL7035. | АМАДОН | руб./шт | 3673
| ГПА1-40 | Резистивная греющая пластина для обогрева термошкафов; P-обогр. 40 Вт. U-пит.230 В; t-поверх. не более 110°C; t-раб.-60…+70°C, 100х250х22 мм. | АМАДОН | руб./шт | 3499
| ГПА1-60 | Резистивная греющая пластина с вентилятором для обогрева термошкафов; P-обогр. 60 Вт. U-пит.230 В; t-поверх. не более 110°C; t-раб.-60…+70°C, 100х250х50 мм. | АМАДОН | руб./шт | 4716
| ГПА2-120 | Резистивная греющая пластина с вентилятором для обогрева термошкафов. P-обогр. 120 Вт. U-пит.230 В; t-поверх.не более 110°C, t-раб.-60…+70°C; 147х270х50 мм. | АМАДОН | руб./шт | 5229
| ГПА2-80 | Резистивная греющая пластина для обогрева термошкафов. P-обогр. 80 Вт. U-пит.230 В; t-поверх.не более 110°C, t-раб.-60…+70°C; 147х270х22 мм. | АМАДОН | руб./шт | 3887
| ГПА3-160 | Резистивная греющая пластина с вентилятором для обогрева термошкафов. P-обогр. 160 Вт. U-пит.230 В; t-поверх.не более 110°C, t-раб.-60…+70°C; 170х440х50 мм. | АМАДОН | руб./шт | 6082
| ГПА3-180 | Резистивная греющая пластина с вентилятором для обогрева термошкафов. P-обогр. 180 Вт. U-пит.230 В; t-поверх.не более 110°C, t-раб.-60…+70°C; 170х440х50 мм. | АМАДОН | руб./шт | 6192
| ГПА3-240 | Резистивная греющая пластина с вентилятором для обогрева термошкафов. P-обогр. 240 Вт. U-пит.230 В; t-поверх.не более 110°C, t-раб.-60…+70°C; 170х440х50 мм. | АМАДОН | руб./шт | 6674
| ГПА4-300 | Резистивная греющая пластина с вентилятором для обогрева термошкафов. P-обогр. 300 Вт. U-пит.230 В; t-поверх.не более 110°C, t-раб.-60…+70°C; 270х580х50 мм. | АМАДОН | руб./шт | 8052
| ГПА4-360 | Резистивная греющая пластина с вентилятором для обогрева термошкафов. P-обогр. 360 Вт. U-пит.230 В; t-поверх.не более 110°C, t-раб.-60…+70°C; 270х580х50 мм. | АМАДОН | руб./шт | 8505
| ГПА4-420 | Резистивная греющая пластина с вентилятором для обогрева термошкафов. P-обогр. 420 Вт. U-пит.230 В; t-поверх.не более 110°C, t-раб.-60…+70°C; 270х580х50 мм. | АМАДОН | руб./шт | 8812
| ГПА4-480 | Резистивная греющая пластина с вентилятором для обогрева термошкафов. P-обогр. 480 Вт. U-пит.230 В; t-поверх.не более 110°C, t-раб.-60…+70°C; 270х580х50 мм. | АМАДОН | руб./шт | 9458
| ГПА4-540 | Резистивная греющая пластина с вентилятором для обогрева термошкафов. P-обогр. 540 Вт. U-пит.230 В; t-поверх.не более 110°C, t-раб.-60…+70°C; 270х580х50 мм. | АМАДОН | руб./шт | 9993
| ДВ-А | Датчик влажности с интерфейсом 1-Wire для работы с устройствами мониторинга УМА; измеряемая влажность 0…100 %; t-раб.-40…+85°C, Пластиковый корпус. Кабель - 1 м; 62х16х27 мм. | АМАДОН | руб./шт | 833
| ДЗ | Датчик протечки воды, предназначен для интеграции с устройствами УМА; U-пит.10-15 В. t-раб.-40…+85°C, 65х38х27 мм, габариты датчика: 25х25х15 мм. | АМАДОН | руб./шт | 1098
| ДТ-А | Датчик температуры с интерфейсом 1-Wire для работы с устройствами мониторинга УМА; t-изм.-55…+125°C, t-раб.-40…+85°C, 62х16х27 мм.Пластиковый корпус. Кабель - 1 м | АМАДОН | руб./шт | 810
| ДТВ-А | Датчик температуры и влажности с интерфейсом 1-Wire для работы с устройствами мониторинга УМА; t-изм.-30…+60°C, диапазон измеряемой влажности: 0…100 %; t-раб.-40…+85°C, 62х16х27 мм. Пластиковый корпус. Кабель - 1 м. | АМАДОН | руб./шт | 6390
| ДТВ-Б | Датчик температуры и влажности с интерфейсом 1-Wire для работы с устройствами мониторинга УМА; t-изм.-55…+125°C, диапазон измеряемой влажности: 0…100 %. t-раб.-40…+85°C, 62х16х27 мм. Пластиковый корпус. Кабель - 1 м. | АМАДОН | руб./шт | 1901
| ЗКР-176 | Защитный кожух для вентиляционной решётки; 240х240х25 мм. Материал - листовая сталь толщиной 1,5 мм. Цвет - RAL 7035. | АМАДОН | руб./шт | 2098
| ЗЛП-2-12к | Устройство защиты линий переменного и постоянного тока 12 В от наводок индустриального и природного характера; 2 канала; U-ном.12 В AC/DC; IP20, t-раб.-40…+55°C, 36х57х90 мм. Крепление на DIN-рейку. | АМАДОН | руб./шт | 2160
| ЗЛП-2-24к | Устройство защиты линий переменного и постоянного тока 24 В от наводок индустриального и природного характера; 2 канала; U-ном.24 В AC/DC; IP20, t-раб.-40…+55°C, 36х57х90 мм. Крепление на DIN-рейку. | АМАДОН | руб./шт | 2160
| ЗЛП-2-48к | Устройство защиты линий переменного и постоянного тока 48 В от наводок индустриального и природного характера; 2 канала; U-ном.48 В AC/DC; IP20, t-раб.-40…+55°C, 36х57х90 мм. Крепление на DIN-рейку. | АМАДОН | руб./шт | 2160
| ЗЛС-1Дк | Устройство защиты линий связи RS-485, RS-422 от наводок индустриального и природного характера; 1 канал связи; встроенный дренаж для линии земли; IP20, t-раб.-40…+55°C, 36х70х90 мм. Крепление на DIN-рейку. | АМАДОН | руб./шт | 1680
| ЗЛС-2Дк | Устройство защиты линий связи RS-485, RS-422 от наводок индустриального и природного характера; 2 канала связи; встроенный дренаж для линии земли; IP20, t-раб.-40…+55°C, 53х70х90 мм. Крепление на DIN-рейку. | АМАДОН | руб./шт | 2852
| К-11 | Козырек для термошкафа шириной 1000 мм; 1000х85х470 мм. Материал - листовая сталь толщиной 1,2 мм. Цвет - Ral 7035. | АМАДОН | руб./шт | 3520
| К-12 | Козырек для термошкафа шириной 760 мм; 760х78х330 мм. Материал - листовая сталь толщиной 1,2 мм. Цвет - Ral 7035. | АМАДОН | руб./шт | 3120
| К-2-1Н | Козырек для термошкафа шириной 600 мм; 600х84х435 мм. Материал - нержавеющая сталь AISI304 толщиной 1,2 мм. Цвет - Ral 7035. | АМАДОН | руб./шт | 3443
| К-2Н | Козырек для термошкафа шириной 600 мм; 600х78х380 мм. Материал - нержавеющая сталь AISI304 толщиной 1,2 мм. Цвет - Ral 7035. | АМАДОН | руб./шт | 3073
| К-5 | Козырек для термошкафа шириной 500 мм; 500х69х280 мм. Материал - листовая сталь толщиной 1,2 мм. Цвет - Ral 7035. | АМАДОН | руб./шт | 1197
| К-6 | Козырек для термошкафа шириной 380 мм; 380х67,5х180 мм. Материал - листовая сталь толщиной 1,2 мм. Цвет - Ral 7035. | АМАДОН | руб./шт | 1050
| К-7 | Козырек для термошкафа шириной 300 мм; 300х67,2х280 мм. Материал - листовая сталь толщиной 1,2 мм. Цвет - Ral 7035. | АМАДОН | руб./шт | 1050
| КАБ-1212-1 | Полка для аккумуляторных батарей емкостью 12Ач ; вместимость до 1 шт; внешние габариты полки c учетом крепления: 155х109х103 мм, установочные габариты не более: 151х99х97 мм. Материал - листовая сталь толщиной 1,5 мм. Цвет - RAL 9005. | АМАДОН | руб./шт | 1617
| КАБ-1217-1 | Полка для аккумуляторной батареи ёмкостью 17/18Ач ; вместимость 1 шт; внешние габариты полки c учетом крепления: 230,5х171х86 мм; установочные габариты не более: 182х168х82 мм. Материал - листовая сталь толщиной 2 мм. Цвет - RAL 9005. | АМАДОН | руб./шт | 2138
| КАБ-1226-1 | Полка для аккумуляторной батареи емкостью 26Ач ; вместимость 1 шт; внешние габариты полки c учетом крепления: 223,5х129х170,5 мм; установочные габариты не более: 180х170х126 мм. Материал - листовая сталь толщиной 2 мм. Цвет - RAL 9005. | АМАДОН | руб./шт | 2075
| КАБ-1226-2 | Полка для аккумуляторных батарей емкостью 26Ач ; вместимость до 2 шт; внешние габариты полки c учетом крепления: 401х172х128 мм; установочные габариты не более: 358х170х126 мм. Материал - листовая сталь толщиной 2 мм. Цвет - RAL 9005. | АМАДОН | руб./шт | 2496
| КМА1Н | Крепление на опору (столб) для термошкафов шириной 200-400 мм. Материал крепления - нержавеющая сталь AISI304 толщиной 2 мм. Монтажная лента 20х0.8 мм (1,25 м). Для круглой опоры: 60-430 мм. Для квадратной опоры: 60-250 мм. Допустимая нагрузка - 50 кг. Вес - 1,5 кг. Ширина крепления - 400 мм. | АМАДОН | руб./шт | 3734
| КМА2Н | Крепление на опору (столб) для термошкафов шириной 300-600 мм с монтажной лентой. Материал крепления - нержавеющая сталь AISI304 толщиной 2 мм. Монтажная лента 20х0.8 мм (1,25 м). Для круглой опоры: 60-430 мм. Для квадратной опоры: 60-340 мм. Допустимая нагрузка - 100 кг. Вес - 2 кг. Ширина крепления - 600 мм. | АМАДОН | руб./шт | 4312
| КМА3-1Н | Крепление на двойную опору (столб) для термошкафов шириной 400 и 600 мм под шпильку М8. Материал крепления - нержавеющая сталь AISI304 толщиной 2 мм. Шпилька М8 500 мм. При ширине шкафа 400 мм: для круглой и квадратной опоры: 40-70 мм. При ширине шкафа 600 мм: для круглой и квадратной опоры: 40-170 мм. Допустимая нагрузка - 150 кг. Вес - 5 кг. Ширина крепления - 600 мм. | АМАДОН | руб./шт | 8880
| КМА3Н | Крепление на опору (столб) для термошкафов шириной 400, 500, 600 мм под шпильку М8. Материал крепления - нержавеющая сталь AISI304 толщиной 2 мм. Шпилька М8 500 мм. Для круглой опоры: 120-400 мм. Для квадратной опоры: 60-400 мм. Допустимая нагрузка - 150 кг. Вес - 5 кг. Ширина крепления - 600 мм. | АМАДОН | руб./шт | 8350
| КМА-4А-3 | Крепление на опору (столб) для термошкафов шириной 630 мм под шпильку М16. Материал крепления - оцинкованная сталь толщиной 3 мм. Шпилька М16 500 мм. Для круглой опоры: 280-420 мм. Для квадратной опоры: 280-420 мм. Допустимая нагрузка - 500 кг. Вес - 21 кг. Ширина крепления - 630 мм. | АМАДОН | руб./шт | 16390
| КМА4Н | Крепление на опору (столб) для термошкафов шириной 400-800 мм под шпильку М12. Материал крепления - нержавеющая сталь AISI304 толщиной 3 мм. Шпилька М12 500 мм. Для круглой опоры: 90-430 мм. Для квадратной опоры: 60-400 мм. Допустимая нагрузка - 200 кг. Вес - 13 кг. Ширина крепления - 800 мм. | АМАДОН | руб./шт | 18262
| КМА-НМС | Крепление на мачту для камер, прожекторов, коробок с основанием 130х150х2 мм. Для круглой опоры: 50-400 мм. Для квадратной опоры: 50-250 мм. Цвет - RAL 7035. | АМАДОН | руб./шт | 1242
| КНКА-00005000 | Защитный кожух для настенных кондиционеров НКА мощностью 5000 Вт. Габариты (ШхВхГ): 670х1370х300 мм. Материал - листовая сталь толщиной 1,5 мм. Цвет - RAL 7035. Вес - 22,5 кг. | АМАДОН | руб./шт | 17146
| КНКА-00300600 | Защитный кожух для настенных кондиционеров НКА мощностью 300-600 Вт. Габариты (ШхВхГ): 360х590х160 мм. Материал - листовая сталь толщиной 1,5 мм. Цвет - RAL 7035. Вес - 5,5 кг. | АМАДОН | руб./шт | 10980
| КНКА-10002300 | Защитный кожух для настенных кондиционеров НКА мощностью 1000-2300 Вт. Габариты (ШхВхГ): 490х790х200 мм. Материал - листовая сталь толщиной 1,5 мм. Цвет - RAL 7035. Вес - 10 кг. | АМАДОН | руб./шт | 13019
| КНКА-25003000 | Защитный кожух для настенных кондиционеров НКА мощностью 2500-3000 Вт. Габариты (ШхВхГ): 550х1220х200 мм. Материал - листовая сталь толщиной 1,5 мм. Цвет - RAL 7035. Вес - 15 кг. | АМАДОН | руб./шт | 14738
| КНС | Комплект универсального крепления на стену для навесных термошкафов. В комплекте 4 шт. Допустимая нагрузка - 150 кг. Материал крепления - оцинкованная сталь толщиной 3 мм. Цвет - RAL7035. Вес - 0,3 кг. | АМАДОН | руб./компл | 1398
| КНС-100 | Комплект креплений на стену для термошкафов шириной 630 мм и высотой 1000 мм. Комплект из 2 шт. | АМАДОН | руб./компл | 4420
| КНС-40 | Комплект креплений на стену для термошкафов шириной 630 мм и высотой 400 мм. Комплект из 2 шт. | АМАДОН | руб./компл | 2300
| КНС-60 | Комплект креплений на стену для термошкафов шириной 630 мм и высотой 600 мм. Комплект из 2 шт. | АМАДОН | руб./компл | 3211
| КНС-80 | Комплект креплений на стену для термошкафов шириной 630 мм и высотой 800 мм. Комплект из 2 шт. | АМАДОН | руб./компл | 3819
| КОБ-2-2 | Крепление для оптического кросса. Габариты (ШхВхГ): 130х105х35 мм. Материал - сталь толщиной 1 мм. Цвет - RAL9005. | АМАДОН | руб./шт | 413
| КС-485С | Конвертер интерфейсов RS-485 — USB. Скорость передачи данных: до 6 мбит/с. Вес - 0.03 кг. Габариты (ШхВхГ): 60х15х20 мм. | АМАДОН | руб./шт | 468
| НКА-1000-48 | Промышленный настенный кондиционер для шкафов. Холодопроизводительность - 1000 Вт. Мощность нагревателя - 500 Вт. U-пит.48 В DC. Тип хладагента - R134a. t-раб.-40…+55°C, Степень защиты - IP55. | АМАДОН | руб./шт | 117286
| НКА-1500-48 | Промышленный настенный кондиционер для шкафов. Холодопроизводительность - 1500 Вт. Мощность нагревателя - 500 Вт. U-пит.48 В DC. Тип хладагента - R134a. t-раб.-40…+55°C, Степень защиты - IP55. | АМАДОН | руб./шт | 141631
| НКА-500-48 | Промышленный настенный кондиционер для шкафов. Холодопроизводительность - 500 Вт. Мощность нагревателя - 500 Вт. U-пит.48 В DC. Тип хладагента - R134a. t-раб.-40…+55°C, Степень защиты - IP55. Вес - 13 кг. Габариты с креплением (ШхВхГ): 352,4х556,4х164,6 мм. | АМАДОН | руб./шт | 87279
| ОНШ-1000-1 | Основание напольное для термошкафов шириной 1000 мм и глубиной 210-300 мм. Для установки на твердую поверхность или в бетон(грунт). Съемные пластины по периметру. Материал - листовая сталь. Размеры: 1000х1000х210 мм. Цвет - RAL7035. Вес - 23,5 кг. | АМАДОН | руб./шт | 24605
| ОНШ-1000-2 | Основание напольное для термошкафов шириной 1000 мм и глубиной 350-500 мм. Для установки на твердую поверхность или в бетон(грунт). Съемные пластины по периметру. Материал - листовая сталь. Размеры: 1000х1000х330 мм. Цвет - RAL7035. Вес - 25 кг. | АМАДОН | руб./шт | 25816
| ОНШ-750-1000 | Основание напольное для термошкафов шириной 750 мм и глубиной 1000 мм. Для установки на твердую поверхность или в бетон(грунт). Съемные пластины по периметру. Материал - листовая сталь. Размеры: 750х1000х1000 мм. Цвет - RAL7035. Вес - 48 кг. | АМАДОН | руб./шт | 31693
| ОНШ-750-600 | Основание напольное для термошкафов шириной 750 мм и глубиной 600 мм. Для установки на твердую поверхность или в бетон(грунт). Съемные пластины по периметру. Размеры: 750х1000х600 мм. Цвет - RAL7035. Вес - 38 кг. | АМАДОН | руб./шт | 26634
| ОНШ-750-800 | Основание напольное для термошкафов шириной 750 мм и глубиной 800 мм. Для установки на твердую поверхность или в бетон(грунт). Съемные пластины по периметру. Материал - листовая сталь. Размеры: 750х1000х800 мм. Цвет - RAL7035. Вес - 43 кг. | АМАДОН | руб./шт | 28904
| ПА-100-48 | Термоэлектрический охладитель Пельтье для шкафов. Холодопроизводительность - 100 Вт. U-пит.48 В DC. t-раб.-40…+55°C, Степень защиты - IP55. Вес - 4,2 кг. Габариты с креплением (ШхВхГ): 150х300х150 мм. | АМАДОН | руб./шт | 49331
| ПА-150-48 | Термоэлектрический охладитель Пельтье для шкафов. Холодопроизводительность - 150 Вт. U-пит.48 В DC. t-раб.-40…+55°C, Степень защиты - IP55. Вес - 9 кг. Габариты с креплением (ШхВхГ): 180х400х185 мм. | АМАДОН | руб./шт | 66296
| ПА-200-24 | Термоэлектрический охладитель Пельтье для шкафов. Холодопроизводительность - 200 Вт. U-пит.24 В DC. t-раб.-40…+55°C, Степень защиты - IP55. Вес - 9 кг. Габариты с креплением (ШхВхГ): 180х400х185 мм. | АМАДОН | руб./шт | 73066
| ПА-200-48 | Термоэлектрический охладитель Пельтье для шкафов. Холодопроизводительность - 200 Вт. U-пит.48 В DC. t-раб.-40…+55°C, Степень защиты - IP55. Вес - 9 кг. Габариты с креплением (ШхВхГ): 180х400х185 мм. | АМАДОН | руб./шт | 74208
| ПА-200-48-Н | Термоэлектрический охладитель/нагреватель Пельтье для термошкафов. Холодопроизводительность/мощность нагрева - 200 Вт. U-пит.48 В DC. Диапазон рабочих температур: -20…+55°C, Степень защиты - IP55. Вес - 9 кг. Габариты с креплением (ШхВхГ): 180х400х240 мм. | АМАДОН | руб./шт | 103225
| ПА-300-48 | Термоэлектрический охладитель Пельтье для шкафов. Холодопроизводительность - 300 Вт. U-пит.48 В DC. t-раб.-40…+55°C, Степень защиты - IP55. Вес - 9 кг. Габариты с креплением (ШхВхГ): 180х400х185 мм. | АМАДОН | руб./шт | 105364
| ПА-300-48-Н | Термоэлектрический охладитель/нагреватель Пельтье для термошкафов. Холодопроизводительность/мощность нагрева - 300 Вт. U-пит.48 В DC. T-раб.-20…+55°C, Степень защиты - IP55. Вес - 9 кг. Габариты с креплением (ШхВхГ): 180х400х240 мм. | АМАДОН | руб./шт | 124941
| ПА-400-48 | Термоэлектрический охладитель Пельтье для шкафов. Холодопроизводительность - 400 Вт. U-пит.48 В DC. t-раб.-40…+55°C, Степень защиты - IP55. Вес - 9 кг. Габариты с креплением (ШхВхГ): 180х400х185 мм. | АМАДОН | руб./шт | 115819
| ПА-40-12 | Термоэлектрический охладитель Пельтье для шкафов. Холодопроизводительность - 40 Вт. U-пит.12В DC. t-раб.-40…+55°C, Степень защиты - IP55. Вес - 1,2 кг. Габариты с креплением (ШхВхГ): 120х120х130 мм. | АМАДОН | руб./шт | 28369
| ПА-40-24 | Термоэлектрический охладитель Пельтье для шкафов. Холодопроизводительность - 40 Вт. U-пит.24 В DC. t-раб.-40…+55°C, Степень защиты - IP55. Вес - 1,2 кг. Габариты с креплением (ШхВхГ): 120х120х130 мм. | АМАДОН | руб./шт | 28369
| ПА-70-48 | Термоэлектрический охладитель Пельтье для шкафов. Холодопроизводительность - 70 Вт. U-пит.48 В DC. t-раб.-40…+55°C, Степень защиты - IP55. Вес - 2,52 кг. Габариты с креплением (ШхВхГ): 120х230х150 мм. | АМАДОН | руб./шт | 39197
| ПР-1 | Распределительная клеммная колодка для разветвления сигнальных линий и линий питания контроллеров УМА, периферийных устройств, датчиков. 2 изолированных ветви, до 6 подключений. Напряжение питания: 230В. Максимальное сечение подключаемого провода: 2.5мм. Устройство рекомендовано к совместному применению с УМА-2И, УМА-5И и УМА-5ИС. Крепление на DIN-рейку. Бескорпусное исполнение. Вес 0,06 кг. Габариты (ШхВхГ): 26х46х42мм. | АМАДОН | руб./шт | 1203
| ПР-2 | Распределительная клеммная колодка для разветвления сигнальных линий и линий питания контроллеров УМА, периферийных устройств, датчиков. 2 изолированных ветви, до 8 подключений. Напряжение питания: 230В. Максимальное сечение подключаемого провода: 2.5мм. Устройство рекомендовано к совместному применению с УМА-2И, УМА-5И и УМА-5ИС. Крепление на DIN-рейку. Бескорпусное исполнение. Вес 0,06 кг. Габариты (ШхВхГ): 86,5х33х42 мм. | АМАДОН | руб./шт | 925
| ПС-24.18 | Полка стационарная для установки в термошкаф. Габариты (ШхВхГ): 240х50х180 мм. Материал - листовая сталь толщиной 2 мм. Цвет - RAL 7035. | АМАДОН | руб./шт | 1113
| ПС-31.14 | Полка стационарная для установки в термошкаф. Габариты (ШхВхГ): 310х80х144 мм. Материал - листовая сталь толщиной 2 мм. Цвет - RAL 7035. | АМАДОН | руб./шт | 1045
| ПС-31.18 | Полка стационарная для установки в термошкаф. Габариты (ШхВхГ): 310х80х180 мм. Материал - листовая сталь толщиной 2 мм. Цвет - RAL 7035. | АМАДОН | руб./шт | 1025
| ПС-31.25 | Полка стационарная для установки в термошкаф. Габариты (ШхВхГ): 310х80х250 мм. Материал - листовая сталь толщиной 2 мм. Цвет - RAL 7035. | АМАДОН | руб./шт | 1140
| РА-176 | Решетка с фильтром 204х204х30 мм. Технические характеристики: материал корпуса - пластик; монтажное отверстие 176х176 мм; t-раб.-40…+70°C; класс очистки фильтрующего материала - G3; степень защиты - IP54; цвет - RAL7035. | АМАДОН | руб./шт | 1426
| ТВА-100/200 | Нагреватель с вентилятором серии ТВА для нагрева воздуха внутри электротехнических шкафов. Два уровня мощности, в зависимости от схемы подключения - 100/200 Вт. Номинальное рабочее напряжение - 230 В AC. Максимальная температура поверхности - 55. Тип нагревательного элемента: РТС. Монтаж на DIN-рейку. t-раб.-40…+75°C, 71х98х71 мм.. Материал корпуса - термостойкий пластик | АМАДОН | руб./шт | 6043
| ТВА-1000-230 | Нагреватель с вентилятором для обогрева термошкафов. Мощность нагрева - 1000 Вт. U-пит.230 В AC. Максимальная температура поверхности - 60°C, Тип нагревательного элемента: РТС. Монтаж на DIN-рейку. t-раб.-45…+70°C, 182х160х99 мм. Материал корпуса - термостойкий пластик. | АМАДОН | руб./шт | 17004
| ТВА-1200-230 | Нагреватель с вентилятором для обогрева термошкафов. Мощность нагрева - 1200 Вт. U-пит.230 В AC. Максимальная температура поверхности - 60°C, Тип нагревательного элемента: РТС. Монтаж на DIN-рейку. t-раб.-45…+70°C, 182х160х99 мм. Материал корпуса - термостойкий пластик. | АМАДОН | руб./шт | 17004
| ТВА-800-230 | Нагреватель с вентилятором для обогрева термошкафов. Мощность нагрева - 800 Вт. U-пит.230 В AC. Максимальная температура поверхности - 60°C, Тип нагревательного элемента: РТС. Монтаж на DIN-рейку. t-раб.-45…+70°C, 182х160х99 мм. Материал корпуса - термостойкий пластик. | АМАДОН | руб./шт | 17004
| УЗА-70 | Термостат электронный, одноканальный, защитный для автоматического отключения оборудования при достижении фиксированной температуры +70±2°C, Выносной датчик (1 м). Номинальное рабочее напряжение - 230 В. Крепление на DIN-рейку. t-раб.-40…+70°C, 18х64х90 мм. | АМАДОН | руб./шт | 3315
| УЗП230-2 | Устройство защиты линий питания 230 В от импульсных перенапряжений индустриального и природного характера. Класс защитного устройства - III. Тип защиты- варисторы. t-раб.-40…+85°C, 18х64х90 мм. | АМАДОН | руб./шт | 1705
| УЗТС-12 | Реле ограничения пусковых токов при включении оборудования с напряжением питания 12 В. Максимальный ток нагрузки - 16 А. Максимальный пусковой ток нагрузки - 32 А. Крепление на DIN-рейку. Корпусное исполнение. 36х70х90 мм. | АМАДОН | руб./шт | 1890
| УЗТС-230 | Реле ограничения пусковых токов при включении оборудования с напряжением питания 230 В. Максимальный ток нагрузки - 16 А. Максимальный пусковой ток нагрузки - 32 А. Крепление на DIN-рейку. Корпусное исполнение. 36х70х90 мм. | АМАДОН | руб./шт | 2250
| УЗТС-24 | Реле ограничения пусковых токов при включении оборудования с напряжением питания 24 В. Максимальный ток нагрузки - 16 А. Максимальный пусковой ток нагрузки - 32 А. Крепление на DIN-рейку. Корпусное исполнение. 36х70х90 мм. | АМАДОН | руб./шт | 1890
| УЗТС-48 | Реле ограничения пусковых токов при включении оборудования с напряжением питания 48 В. Максимальный ток нагрузки - 16 А. Максимальный пусковой ток нагрузки - 32 А. Крепление на DIN-рейку. Корпусное исполнение. 36х70х90 мм. | АМАДОН | руб./шт | 2070
| УКА-105 | Уголок для крепления DIN-оборудования. 35х105х40 мм. Материал - сталь толщиной 1 мм. Цвет - RAL7035. | АМАДОН | руб./шт | 311
| УКА-155 | Уголок для крепления DIN-оборудования. 35х155х40 мм. Материал - сталь толщиной 1 мм. Цвет - RAL7035. | АМАДОН | руб./шт | 338
| УМА-2И | Устройство для дистанционного мониторинга датчиков и управления оборудованием в электротехнических шкафах. Управление через веб-интерфейс. Подключение по Ethernet или RS-485 (Modbus, JSON, SNMP). 5 настраиваемых под различные датчики входов (4 дискретных канала с клеммным подключением, 1 цифровой канал c разъёмом RJ11 для подключения комбинированных датчиков температуры/влажности по интерфейсу 1-wire). 4 выходных релейных каналов для подключения различного оборудования. U-пит.12 В DC. P-потр.18 Вт. Материал корпуса - сталь. Крепление к панели, 19 дюймовым стойкам или на DIN-рейку(нужны монтажные ножки). Вес - 0.65 кг. 177х45х128 мм. | АМАДОН | руб./шт | 14849
| УМА-ДЫМ | Датчик дыма на основе серийного автономного пожарного извещателя типа ИП212-50. Предназначен для работы с устройствами мониторинга УМА; U-пит.10…27 В DC, P-потр.0,5 Вт. Чувствительность извещателя: 0,05…0,2 дБ/м. t-раб.-10…+50°C, 94х50х94 мм. | АМАДОН | руб./шт | 3249
| УМА-РЕЛЕ-12 | Коммутационное реле с напряжением срабатывания 12 В, I-коммут.16 А; тип контактной группы - DPDT; максимальное сечение провода - 2,5 мм²; t-раб.-40…+55°C, 36х40х90 мм. Бескорпусное исполнение. Монтаж на DIN-рейку | АМАДОН | руб./шт | 1235
| УМА-РЕЛЕ-220 | Двухканальное коммутационно-сигнальное реле с напряжением срабатывания 230В, I-коммут.8 А (каждого канала); тип контактной группы - НО, количество контактных групп - 1; максимальное сечение провода - 2,5 мм²; IP20, t-раб.-40…+55°C, 36х70х90 мм. В корпусе для монтажа на DIN-рейку. | АМАДОН | руб./шт | 2652
| УМА-РЕЛЕ-24 | Коммутационное реле с напряжением срабатывания 24 В; I-коммут.16 А; тип контактной группы - DPDT; максимальное сечение провода - 2,5 мм²; t-раб.-40…+55°C, 36х40х90 мм. Бескорпусное исполнение. Монтаж на DIN-рейку. | АМАДОН | руб./шт | 1235
| УМА-РЕЛЕ-48 | Коммутационное реле с напряжением срабатывания 48 В; I-коммут.16 А; тип контактной группы - DPDT; максимальное сечение провода - 2,5 мм²; t-раб.-40…+55°C, 36х40х90 мм. Бескорпусное исполнение. Монтаж на DIN-рейку. | АМАДОН | руб./шт | 1235
| УМА-РЕЛЕ-5 | Коммутационное реле с напряжением срабатывания 5 В; I-коммут.16 А; тип контактной группы - DPDT; максимальное сечение провода - 2,5 мм²; t-раб.-40…+55°C, 36х40х90 мм. Бескорпусное исполнение. Монтаж на DIN-рейку. | АМАДОН | руб./шт | 1235
| УС-44 | Удлинитель сигнальных цепей от датчиков или цепей питания, обмоток маломощных низковольтных реле. Длина 4 м. 4 провода, с одной стороны смонтирован клеммник. | АМАДОН | руб./шт | 668
| Ф-124 | Сменный фильтр 124х124 мм, класс очистки - G4, комплект из 2 шт. | АМАДОН | руб./компл | 220
| Ф-224 | Сменный фильтр 224х224 мм, класс очистки - G4, комплект из 2 шт. | АМАДОН | руб./компл | 330
| Ф-292 | Сменный фильтр 292х292 мм, класс очистки - G4, комплект из 2 шт. | АМАДОН | руб./компл | 370
| Ф-92 | Сменный фильтр 92х92 мм, класс очистки - G4, комплект из 2 шт. | АМАДОН | руб./компл | 190
| БПА-12-240 | Источник питания; U-вх.100-265 В, U-вых.12 В (регулировка 10-15 В), I-max.20 А, электронная защита от короткого замыкания, перенапряжения, перегрузки, перегрева; IP20, t-раб.-35…+75°C, 40х157х125 мм. Крепление на DIN-рейку. | АМАДОН | руб./шт | 9191
| БПА-24-120 | Источник питания; U-вх.100-265 В, U-вых.24 В (регулировка 22-26 В), I-max.5 А, P-max 120 Вт, электронная защита от короткого замыкания, перенапряжения, перегрузки, перегрева; IP20, t-раб.-35…+75°C, 45х152х124 мм. Крепление на DIN-рейку. | АМАДОН | руб./шт | 5548
| БПА-48-720 | Источник питания; U-вх.100-265 В, U-вых.48 В, I-max.15 А, P-max 720 Вт, электронная защита от короткого замыкания, перенапряжения, перегрузки, перегрева; IP20, t-раб.-35…+75°C, 86х125х129 мм. Крепление на DIN-рейку. | АМАДОН | руб./шт | 22452
| БПА-52-240 | Источник питания; U-вх.100-265 В, U-вых.52 В (регулировка 49-57 В), I-max.4.7 А, P-max 240 Вт, электронная защита от короткого замыкания, перенапряжения, перегрузки, перегрева; IP20, t-раб.-35…+75°C, 40х157х125 мм. Крепление на DIN-рейку. | АМАДОН | руб./шт | 8301
| БПА-52-300 | Источник питания; U-вх.100-265 В, U-вых. DC 52 В (регулировка 48-57 В), I-max.5.8 А, P-max 300 Вт, электронная защита от короткого замыкания, перенапряжения, перегрузки, перегрева; IP20, t-раб.-35…+75°C, 40х157х125 мм. Крепление на DIN-рейку. | АМАДОН | руб./шт | 9137
| БПА-52-480 | Источник питания; U-вх.100-265 В, U-вых. DC 52 В (регулировка 50-57 В), I-max.9.2 А, P-max 480 Вт, электронная защита от короткого замыкания, перенапряжения, перегрузки, перегрева; IP20, t-раб.-35…+75°C, 48х154х113 мм. Крепление на DIN-рейку. | АМАДОН | руб./шт | 16176
| ИБПА-52-480 | Резервированный источник питания; U-вх.100-265 В, U-вых. DC 52 В (регулировка 50-57 В), I-max.9.2 А, P-max 480 Вт, электронная защита от короткого замыкания, перенапряжения, перегрузки, перегрева; поддерживаемые батареи: свинцово-кислотные батарейные сборки 48 В, до 100 А·ч; IP20, t-раб.-35…+75°C, 73х152х114 мм. Крепление на DIN-рейку. | АМАДОН | руб./шт | 19733
| ИБПА-52-300 | Резервированный источник питания; U-вх.100-265 В, U-вых. DC 52 В (регулировка 50-57 В), I-max.5.8 А, P-max 300 Вт, электронная защита от короткого замыкания, перенапряжения, перегрузки, перегрева; поддерживаемые батареи: свинцово-кислотные батарейные сборки 48 В, до 100 А·ч; IP20, t-раб.-35…+75°C, 73х152х114 мм. Крепление на DIN-рейку. | АМАДОН | руб./шт | 16176
| Термостат для теплых полов в стену, Avanti, белое облако (4400163) | Термостат для теплых полов в стену. Цвет белое облако. | ДКС | руб./шт | 11357.33
| Термостат для теплых полов в стену, Avanti, ванильная дымка (4405163) | Термостат для теплых полов в стену. Цвет ванильная дымка. | ДКС | руб./шт | 11357.33
| Термостат для теплых полов в стену, Avanti, закаленная сталь (4404163) | Термостат для теплых полов в стену. Цвет закаленная сталь. | ДКС | руб./шт | 15900.28
| Термостат для теплых полов в стену, Avanti, черный квадрат (4402163) | Термостат для теплых полов в стену. Цвет чёрный квадрат. | ДКС | руб./шт | 14196.66
| Термостат для теплых полов в стену, Avanti, черный матовый (4412163) | Термостат для теплых полов в стену. Цвет чёрный матовый. | ДКС | руб./шт | 15900.28
| Термостат модульный для теплых полов, Avanti, белое облако, 2 модуля (4400162) | Термостат модульный для теплых полов; 2 модуля. Цвет белое облако. | ДКС | руб./шт | 11031.91
NEW | БНП-105 | Понижающий преобразователь напряжения DC-DC; U-вх 12-40 В, U-вых 5 В; I-вых 1 А; 65х38х25 мм. | АМАДОН | руб./шт | 1878
NEW | БПА-12-120 | Источник питания; U-вх.100-265 В, U-вых.12 В DC (регулировка 10-15 В), I-max.10 А, 120 Вт; электронная защита от короткого замыкания, перенапряжения, перегрузки, перегрева; IP20, t-раб.-35…+75°C, 45х152х124 мм. Крепление на DIN-рейку. | АМАДОН | руб./шт | 5548
NEW | БПА-24-300 | Источник питания; U-вх.100-265 В, U-вых.24 В DC (регулировка 22-26 В), I-max 12.5 А, 300 Вт; электронная защита от короткого замыкания, перенапряжения, перегрузки, перегрева; IP20, t-раб. -35…+75°C, 40х157х125 мм; крепление на DIN-рейку. | АМАДОН | руб./шт | 5548
NEW | ВРА-176 | Модуль вентиляторный настенный, 14Вт, AC 220 В, клеммная колодка; монтажное отверстие 176х176мм; -40...+70°C; 204х204х95 мм. | АМАДОН | руб./шт | 4502
NEW | ВРА-92-12 | Модуль вентиляторный настенный, 7 Вт, DC 12 В, клеммная колодка; монтажное отверстие 92х92мм; -40...+70°C; 117х117х57 мм. | АМАДОН | руб./шт | 2657
NEW | ВРА-92-24 | Модуль вентиляторный настенный, 5 Вт, DC 24 В, клеммная колодка; монтажное отверстие 92х92мм; -40...+70°C; 117х117х57 мм. | АМАДОН | руб./шт | 2723
NEW | ВРА-92-48 | Модуль вентиляторный настенный, 5 Вт, DC 48 В, клеммная колодка; монтажное отверстие 92х92мм; -40...+70°C; 117х117х57 мм. | АМАДОН | руб./шт | 3202
NEW | КАБ-1207-9-2 | Полка для 2 АКБ 12 В в шкафах (для 7/9 А·ч); установочные габариты: 135,5х100х155 мм; сталь 2 мм, черный; 184х98х156 мм. | АМАДОН | руб./шт | 1761
NEW | КАБ-1207-9-3 | Полка для 3 АКБ 12 В в шкафах (для 7/9 А·ч); установочные габариты: 201х100х155 мм; сталь 2 мм, черный; 250х98х156 мм. | АМАДОН | руб./шт | 1915
NEW | КАБ-1212-3 | Полка для 3 АКБ 12 В в шкафах (для 12 А·ч); установочные габариты: 304х100х155 мм; сталь 2 мм, черный; 349х100х156 мм. | АМАДОН | руб./шт | 2259
NEW | КАБ-1217-3 | Полка для 3 АКБ 12 В в шкафах (для 17/18 А·ч); установочные габариты: 237х171х186 мм; сталь 2 мм, черный; 286х171х186 мм. | АМАДОН | руб./шт | 2715
NEW | КНА-30-48 | Обогреватель на DIN-рейку для воздушного обогрева пространства внутри электротехнических шкафов; мощность 30 Вт, t-макс. на поверхности 135°C, U-пит. 24-48 В AC/DC, IP20, габ.размер 65х80х23 мм. Корпус - анодированный алюминий | АМАДОН | руб./шт | 1979
NEW | ПУА-570 | Полка для шкафов 19"; усиленная для аккумуляторов, глубина 570 мм; нагрузка до 300 кг, серый. | АМАДОН | руб./шт | 13044
NEW | ТВА-600/800 | Обогреватель с встроенным вентилятором в корпусе из термостойкого пластика на DIN-рейку; два уровня мощности 600/800 Вт (2 способа подключения), U-пит. 230В AC, IP20, t-раб. -40…+75°C, габ.размеры 94х126х94 мм. Без термостата | АМАДОН | руб./шт | 9362
5 | Щиты пожарной автоматики
| ЩУ-П НИКОМ 230-IP31-1[6/230/6] | Щит управления и автоматики пожарный; U-ввод.230 В; 1 группа автоматов: (6 автоматов, хар-ка "С", U-ном.230 В, I-ном.6 А), откл.способ.4.5 кА; IP31, t-раб.-60…+40°C. | НИКОМ | руб./шт | 8148.69
| ЩУ-П НИКОМ 230-IP31-1[2/230/6] | Щит управления и автоматики пожарный; U-ввод.230 В; 1 группа автоматов: (2 автомата, хар-ка "С", U-ном.230 В, I-ном.6 А), откл.способ.4.5 кА; IP31, t-раб.-60…+40°C. | НИКОМ | руб./шт | 6082.84
| ЩУ-П НИКОМ 230-IP54-1[3/230/6] | Щит управления и автоматики пожарный; U-ввод.230 В; 1 группа автоматов: (3 автомата, хар-ка "С", U-ном.230 В, I-ном.6 А), откл.способ.4.5 кА; IP54, t-раб.-60…+40°C. | НИКОМ | руб./шт | 7676.15
| ЩУ-П НИКОМ 230-IP31-1[4/230/6] | Щит управления и автоматики пожарный; U-ввод.230 В; 1 группа автоматов: (4 автомата, хар-ка "С", U-ном.230 В, I-ном.6 А), откл.способ.4.5 кА; IP31, t-раб.-60…+40°C. | НИКОМ | руб./шт | 6405.54
| ЩУ-П НИКОМ 230-IP31-1[1/230/6] | Щит управления и автоматики пожарный; U-ввод.230 В; 1 группа автоматов: (1 автомат, хар-ка "С", U-ном.230 В, I-ном.6 А), откл.способ.4.5 кА; IP31, t-раб.-60…+40°C. | НИКОМ | руб./шт | 5533.97
| ЩУ-П НИКОМ 230-IP31-1[2/230/10] | Щит управления и автоматики пожарный; U-ввод.230 В; 1 группа автоматов: (2 автомата, хар-ка "С", U-ном.230 В, I-ном.10 А), откл.способ.4.5 кА; IP31, t-раб.-60…+40°C. | НИКОМ | руб./шт | 5775.49
| ЩУ-П НИКОМ 230(20)-IP31-1[5/203/6] | Щит управления и автоматики пожарный; U-ввод.230 В, I-ном.20 А; 1 группа автоматов: (5 автоматов, хар-ка "С", U-ном.230 В, I-ном.6 А), откл.способ.4.5 кА; IP31, t-раб.-60…+40°C. | НИКОМ | руб./шт | 7182.61
| ЩУ-П НИКОМ 230(C16)-IP31-1[4/230/6]+6 | Щит управления и автоматики пожарный; U-ввод.230 В, автомат.выключ. I-ном.16 А, хар-ка "С"; 1 группа автоматов: (4 автомата, хар-ка "С", U-ном.230 В, I-ном.6 А), откл.способ.6 кА; IP31, t-раб.-60…+40°C. | НИКОМ | руб./шт | 7466.13
| ЩУ-П НИКОМ 230-IP31-1(1/230/10-2/230/6) | Щит управления и автоматики пожарный; U-ввод.230 В; 2 группы автоматов: (1 автомат, хар-ка "С", U-ном.230 В, I-ном.10 А), (2 автомата, хар-ка "С", U-ном.230 В, I-ном.6 А); IP31, t-раб.-60…+40°C. | НИКОМ | руб./шт | 6090.52
| ЩУ-П НИКОМ 230-IP31-1(1/230/10-3/230/6) | Щит управления и автоматики пожарный; U-ввод.230 В; 2 группы автоматов: (1 автомат, хар-ка "С", U-ном.230 В, I-ном.10 А), (3 автомата, хар-ка "С", U-ном.230 В, I-ном.6 А); IP31, t-раб.-60…+40°C. | НИКОМ | руб./шт | 6605.06
| ЩУ-П НИКОМ 230-IP31-1[1/230/16-2/230/10] | Щит управления и автоматики пожарный; U-ввод.230 В; 2 группы автоматов: (1 автомат, хар-ка "С", U-ном.230 В, I-ном.16 А), (2 автомата, хар-ка "С", U-ном.230 В, I-ном.10 А); IP31, t-раб.-60…+40°C. | НИКОМ | руб./шт | 6111.52
| ЩУ-П НИКОМ 230-IP31-1[1/230/6]+АВР | Щит управления и автоматики пожарный; U-ввод.230 В; 1 группа автоматов: (1 автомат, хар-ка "С", U-ном.230 В, I-ном.6 А); автоматический ввод резерва; IP31, t-раб.-60…+40°C. | НИКОМ | руб./шт | 23112.46
| ЩУ-П НИКОМ 230-IP31-1[1/230/6]+И | Щит управления и автоматики пожарный; U-ввод.230 В; 1 группа автоматов: (1 автомат, хар-ка "С", U-ном.230 В, I-ном.6 А); индикация работы выходных автоматов; IP31, t-раб.-60…+40°C. | НИКОМ | руб./шт | 11358.82
| ЩУ-П НИКОМ 230-IP31-1[10/230/6] | Щит управления и автоматики пожарный; U-ввод.230 В; 1 группа автоматов: (10 автоматов, хар-ка "С", U-ном.230 В, I-ном.6 А); IP31, t-раб.-60…+40°C. | НИКОМ | руб./шт | 9818.33
| ЩУ-П НИКОМ 230-IP31-1[10/230/6]+АВР | Щит управления и автоматики пожарный; U-ввод.230 В; 1 группа автоматов: (10 автоматов, хар-ка "С", U-ном.230 В, I-ном.6 А); автоматический ввод резерва; IP31, t-раб.-60…+40°C. | НИКОМ | руб./шт | 32836.29
| ЩУ-П НИКОМ 230-IP31-1[10/230/6]+И | Щит управления и автоматики пожарный; U-ввод.230 В; 1 группа автоматов: (10 автоматов, хар-ка "С", U-ном.230 В, I-ном.10 А); индикация работы выходных автоматов; IP31, t-раб.-60…+40°C. | НИКОМ | руб./шт | 27191.01
| ЩУ-П НИКОМ 230-IP31-1[2/230/6]+АВР | Щит управления и автоматики пожарный; U-ввод.230 В; 1 группа автоматов: (2 автомата, хар-ка "С", U-ном.230 В, I-ном.6 А); автоматический ввод резерва; IP31, t-раб.-60…+40°C. | НИКОМ | руб./шт | 23364.49
| ЩУ-П НИКОМ 230-IP31-1[2/230/6]+И | Щит управления и автоматики пожарный; U-ввод.230 В; 1 группа автоматов: (2 автомата, хар-ка "С", U-ном.230 В, I-ном.6 А); индикация работы выходных автоматов; IP31, t-раб.-60…+40°C. | НИКОМ | руб./шт | 12371.1
| ЩУ-П НИКОМ 230-IP31-1[3/230/10] | Щит управления и автоматики пожарный; U-ввод.230 В; 1 группа автоматов: (3 автомата, хар-ка "С", U-ном.230 В, I-ном.10 А); IP31, t-раб.-60…+40°C. | НИКОМ | руб./шт | 6038.01
| ЩУ-П НИКОМ 230-IP31-1[3/230/10]+АВР | Щит управления и автоматики пожарный; U-ввод.230 В; 1 группа автоматов: (3 автомата, хар-ка "С", U-ном.230 В, I-ном.10 А); автоматический ввод резерва; IP31, t-раб.-60…+40°C. | НИКОМ | руб./шт | 25542.69
| ЩУ-П НИКОМ 230-IP31-1[3/230/6] | Щит управления и автоматики пожарный; U-ввод.230 В; 1 группа автоматов: (3 автомата, хар-ка "С", U-ном.230 В, I-ном.6 А); IP31, t-раб.-60…+40°C. | НИКОМ | руб./шт | 6122.02
| ЩУ-П НИКОМ 230-IP31-1[3/230/6]+АВР | Щит управления и автоматики пожарный; U-ввод.230 В; 1 группа автоматов: (3 автомата, хар-ка "С", U-ном.230 В, I-ном.6 А); автоматический ввод резерва; IP31, t-раб.-60…+40°C. | НИКОМ | руб./шт | 23762.6
| ЩУ-П НИКОМ 230-IP31-1[3/230/6]+И | Щит управления и автоматики пожарный; U-ввод.230 В; 1 группа автоматов: (3 автомата, хар-ка "С", U-ном.230 В, I-ном.6 А); индикация работы выходных автоматов; IP31, t-раб.-60…+40°C. | НИКОМ | руб./шт | 13729.92
| ЩУ-П НИКОМ 230-IP31-1[4/230/6]+АВР | Щит управления и автоматики пожарный; U-ввод.230 В; 1 группа автоматов: (4 автомата, хар-ка "С", U-ном.230 В, I-ном.6 А); автоматический ввод резерва; IP31, t-раб.-60…+40°C. | НИКОМ | руб./шт | 26409.93
| ЩУ-П НИКОМ 230-IP31-1[4/230/6]+И | Щит управления и автоматики пожарный; U-ввод.230 В; 1 группа автоматов: (4 автомата, хар-ка "С", U-ном.230 В, I-ном.6 А); индикация работы выходных автоматов; IP31, t-раб.-60…+40°C. | НИКОМ | руб./шт | 16724.77
| ЩУ-П НИКОМ 230-IP31-1[5/230/16] | Щит управления и автоматики пожарный; U-ввод.230 В; 1 группа автоматов: (5 автоматов, хар-ка "С", U-ном.230 В, I-ном.16 А); IP31, t-раб.-60…+40°C. | НИКОМ | руб./шт | 6615.56
| ЩУ-П НИКОМ 230-IP31-1[5/230/6] | Щит управления и автоматики пожарный; U-ввод.230 В; 1 группа автоматов: (5 автоматов, хар-ка "С", U-ном.230 В, I-ном.6 А); IP31, t-раб.-60…+40°C. | НИКОМ | руб./шт | 6773.08
| ЩУ-П НИКОМ 230-IP31-1[5/230/6]+АВР | Щит управления и автоматики пожарный; U-ввод.230 В; 1 группа автоматов: (5 автоматов, хар-ка "С", U-ном.230 В, I-ном.6 А); автоматический ввод резерва; IP31, t-раб.-60…+40°C. | НИКОМ | руб./шт | 26787.78
| ЩУ-П НИКОМ 230-IP31-1[5/230/6]+И | Щит управления и автоматики пожарный; U-ввод.230 В; 1 группа автоматов: (5 автоматов, хар-ка "С", U-ном.230 В, I-ном.6 А); индикация работы выходных автоматов; IP31, t-раб.-60…+40°C. | НИКОМ | руб./шт | 17835.77
| ЩУ-П НИКОМ 230-IP31-1[6/230/6]+АВР | Щит управления и автоматики пожарный; U-ввод.230 В; 1 группа автоматов: (6 автоматов, хар-ка "С", U-ном.230 В, I-ном.6 А); автоматический ввод резерва; IP31, t-раб.-60…+40°C. | НИКОМ | руб./шт | 27606.85
| ЩУ-П НИКОМ 230-IP31-1[6/230/6]+И | Щит управления и автоматики пожарный; U-ввод.230 В; 1 группа автоматов: (6 автоматов, хар-ка "С", U-ном.230 В, I-ном.6 А); индикация работы выходных автоматов; IP31, t-раб.-60…+40°C. | НИКОМ | руб./шт | 19117.93
| ЩУ-П НИКОМ 230-IP54-1(12/230/6)+АВР | Щит управления и автоматики пожарный; U-ввод.230 В; 1 группа автоматов: (12 автоматов, хар-ка "С", U-ном.230 В, I-ном.6 А); автоматический ввод резерва; IP54, t-раб.-60…+40°C. | НИКОМ | руб./шт | 33854.88
| ЩУ-П НИКОМ 230-IP54-1[1/230/6] | Щит управления и автоматики пожарный; U-ввод.230 В; 1 группа автоматов: (1 автомат, хар-ка "С", U-ном.230 В, I-ном.6 А); IP54, t-раб.-60…+40°C. | НИКОМ | руб./шт | 7130.11
| ЩУ-П НИКОМ 230-IP54-1[1/230/6]+АВР | Щит управления и автоматики пожарный; U-ввод.230 В; 1 группа автоматов: (1 автомат, хар-ка "С", U-ном.230 В, I-ном.6 А); автоматический ввод резерва; IP54, t-раб.-60…+40°C. | НИКОМ | руб./шт | 24341.07
| ЩУ-П НИКОМ 230-IP54-1[1/230/6]+И | Щит управления и автоматики пожарный; U-ввод.230 В; 1 группа автоматов: (1 автомат, хар-ка "С", U-ном.230 В, I-ном.6 А); индикация работы выходных автоматов; IP54, t-раб.-60…+40°C. | НИКОМ | руб./шт | 12516.01
| ЩУ-П НИКОМ 230-IP54-1[10/230/10] | Щит управления и автоматики пожарный; U-ввод.230 В; 1 группа автоматов: (10 автоматов, хар-ка "С", U-ном.230 В, I-ном.10 А); IP54, t-раб.-60…+40°C. | НИКОМ | руб./шт | 9723.83
| ЩУ-П НИКОМ 230-IP54-1[10/230/6] | Щит управления и автоматики пожарный; U-ввод.230 В; 1 группа автоматов: (10 автоматов, хар-ка "С", U-ном.230 В, I-ном.6 А); IP54, t-раб.-60…+40°C. | НИКОМ | руб./шт | 9608.32
| ЩУ-П НИКОМ 230-IP54-1[10/230/6]+АВР | Щит управления и автоматики пожарный; U-ввод.230 В; 1 группа автоматов: (10 автоматов, хар-ка "С", U-ном.230 В, I-ном.6 А); автоматический ввод резерва; IP54, t-раб.-60…+40°C. | НИКОМ | руб./шт | 33854.88
| ЩУ-П НИКОМ 230-IP54-1[10/230/6]+И | Щит управления и автоматики пожарный; U-ввод.230 В; 1 группа автоматов: (10 автоматов, хар-ка "С", U-ном.230 В, I-ном.6 А); индикация работы выходных автоматов; IP54, t-раб.-60…+40°C. | НИКОМ | руб./шт | 28673.74
| ЩУ-П НИКОМ 230-IP54-1[2/230/10] | Щит управления и автоматики пожарный; U-ввод.230 В; 1 группа автоматов: (2 автомата, хар-ка "С", U-ном.230 В, I-ном.10 А); IP54, t-раб.-60…+40°C. | НИКОМ | руб./шт | 7224.61
| ЩУ-П НИКОМ 230-IP54-1[2/230/10]+АВР | Щит управления и автоматики пожарный; U-ввод.230 В; 1 группа автоматов: (2 автомата, хар-ка "С", U-ном.230 В, I-ном.10 А); автоматический ввод резерва; IP54, t-раб.-60…+40°C. | НИКОМ | руб./шт | 24796.22
| ЩУ-П НИКОМ 230-IP54-1[2/230/6] | Щит управления и автоматики пожарный; U-ввод.230 В; 1 группа автоматов: (2 автомата, хар-ка "С", U-ном.230 В, I-ном.6 А); IP54, t-раб.-60…+40°C. | НИКОМ | руб./шт | 7382.13
| ЩУ-П НИКОМ 230-IP54-1[2/230/6]+АВР | Щит управления и автоматики пожарный; U-ввод.230 В; 1 группа автоматов: (2 автомата, хар-ка "С", U-ном.230 В, I-ном.6 А); автоматический ввод резерва; IP54, t-раб.-60…+40°C. | НИКОМ | руб./шт | 24859.5
| ЩУ-П НИКОМ 230-IP54-1[2/230/6]+И | Щит управления и автоматики пожарный; U-ввод.230 В; 1 группа автоматов: (2 автомата, хар-ка "С", U-ном.230 В, I-ном.6 А); индикация работы выходных автоматов; IP54, t-раб.-60…+40°C. | НИКОМ | руб./шт | 13968.29
| ЩУ-П НИКОМ 230-IP54-1[3/230/6]+АВР | Щит управления и автоматики пожарный; U-ввод.230 В; 1 группа автоматов: (3 автомата, хар-ка "С", U-ном.230 В, I-ном.6 А); автоматический ввод резерва; IP54, t-раб.-60…+40°C. | НИКОМ | руб./шт | 27060.8
| ЩУ-П НИКОМ 230-IP54-1[3/230/6]+И | Щит управления и автоматики пожарный; U-ввод.230 В; 1 группа автоматов: (3 автомата, хар-ка "С", U-ном.230 В, I-ном.6 А); индикация работы выходных автоматов; IP54, t-раб.-60…+40°C. | НИКОМ | руб./шт | 15891
| ЩУ-П НИКОМ 230-IP54-1[4/230/16]+АВР | Щит управления и автоматики пожарный; U-ввод.230 В; 1 группа автоматов: (4 автомата, хар-ка "С", U-ном.230 В, I-ном.16 А); автоматический ввод резерва; IP54, t-раб.-60…+40°C. | НИКОМ | руб./шт | 29349.99
| ЩУ-П НИКОМ 230-IP54-1[4/230/6] | Щит управления и автоматики пожарный; U-ввод.230 В; 1 группа автоматов: (4 автомата, хар-ка "С", U-ном.230 В, I-ном.16 А); IP54, t-раб.-60…+40°C. | НИКОМ | руб./шт | 7959.68
| ЩУ-П НИКОМ 230-IP54-1[4/230/6]+АВР | Щит управления и автоматики пожарный; U-ввод.230 В; 1 группа автоматов: (4 автомата, хар-ка "С", U-ном.230 В, I-ном.6 А); автоматический ввод резерва; IP54, t-раб.-60…+40°C. | НИКОМ | руб./шт | 27654.5
| ЩУ-П НИКОМ 230-IP54-1[4/230/6]+И | Щит управления и автоматики пожарный; U-ввод.230 В; 1 группа автоматов: (4 автомата, хар-ка "С", U-ном.230 В, I-ном.6 А); индикация работы выходных автоматов; IP54, t-раб.-60…+40°C. | НИКОМ | руб./шт | 18011.13
| ЩУ-П НИКОМ 230-IP54-1[5/230/6] | Щит управления и автоматики пожарный; U-ввод.230 В; 1 группа автоматов: (5 автоматов, хар-ка "С", U-ном.230 В, I-ном.6 А); IP54, t-раб.-60…+40°C. | НИКОМ | руб./шт | 8537.23
| ЩУ-П НИКОМ 230-IP54-1[5/230/6]+АВР | Щит управления и автоматики пожарный; U-ввод.230 В; 1 группа автоматов: (5 автоматов, хар-ка "С", U-ном.230 В, I-ном.6 А); автоматический ввод резерва; IP54, t-раб.-60…+40°C. | НИКОМ | руб./шт | 27879.87
| ЩУ-П НИКОМ 230-IP54-1[5/230/6]+И | Щит управления и автоматики пожарный; U-ввод.230 В; 1 группа автоматов: (5 автоматов, хар-ка "С", U-ном.230 В, I-ном.6 А); индикация работы выходных автоматов; IP54, t-раб.-60…+40°C. | НИКОМ | руб./шт | 18501.52
| ЩУ-П НИКОМ 230-IP54-1[6/230/10]+АВР | Щит управления и автоматики пожарный; U-ввод.230 В; 1 группа автоматов: (6 автоматов, хар-ка "С", U-ном.230 В, I-ном.10 А); автоматический ввод резерва; IP54, t-раб.-60…+40°C. | НИКОМ | руб./шт | 35544.68
| ЩУ-П НИКОМ 230-IP54-1[6/230/6] | Щит управления и автоматики пожарный; U-ввод.230 В; 1 группа автоматов: (6 автоматов, хар-ка "С", U-ном.230 В, I-ном.6 А); IP54, t-раб.-60…+40°C. | НИКОМ | руб./шт | 8705.24
| ЩУ-П НИКОМ 230-IP54-1[6/230/6]+АВР | Щит управления и автоматики пожарный; U-ввод.230 В; 1 группа автоматов: (6 автоматов, хар-ка "С", U-ном.230 В, I-ном.6 А); автоматический ввод резерва; IP54, t-раб.-60…+40°C. | НИКОМ | руб./шт | 28415.42
| ЩУ-П НИКОМ 230-IP54-1[6/230/6]+И | Щит управления и автоматики пожарный; U-ввод.230 В; 1 группа автоматов: (6 автоматов, хар-ка "С", U-ном.230 В, I-ном.6 А); индикация работы выходных автоматов; IP54, t-раб.-60…+40°C. | НИКОМ | руб./шт | 19935.94
| ЩУ-П НИКОМ 230-IP65-1[1/230/10-4/230/6] | Щит управления и автоматики пожарный; U-ввод.230 В; 2 группы автоматов: (1 автомат, хар-ка "С", U-ном.230 В, I-ном.10 А), (4 автомата, хар-ка "С", U-ном.230 В, I-ном.6 А); IP65, t-раб.-60…+40°C. | НИКОМ | руб./шт | 12247.51
| ЩУ-П НИКОМ 230-IP65-1[1/230/10-6/230/6] | Щит управления и автоматики пожарный; U-ввод.230 В; 2 группы автоматов: (1 автомат, хар-ка "С", U-ном.230 В, I-ном.10 А), (6 автоматов, хар-ка "С", U-ном.230 В, I-ном.6 А); IP65, t-раб.-60…+40°C. | НИКОМ | руб./шт | 12357.24
| ЩУ-П НИКОМ 230-IP65-1[1/230/6] | Щит управления и автоматики пожарный; U-ввод.230 В; 1 группа автоматов: (1 автомат, хар-ка "С", U-ном.230 В, I-ном.6 А); IP65, t-раб.-60…+40°C. | НИКОМ | руб./шт | 11151.95
| ЩУ-П НИКОМ 230-IP65-1[1/230/6]+АВР | Щит управления и автоматики пожарный; U-ввод.230 В; 1 группа автоматов: (1 автомат, хар-ка "С", U-ном.230 В, I-ном.6 А); автоматический ввод резерва; IP65, t-раб.-60…+40°C. | НИКОМ | руб./шт | 31271.66
| ЩУ-П НИКОМ 230-IP65-1[1/230/6]+И | Щит управления и автоматики пожарный; U-ввод.230 В; 1 группа автоматов: (1 автомат, хар-ка "С", U-ном.230 В, I-ном.6 А); индикация работы выходных автоматов; IP65, t-раб.-60…+40°C. | НИКОМ | руб./шт | 15696.73
| ЩУ-П НИКОМ 230-IP65-1[2/230/6] | Щит управления и автоматики пожарный; U-ввод.230 В; 1 группа автоматов: (2 автомата, хар-ка "С", U-ном.230 В, I-ном.6 А); IP65, t-раб.-60…+40°C. | НИКОМ | руб./шт | 11288.28
| ЩУ-П НИКОМ 230-IP65-1[2/230/6]+АВР | Щит управления и автоматики пожарный; U-ввод.230 В; 1 группа автоматов: (2 автомата, хар-ка "С", U-ном.230 В, I-ном.6 А); автоматический ввод резерва; IP65, t-раб.-60…+40°C. | НИКОМ | руб./шт | 32227.24
| ЩУ-П НИКОМ 230-IP65-1[2/230/6]+И | Щит управления и автоматики пожарный; U-ввод.230 В; 1 группа автоматов: (2 автомата, хар-ка "С", U-ном.230 В, I-ном.6 А); индикация работы выходных автоматов; IP65, t-раб.-60…+40°C. | НИКОМ | руб./шт | 16711.12
| ЩУ-П НИКОМ 230-IP65-1[3/230/6] | Щит управления и автоматики пожарный; U-ввод.230 В; 1 группа автоматов: (3 автомата, хар-ка "С", U-ном.230 В, I-ном.6 А); IP65, t-раб.-60…+40°C. | НИКОМ | руб./шт | 11697.99
| ЩУ-П НИКОМ 230-IP65-1[3/230/6]+АВР | Щит управления и автоматики пожарный; U-ввод.230 В; 1 группа автоматов: (3 автомата, хар-ка "С", U-ном.230 В, I-ном.6 А); автоматический ввод резерва; IP65, t-раб.-60…+40°C. | НИКОМ | руб./шт | 32500.26
| ЩУ-П НИКОМ 230-IP65-1[3/230/6]+И | Щит управления и автоматики пожарный; U-ввод.230 В; 1 группа автоматов: (3 автомата, хар-ка "С", U-ном.230 В, I-ном.6 А); индикация работы выходных автоматов; IP65, t-раб.-60…+40°C. | НИКОМ | руб./шт | 18057.33
| ЩУ-П НИКОМ 230-IP65-1[4/230/6] | Щит управления и автоматики пожарный; U-ввод.230 В; 1 группа автоматов: (4 автомата, хар-ка "С", U-ном.230 В, I-ном.6 А); IP65, t-раб.-60…+40°C. | НИКОМ | руб./шт | 12034.02
| ЩУ-П НИКОМ 230-IP65-1[4/230/6]+АВР | Щит управления и автоматики пожарный; U-ввод.230 В; 1 группа автоматов: (4 автомата, хар-ка "С", U-ном.230 В, I-ном.6 А); автоматический ввод резерва; IP65, t-раб.-60…+40°C. | НИКОМ | руб./шт | 33109.31
| ЩУ-П НИКОМ 230-IP65-1[4/230/6]+И | Щит управления и автоматики пожарный; U-ввод.230 В; 1 группа автоматов: (4 автомата, хар-ка "С", U-ном.230 В, I-ном.6 А); индикация работы выходных автоматов; IP65, t-раб.-60…+40°C. | НИКОМ | руб./шт | 19899.19
| ЩУ-П НИКОМ 230-IP65-1[5/230/6] | Щит управления и автоматики пожарный; U-ввод.230 В; 1 группа автоматов: (5 автоматов, хар-ка "С", U-ном.230 В, I-ном.6 А); IP65, t-раб.-60…+40°C. | НИКОМ | руб./шт | 12380.55
| ЩУ-П НИКОМ 230-IP65-1[5/230/6]+АВР | Щит управления и автоматики пожарный; U-ввод.230 В; 1 группа автоматов: (5 автоматов, хар-ка "С", U-ном.230 В, I-ном.6 А); автоматический ввод резерва; IP65, t-раб.-60…+40°C. | НИКОМ | руб./шт | 33581.85
| ЩУ-П НИКОМ 230-IP65-1[5/230/6]+И | Щит управления и автоматики пожарный; U-ввод.230 В; 1 группа автоматов: (5 автомата, хар-ка "С", U-ном.230 В, I-ном.6 А); индикация работы выходных автоматов; IP65, t-раб.-60…+40°C. | НИКОМ | руб./шт | 21505.83
| ЩУ-П НИКОМ 230-IP65-1[6/230/6] | Щит управления и автоматики пожарный; U-ввод.230 В; 1 группа автоматов: (6 автоматов, хар-ка "С", U-ном.230 В, I-ном.6 А); IP65, t-раб.-60…+40°C. | НИКОМ | руб./шт | 12989.6
| ЩУ-П НИКОМ 230-IP65-1[6/230/6]+АВР | Щит управления и автоматики пожарный; U-ввод.230 В; 1 группа автоматов: (6 автоматов, хар-ка "С", U-ном.230 В, I-ном.6 А); автоматический ввод резерва; IP65, t-раб.-60…+40°C. | НИКОМ | руб./шт | 34117.4
| ЩУ-П НИКОМ 230-IP65-1[6/230/6]+И | Щит управления и автоматики пожарный; U-ввод.230 В; 1 группа автоматов: (6 автомата, хар-ка "С", U-ном.230 В, I-ном.6 А); индикация работы выходных автоматов; IP65, t-раб.-60…+40°C. | НИКОМ | руб./шт | 22741.78
| ЩУ-П НИКОМ 400(63)-IP54-1[6/230/10]+АВР | Щит управления и автоматики пожарный; U-ввод.400 В, I-ном.63 А; 1 группа автоматов: (6 автоматов, хар-ка "С", U-ном.230 В, I-ном.10 А); автоматический ввод резерва; IP54, t-раб.-60…+40°C. | НИКОМ | руб./шт | 40522.94
| ЩУ-П НИКОМ 400-IP31-1[3/230/6] | Щит управления и автоматики пожарный; U-ввод.400 В; 1 группа автоматов: (3 автомата, хар-ка "С", U-ном.230 В, I-ном.6 А); IP31, t-раб.-60…+40°C. | НИКОМ | руб./шт | 7046.1
| ЩУ-П НИКОМ 400-IP31-1[5/230/6] | Щит управления и автоматики пожарный; U-ввод.400 В; 1 группа автоматов: (5 автоматов, хар-ка "С", U-ном.230 В, I-ном.6 А); IP31, t-раб.-60…+40°C. | НИКОМ | руб./шт | 8453.22
| ЩУ-П НИКОМ 400-IP31-1[6/230/1] | Щит управления и автоматики пожарный; U-ввод.400 В; 1 группа автоматов: (6 автоматов, хар-ка "С", U-ном.230 В, I-ном.1 А); IP31, t-раб.-60…+40°C. | НИКОМ | руб./шт | 9188.28
6 | Слаботочные щиты
| Nova 2 габ. (nv-mb-pd-2) | Щиток слаботочный серии Nova с 2-мя монтажными панелями (172х250 мм + 110х250 мм) для установки антенных разветвителей, Wi-Fi роутеров, патч-панелей и т.д., встраиваемый, корпус АБС-пластик, U-номин. 400 В, I-номин. 63 А, УХЛ3, IP41, габ.размеры 400х315х90 мм, цвет белый RAL 9010 | EKF | руб./шт | 8437.5
| Nova 3 габ. (nv-mb-pd-3) | Щиток слаботочный серии Nova с 3-мя монтажными панелями (172х250 мм + 2х(110х250 мм)) для установки антенных разветвителей, Wi-Fi роутеров, патч-панелей и т.д., встраиваемый, корпус АБС-пластик, U-номин. 400 В, I-номин. 63 А, УХЛ3, IP41, габ.размеры 554х315х90 мм, цвет белый RAL 9011 | EKF | руб./шт | 11850
| Nova (с монт. платой) 4 габарит IP40 PROxima (nv-mbase-4) | Основание слаботочного щита "Nova", без дверцы, 4-й габарит, в комплекте 4 монт.платы 1х(172х250) + 3х(110х250), IP40, пластик, ВхШхГ 677х313х90 мм | EKF | руб./шт | 11400
| LR16-4H41-G | Шкаф встраиваемый, 400х400х100мм, дверь стекло, цвет белый. | ITK | руб./шт | 18550.96
| LR16-4H41-G-FR | Шкаф мультимедиа, пуст. 400х400мм стекл. бел. RAL9016 | ITK | руб./шт | 14490.15
| LR16-4H41-G-FR1 | Шкаф мультимедиа, 1 ком. 400х400мм, дверь стекло. (в комплекте корпус, дверь, держатель роутера, патч-панель, кольца для организации кабеля, 2 провода заземления, 4 болта для монтажа в нише, 6 сальников, 12 модулей keystone, 2 розетки, 3 патч-корда (0,2 м), 1 делитель ТВ сигнала (1 вход 2 выхода) цвет белый. RAL9016 | ITK | руб./шт | 20914.97
| LR16-4H41-G-FR2 | Шкаф мультимедиа, 2 ком. 400х400мм,дверь стекло. (в комплекте корпус, дверь, держатель роутера, патч-панель, кольца для организации кабеля, 2 провода заземления, 4 болта для монтажа в нише, 6 сальников, 12 модулей keystone, 2 розетки, 5 патч-кордов (0,2 м), 1 делитель ТВ сигнала (1 вход 3 выхода), 1 телефонный разветвитель), цвет белый. RAL9016 | ITK | руб./шт | 21684.72
| LR16-4H41-G-FR3 | Шкаф мультимедиа, 3 ком. 400х400мм, дверь стекло. (в комплекте корпус, дверь, держатель роутера, патч-панель, кольца для организации кабеля, 2 провода заземления, 4 болта для монтажа в нише, 6 сальников, 12 модулей keystone, 2 розетки, 5 патч-кордов (0,2 м), 1 делитель ТВ сигнала (1 вход 3 выхода), 1 телефонный разветвитель) цвет белый. RAL9016 | ITK | руб./шт | 22591.54
| Щиток встраиваемый с дверцей 24 модуля IP41 белый, с монтажными платами (RB24B4NWD) | Щиток мультимедийный встраиваемый с дверцей на 24 модулей, с монтажными платами, материал термостойкий пластик, IP41, размеры (ВхШхГ) 425х345х108 мм, цвет белый | ДКС | руб./шт | 5261.53
| Unix 2 габарит IP41PROxima (ux-2m-nw) | Щит слаботочный навесной пластиковый, сплошная белая дверца; 1 монтажная перфорированная панель, IP41, t-раб.-25…+60°C, габ.размеры 361х287х112 мм. Цвет белый. | EKF | руб./шт | 6937.5
| Unix 2 габарит IP41PROxima (ux-2m-n) | Щит слаботочный навесной пластиковый, прозрачная матовая дверца; 1 монтажная перфорированная панель, IP41, t-раб.-25…+60°C, габ.размеры 361х287х112 мм. Цвет белый. | EKF | руб./шт | 7050
| Unix 2 габарит увеличенный IP41PROxima (ux-2m-n-xl) | Щит слаботочный навесной пластиковый, прозрачная матовая дверца; 1 монтажная перфорированная панель, IP41, t-раб.-25…+60°C, габ.размеры 361х396х112 мм. Цвет белый. | EKF | руб./шт | 10875
| Unix 3 габарит IP41PROxima (ux-3m-n) | Щит слаботочный навесной пластиковый, прозрачная матовая дверца; 1 монтажная перфорированная панель, IP41, t-раб.-25…+60°C, габ.размеры 485х287х112 мм. Цвет белый. | EKF | руб./шт | 10575
| Unix 3 габарит увеличенный IP41PROxima (ux-3m-n-xl) | Щит слаботочный навесной пластиковый, прозрачная матовая дверца; 1 монтажная перфорированная панель, IP41, t-раб.-25…+60°C, габ.размеры 526х396х112 мм. Цвет белый. | EKF | руб./шт | 13725
| Unix 4 габарит IP41PROxima (ux-4m-n) | Щит слаботочный навесной пластиковый, прозрачная матовая дверца; 1 монтажная перфорированная панель, IP41, t-раб.-25…+60°C, габ.размеры 653х287х112 мм. Цвет белый. | EKF | руб./шт | 13462.5
| Unix 4 габарит увеличенный IP41PROxima (ux-4m-n-xl) | Щит слаботочный навесной пластиковый, прозрачная матовая дверца; 1 монтажная перфорированная панель, IP41, t-раб.-25…+60°C, габ.размеры 651х396х112 мм. Цвет белый. | EKF | руб./шт | 20475
| City9 Box IT 36 модулей встраиваемый с прозрачной дверцей (EZ9E312S2FIT) | Щиток модульный с прозрачной дверцей, встраиваемый, корпус пластик, дверца полистирол; 3 ряда, 36 модулей, U-номин. 400В, I-номин. 80А, IP40, t-раб.-5…+60°С, 470х300х103 мм. Цвет белый RAL 9010 | Systeme Electric | руб./шт | 4536.88
| City9 Box IT 36 модулей встраиваемый с белой дверцей, 2 розетки (EZ9E312P2FIT) | Щиток модульный с белой дверцей, встраиваемый, корпус пластик, дверца полистирол; 3 ряда, 36 модулей, U-номин. 400В, I-номин. 80А, IP40, t-раб.-5…+60°С, 470х300х103 мм. Цвет белый RAL 9010 | Systeme Electric | руб./шт | 4313.92
| Unix 4 габарит увеличенный IP41PROxima (ux-4m-nw-xl) | Щит слаботочный навесной пластиковый, сплошная белая дверца; 1 монтажная перфорированная панель, IP41, t-раб.-25…+60°C, габ.размеры 651х396х112 мм. Цвет белый. | EKF | руб./шт | 21262.5
| Unix 4 габарит IP41PROxima (ux-4m-nw) | Щит слаботочный навесной пластиковый, сплошная белая дверца; 1 монтажная перфорированная панель, IP41, t-раб.-25…+60°C, габ.размеры 653х287х112 мм. Цвет белый. | EKF | руб./шт | 13462.5
| Unix 3 габарит увеличенный IP41PROxima (ux-3m-nw-xl) | Щит слаботочный навесной пластиковый, сплошная белая дверца; 1 монтажная перфорированная панель, IP41, t-раб.-25…+60°C, габ.размеры 526х396х112 мм. Цвет белый. | EKF | руб./шт | 12525
| Unix 3 габарит IP41PROxima (ux-3m-nw) | Щит слаботочный навесной пластиковый, сплошная белая дверца; 1 монтажная перфорированная панель, IP41, t-раб.-25…+60°C, габ.размеры 485х287х112 мм. Цвет белый. | EKF | руб./шт | 9937.5
| Unix 2 габарит увеличенный IP41PROxima (ux-2m-nw-xl) | Щит слаботочный навесной пластиковый, сплошная белая дверца; 1 монтажная перфорированная панель, IP41, t-раб.-25…+60°C, габ.размеры 361х396х112 мм. Цвет белый. | EKF | руб./шт | 10600.23
| Корпус мультимедиа TITAN 5 ЩРн-12 (1х12) 335х310х140 IP30 белый (TI5-51-N-012-30) | Щит распределительный металлический навесной с замком, IP30, t-раб.-60…+40°C, 335х310х140 мм. Цвет белый RAL 9016 | IEK | руб./шт | 13659.91
| Корпус мультимедиа TITAN 5 ЩРн-24 (1х24) 460х310х140 IP30 белый (TI5-51-N-024-30) | Щит распределительный металлический навесной с замком, IP30, t-раб.-60…+40°C, 460х310х140 мм. Цвет белый RAL 9016 | IEK | руб./шт | 14698.71
| Корпус мультимедиа TITAN 5 ЩРн-36 (1х36) 585х310х140 IP30 белый (TI5-51-N-036-30) | Щит распределительный металлический навесной с замком, IP30, t-раб.-60…+40°C, 585х310х140 мм. Цвет белый RAL 9016 | IEK | руб./шт | 18342.83
| Корпус мультимедиа TITAN 5 ЩРн-48 (1х48) 710х310х140 IP30 белый (TI5-51-N-048-30) | Щит распределительный металлический навесной с замком, IP30, t-раб.-60…+40°C, 710х310х140 мм. Цвет белый RAL 9016 | IEK | руб./шт | 20309.34
| Корпус мультимедиа TITAN 5 ЩРн-60 (1х60) 835х310х140 IP30 белый (TI5-51-N-060-30) | Щит распределительный металлический навесной с замком, IP30, t-раб.-60…+40°C, 835х310х140 мм. Цвет белый RAL 9016 | IEK | руб./шт | 23836.72
| Корпус мультимедиа TITAN 5 ЩРн-72 (1х72) 960х310х140 IP30 белый (TI5-51-N-072-30) | Щит распределительный металлический навесной с замком, IP30, t-раб.-60…+40°C, 960х310х140 мм. Цвет белый RAL 9016 | IEK | руб./шт | 26853.92
| Корпус мультимедиа TITAN 5 ЩРн-84 (1х84) 1085х310х140 IP30 белый (TI5-51-N-084-30) | Щит распределительный металлический навесной с замком, IP30, t-раб.-60…+40°C, 1085х310х140 мм. Цвет белый RAL 9016 | IEK | руб./шт | 29559.08
| Корпус мультимедиа встраиваемый TITAN 5 ЩРв-12 (1х12) 380х365х130 IP30 белый (TI5-51-V-012-30) | Щит распределительный металлический встраиваемый с замком, IP30, t-раб.-60…+40°C, 380х365х130 мм. Цвет белый RAL 9016 | IEK | руб./шт | 17998.02
| Корпус мультимедиа встраиваемый TITAN 5 ЩРв-24 (1х24) 505х365х130 IP30 белый (TI5-51-V-024-30) | Щит распределительный металлический встраиваемый с замком, IP30, t-раб.-60…+40°C, 505х365х130 мм. Цвет белый RAL 9016 | IEK | руб./шт | 19289.39
| Корпус мультимедиа встраиваемый TITAN 5 ЩРв-36 (1х36) 630х365х130 IP30 белый (TI5-51-V-036-30) | Щит распределительный металлический встраиваемый с замком, IP30, t-раб.-60…+40°C, 630х365х130 мм. Цвет белый RAL 9016 | IEK | руб./шт | 22544.67
| Корпус мультимедиа встраиваемый TITAN 5 ЩРв-48 (1х48) 755х365х130 IP30 белый (TI5-51-V-048-30) | Щит распределительный металлический встраиваемый с замком, IP30, t-раб.-60…+40°C, 755х365х130 мм. Цвет белый RAL 9016 | IEK | руб./шт | 26682.58
| Корпус мультимедиа встраиваемый TITAN 5 ЩРв-60 (1х60) 880х365х130 IP30 белый (TI5-51-V-060-30) | Щит распределительный металлический встраиваемый с замком, IP30, t-раб.-60…+40°C, 880х365х130 мм. Цвет белый RAL 9016 | IEK | руб./шт | 27158.45
| Корпус мультимедиа встраиваемый TITAN 5 ЩРв-72 (1х72) 1005х365х130 IP30 белый (TI5-51-V-072-30) | Щит распределительный металлический встраиваемый с замком, IP30, t-раб.-60…+40°C, 1005х365х130 мм. Цвет белый RAL 9016 | IEK | руб./шт | 30989.38
| Корпус мультимедиа встраиваемый TITAN 5 ЩРв-84 (1х84) 1130х365х130 IP30 белый (TI5-51-V-084-30) | Щит распределительный металлический встраиваемый с замком, IP30, t-раб.-60…+40°C, 380х365х130 мм. Цвет белый RAL 9016 | IEK | руб./шт | 35769.5
NEW | Nova 2 габарит IP41 (nv-mb-pmd-2) | Щит слаботочный встраиваемый с монтажной панелью с металлической перфорированной дверью серии Nova; монтажная панель 1х(172х250)+1х(110х250); IK08, IP41, t-раб.-25…+60°C, 401х313х90 мм. Материал пластик. Цвет белый. | EKF | руб./шт | 11850
NEW | Nova 3 габарит IP41 (nv-mb-pmd-3) | Щит слаботочный встраиваемый с монтажной панелью с металлической перфорированной дверью серии Nova; монтажная панель 1х(172х250)+2х(110х250); IK08, IP41, t-раб.-25…+60°C, 554х313х90 мм. Материал пластик. Цвет белый. | EKF | руб./шт | 13725
NEW | Nova 4 габарит IP41 (nv-mb-pmd-4) | Щит слаботочный встраиваемый с монтажной панелью с металлической перфорированной дверью серии Nova; монтажная панель 1х(172х250)+3х(110х250); IK08, IP41, t-раб.-25…+60°C, 677х313х90 мм. Материал пластик. Цвет белый. | EKF | руб./шт | 18825
NEW | Nova 4 габарит IP41 (nv-mb-pd-4) | Щит слаботочный встраиваемый с монтажной панелью с металлической перфорированной дверью серии Nova; монтажная панель 1х(172х250)+3х(110х250); IK08, IP41, t-раб.-25…+60°C, 677х313х90 мм. Материал пластик. Цвет белый. | EKF | руб./шт | 15150
NEW | Nova 5 габарит IP41 (nv-mb-pmd-5) | Щит слаботочный встраиваемый с монтажной панелью с металлической перфорированной дверью серии Nova; монтажная панель 1х(172х250)+4х(110х250); IK08, IP41, t-раб.-25…+60°C, 802х313х90 мм. Материал пластик. Цвет белый. | EKF | руб./шт | 20625
NEW | Модульная розетка 16 А Nova (nv-socket) | Модульная розетка 16 А для пластиковых корпусов серии Nova; U-ном.230 В (AC), I-ном.16 А; IP20, УХЛ4, t-раб.+1…+35°C, 44.6х53.6х39.5 мм. Материал пластик. Цвет белый. | EKF | руб./шт | 979.42
NEW | Патч-панель для 12 модулей RJ45 Nova (nv-pp12) | Патч-панель для 12 модулей RJ45 для пластиковых корпусов серии Nova; IP20, УХЛ4, t-раб.+1…+35°C, 252х53х47 мм. | EKF | руб./шт | 1035
7 | Шкафы, щиты и боксы общего назначения
| АК-01 | Универсальный металлический бокс для размещения модульных источников питания, плат контроллеров и т.п., габ.размеры 288х298х78 мм. Замок приобретается отдельно. | AccordTec | руб./шт | 1342
| Аптечный шкаф MASTERMANN 1 | Аптечный шкаф; цельнометаллическая дверь; IP31, 220х270х140 мм (ШхВхГ), 2 кг. Цвет белый. Комплектация: замок 1 шт, ключ 1 шт, полка горизонтальная 1 шт. | Телеком-Мастер | руб./шт | 2750
| Аптечный шкаф MASTERMANN 1C | Аптечный шкаф; дверь со стеклом; IP31, 220х270х140 мм (ШхВхГ), 2.2 кг. Цвет белый. Комплектация: замок 1 шт, ключ 1 шт, полка горизонтальная 1 шт. | Телеком-Мастер | руб./шт | 3050
| Аптечный шкаф MASTERMANN 2 | Аптечный шкаф; цельнометаллическая дверь; IP31, 280х330х140 мм (ШхВхГ), 2.5 кг. Цвет белый. Комплектация: замок 1 шт, ключ 1 шт, полка горизонтальная 1 шт. | Телеком-Мастер | руб./шт | 3000
| Аптечный шкаф MASTERMANN 2C | Аптечный шкаф; дверь со стеклом; IP31, 280х330х140 мм (ШхВхГ), 2.7 кг. Цвет белый. Комплектация: замок 1 шт, ключ 1 шт, полка горизонтальная 1 шт. | Телеком-Мастер | руб./шт | 3250
| Аптечный шкаф MASTERMANN 3 | Аптечный шкаф; цельнометаллическая дверь; IP31, 350х400х140 мм (ШхВхГ), 3 кг. Цвет белый. Комплектация: замок 1 шт, ключ 1 шт, полка горизонтальная 1 шт. | Телеком-Мастер | руб./шт | 3150
| Аптечный шкаф MASTERMANN 3C | Аптечный шкаф; дверь со стеклом; IP31, 350х400х140 мм (ШхВхГ), 3.2 кг. Цвет белый. Комплектация: замок 1 шт, ключ 1 шт, полка горизонтальная 1 шт. | Телеком-Мастер | руб./шт | 3400
| Корпус 009 | Универсальный металлический корпус с замком для радиоаппаратуры, габ.размеры 290х290х100 мм | Магнито-Контакт | руб./шт | 3185.42
| Корпус RAM box 300х150х146, высота крышки 21 мм, IP67 (531210) | Корпус ударопрочный с фланцами, непрозрачная крышка высотой 21 мм, без монтажной платы, IP67, 300х150х146 мм, поликарбонат, цвет серый | ДКС | руб./шт | 4215.48
| Корпус RAM box 300х150х146, высота крышки 21 мм, IP67 (531211) | Корпус ударопрочный с фланцами, прозрачная крышка высотой 21 мм, без монтажной платы, IP67, 300х150х146 мм, поликарбонат, цвет серый | ДКС | руб./шт | 4480.07
| Корпус RAM box 300х150х160, высота крышки 35 мм, IP67 (531310) | Корпус ударопрочный с фланцами, непрозрачная крышка высотой 35 мм, без монтажной платы, IP67, 300х150х160 мм, поликарбонат, цвет серый | ДКС | руб./шт | 4643.76
| Корпус RAM box 300х150х160, высота крышки 35 мм, IP67 (531311) | Корпус ударопрочный с фланцами, прозрачная крышка высотой 35 мм, без монтажной платы, IP67, 300х150х160 мм, поликарбонат, цвет серый | ДКС | руб./шт | 4643.76
| Корпус RAM box 300х200х146, высота крышки 21 мм, IP67 (532210) | Корпус ударопрочный с фланцами, непрозрачная крышка высотой 21 мм, без монтажной платы, IP67, 300х200х146 мм, поликарбонат, цвет серый | ДКС | руб./шт | 4966.14
| Корпус RAM box 300х200х146, высота крышки 21 мм, IP67 (532211) | Корпус ударопрочный с фланцами, прозрачная крышка высотой 21 мм, без монтажной платы, IP67, 300х200х146 мм, поликарбонат, цвет серый | ДКС | руб./шт | 4966.14
| Корпус RAM box 300х200х160, высота крышки 35 мм, IP67 (532310) | Корпус ударопрочный с фланцами, непрозрачная крышка высотой 35 мм, без монтажной платы, IP67, 300х200х160 мм, поликарбонат, цвет серый | ДКС | руб./шт | 5418.46
| Корпус RAM box 300х200х160, высота крышки 35 мм, IP67 (532311) | Корпус ударопрочный с фланцами, прозрачная крышка высотой 35 мм, без монтажной платы, IP67, 300х200х160 мм, поликарбонат, цвет серый | ДКС | руб./шт | 5583.39
| Корпус RAM box 400х200х146, высота крышки 21 мм, IP67 (542210) | Корпус ударопрочный с фланцами, непрозрачная крышка высотой 21 мм, без монтажной платы, IP67, 400х200х146 мм, поликарбонат, цвет серый | ДКС | руб./шт | 6073.03
| Корпус RAM box 400х200х146, высота крышки 21 мм, IP67 (542211) | Корпус ударопрочный с фланцами, прозрачная крышка высотой 21 мм, без монтажной платы, IP67, 400х200х146 мм, поликарбонат, цвет серый | ДКС | руб./шт | 7439.56
| Корпус RAM box 400х200х160, выс. крышки 35 мм, IP67 (542310) | Корпус ударопрочный с фланцами, непрозрачная крышка высотой 35 мм, без монтажной платы, IP67, 400х200х160 мм, поликарбонат, цвет серый | ДКС | руб./шт | 6453.1
| Корпус RAM box 400х200х160, высота крышки 35 мм, IP67 (542311) | Корпус ударопрочный с фланцами, прозрачная крышка высотой 35 мм, без монтажной платы, IP67, 400х200х160 мм, поликарбонат, цвет серый | ДКС | руб./шт | 6924.72
| Корпус RAM box 600х200х146, высота крышки 21 мм, IP67 (563210) | Корпус ударопрочный с фланцами, непрозрачная крышка высотой 21 мм, без монтажной платы, IP67, 600х200х146 мм, поликарбонат, цвет серый | ДКС | руб./шт | 10671.62
| Корпус RAM box 600х300х146, высота крышки 21 мм, IP67 (563211) | Корпус ударопрочный с фланцами, прозрачная крышка высотой 21 мм, без монтажной платы, IP67, 600х300х146 мм, поликарбонат, цвет серый | ДКС | руб./шт | 11871.59
| Корпус RAM box 600х300х160, высота крышки 35 мм, IP67 (563310) | Корпус ударопрочный с фланцами, непрозрачная крышка высотой 35 мм, без монтажной платы, IP67, 600х300х160 мм, поликарбонат, цвет серый | ДКС | руб./шт | 10707.12
| Корпус RAM box 600х300х160, высота крышки 35 мм, IP67 (563311) | Корпус ударопрочный с фланцами, прозрачная крышка высотой 35 мм, без монтажной платы, IP67, 600х300х160 мм, поликарбонат, цвет серый | ДКС | руб./шт | 11212.28
| Корпус для РЭА универсальный | Корпус из ударопрочного ABS пластика или полиамида, для монтажа и установки радиоэлектронной аппаратуры; IP66/IP67, t-раб. -65...+80°C, без гермовводов, габ.размеры 195х80х75 мм | Магнито-Контакт | руб./шт | 1249.03
| Корпус пластиковый "Аякс" 250х230х100, IP65/IP66 (абс-пластик) | Корпус универсальный из ударопрочного АБС-пластика толщиной 5 мм; IP66, габ.размеры 250х230х100 мм. Силиконовый уплотнитель крышки, крепление крышки саморезы М4х30. | Магнито-Контакт | руб./шт | 2795.83
| Корпус пластиковый "Аякс" 250х230х100, IP65/IP66 (винт, абс-пластик) | Корпус универсальный из ударопрочного АБС-пластика толщиной 5 мм; IP66, габ.размеры 250х230х100 мм. Силиконовый уплотнитель крышки, крепление крышки винты М5х16 | Магнито-Контакт | руб./шт | 3466.83
| Корпус пластиковый "Аякс" 250х230х100, IP65/IP66 (полипропилен) | Корпус универсальный из полипропилена толщиной 5 мм; IP66, габ.размеры 250х230х100 мм. Силиконовый уплотнитель крышки, крепление крышки саморезы М4х30. | Магнито-Контакт | руб./шт | 2574
| Корпус пластиковый "Аякс" 250х230х100, IP65/IP66 (винт, полипропилен) | Корпус универсальный из полипропилена толщиной 5 мм; IP66, габ.размеры 250х230х100 мм. Силиконовый уплотнитель крышки, крепление крышки винты М5х16. | Магнито-Контакт | руб./шт | 3234
| Корпус пластиковый "Аякс" 250х230х100, IP65/IP66 с прозрачной крышкой (абс-пластик) | Корпус универсальный с прозрачной крышкой из ударопрочного АБС-пластика толщиной 5 мм; IP66, габ.размеры 250х230х100 мм. Силиконовый уплотнитель крышки, крепление крышки саморезы М4х30. | Магнито-Контакт | руб./шт | 3355
Условные обозначения:
- позиции, включенные в прайс-лист в течение последнего месяца

## Сеть
ПРАЙС-ЛИСТ
Действителен с 07.09.2026
Сетевое оборудование
№ | Наименование | Описание | Производитель | Вал./ Ед. изм. | Цены
розница
1 | Сетевые коммутаторы без PoE
| BOLID SW-324 | Коммутатор управляемый L2+; 8хRJ45 порта 10/100/1000 Мбит/с; 24хSFP порта 100/1000 Мбит/с; 4хSFP+ порта 1000/10000; консольный порт RS-232C; AC 100-240 В; 46 Вт; -20…+55 °С; 360×440×44 мм. | BOLID | руб./шт | 111020
| CO-SW24GFv2 | Сетевой коммутатор 24 портовый неуправляемый; 24x10/100/1000Base-T Ethernet RJ45; 2хSFP 10/100/1000; AC 220 В; 15 Вт; IP20; -20...+55°C; 312х178x44 мм. Установка в 19" стойку. | ComOnyx | руб./шт | 20600
| CO-SW8G | Сетевой коммутатор 8 портовый неуправляемый; 8x10/100/1000Base-T Ethernet RJ45; DC 9 В; 6 Вт; IP20; -20...+55°C; 142х79х27 мм. | ComOnyx | руб./шт | 4722
| DAS-24G (45F1624A) | Коммутатор управляемый L2+; 16хSFP порта 100/1000 Мбит/с; 8xCombo TP/SFP порта 100/1000; VLAN, IGMP snooping, QoS; консольный порт RS-232C; 8K MAC-адресов; AC 100-240 В; 60Вт; 0…+50 °С; 440х172х44 мм. | NSGate | руб./шт | 69000
| DAS-26G (45F2028X) | Коммутатор управляемый L3; 20хSFP порта 100/1000 Мбит/с; 4xCombo TP/SFP порта 100/1000; 4 4 10G SFP+; VLAN, IGMP snooping, QoS; консольный порт RS-232C; 8K MAC-адресов; AC 100-240 В; 60Вт; 0…+50 °С; 440х172х44 мм. | NSGate | руб./шт | 99000
| DES-1008C/B1A | Коммутатор сетевой Fast Ethernet неуправляемый 8 портовый; 8 портов RJ45 10/100 Мбит/с; DС 5В; 0…+40 °С; 132х53х21 мм. | D-Link | USD/шт | 12
| DES-1008D/L2B | Коммутатор сетевой неуправляемый 8 портовый; 8 портов RJ45 10/100 Мбит/с; DC 5В(адаптер в комплекте); 0…+40°C; 162х102х28 мм. | D-Link | USD/шт | 25.6
| DES-1024A/E1B | Коммутатор сетевой неуправляемый 24 портовый; 24 порта RJ45 10/100 Мбит/с; АC 100-240В; 0…+40°C; 280x230x44 мм. | D-Link | USD/шт | 47.8
| DES-3200-28/C1A | Коммутатор сетевой гигабитный управляемый L2 28 портовый; 24 порта RJ45 10/100 Мбит/с; 2 порта SFP 1000 Мбит/с; 2 Combo SFP/RJ-45 100/1000 Мбит/с; АC 100-240В; 0…+40°C; 441x210x44 мм. | D-Link | USD/шт | 276
| DGS-1100-05V2/A1A | Коммутатор сетевой гигабитный неуправляемый 5 портовый; 5 портов RJ45 10/100/1000 Мбит/с; DC 5В; 0…+40°C; 100х82х28 мм. | D-Link | USD/шт | 41.8
| DGS-1100-06/ME/A1B | Коммутатор сетевой гигабитный управляемый L2 6 портовый; 5 портов RJ45 10/100/1000 Мбит/с; 1 порт SFP 100/1000 Мбит/с; АC 100-240В; 0…+40°C; 190х120х38 мм. | D-Link | USD/шт | 123
| DGS-1100-08V2/A1A | Коммутатор сетевой гигабитный управляемый L2 8 портовый; 8 портов RJ45 10/100/1000 Мбит/с; DC 5В; 0…+40°C; 145х82х28 мм. | D-Link | USD/шт | 52
| DGS-1100-10/ME/A2A | Коммутатор управляемый 10 портовый; 8 портов 10/100/1000Base-T; 2 порта Combo SFP 1000Base; DС 12В; -5 до 50 °C; 190х120х38 мм | D-Link | USD/шт | 138
| DGS-1210-12TS/ME/B1A | Коммутатор сетевой гигабитный управляемый L2 12 портовый; 2 порта RJ45 10/100/1000 Мбит/с; 10 портов SFP 1000 Мбит/с; Console порт; АC 100-240В; 5…+50°C; 280х180х44 мм. | D-Link | USD/шт | 340
| DGS-1210-20/ME/A1A | Коммутатор сетевой гигабитный управляемый L2 20 портовый; 16 портов RJ45 10/100/1000 Мбит/с; 4 порта SFP 1000 Мбит/с; Console порт; АC 100-240В; 5…+50°C; 280х180х44 мм. | D-Link | USD/шт | 262
| DGS-1210-26/F3A | Коммутатор 24 портовый управляемый; 24 порта 10/100/1000Base-T; 2 порта 1000Base-X SFP; АС 100-240 В; -5 до 50°C; 440х140х44 мм | D-Link | USD/шт | 223
| DGS-1210-26/FL2A | Коммутатор 24 портовый управляемый 2 уровня; 24 порта 10/100/1000Base-T; 2 порта 1000Base-X SFP; VLAN, SNMP, АС 100-240 В; -30... 50°C; 440х140х44 мм | D-Link | USD/шт | 246
| DGS-1210-28/F3A | Коммутатор 24 портовый управляемый L2; 24 порта 10/100/1000Base-T; 4 комбо-порта 100/1000Base-T/SFP; поддерживает Auto Surveillance VLAN (ASV) и Auto Voice VLAN, АС 100-240 В,7Вт; -5...+50°C; 440х140х44 мм | D-Link | USD/шт | 246
| DGS-1210-52/F3A | Коммутатор сетевой гигабитный управляемый L2 52 портовый; 48 портов RJ45 10/100/1000 Мбит/с; 4 Combo портa SFP 100/1000 Мбит/с; АC 100-240В; 5…+50°C; 440х210х44 мм. | D-Link | USD/шт | 494
| DGS-1210-52/ME/B1A | Коммутатор сетевой гигабитный управляемый L2 52 портовый; 48 портов RJ45 10/100/1000 Мбит/с; 4 портa SFP 1000 Мбит/с; порт Console; АC 100-240В; 5…+50°C; 440х210х44 мм. | D-Link | USD/шт | 750
| DGS-1510-28X/A1A | Коммутатор сетевой 10 гигабитный управляемый L2 28 портовый; 24 порта RJ45 10/100/1000 Мбит/с; 4 портa SFP + 10G; порт Console; АC 100-240В; 5…+50°C; 440х210х44 мм. | D-Link | USD/шт | 501
| DGS-3000-10L/B1A | Коммутатор сетевой гигабитный управляемый L2 10 портовый; 8 портов RJ45 10/100/1000 Мбит/с; 2 портa SFP 1000 Мбит/с; порт Console; АC 100-240В; 5…+50°C; 280х140х44 мм. | D-Link | USD/шт | 300
| DGS-3000-28L/B1A | Коммутатор сетевой гигабитный управляемый L2 28 портовый; 24 порта RJ45 10/100/1000 Мбит/с; 4 портa SFP 1000 Мбит/с; порт Console; АC 100-240В; 5…+50°C; 440х210х44 мм. | D-Link | USD/шт | 445
| DGS-3000-28SC/A1A | Коммутатор сетевой 10 гигабитный управляемый L2 28 портовый; 20 портов SFP 100/1000 Мбит/с; 4 Combo портa SFP/RJ-45 10/100/1000 Мбит/с; 4 портa SFP+ 10G; порт Console; АC 100-240В; разъем RPS для подключения резервного источника питания; 5…+50°C; 440х210х44 мм. | D-Link | USD/шт | 1151
| DGS-3130-30S/B1A | Коммутатор сетевой 10 гигабитный управляемый L3, 30 портовый; 24 порта SFP 1000 Мбит/с; 2 портa RJ-45 10G; 4 портa SFP+ 10G; порт Console; порт USB; АC 100-240В; 5…+50°C; 440х250х44 мм. | D-Link | USD/шт | 1459
| DH-PFS5936-24GF8GT4XF | Промышленный управляемый L2+ коммутатор 36 портовый, 8 портов RJ-45 10/100/1000Мбит/с, 4 порта SFP+ 1000/10000Мбит/с; 24 порта SFP+ 1000/1000Мбит/с; 1 порт Console; VLAN, STP, RSTP, MSTP и ERPS, WEB, CLI , SNMP; AC 220В, монтаж в 19 стойку, грозозащита: до 4кВ; -20…+55°С, 440х360х44мм. | Dahua | руб./шт | 97705.8
| DIS-100G-8W/A1A | Промышленный неуправляемый коммутатор гигабитный 8 портовый, 8 портов RJ-45 x10/100/1000Мбит/с, питание: 2 входа DC12-48В(4Вт) БП в комплект НЕ входит, Релейный выход, монтаж на DIN-рейку или на стену (крепление в комплекте), -40…+75°С, 97х39х118мм. | D-Link | USD/шт | 389
| DS-3E0508-E(B) | Сетевой коммутатор 8хRJ45 1000Мб; таблица MAC адресов на 4000 записей; пропускная способность 16Гб/с; DC 5В, 1A; 0°C...+40°C; 145×25.6×68.4 мм. | Hikvision | руб./шт | 5312.16
| DS-3E0516-E(B) | Коммутатор неуправляемый 16 портовый; 16хRJ45 порта 1000 Мбит/с; 8K MAC-адресов; пропускная способность 32Гб/с; AC 100-240 В; -0…+40 °С; 257х44.5х176мм. | Hikvision | руб./шт | 8803.97
| DXS-1210-10TS/B1A | Коммутатор сетевой гигабитный управляемый L2+; 10 портовый; 8 портов RJ45 100/1000/2.5G/10G бит/с; 2 SFP+ слота 10G; Port Mirroring, Spanning Tree Protocol (STP) и Link Aggregation Control Protocol (LACP); VLAN; АС 100-240В; 0…+50°C; 330х200х44 мм. | D-Link | USD/шт | 880
| EDS-205 | Сетевой 5 портовый неуправляемый промышленный/транспортный коммутатор Fast Ethernet; 9.6...60 DC/18...30 АС; -10 ...+60°С; 30х115х70 мм. Крепление на DIN-рейку. Пластик. | MOXA | USD/шт | 143.35
| EDS-205A | Сетевой 5 портовый неуправляемый промышленный/транспортный коммутатор Fast Ethernet; 9.6...60 DC/18...30 АС; -10 ...+60°С; 30х115х70 мм. Крепление на DIN-рейку. Алюминий. | MOXA | USD/шт | 169.58
| EDS-208 | Сетевой 8 портовый неуправляемый промышленный/транспортный коммутатор Fast Ethernet; 9.6...60 DC/18...30 АС; -10 ...+60°С; 50х115х70 мм. Крепление на DIN-рейку. Пластик. | MOXA | USD/шт | 208.01
| EDS-208A | Сетевой 8 портовый неуправляемый промышленный/транспортный коммутатор Fast Ethernet; 9.6...60 DC/18...30 АС; -10 ...+60°С; 50х115х70 мм. Крепление на DIN-рейку. Алюминий. | MOXA | USD/шт | 256.2
| EDS-308 | Сетевой 8 портовый неуправляемый промышленный/транспортный коммутатор Fast Ethernet; 12…48 DC; 0 ...+60°С; 54х135х105 мм. Тревожные выходы, крепление на DIN-рейку. Алюминий. | MOXA | USD/шт | 383.08
| EDS-316 | Сетевой 16 портовый неуправляемый промышленный/транспортный коммутатор Fast Ethernet; 9.6…60 DC; 0 ...+60°С; 81х135х105 мм. Тревожные выходы, крепление на DIN-рейку. Алюминий. | MOXA | USD/шт | 877.79
| EDS-405A | Сетевой 5 портовый управляемый промышленный/транспортный коммутатор Fast Ethernet; Консоль RS-232; 12…45 DC; 0 ...+60°С; 54х135х105 мм. Тревожные выходы, крепление на DIN-рейку. Алюминий. | MOXA | USD/шт | 583.16
| EDS-408A | Сетевой 8 портовый управляемый промышленный/транспортный коммутатор Fast Ethernet; Консоль RS-232; 12…45 DC; 0 ...+60°С; 54х135х105 мм. Тревожные выходы, крепление на DIN-рейку. Алюминий. | MOXA | USD/шт | 849.12
| EDS-508A | Сетевой 8 портовый управляемый промышленный/транспортный коммутатор Fast Ethernet; Консоль RS-232; 12…45 DC; 0 ...+60°С; 54х135х105 мм. Тревожные входы/выходы, крепление на DIN-рейку. Алюминий. | MOXA | USD/шт | 1167.54
| EDS-516A | Сетевой 16 портовый управляемый промышленный/транспортный коммутатор Fast Ethernet; Консоль RS-232; 12…45 DC; 0 ...+60°С; 94х135х143 мм. Тревожные входы/выходы, крепление на DIN-рейку. Алюминий. | MOXA | USD/шт | 2098.4
| Ethernet-SW8 | Коммутатор сетевой неуправляемый 8 портов 10/100Base-T(X), U-пит.12…30 В, I-потр.1 А, IP40, t-раб.-30…+55°С, 140x124x61 мм | Болид | руб./шт | 7279.74
| FSD-803 | Коммутатор сетевой неуправляемый Fast Ethernet 8 портовый 10/100 Мб, поддержка Auto-MDIX; DC 5В, 1A | Beward | руб./шт | 3250
| GL-SW-G201-10 | Коммутатор сетевой управляемый L2; 8 портов RJ45 10/100/1000 Мбит/с; 2SFP порта; Console; AС 220B; 0…+40 °С; 370×180×44 мм. | NIKOMAX | руб./шт | 25593
| GL-SW-G201-28 | Коммутатор гигабитный управляемый L2 28 портовый, 24хRJ-45 1000 Мбит/с; 4хSFP+ 10 Гбит/с ; установка в стойку 19"; до 4K VLAN-групп, пропускная способность 56 Гбит/с; AС 220В; 24.6 Вт; 0…+50 °С; 440x230x44 мм. | NIKOMAX | руб./шт | 35240
| GL-SW-G201-28SC | Коммутатор сетевой управляемый L2; 8 Combo портов RJ45/SFP 100/1000 Мбит/с; 16 SFP порта 1G; 4 SFP 10G; AС 220B; 0…+40 °С; 440x280x44 мм. | NIKOMAX | руб./шт | 123021
| GL-SW-G201-28TC | Коммутатор гигабитный управляемый L2+ 28 портовый, 24хRJ-45 1000 Мбит/с; 4хSFP+ 10 Гбит/с; установка в стойку 19"; до 4K VLAN-групп, пропускная способность 128 Гбит/с; AС 220В, 35 Вт; 0…+50 °С; 440x280x44 мм. | NIKOMAX | руб./шт | 71351
| GL-SW-G201-54TC | Коммутатор гигабитный управляемый L2+ 54 портовый, 48хRJ-45 1000 Мбит/с; 6хSFP+ 10 Гбит/с; 1хRJ-45 порт консольный; установка в стойку 19"; до 4K VLAN-групп, пропускная способность 216 Гбит/с; AС 220В, 40Вт; 0…+50 °С; 440x280x44 мм. | NIKOMAX | руб./шт | 127938
| GL-SW-G301-38F | Коммутатор гигабитный управляемый L3, 38 портовый, 8хRJ-45 1000 Мбит/с; 24хSFP порта 1000 М/с ; 6хSFP+ 10 Гбит/с; 1хRJ-45 порт консольный; установка в стойку 19"; до 4K VLAN-групп, пропускная способность 216 Гбит/с; AС 220В, 75Вт; 0…+50 °С; 440x350x44 мм. | NIKOMAX | руб./шт | 211593
| GL-SW-G301-54TC | Коммутатор гигабитный управляемый L3, 54 портовый, 48хRJ-45 1000 Мбит/с; 6хSFP+ 10 Гбит/с; 1хRJ-45 порт консольный; установка в стойку 19"; до 4K VLAN-групп, пропускная способность 216 Гбит/с; AС 220В, 75 Вт; 0…+50 °С; 440x280x44 мм. | NIKOMAX | руб./шт | 186984
| GL-SW-G302-12TC | Коммутатор сетевой управляемый L3 на 12 портов, 10 гигабитный: 8хRJ45 - 2.5 Гбит/с; 4хSFP+ 10 Гбит/с, порт CONSOLE, монтаж в 19" стойку 1U, крепление в комплекте, AC 100-240 В, 50Вт; IP30; 0…+55 °С; 440х180х44 мм. | NIKOMAX | руб./шт | 74486
| GL-SW-G302-30TC | Коммутатор сетевой управляемый L3 на 30 портов, гигабитный: 24хRJ45 - 2.5 Гбит/с; 6хSFP+ 10 Гбит/с, порт CONSOLE, монтаж в 19" стойку 1U, крепление в комплекте, AC 100-240 В, 50Вт; IP30; 0…+55 °С; 440х210х44 мм. | NIKOMAX | руб./шт | 147473
| GL-SW-G302-54TC | Коммутатор сетевой управляемый L3 на 54 порта, 40 гигабитный: 48хRJ45 - 2.5 Гбит/с; 4хSFP+ 10 Гбит/с, 2хQSFP 10 Гбит/с, порт CONSOLE, монтаж в 19" стойку 1U, крепление в комплекте, AC 100-240 В, 200Вт(2 БП с резервированием); IP30; 0…+55 °С; 440х180х45 мм. | NIKOMAX | руб./шт | 357433
| GL-SW-X201-12ST | Коммутатор гигабитный управляемый L3, 20 портовый, 8хRJ-45 1000 Мбит/с; 12хSFP+ 10 Гбит/с; 1хRJ-45 порт консольный; установка в стойку 19"; до 4K VLAN-групп, пропускная способность 176 Гбит/с; AС 220В; 0…+50 °С; 440×315×44 мм. | NIKOMAX | руб./шт | 216018
| GL-SW-X304-28SQ | Коммутатор управляемый уровня ядра сети, L3, 28 портовый, 24хSFP+ 10 Гбит/с; 4хQSFP28 40/100 Гбит/с; 1хRJ-45 порт консольный, 1 MGMT-порт, 1 USB порт; установка в стойку 19"; до 4K VLAN-групп, пропускная способность 800 Гбит/с; AС 220В, 70 Вт; 0…+50 °С; 440x350x44 мм. | NIKOMAX | руб./шт | 585340
| GL-SW-X304-54SQ | Коммутатор управляемый уровня ядра сети, L3, 54 портовый, 48хSFP+ 10 Гбит/с; 2хQSFP+ 40 Гбит/с, 4хQSFP28 40/100 Гбит/с; 1хRJ-45 порт консольный, 1 MGMT-порт; установка в стойку 19"; до 4K VLAN-групп, пропускная способность 1920 Гбит/с; AС 220В, 147 Вт; 0…+50 °С; 442x404x44 мм. | NIKOMAX | руб./шт | 1132000
| GS1100-16-EU0103F | Коммутатор сетевой гигабитный неуправляемый; 16 портов RJ45 100/1000 Мбит/с; установка в стойку 19"; AС 100-240В; 10 Вт; 0…+40 °С; 267x162x42мм. | ZYXEL | руб./шт | 8800
| GS1100-24E-EU0103F | Коммутатор сетевой неуправляемый; 24 порта RJ45 10/100/1000 Мбит/с; установка в стойку 19"; AС 100-240В; 10 Вт; 0…+40 °С; 267x162x42мм. | ZYXEL | руб./шт | 11300
| GS1200-5-EU0101F | Коммутатор Gigabit Ethernet управляемый; 5 портов RJ-45 10/100/1000 Мбит/с; VLAN, IGMP, QoS и Link Aggregation; DC 5 В; 2.7 Вт; 0…+40 °С; 121x75x26 мм. Бесшумный. | ZYXEL | руб./шт | 3200
| GS1900-24E-EU0103F | Коммутатор сетевой гигабитный 24 портовый управляемый L2; 24 порта RJ45 10/100/1000 Мбит/с; настольный; 100 -240 В AC; 0…+40 °С; 267x162x42 мм. | ZYXEL | руб./шт | 14700
| GS1900-24-EU0102F | Коммутатор сетевой управляемый; 24 порта RJ45 10/100/1000 Мбит/с; 2 порта SFP, установка в стойку 19"; AС 100-240В; 16 Вт; 0…+40°C; 440х131х442мм. | ZYXEL | руб./шт | 20600
| GS1900-48-EU0102F | Коммутатор сетевой гигабитный управляемый L2 50 портовый; 48хRJ45 10/100/1000 Мбит/с; 2xSFP 100/1000 Мбит/с; AC 100-240 В, 32 Вт, 0…+40 °С; 440x200x44 мм. | ZYXEL | руб./шт | 39200
| GS1900-8-EU0102F | Коммутатор сетевой гигабитный 8 портовый управляемый L2; 8 портов RJ45 10/100/1000 Мбит/с; настольный, AC 100-240 В; 6.2 Вт, 0…+40 °С; 250x104x27 мм. | ZYXEL | руб./шт | 9500
| GS1915-24E-EU0101F | Коммутатор сетевой гигабитный 24 портовый управляемый L2; 24 порта RJ45 10/100/1000 Мбит/с; настольный, комплект для монтажа в стойку, AC 100-240 В; 15 Вт, 0…+40 °С; 267x162x42 мм. | ZYXEL | руб./шт | 18000
| GS1915-8-EU0101F | Коммутатор сетевой гигабитный 8 портовый управляемый; 8 портов RJ45 100/1000 Мбит/с; настольный, AC 100-240 В; 4.7 Вт, 0…+40 °С; 250x104x27 мм. | ZYXEL | руб./шт | 9600
| GS1920-24V2-EU0101F | Коммутатор Gigabit Ethernet управляемый; 24 порта RJ-45 100/1000 Мбит/с; 4 комбо порта RJ-45/SFP; VLAN, IGMP, QoS; AC 100-240 В; 26 Вт; 0…+50 °С; 440х131х44 мм. Бесшумный. Монтажный комплект для 19" в комплекте. | ZYXEL | руб./шт | 31900
| GS1920-48V2-EU0101F | Коммутатор Gigabit Ethernet управляемый; 48 портов RJ-45 100/1000 Мбит/с; 2 порта SFP; 4 комбо порта RJ-45/SFP; VLAN, IGMP, QoS; AC 100-240 В; 37.8 Вт; 0…+50 °С; 440x200x44.5 мм. Бесшумный. Монтажный комплект для 19" в комплекте. | ZYXEL | руб./шт | 53300
| GS2220-10-EU0101F | Коммутатор сетевой L2 управляемый; 8 портов RJ45 100/1000 Мбит/с; 2 Combo порта SFP/RJ-45, установка в стойку 19"; AС 100-240В; 11 Вт; 0…+40 °С; 267x162x44мм. | ZYXEL | руб./шт | 29500
| GS2220-28-EU0101F | Коммутатор сетевой L2 управляемый; 24 портa RJ45 100/1000 Мбит/с; 4 Combo порта SFP/RJ-45, установка в стойку 19"; AС 100-240В; 11 Вт; 0…+40 °С; 441x131x44мм. | ZYXEL | руб./шт | 54700
| GS2220-50-EU0101F | Коммутатор сетевой управляемый L2+ на 50 портов гигабитный; 44хRJ45 - 100/1000Мбит/с; 2хSFP 1000Мбит/с, 4хRJ45/SFP Комбо-порта 100/1000Мбит/с, монтаж в 19" стойку, 1U, AC 100-240 В, 37Вт; IP30; 0…+55 °С; 440х200х44 мм. | ZYXEL | руб./шт | 79900
| GS-4210-24T2S | Коммутатор сетевой гигабитный управляемый L2 26 портовый; 24 порта 10/100/1000Base-T; 2 порта 100/1000Base-X SFP; VLAN, АС 100-240 В; -0... 50°C; 445х140х45мм. | Beward | руб./шт | 19000
| NIS-3200-208GS (62G8SFP2) | Коммутатор Unmanaged: 8 10/100/1000Base-T + 2 SFP/1G, 12-58VDC, -40~75°C | NSGate | руб./шт | 18000
| NIS-3500-2408GE (65LGG012) | Коммутатор L2 Managed: 8 10/100/1000Base-T + 4 100M/1G SFP, 12-48VDC, -40~+75°C | NSGate | руб./шт | 39200
| NS-SW-24G4G10-L | Коммутатор сетевой гигабитный 28 портовый управляемый L3; 24хRJ45 10/100/1000 Мбит/с; 4хSFP Uplink 1000 Мбит/с; консольный порт, поддержка Jumbo Frame 10K, IGMP Snooping, монтаж в 19" стойку, крепление в комплекте, грозозащита 3кВ, AC 90-253В, 410 Вт; -20... +55°C; 440x45x290 мм. | NST | руб./шт | 85640
| NS-SW-48G4G10-L | Коммутатор сетевой гигабитный 52 портовый управляемый L3; 48хRJ45 10/100/1000 Мбит/с; 4хSFP Uplink 10000 Мбит/с; консольный порт, поддержка Jumbo Frame 16K, IGMP Snooping, монтаж в 19" стойку, крепление в комплекте, грозозащита 3кВ, AC 90-253В, 10 Вт; -20... +55°C; 440x45x360 мм. | NST | руб./шт | 109180
| NS-SW-48G4G-L | Коммутатор сетевой гигабитный 52 портовый управляемый L2+; 48хRJ45 10/100/1000 Мбит/с; 4хSFP Uplink 1000 Мбит/с; консольный порт, поддержка Jumbo Frame 16K, IGMP Snooping, монтаж в 19" стойку, крепление в комплекте, грозозащита 3кВ, AC 100-240В, 20 Вт; 0... +55°C; 440x45x360 мм. | NST | руб./шт | 52110
| NS-SW-4G2G | Коммутатор сетевой гигабитный 6 портовый; 4хRJ45 10/100/1000 Мбит/с; 2хSFP Uplink 1000 Мбит/с; внутренний БП DC 12В, 1А в комплекте; грозозащита 3кВ; +10... +55°C; 210x28x85 мм. | NST | руб./шт | 9500
| NS-SW-4G2G-L/IM | Промышленный коммутатор гигабитный 6 портовый управляемый L2+, 4xRJ45 10/100/1000Мбит/с, 2хSFP Uplink 1000 Мбит/с; монтаж на DIN-рейку или на стену (крепление в комплекте), встроенная система мониторинга температуры/напряжения + внешний датчик температуры/влажности; выходы типа "Сухой контакт", цифровой вход; поддержка режима CCTV: увеличение расстояния передачи данных до 250м, грозозащита 6кВ, питание: 2xвхода DC12-57В(10Вт) БП в комплект НЕ входит; -40…+80°С, 41х157х115мм. | NST | руб./шт | 36550
| NS-SW-5G/I | Промышленный коммутатор гигабитный 5 портовый, 5xRJ45 10/100/1000Мбит/с, монтаж на DIN-рейку или на стену (крепление в комплекте), поддержка режима CCTV: увеличение расстояния передачи данных до 250м, изоляция портов VLAN, грозозащита 6кВ, питание: 3xвхода DC9-57В(6Вт) БП в комплект НЕ входит; -40…+80°С, 37х108х90мм. | NST | руб./шт | 11070
| NS-SW-8G/I | Промышленный коммутатор гигабитный 8 портовый, 8xRJ45 10/100/1000Мбит/с, монтаж на DIN-рейку или на стену (крепление в комплекте), поддержка режима CCTV: увеличение расстояния передачи данных до 250м, изоляция портов VLAN, грозозащита 6кВ, питание: 3 x входа DC9-57В(6Вт) БП в комплект НЕ входит; -40…+80°С, 45х160х130мм. | NST | руб./шт | 15700
| NS-SW-8G2G-L | Коммутатор сетевой гигабитный 10 портовый управляемый L2+; 8хRJ45 10/100/1000 Мбит/с; 2хSFP Uplink 1000 Мбит/с; консольный порт, поддержка Jumbo Frame 16K, IGMP Snooping, AC 100-240В, 20 Вт; 0... +50°C; 210x45x140 мм. | NST | руб./шт | 15600
| NS-SW-8G2G-L/IM | Промышленный коммутатор гигабитный 10 портовый управляемый L2+, 8xRJ45 10/100/1000Мбит/с, 2хSFP Uplink 1000 Мбит/с; монтаж на DIN-рейку или на стену (крепление в комплекте), встроенная система мониторинга температуры/напряжения + внешний датчик температуры/влажности; выходы типа "Сухой контакт", цифровой вход; поддержка режима CCTV: увеличение расстояния передачи данных до 250м, грозозащита 6кВ, питание: 2xвхода DC12-57В(15Вт) БП в комплект НЕ входит; -40…+80°С, 50х162х130мм. | NST | руб./шт | 48080
| NS-SW-8G4G-L/IM | Промышленный коммутатор гигабитный 12 портовый управляемый L2+, 8xRJ45 10/100/1000Мбит/с, 4хSFP Uplink 1000 Мбит/с; монтаж на DIN-рейку или на стену (крепление в комплекте), встроенная система мониторинга температуры/напряжения + внешний датчик температуры/влажности; выходы типа "Сухой контакт", цифровой вход; поддержка режима CCTV: увеличение расстояния передачи данных до 250м, грозозащита 6кВ, питание: 2xвхода DC12-57В(15Вт) БП в комплект НЕ входит; -40…+80°С, 50х187х130мм. | NST | руб./шт | 55480
| NS-SW-8GX2G | Коммутатор сетевой гигабитный 10 портовый; 8хSFP 1000 Мбит/с; 2хRJ45 10/100/1000 Мбит/с; внутренний БП DC 12В, 2А в комплекте; +10... +55°C; 225x35x105 мм. | NST | руб./шт | 16500
| Opal10GL-2GX8GE-LV-LV | Коммутатор сетевой промышленный неуправляемый, 10 портовый, гигабитный; 8xRJ-45 портов 10/100/1000Мбит/с; 2хSFP Uplink 1000Мбит/с, монтаж на DIN-рейку или на стену; питание: 2xвхода DC 12-48 В, АC 18-30В, 7 Вт, БП в комплект НЕ входит; IP40; -40…+75°C; 55х108х135 мм. | Kyland | USD/шт | 514.23
| Opal20-16T-LV-LV | Коммутатор сетевой промышленный неуправляемый, 16 портовый; 16xRJ-45 портов 10/100Мбит/с; монтаж на DIN-рейку или на стену; питание: 2xвхода DC 12-48 В, АC 18-30В, 8 Вт, БП в комплект НЕ входит; IP30; -40…+75°C; 80х106х134 мм. | Kyland | USD/шт | 697.84
| Opal5-1SFP4T-LV-LV | Коммутатор сетевой промышленный неуправляемый, 5 портовый; 4xRJ-45 портов 10/100 Мбит/с; 1хSFP Uplink 1000Мбит/с, монтаж на DIN-рейку или на стену; питание: 2xвхода DC 12-48 В, АC 18-30В, 4 Вт, БП в комплект НЕ входит; IP40; -40…+75°C; 31х94х115 мм. | Kyland | USD/шт | 242.17
| Opal8A-8T-LV-LV | Коммутатор сетевой промышленный неуправляемый, 8 портовый; 8xRJ-45 портов 10/100Мбит/с; монтаж на DIN-рейку или на стену; питание: 2xвхода DC 12-48 В, АC 18-30В, 3 Вт, БП в комплект НЕ входит; IP30; -40…+75°C; 46х68х115 мм. | Kyland | USD/шт | 301.34
| PND-05G | Коммутатор сетевой неуправляемый, гигабитный, 5 портов RJ45 10/100/1000 Мбит/с ; внешний БП DC 12В; 0.5А; грозозащита 3кВ; IP30; -10…+55°C; 88x83x25 мм. | Polyvision | руб./шт | 3293
| PND-08G | Коммутатор сетевой 8-портовый гигабитный неуправляемый, 8 портов 10/100/1000Мбит/с, суммарная пропускная способность: 16 ГБит/с, питание DC 12В. | Polyvision | руб./шт | 4508
| PND-16G | Коммутатор сетевой неуправляемый гигабитный, 16 портов RJ45 10/100/1000 Мбит/с ; встроенный БП AC 100-240В 50-60Гц 1A/ питание DC 12В 2A адаптер не входит в комплект; грозозащита 3кВ; IP30; -10…+55°C; 210x105x45 мм. | Polyvision | руб./шт | 14959
| PND-16M | Коммутатор сетевой неуправляемый, 16 портов RJ45 10/100 Мбит/с ; встроенный БП AC 100-240В 50-60Гц 1A/ питание DC 12В 1A адаптер не входит в комплект; грозозащита 3кВ; IP30; -10…+55°C; 210x105x45 мм. | Polyvision | руб./шт | 7734
| PND-24M | Коммутатор сетевой неуправляемый, 24 порта RJ45 10/100 Мбит/с; встроенный БП AC 100-240В 50-60Гц 1A; грозозащита 3кВ; IP30; -10…+55°C; 305x140x45 мм. | Polyvision | руб./шт | 11790
| PND-M16G-2F | Сетевой коммутатор 18 портовый управляемый, 16 портов RJ45 10/10/1000 Мбит/с; 1 порт Console; 2 порта SFP 1000 Мб; AC 100-240В 50-60Гц 1A; грозозащита 3кВ; IP30; WEB-интерфейс, telnet, ssh, SNMP; -20…+55°C; Монтаж в 19" стойку; 440x200x45 мм. | Polyvision | руб./шт | 13000
| PND-M24G-4G4F | Сетевой коммутатор 28 портовый управляемый, 24 портов RJ45 10/10/1000 Мбит/с; 1 порт Console; 4 порта Combo SFP 1000 Мб; AC 100-240В 50-60Гц 1A; грозозащита 3кВ; IP30; WEB-интерфейс, telnet, ssh, SNMP; -20…+55°C; Монтаж в 19" стойку; 440x200x45 мм. | Polyvision | руб./шт | 25300
| PND-M8G-2F | Сетевой коммутатор 10 портовый управляемый, 8 портов RJ45 10/10/1000 Мбит/с; 1 порт Console; 2 порта SFP 1000Мб; AC 100-240В 50-60Гц 1A; грозозащита 3кВ; IP30; WEB-интерфейс, telnet, ssh, SNMP; -20…+55°C; 210x140x45 мм. | Polyvision | руб./шт | 8580
| Ruby3A-3G-HV | Коммутатор сетевой промышленный управляемый L2, 7 портовый, гигабитный; 4xRJ-45 портов 10/100/1000Мбит/с; 3хSFP Uplink 1000Мбит/с, 1xRJ-45/RS-232 консольный порт, монтаж на DIN-рейку или на стену; питание: 2xвхода DC 77-300 В, АC 85-264В, 8 Вт, БП в комплект НЕ входит; IP40; -40…+75°C; 66х108х135 мм. | Kyland | USD/шт | 1806.21
| Ruby3A-3G-L2-L2 | Коммутатор сетевой промышленный управляемый L2, 7 портовый, гигабитный; 4xRJ-45 портов 10/100/1000Мбит/с; 3xSFP Uplink 1000Мбит/с, 1xRJ-45/RS-232 консольный порт, монтаж на DIN-рейку или на стену; питание DC 18-72 В, 8 Вт, БП в комплект НЕ входит; IP40; -40…+75°C; 66х108х135 мм. | Kyland | USD/шт | 1806.21
| ST-ES51 | Коммутатор сетевой неуправляемый, 5 портов RJ45 10/100 Мбит/с; внешний БП DC 5...13В, НЕ в комплекте; 0.5А; 0…+40°C; 82x51x22 мм. | Space Technology | руб./шт | 1150
| STW-028 | Коммутатор сетевой гигабитный управляемый L2 8 портовый; 2 порта 10/100/1000Base-T; 6 портов 100/1000Base-X SFP; VLAN, SNMP, RADIUS, АС 100-240 В; -10... 60°C;330х155х43мм. | Beward | руб./шт | 49700
| SW-10800 | Коммутатор сетевой неуправляемый, 8 портов RJ45 10/100 Мбит/с; Vlan, внешний БП DC 12 В; 1А; грозозащита 3кВ, -10...+55°C; 138x25x80 мм. | OSNOVO | руб./шт | 2217
| SW-24G4X-2L | Коммутатор сетевой управляемый L3 28 портовый; 24хRJ45 - 10/100/1000Base-T; 4х SFP+ 10G; консольный порт; Поддержка Jumbo Frame 16K, IGMP Snooping, VLAN; Встроенная грозозащита 3кВ на порт; Топология: каскад, кольцо; AC 100- 240 В; 20 Вт;0…+40 С; 440x45x290 мм. Крепеж для 19" стойки в комплекте. | OSNOVO | руб./шт | 69457.02
| SW-32G4X-1L | Сетевой коммутатор управляемый L3; порты 16 x GE SFP (1000Base-X) + 8xGE Combo (RJ45 + SFP) + 4 x 10G SFP, Uplink, Консольный порт, Поддержка Jumbo Frame 10K, IGMP Snooping, монтаж в 19" стойку, крепление в комплекте. AC 90-253В, 10Вт Встроенная грозозащита 6кВ; -10...+50°C; 440x44x320мм. | OSNOVO | руб./шт | 144342
| SW-32G4X-2L | Коммутатор сетевой управляемый L3 28 портовый; 24хRJ45 - 10/100/1000Base-T; 8х SFP 1G Combo; 4х SFP+ 10G; консольный порт; Поддержка Jumbo Frame 16K, IGMP Snooping, VLAN; Встроенная грозозащита 3кВ на порт; Топология: каскад, кольцо; AC 100- 240 В(с возможностью резервирования); 20 Вт;0…+40 С; 440x45x210 мм. Крепеж для 19" стойки в комплекте. | OSNOVO | руб./шт | 97413
| SW-48G4X-1L | Сетевой коммутатор управляемый L3, порты: 48 x GE (10/100/1000Base-T) + 4x10G SFP+ Uplink, Консольный порт, Поддержка Jumbo Frame 10K, IGMP Snooping, Монтаж в 19" стойку, крепление в комплекте. AC 90-253В(10Вт) c резервированием. Встроенная грозозащита 6кВ; -10...+50°C; 440x44x320мм. | OSNOVO | руб./шт | 108802.02
| SW-5D-1 | Коммутатор сетевой неуправляемый, 5 портов RJ45 10/100/1000/2500 Мбит/с; Vlan, внешний БП DC 12 В; 1А; грозозащита 3кВ, -10...+55°C; 160x31x112 мм. | OSNOVO | руб./шт | 14210
| SW-7028 | Коммутатор неуправляемый Gigabit Ethernet; 8 x GE SFP (1000Base-FX), 2 x GE (10/100/1000Base-T). DC 12В (0,5A); -10…+55°С; 225х35х105 мм. | OSNOVO | руб./шт | 18913.02
| SW-70402/ILS | Промышленный управляемый (L2+) коммутатор Gigabit Ethernet на 4GE RJ45 + 2 GE SFP порта с функцией мониторинга температуры/ влажности/ напряжения. Поддержка ПО OSNOVO Monitoring System. Выходы типа "Сухой контакт", Цифровой вход. Встроенная грозозащита 6кВ. DC12-57В(10Вт)2 x входа. БП в комплект НЕ входит. Монтаж на DIN-рейку или на стену (крепление в комплекте); -40…+80°С; 41x157x115мм. | OSNOVO | руб./шт | 40701
| SW-7042 | Коммутатор неуправляемый Gigabit Ethernet 4 x GE (10/100/1000Base-T), 2 x GE SFP (1000Base-FX). IEEE802.3z/AB, 10/100/1000Base-T, 1000Base-SX/LX, Flow control: Full Duplex: IEEE802.3x flow control, Half Duplex: bake pressure flow control. БП DC12V(1A); встроенная грозозащита 3кВ; -10…+55°С; 210x28x85мм. | OSNOVO | руб./шт | 10352.02
| SW-70500-I | Промышленный коммутатор гигабитный 5 портов, 5x10/100/1000Мбит/с, питание: 3 x входа DC12-57В(4Вт) БП в комплект НЕ входит, монтаж на DIN-рейку или на стену (крепление в комплекте), поддержка режима CCTV: увеличение расстояния передачи данных до 250м, изоляция портов VLAN, встроенная грозозащита 6кВ, -40…+80°С, 37х108х90мм. | OSNOVO | руб./шт | 11631
| SW-70800 | Коммутатор сетевой неуправляемый, 8 портов RJ45 10/100/1000 Мбит/с; Vlan, внешний БП DC 12 В; 1А; грозозащита 3кВ, -10...+55°C; 138x25x80 мм. | OSNOVO | руб./шт | 4064.02
| SW-70800-I | Промышленный коммутатор неуправляемый гигабитный 8 портов, 8x10/100/1000Мбит/с, питание: 3 x входа DC12-57В(6Вт) БП в комплект НЕ входит, монтаж на DIN-рейку или на стену (крепление в комплекте), поддержка режима CCTV: увеличение расстояния передачи данных до 250м, изоляция портов VLAN, встроенная грозозащита 6кВ, IP40, -40…+80°С, 45х160х130мм. | OSNOVO | руб./шт | 17143.02
| SW-70802/I | Промышленный коммутатор неуправляемый Gigabit Ethernet на 10 портов. Порты: 8 x GE (10/100/1000Base-T) + 2 x GE SFP (1000Base-X). Вход для резервного питания. Встроенная грозозащита. Питание DC9-36V(макс. 9W). БП в комплект НЕ входит. Размеры: 183x118x48мм. Монтаж на DIN-рейку. Рабочая температура: -40…+85°С. | OSNOVO | руб./шт | 25497
| SW-70802/ILS | Промышленный управляемый (L2+) коммутатор Gigabit Ethernet на 8GE RJ45 + 2 GE SFP порта с функцией мониторинга температуры/ влажности/ напряжения; Встроенная система мониторинга температуры/ напряжения + внешний датчик температуры/ влажности. Поддержка ПО OSNOVO Monitoring System. Выходы типа "Сухой контакт", Цифровой вход. Встроенная грозозащита 6кВ. DC12-57В(15Вт) 2xвхода . БП в комплект НЕ входит. Монтаж на DIN-рейку или на стену (крепление в комплекте); -40…+80°С; 50х162х130мм. | OSNOVO | руб./шт | 53799
| SW-70802/L2 | Коммутатор сетевой управляемый 10 портовый; 8хRJ45 - 10/100/1000Base-T; 2х SFP 1000Base-T; Уровень L2; консольный порт; Поддержка Jumbo Frame 16K, IGMP Snooping; AC 220 В; 20 Вт;0…+40 С;266x44x220 мм. Крепеж для 19" стойки в комплекте. | OSNOVO | руб./шт | 16896
| SW-70804/ILS | Промышленный управляемый (L2+) коммутатор Gigabit Ethernet на 8GE RJ45 + 4 GE SFP порта с функцией мониторинга температуры/ влажности/ напряжения; Встроенная система мониторинга температуры/ напряжения + внешний датчик температуры/ влажности. Поддержка ПО OSNOVO Monitoring System. Выходы типа "Сухой контакт", Цифровой вход. Встроенная грозозащита 6кВ. DC12-57В(15Вт)2 x входа . БП в комплект НЕ входит. Монтаж на DIN-рейку или на стену (крепление в комплекте); -40…+80°С; 50х187х130мм. | OSNOVO | руб./шт | 61050
| SW-70818/L2 | Коммутатор управляемый L2+; 18 x GE SFP (1000 Base-X), 8 x GE (10/100/1000 Base-T); консольный порт, Монтаж в 19" стойку, крепление в комплекте. AC100-240V(35W)(+ резервный вход питания); 0...+50°С; 440x45x210мм. | OSNOVO | руб./шт | 59105.02
| SW-71802/L | Коммутатор сетевой управляемый L2+ на 20 портов, гигабитный: 18хRJ45 - 10/100/1000Мбит/с; 2х SFP 1000Мбит/с, монтаж в 19" стойку, крепление в комплекте, AC 95-265 В, 30Вт; IP30; 0…+50 °С; 295х45х195 мм. | OSNOVO | руб./шт | 24672
| SW-72402/L2 | Коммутатор сетевой управляемый 26 портовый; 24хRJ45 - 10/100/1000Base-T; 2х SFP 1000Base-X; Уровень L2; консольный порт; Поддержка Jumbo Frame 16K, IGMP Snooping; AC 100- 240 В; 20 Вт;0…+40 С; 440x44x220 мм. Крепеж для 19" стойки в комплекте. | OSNOVO | руб./шт | 29038.02
| SW-74804/L | Коммутатор сетевой управляемый L2+ на 52 порта, гигабитный: 48хRJ45 - 10/100/1000Мбит/с; 4хSFP 1000Мбит/с, монтаж в 19" стойку 1U, крепление в комплекте, поддержка Jumbo Frame 16K, IGMP Snooping, режима CCTV; грозозащита 3кВ, AC 100-240 В, 30Вт; IP30; 0…+55 °С; 440х45х360 мм. | OSNOVO | руб./шт | 59538
| SW-8D-1 | Коммутатор сетевой неуправляемый, 8 портов RJ45 10/100/1000/2500 Мбит/с; Vlan, внешний БП DC 12 В; 1А; грозозащита 3кВ, -10...+55°C; 223x28x113 мм. | OSNOVO | руб./шт | 19600
| TFortis SWU-16T | Коммутатор сетевой управляемый; 12 портов 1000Base-X SFP; 4 порта 10/100/1000Base-T RJ-45; SNMP/Telnet протокол; Web-интерфейс; монтаж в 19" стойку 1U; AC 220В/DC 48В. | TFortis | руб./шт | 104100
| TL-R480T+ | Маршрутизатор 5-портовый Multi-WAN, до 4 настраиваемых Fast Ethernet WAN/LAN-портов, балансировка нагрузки, усовершенствованный межсетевой экран, контроль пропускной способности на базе порта, зеркалирование порта, DDNS, UPnP, пропуск трафика VPN, 10000 сессий, стальной корпус; AC 100-240 В; 0...+40℃; 294х180х44 мм | TP-Link | USD/шт | 83.68
| TL-SF1016 | Коммутатор сетевой Fast Ethernet неуправляемый 16 портовый; 16 портов RJ45 10/100 Мбит/с; 100-240 АС; 0…+40 °С; 440х180х44 мм. Монтаж в стойку. | TP-Link | USD/шт | 64.38
| TL-SF1016D | Коммутатор сетевой Fast Ethernet неуправляемый 16 портовый; 16 портов RJ45 10/100 Мбит/с; 100-240 АС; 0…+40 °С; 200х142х40 мм. | TP-Link | USD/шт | 32.23
| TL-SF1016DS | Коммутатор сетевой Fast Ethernet неуправляемый 16 портовый; 16 портов RJ45 10/100 Мбит/с; 100-240 АС; 0…+40 °С; 294x180x44 мм. | TP-Link | USD/шт | 60.65
| TL-SF1024 | Коммутатор сетевой Fast Ethernet неуправляемый 24 портовый; 24 портов RJ45 10/100 Мбит/с; 100-240 АС; 0…+40 °С; 440x180x44 мм. | TP-Link | USD/шт | 80.06
| TL-SF1024D | Коммутатор сетевой Fast Ethernet неуправляемый 24 портовый; 24 портов RJ45 10/100 Мбит/с; 100-240 АС; 0…+40 °С; 294х180х44 мм. | TP-Link | USD/шт | 74.84
| TL-SF1024M | Коммутатор сетевой Fast Ethernet неуправляемый 24 портовый; 24 портов RJ45 10/100 Мбит/с; 100-240 АС; 0…+40 °С; 222x126x45 мм. | TP-Link | USD/шт | 60.93
| TL-SF1048 | Коммутатор сетевой Fast Ethernet неуправляемый 48 портовый; 48 портов RJ45 10/100 Мбит/с; 100-240 АС; 0…+40 °С; 440x180x44 мм. | TP-Link | USD/шт | 174.03
| TL-SG1016 | Коммутатор сетевой гигабитный неуправляемый 16 портовый; 16 портов RJ45 10/100/1000 Мбит/с; 100-240 АС; 0…+40 °С; 440x360x44 мм. | TP-Link | USD/шт | 102.28
| TL-SG1016D | Коммутатор сетевой гигабитный неуправляемый 16 портовый; 16 портов RJ45 10/100/1000 Мбит/с; 100-240 АС; 0…+40 °С; 294х180x44 мм. | TP-Link | USD/шт | 96.08
| TL-SG1016DE | Коммутатор управляемый гигабитный, 16 портов RJ45 10/100/1000 Мбит/с, VLAN на базе MTU/порта/тэга, QoS, IGMP Snooping, 1U 13-дюймовый корпус для монтажа в стойку; AC 100-240 В; 19.2 Вт; 0...+40℃; 294 х 180 х 44 мм | TP-Link | USD/шт | 136.13
| TL-SG1024 | Коммутатор сетевой гигабитный неуправляемый 24 портовый; 24 порта RJ45 10/100/1000 Мбит/с; 100-240 АС; 0…+40 °С; 440x180x44 мм. | TP-Link | USD/шт | 139.21
| TL-SG1024D | Коммутатор сетевой гигабитный неуправляемый 24 портовый; 24 порта RJ45 10/100/1000 Мбит/с; 100-240 АС; 0…+40 °С; 294x180x44 мм. | TP-Link | USD/шт | 132.28
| TL-SG1024DE | Коммутатор управляемый гигабитный, 24 порта RJ45 10/100/1000 Мбит/с, VLAN на базе MTU/порта/тэга, QoS, IGMP Snooping, 1U 13-дюймовый стальной корпус для монтажа в стойку; AC 100-240 В; 33.5 Вт; 0...+40℃; 294 х 180 х 44 мм | TP-Link | USD/шт | 181.5
| TL-SG1048 | Коммутатор гигабитный неуправляемый, 48 портов RJ45 10/100/1000 Мбит/с, 1U 19-дюймовый монтируемый в стойку стальной корпус; AC 100-240 В; 32.3 Вт; 0...+40℃; 440х220х44 мм | TP-Link | USD/шт | 389.81
| TL-SG105 | Коммутатор сетевой гигабитный неуправляемый 5 портовый; 5 портов RJ45 10/100/1000 Мбит/с; пит. 5 В DC (адаптер в комплекте); 0…+40°C; 100х98х25 мм. | TP-Link | USD/шт | 20.88
| TL-SG105E | Коммутатор Easy Smart гигабитный неуправляемый, 5 портов RJ45 10/100/100 Мбит/с, VLAN на базе MTU/порта/тэга, QoS, IGMP Snooping; AC 100-240 В; 2.7 Вт; 0...+40℃; 100 x 98 x 25 мм | TP-Link | USD/шт | 36.3
| TL-SG108 | Коммутатор сетевой гигабитный неуправляемый 8 портовый; 8 портов RJ45 10/100/1000 Мбит/с; 100-240 АС; 0…+40 °С; 158x101x25 мм. | TP-Link | USD/шт | 32.91
| TL-SG108E | Коммутатор Easy Smart гигабитный неуправляемый, 8 портов RJ45 10/100/100 Мбит/с, VLAN на базе MTU/порта/тэга, QoS, IGMP Snooping; AC 100-240 В; 3.6 Вт; 0...+40℃; 158 х 101 х 25 мм | TP-Link | USD/шт | 56.75
| TL-SG116 | Коммутатор гигабитный неуправляемый, 16 портов RJ45 10/100/1000 Мбит/с с автосогласованием, авто-MDI/MDIX (разъёмы RJ45), Стальной корпус для настольного или настенного размещения; AC 100-240 В; 9.2 Вт; 0...+40℃; 286 х 111,7 х 25,4 мм | TP-Link | USD/шт | 83.51
| TL-SG116E | Коммутатор управляемый гигабитный, 16 портов RJ45 10/100/1000 Мбит/с, VLAN на базе MTU/порта/тэга, QoS, IGMP Snooping; DC 12 В; 9.2 Вт; 0...+40℃; 286х111,7х25,4 мм | TP-Link | USD/шт | 122.51
| TL-SG3428X-M2 | Коммутатор сетевой гигабитный управляемый L2/L2+; 28 портовый; 24 порта RJ45 2.5 G; 4 SFP-слота 10G; консольные порты: 1 порт RJ-45 + 1 Micro-USB; IGMP, Omada; АС 100-240В; 0…+40°C; 440х180х44 мм. | TP-Link | USD/шт | 742.5
| U1EN-5F | Коммутатор неуправляемый 5xRJ-45 10/100 Мбит/с, БП в комп. DC 5-12В, 0.3А, -20...+50°C; 82х48х21 мм. | Optimus | руб./шт | 792.04
| U1EN-5G | Коммутатор неуправляемый 5xRJ-45 10/100/1000 Мбит/с, БП в комп. DC 5-12В, 0.3А, -20...+50°C; 97х67х26 мм. | Optimus | руб./шт | 1254
| U1EN-7F/1F | Коммутатор неуправляемый 8xRJ-45 10/100 Мбит/с, БП в комп. DC 5-12В, 1А, -20...+50°C; 130х77х26 мм. | Optimus | руб./шт | 1344
| U1EN-7G/1G | Коммутатор неуправляемый 8xRJ-45 10/100/1000 Мбит/с, БП в комп. DC 5-12В, 1А, -20...+50°C; 130х77х26 мм. | Optimus | руб./шт | 2507.04
| XGS1010-12-ZZ0102F | Коммутатор сетевой гигабитный неуправляемый 12 портовый; 8хRJ45 10/100/1000 Мбит/с; 2хRJ45 100/1000/2500 Мбит/с; 2xSFP 1/10 Гбит/с, настольный; AC 100 - 240 В; 12 Вт, -20…+40 °С; 250x104x27 мм. | ZYXEL | руб./шт | 20400
| XGS1210-12-ZZ0102F | Коммутатор сетевой гигабитный управляемый 12 портовый; 8хRJ45 10/100/1000 Мбит/с; 2хRJ45 100/1000/2500 Мбит/с; 2xSFP 1/10 Гбит/с, настольный; AC 100-240 В, 12 Вт, 0…+40 °С; 250x104x27 мм. | ZYXEL | руб./шт | 22100
| XGS2220-30-EU0101F | Коммутатор сетевой гигабитный управляемый L3 30 портовый; 24хRJ45 100/1000 Мбит/с; 2хRJ45 1/2.5/5/10 Гбит/с; 4xSFP 1/10 Гбит/с; VLAN, AC 100-240 В, 37 Вт, -20…+40 °С; 441x270x44 мм. | ZYXEL | руб./шт | 105900
| XGS2220-30F-EU0101F | Коммутатор оптический гигабитный управляемый L3 30 портовый; 24xSFP 1 Гбит/с; 2хRJ45 1/2.5/5/10 Гбит/с; 4xSFP 1/10 Гбит/с; AC 100-240 В, 66 Вт, -20…+40 °С; 441x270x44 мм. | ZYXEL | руб./шт | 142400
| XGS2220-54-EU0101F | Коммутатор сетевой гигабитный управляемый L3 54 портовый; 48хRJ45 100/1000 Мбит/с; 2хRJ45 1/2.5/5/10 Гбит/с; 4xSFP 1/10 Гбит/с; VLAN, AC 100-240 В, 57 Вт, -20…+50 °С; 441x270x44 мм. | ZYXEL | руб./шт | 138900
| XGS4600-32F-ZZ0102F | Коммутатор оптический гигабитный управляемый L3 Core 32 портовый; 24xSFP 100/1000 Мбит/с; 4хSFP/RJ45 1 Гбит/с; 4xSFP 1/10 Гбит/с; AC 100-240 В, 60 Вт, 0…+50 °С; 441x270x44 мм. | ZYXEL | руб./шт | 260500
| XGS4600-32-ZZ0102F | Коммутатор сетевой гигабитный управляемый L3 Core 32 портовый; 24хRJ45 100/1000 Мбит/с; 4хSFP/RJ45 1 Гбит/с; 4xSFP 1/10 Гбит/с; VLAN, AC 100-240 В, 47 Вт, 0…+50 °С; 441x270x44 мм. | ZYXEL | руб./шт | 234400
| XGS4600-52F-ZZ0101F | Коммутатор оптический гигабитный управляемый L3 Core 52 портовый; 48xSFP 100/1000 Мбит/с; 4xSFP 1/10 Гбит/с; AC 100-240 В, 70 Вт, 0…+50 °С; 441x360x44 мм. | ZYXEL | руб./шт | 364700
| XMG-108-ZZ0101F | Коммутатор сетевой гигабитный неуправляемый 9 портовый; 8хRJ45 2.5 Гбит/с; 1xSFP 1/10 Гбит/с, настольный; AC 100 - 240 В; 10Вт, -20…+40 °С; 240x105x27 мм. | ZYXEL | руб./шт | 16300
| XMG1915-10E-EU0101F | Коммутатор сетевой гигабитный управляемый L3 10 портовый; 8хRJ45 100/1000/2500 Мбит/с; 2xSFP 1/10 Гбит/с; VLAN, AC 100-240 В, 15 Вт, 0…+40 °С; 250x104x27 мм. | ZYXEL | руб./шт | 34700
| XMG1930-30-ZZ0101F | Коммутатор сетевой гигабитный управляемый L3 30 портовый; 24хRJ45 100/1000/2500 Мбит/с; 4хRJ45 1/2.5/5/10 Гбит/с; 2xSFP 1/10 Гбит/с; VLAN, AC 100-240 В, 67 Вт, -20…+40 °С; 441x270x44 мм. | ZYXEL | руб./шт | 182300
| XS1930-10-ZZ0101F | Коммутатор сетевой гигабитный 10 портовый управляемый L2; 8хRJ45 100/1000/2500/5000/10000 Мбит/с; 2 порта SFP 10000 Мбит/с; установка в стойку 19"; AC 100-240 В; 44 Вт; -20…+50°C; 330x230x44 мм. | ZYXEL | руб./шт | 83000
| XS1930-12F-ZZ0101F | Коммутатор оптический гигабитный управляемый L3 12 портовый; 10xSFP 1/10 Гбит/с; 2хRJ45 100М/1/2.5/5/10 Гбит/с; 2хRJ45 100/1000/2500 Мбит/с; VLAN; AC 100-240 В, 25 Вт, 0…+40 °С; 330x230x44 мм. | ZYXEL | руб./шт | 72900
| XS3800-28-ZZ0101F | Коммутатор сетевой гигабитный 28 портовый управляемый L3; 4хRJ45 100/1000/2500/5000/10000 Мбит/с; 8хRJ45/SFP Комбо-порта RJ45 100/1000/2500/5000/10000 Мбит/с, SFP 1000/10000 Мбит/с; 16 портов SFP 1000/10000 Мбит/с; установка в стойку 19"; AC 100-240 В; 87 Вт; 0…+50°C; 441x360x44 мм. | ZYXEL | руб./шт | 746700
| УСВ-24 | Всепогодный узел коммутации: неуправляемый коммутатор 5xRJ45 портов 10/100/1000Мб; система обогрева с терморегулятором 22Вт; питание камер DC 24В, до 120Вт; корпус из полиэстра; IP66; -40…+50°С; AC 220В/DС 24В; гермоввод PGA7; 250х205х100 мм. | Тахион | руб./шт | 59000
| CO-SBOXP504-H | Коммутатор гигабитный 6 портовый уличный; 4xRJ-45 10/100/1000 Мбит/с; 2xSFP Uplink 10/100/1000 Мбит/с; термостат и обогреватель 30Вт; в комплекте оптический кросс: адаптер (розетка) SC/UPC SM 4 шт, КДЗС 4 шт, пигтейлы SM SC/UPC 4 шт, ложемент 1 шт; AC 230В, 60Вт; IP66; -60...+50°C, 300х400х220мм. | ComOnyx | руб./шт | 53900
| CO-SBOXP504 | Коммутатор гигабитный 6 портовый уличный; 4xRJ-45 10/100/1000 Мбит/с; 2xSFP Uplink 10/100/1000 Мбит/с; в комплекте оптический кросс: адаптер (розетка) SC/UPC SM 4 шт, КДЗС 4 шт, пигтейлы SM SC/UPC 4 шт, ложемент 1 шт; AC 230В, 20Вт; IP66; -40...+50°C, 300х400х220мм. | ComOnyx | руб./шт | 48900
| CO-SBOXP508-H | Коммутатор гигабитный 10 портовый уличный; 8xRJ-45 10/100/1000 Мбит/с; 2xSFP Uplink 10/100/1000 Мбит/с; термостат и обогреватель 30Вт; в комплекте оптический кросс: адаптер (розетка) SC/UPC SM 4 шт, КДЗС 4 шт, пигтейлы SM SC/UPC 4 шт, ложемент 1 шт; AC 230В, 60Вт; IP66; -60...+50°C, 300х400х220мм. | ComOnyx | руб./шт | 68200
| CO-SBOXP508 | Коммутатор гигабитный 10 портовый уличный; 8xRJ-45 10/100/1000 Мбит/с; 2xSFP Uplink 10/100/1000 Мбит/с; в комплекте оптический кросс: адаптер (розетка) SC/UPC SM 4 шт, КДЗС 4 шт, пигтейлы SM SC/UPC 4 шт, ложемент 1 шт; AC 230В, 20Вт; IP66; -40...+50°C, 300х400х220мм. | ComOnyx | руб./шт | 63200
| OR-OS6112F/A1A | Коммутатор оптический гигабитный управляемый L3 12 портовый; 12xSFP 10 Гбит/с; 1xRJ45 консольный порт; VLAN; комплект для установки в 19-дюймовую стойку; AC 100-240 В, 25 Вт, 0…+40°C; 440х207х44 мм. | ORIGO | USD/шт | 412
| OR-OS1326/A1A | Коммутатор сетевой гигабитный управляемый L2 27 портовый; 24хRJ45 10/100/1000 Мбит/с; 2хRJ45 Uplink 10/100/1000 Мбит/с; 1хSFP Uplink 1000 Мбит/с; VLAN; комплект для установки в 19" стойку; АC 100-240В; 0…+45°C; 290х179х44 мм. | ORIGO | USD/шт | 132
| OR-OS1105/A1A | Коммутатор сетевой неуправляемый 5 портовый, 5xRJ45 10/100 Мбит/с; внешний БП DC 5 В; 0.5А; 0…+45°C; 88х53х22 мм. | ORIGO | USD/шт | 8.1
| OR-OS1108/A1A | Коммутатор сетевой неуправляемый 8 портовый, 8xRJ45 10/100 Мбит/с; внешний БП DC 5 В; 0.5А; 0…+45°C; 131х52х20 мм. | ORIGO | USD/шт | 10
| OR-OS1116/A1A | Коммутатор сетевой неуправляемый 16 портовый, 16xRJ45 10/100 Мбит/с; внешний БП DC 5 В; 1 А; 0…+45°C; 138х103х35 мм. | ORIGO | USD/шт | 30.1
| OR-OS1205/A1A | Коммутатор сетевой неуправляемый 5 портовый, 5xRJ45 10/100 Мбит/с; металлический корпус, внешний БП DC 5 В; 0.5А; 0…+45°C; 100х65х23 мм. | ORIGO | USD/шт | 10.4
| OR-OS1208/A1A | Коммутатор сетевой неуправляемый 8 портовый, 8xRJ45 10/100 Мбит/с; металлический корпус, внешний БП DC 5 В; 0.5А; 0…+45°C; 150х70х23 мм. | ORIGO | USD/шт | 12.3
| OR-OS1216/A1A | Коммутатор сетевой неуправляемый 16 портовый, 16хRJ45 10/100 Мбит/с; металлический корпус, АC 100-240В, 6 Вт; 0…+45°C; 200х114х43 мм. | ORIGO | USD/шт | 39.3
| OR-OS1225/A1A | Коммутатор сетевой неуправляемый 26 портовый, 24хRJ-45 10/100 Мбит/с; 1хCombo Uplink (1xRJ-45/1xSFP) 1000 Мбит/с; металлический корпус, монтаж в 19" стойку, АC 100-240В; 0…+45°C; 290х179х44 мм. | ORIGO | USD/шт | 72
| OR-OS3110/A1A | Коммутатор сетевой гигабитный управляемый L2 10 портовый; 8хRJ45 10/100/1000 Мбит/с, IEEE 802.3af/at; 2хSFP Uplink 100/1000 Мбит/с; поддержка 802.1Q VLAN, Voice VLAN, Surveillance VLAN; комплект для установки в 19" стойку; АC 100-240В; 0... +40°C; 280х180х44 мм. | ORIGO | USD/шт | 143
| OR-OS3228/A1A | Коммутатор сетевой гигабитный управляемый L3 28 портовый; 24хRJ45 10/100/1000 Мбит/с, IEEE 802.3af/at; 4хSFP Uplink 10 Гбит/с; поддержка 802.1Q VLAN, Voice VLAN, Surveillance VLAN; комплект для установки в 19" стойку; АC 100-240В, 23Вт; грозозащита до 4 кВ, 0... +40°C; 441х207х44 мм. | ORIGO | USD/шт | 262
| OR-OS3254/A1A | Коммутатор сетевой гигабитный управляемый L3 54 портовый; 48хRJ45 10/100/1000 Мбит/с, IEEE 802.3af/at; 6хSFP Uplink 10 Гбит/с; поддержка 802.1Q VLAN, Voice VLAN, Surveillance VLAN; комплект для установки в 19" стойку; АC 100-240В, 53Вт; 0... +40°C; 440х260х44 мм. | ORIGO | USD/шт | 520
| OR-OI2210/A1A | Коммутатор сетевой гигабитный неуправляемый 10 портовый промышленный; 8xRJ45 10/100/1000 Мбит/с; 2xSFP Uplink 1000 Мбит/с; дальность передачи данных до 250 м, поддержка VLAN; монтаж на DIN-рейку, резервируемые входы питания 12-55 В DC, 6 Вт, БП в комплект НЕ входит; грозозащита до 4 кВ, -40... +75°C; 110х90х46 мм. | ORIGO | USD/шт | 182
| OR-OS2210F/A1A | Коммутатор сетевой гигабитный неуправляемый 10 портовый; 8xRJ45 10/100/1000 Мбит/с; 2xSFP Uplink 1000 Мбит/с; поддержка VLAN; внешний БП DC 5 В; 5Вт, 0... +40°C; 190х93х30 мм. | ORIGO | USD/шт | 38.7
| OR-OS2108/A1A | Коммутатор сетевой гигабитный неуправляемый 8 портовый; 8xRJ45 10/100/1000 Мбит/с; внешний БП DC 5 В; 3Вт, 0... +40°C; 143х72х27 мм. | ORIGO | USD/шт | 21.5
| OR-OS2105/A1A | Коммутатор сетевой гигабитный неуправляемый 5 портовый; 5xRJ45 10/100/1000 Мбит/с; внешний БП DC 5 В; 2Вт, 0... +40°C; 100х67х26 мм. | ORIGO | USD/шт | 13.1
| OR-OI3106/A1A | Коммутатор сетевой гигабитный управляемый L2 6 портовый промышленный; 4xRJ45 10/100/1000 Мбит/с; 2xSFP Uplink 1000 Мбит/с; поддержка VLAN; монтаж на DIN-рейку, резервируемые входы питания 12-55 В DC, 8 Вт, БП в комплект НЕ входит; грозозащита до 4 кВ, -40... +75°C; 110х90х46 мм. | ORIGO | USD/шт | 248
| OR-OI3112/A1A | Коммутатор сетевой гигабитный управляемый L2 12 портовый промышленный; 8xRJ45 10/100/1000 Мбит/с; 4xSFP Uplink 1000 Мбит/с; поддержка VLAN; монтаж на DIN-рейку, резервируемые входы питания 12-55 В DC, 9 Вт, БП в комплект НЕ входит; грозозащита до 4 кВ, -40... +75°C; 145х109х62 мм. | ORIGO | USD/шт | 340
| OR-OI3120/A1A | Коммутатор сетевой гигабитный управляемый L2 20 портовый промышленный; 8xRJ45 10/100/1000 Мбит/с; 12xSFP Uplink 1000 Мбит/с; поддержка VLAN; монтаж на DIN-рейку, резервируемые входы питания 12-55 В DC, 18 Вт, БП в комплект НЕ входит; грозозащита до 4 кВ, -40... +75°C; 145х109х62 мм. | ORIGO | USD/шт | 390
| OR-OS3228F/A1A | Коммутатор оптический гигабитный управляемый L3 28 портовый; 24xSFP 1 Гбит/с; 4xSFP порт Uplink 10 Гбит/с; VLAN; комплект для установки в 19-дюймовую стойку; AC 100-240 В, 0…+40°C; 440х260х44 мм. | ORIGO | USD/шт | 543
| OR-OS2205/A1A | Коммутатор сетевой гигабитный 5 портовый неуправляемый; 5xRJ45 1000 Мбит/с, металлический корпус, внешний БП DC 5 В; 1А; 0…+45°C; 150х70х23 мм. | ORIGO | USD/шт | 15.4
| OR-OS2208/A1A | Коммутатор сетевой гигабитный 8 портовый неуправляемый; 8xRJ45 PoE 1000 Мбит/с, металлический корпус, внешний БП DC 5 В; 1А; 0…+45°C; 100х65х23 мм. | ORIGO | USD/шт | 23.6
| OR-OS2224/A1A | Коммутатор сетевой гигабитный 24 портовый неуправляемый; 24xRJ45 PoE 1000 Мбит/с, VLAN, комплект для установки в 19-дюймовую стойку; AC 100-240В; 11Вт; 0…+45°C; 290х185х45 мм. | ORIGO | USD/шт | 87.5
| TSX-U-5GT | Промышленный коммутатор сетевой гигабитный 5 портовый неуправляемый; 5xRJ45 10/100/1000 Мбит/с, монтаж на DIN-рейку, поддержка VLAN, DC 12-58 В; 5Вт; БП в комплект НЕ входит; IP40; -40…+75°C; 143х104х48 мм. | EKF | руб./шт | 11271.71
| TSX-U-5T | Промышленный коммутатор сетевой 5 портовый неуправляемый; 5xRJ45 10/100 Мбит/с, монтаж на DIN-рейку, поддержка VLAN, DC 12-58 В; 5Вт; БП в комплект НЕ входит; IP40; -30…+75°C; 95х91х31 мм. | EKF | руб./шт | 6194.22
| TSX-U-8T | Промышленный коммутатор сетевой 8 портовый неуправляемый; 8xRJ45 10/100 Мбит/с, монтаж на DIN-рейку, поддержка VLAN, DC 12-58 В; 6Вт; БП в комплект НЕ входит; IP40; -40…+75°C; 95х91х40 мм. | EKF | руб./шт | 9347.65
| TSX-U-8GT | Промышленный коммутатор сетевой гигабитный 8 портовый неуправляемый; 8xRJ45 10/100/10000 Мбит/с, монтаж на DIN-рейку, поддержка VLAN, DC 12-58 В; 8Вт; БП в комплект НЕ входит; IP40; -40…+75°C; 143х104х48 мм. | EKF | руб./шт | 18186.47
| TSX-U-16T | Промышленный коммутатор сетевой 16 портовый неуправляемый; 16xRJ45 10/100 Мбит/с, монтаж на DIN-рейку, DC 12-58 В; 10Вт; БП в комплект НЕ входит; IP40; -40…+75°C; 143х104х46 мм. | EKF | руб./шт | 25579.33
| TSX-U-8GX/SFP-8GT | Промышленный коммутатор сетевой 16 портовый гигабитный; 8xRJ45 10/100/1000 Мбит/с; 8xSFP 1000 Мбит/с; DC 12-58В, 15 Вт, БП в комплект НЕ входит; монтаж на DIN-рейку; IP40; -40... +75°C; 143х104х48 мм. | EKF | руб./шт | 52216.23
| TSX-U-2GX/SFP-16GT | Промышленный коммутатор сетевой 18 портовый гигабитный; 16xRJ45 10/100/1000 Мбит/с; 2xSFP Uplink 1000 Мбит/с; DC 12-58В, 26 Вт, БП в комплект НЕ входит; монтаж на DIN-рейку; IP40; -40... +75°C; 143х104х94 мм. | EKF | руб./шт | 53008.18
| TSX-U-8GX/SFP-16GT | Промышленный коммутатор сетевой 24 портовый гигабитный; 16xRJ45 10/100/1000 Мбит/с; 8xSFP 1000 Мбит/с; DC 12-58В, 26 Вт, БП в комплект НЕ входит; монтаж на DIN-рейку; IP40; -40... +75°C; 143х104х94 мм. | EKF | руб./шт | 95863.1
| TSX-ML2-8GT | Промышленный коммутатор сетевой 8 портовый управляемый L2 гигабитный; 8xRJ45 10/100/1000 Мбит/с, монтаж на DIN-рейку, поддержка VLAN, DC 12-52 В; 10Вт; БП в комплект НЕ входит; IP40; -40…+75°C; 143х104х48 мм. | EKF | руб./шт | 49178.38
| TSX-ML2-2GX/SFP-8GT | Промышленный коммутатор сетевой 10 портовый управляемый L2 гигабитный; 8xRJ45 PoE 10/100/1000 Мбит/с; 2xSFP Uplink 1000 Мбит/с; VLAN; DC 12-52В, 10 Вт, БП в комплект НЕ входит; монтаж на DIN-рейку; -40... +75°C; 143х104х65 мм. | EKF | руб./шт | 37614.35
| TSX-ML2-2GH/SFP-8GT | Промышленный коммутатор сетевой 10 портовый управляемый L2 гигабитный; 8xRJ45 PoE 10/100/1000 Мбит/с; 2xSFP Uplink 2500 Мбит/с; DC 12-52В, 10 Вт, БП в комплект НЕ входит; монтаж на DIN-рейку; -40... +75°C; 143х104х65 мм. | EKF | руб./шт | 47667.13
| TSX-ML2-16GT | Промышленный коммутатор сетевой 16 портовый управляемый L2 гигабитный; 16xRJ45 10/100/1000 Мбит/с, монтаж на DIN-рейку, DC 12-58 В; 26Вт; БП в комплект НЕ входит; IP40; -40…+75°C; 143х104х94 мм. | EKF | руб./шт | 81355.49
| DH-CS4006-4GT | Коммутатор сетевой 6 портовый гигабитный управляемый; 4xRJ45 10/100/1000 Мбит/с, IEEE 802.3af/at; 2xRJ45 Uplink 10/100/1000 Мбит/с; DC 12В, 1.5 A; грозозащита 4кВ; -10... +55°C; 130х90х26 мм. Управление через облачный сервис DoLynk Care. | Dahua | руб./шт | 5190
| DH-CS4210-8GT | Коммутатор сетевой 10 портовый гигабитный управляемый; 8xRJ45 10/100/1000 Мбит/с; 2xSFP Uplink 10/100/1000 Мбит/с; DC 12В, 1.5 A; грозозащита 4кВ; -10... +55°C; 190х106х30 мм. Управление через облачный сервис DoLynk Care. | Dahua | руб./шт | 6990
| DH-CS4220-16GT | Коммутатор сетевой 20 портовый гигабитный управляемый; 16xRJ45 10/100/1000 Мбит/с, IEEE 802.3af/at; 2xRJ45 Uplink 10/100/1000 Мбит/с, 2xSFP; DC 12В, 1.5 A; грозозащита 4кВ; -10... +55°C; 440х220х44 мм. Управление через облачный сервис DoLynk Care. | Dahua | руб./шт | 17290
| DH-CS4228-24GT | Коммутатор сетевой 30 портовый гигабитный управляемый; 24xRJ45 10/100/1000 Мбит/с, IEEE 802.3af/at; 2xRJ45 Uplink 10/100/1000 Мбит/с, 2xSFP; DC 12В, 1.5 A; грозозащита 4кВ; -10... +55°C; 440х220х44 мм. Управление через облачный сервис DoLynk Care. | Dahua | руб./шт | 23090
| DH-S3024-24GT | Коммутатор сетевой 24 портовый гигабитный неуправляемый; 24xRJ-45 10/100/1000 Мбит/с (2xRJ-45 Uplink 10/100/1000Мбит/с), IEEE 802.3af/at; AC 100-240В, 0.4 A; комплект для монтажа 19"; грозозащита 2кВ; -40... +55°C; 294х119х44 мм. | Dahua | руб./шт | 9290
| DH-S3016-16GT | Коммутатор сетевой 16 портовый гигабитный неуправляемый; 16xRJ-45 10/100/1000 Мбит/с (2xRJ-45 Uplink 10/100/1000Мбит/с), IEEE 802.3af/at; AC 100-240В, 0.4 A; комплект для монтажа 19"; грозозащита 2кВ; -40... +55°C; 294х119х44 мм. | Dahua | руб./шт | 6390
| Netis ST3105C | Коммутатор сетевой 5 портовый неуправляемый; 5xRJ45 10/100 Мбит/с; DC 5В; 0... +40°. | Netis | руб./шт | 519.94
| Netis ST3105GC | Коммутатор сетевой 5 портовый гигабитный неуправляемый; 5xRJ45 10/100/1000 Мбит/с; DC 5В; 0... +40°. | Netis | руб./шт | 952.92
| Netis ST3108C | Коммутатор сетевой 8 портовый неуправляемый; 8xRJ45 10/100 Мбит/с; DC 5В; 0... +40°; 88х64х21 мм. | Netis | руб./шт | 689.7
| Netis ST3116P | Коммутатор сетевой 16 портовый неуправляемый; 16xRJ45 10/100 Мбит/с; DC 9В; 0... +40°; 230х230х70 мм. | Netis | руб./шт | 2290.19
| Netis ST3124P | Коммутатор сетевой 24 портовый неуправляемый; 24xRJ45 10/100 Мбит/с; DC 12В; 0... +40°; 310х200х70 мм. | Netis | руб./шт | 3150.09
| DH-PFS3409-4GT | Промышленный неуправляемый коммутатор 9 портовый, гигабитный; 4xRJ-45 10/100/1000 Мбит/с, 1xRJ-45 Uplink 10/100/1000 Мбит/с, 4xSFP Uplink 100/1000Мбит/с; монтаж на DIN-рейку, грозозащита: до 4кВ; DC 9 -57 В; -30…+70°C, 150х110х42 мм. | Dahua | руб./шт | 16490
| SW-24G4X-L3ST | Коммутатор гигабитный управляемый L3 28 портовый; 24xRJ-45 10/100/1000 Мбит/с; Uplink 4xSFP+ 10G; консольный порт; IGMP Snooping, VLAN; встроенная грозозащита 6кВ на порт; топология: звезда, каскад, кольцо; AC 100-240 В; 40 Вт; 0…+40 С; 440х44х220 мм. Крепеж для 19" стойки в комплекте. | OSNOVO | руб./шт | 52759
| SW-24G4X-L2 | Коммутатор гигабитный управляемый L2+ 28 портовый; 24xRJ-45 10/100/1000 Мбит/с; 4xSFP+ 10G; консольный порт; IGMP Snooping, VLAN; встроенная грозозащита 6кВ на порт; Топология: звезда, каскад, кольцо; AC 100-240 В; 25 Вт; 0…+40 С; 440х44х200 мм. Крепеж для 19" стойки в комплекте. | OSNOVO | руб./шт | 32483.04
| SW-48G4X-L2 | Коммутатор гигабитный управляемый L2+ 52 портовый; 48xRJ-45 10/100/1000 Мбит/с; 4xSFP+ 10G; консольный порт; IGMP Snooping, VLAN; встроенная грозозащита 6кВ на порт; топология: звезда, каскад, кольцо; AC 100-240 В; 30 Вт; 0…+40 С; 440х44х300 мм. Крепеж для 19" стойки в комплекте. | OSNOVO | руб./шт | 55221
| SW-48G4X-L3ST | Коммутатор гигабитный управляемый L3 52 портовый; 48xRJ-45 10/100/1000 Мбит/с; Uplink 4xSFP+ 10G; консольный порт; IGMP Snooping, VLAN; встроенная грозозащита 6кВ на порт; топология: звезда, каскад, кольцо; AC 90-253 В; 55 Вт; 0…+40 С; 440х44х220 мм. Крепеж для 19" стойки в комплекте. | OSNOVO | руб./шт | 86860
| SW-24G4SF-L2 | Коммутатор гигабитный управляемый L2+ 28 портовый; 24xRJ-45 10/100/1000 Мбит/с; Uplink 4xSFP+ 1G; консольный порт; IGMP Snooping, VLAN; встроенная грозозащита 6кВ на порт; топология: звезда, каскад, кольцо; AC 100-240 В; 25 Вт; 0…+40 С; 440х44х200 мм. Крепеж для 19" стойки в комплекте. | OSNOVO | руб./шт | 26618
| PND-8XG-1F | Коммутатор сетевой 9 портовый гигабитный неуправляемый; 8xRJ-45 10/100/1000/2500 Мбит/с; 1xSFP 10 Гбит/с; DC 12В, 1.5А; IP30, -10... +55°C; 225х122х35 мм. | Polyvision | руб./шт | 16800
| DGS-1210-28/ME/A2B | Коммутатор сетевой 28 портовый гигабитный L2 управляемый; 24xRJ-45 10/100/1000 Мбит/с; 4xSFP 1000 Мбит/с; AC 100-240В, 23 Вт; монтаж в 19" стойку; 440х300х44 мм. | D-Link | USD/шт | 333
| DGS-1210-28/FL2A | Коммутатор сетевой 28 портовый гигабитный L2 управляемый; 24xRJ-45 10/100/1000 Мбит/с; 4xCombo SFP/RJ-45 Uplink 10/100/1000 Мбит/с; AC 100-240В, 18 Вт; -5... +50°C; монтаж в 19" стойку; 440х140х44 мм. | D-Link | USD/шт | 272
| DGS-1250-28X/A1A | Коммутатор сетевой 28 портовый гигабитный L2 управляемый; 24xRJ-45 10/100/1000 Мбит/с; 4xSFP 1000 Мбит/с; AC 100-240В, 10 Вт; -10... +55°C; монтаж в 19" стойку; 440х140х44 мм. | D-Link | USD/шт | 311
| DSW-105GE DSW-105GEV2 (L2) 5х1Гбит/с неуправляемый | Коммутатор сетевой гигабитный неуправляемый 5 портовый; 5xRJ45 10/100/1000 Мбит/с; внешний БП в комплекте, DC 5 В; 3Вт, 0... +40°C; 82х52х22 мм. | Digma | руб./шт | 1190
| DSW-108GE DSW-108GEV2 (L2) 8х1Гбит/с неуправляемый | Коммутатор сетевой гигабитный неуправляемый 8 портовый; 8xRJ45 10/100/1000 Мбит/с; внешний БП в комплекте, DC 5 В; 3Вт, 0... +40°C; 124х59х23 мм. | Digma | руб./шт | 1990
| DSW-305FE (L2) 5х100Мбит/с неуправляемый | Коммутатор сетевой неуправляемый 5 портовый; 5xRJ45 10/100 Мбит/с; внешний БП в комплекте, DC 5 В; 3Вт, 0... +40°C; 82х52х22 мм. | Digma | руб./шт | 890
| DSW-308FE (L2) 8х100Мбит/с неуправляемый | Коммутатор сетевой гигабитный неуправляемый 8 портовый; 8xRJ45 10/100 Мбит/с; внешний БП в комплекте, DC 5 В; 3Вт, 0... +40°C; 124х59х23 мм. | Digma | руб./шт | 1090
| DSW708G-2S-T (L2+) 8х1Гбит/с 2SFP управляемый | Коммутатор сетевой гигабитный управляемый L2 10 портовый; 8хRJ45 10/100/1000 Мбит/с; 2хSFP Uplink 1000 Мбит/с; АC 100-240В; 0... +40°C; 220х161х44 мм. | Digma | руб./шт | 11990
| DSW724G-4C-R (L2+) 24х1Гбит/с 4хКомбо(1000BASE-T/SFP) управляемый | Коммутатор сетевой, управляемый L2, 32 портовый гигабитный; 24xRJ45 10/100/1000 Мбит/с; 4xCombo Uplink RJ45/SFP 10/100/1000 Мбит/с; монтаж в 19" стойку, AC 100-240В, кабель питания 220В в комплекте; -10... +50°C; 440х280х44 мм. | Digma | руб./шт | 21990
| Netis ST105D | Коммутатор сетевой 5 портовый неуправляемый; 5xRJ-45 10/100 Мбит/с; DC 5В, 800 мА; 0... +40°C; 100х65х23 мм. | Netis | руб./шт | 549.63
| Netis ST105GD | Коммутатор гигабитный 5 портовый неуправляемый; 5xRJ-45 10/100/1000 Мбит/с; DC 5В, 600 мА; 0... +40°C; 100х65х23 мм. | Netis | руб./шт | 1120
| Netis ST108D | Коммутатор сетевой 8 портовый неуправляемый; 8xRJ-45 10/100 Мбит/с; DC 5В, 800 мА; 0... +40°C; 150х70х23 мм. | Netis | руб./шт | 741.82
| Netis ST108GD | Коммутатор гигабитный 8 портовый неуправляемый; 8xRJ-45 10/100/1000 Мбит/с; DC 5В, 800 мА; 0... +40°C; 150х70х23 мм. | Netis | руб./шт | 1750
| Netis ST3108GC | Коммутатор гигабитный 8 портовый неуправляемый; 8xRJ-45 10/100/1000 Мбит/с; DC 5В, 800 мА; 0... +40°C; 88х63х21 мм. | Netis | руб./шт | 1294.46
| NIS-3200-008G (64G10000) | Коммутатор сетевой промышленный, 10 портовый гигабитный; 8xRJ45 10/100/1000 Мбит/с; 2xRJ45 Uplink 10/100/1000 Мбит/с; монтаж на DIN-рейку; DC 12…56В(БП в комплект не входит), 10 Вт; -40°C…+80°C; 95х88х46 мм. | NSGate | руб./шт | 16000
| NS-SW-18GX8G-L | Управляемый коммутатор сетевой гигабитный L2+ 26 портовый; 8хRJ-45 10/100/1000 Мбит/с; 16хSFP 1000 Мбит/с; 2хUplink SFP 1000 Мбит/с; консольный порт; топология "каскад", "кольцо"; монтаж в 19" стойку, крепление в комплекте; АC 100-240В (35Вт), 2 встроенных БП, резервирование питания; 0…+50°C; 440х45х210 мм. | NST | руб./шт | 49880
| NS-SW-18G2G-L | Управляемый коммутатор сетевой гигабитный L2+ 20 портовый; 16хRJ-45 10/100/1000 Мбит/с; 2хSFP 1000 Мбит/с; 2хUplink RJ-45 10/100/1000 Мбит/с; передача до 250 метров; монтаж в 19" стойку, крепление в комплекте, грозозащита 3кВ; АC 100-240В (30Вт); 0…+50°C; 295х45х195 мм. | NST | руб./шт | 21840
| NS-SW-24G4G-L | Управляемый коммутатор сетевой гигабитный L2+ 28 портовый; 24хRJ-45 10/100/1000 Мбит/с; 4хSFP 1000 Мбит/с; монтаж в 19" стойку, крепление в комплекте; АC 100-240В (20Вт); 0…+50°C; 295х45х195 мм. | NST | руб./шт | 28830
| NS-SW-16G4G-L/IM | Управляемый промышленный коммутатор сетевой гигабитный L2+ 20 портовый; 16xRJ-45 10/100/1000 Мбит/с; 4xSFP 1000 Мбит/с; консольный порт; передача до 250 метров; монтаж на DIN-рейку или стену, крепление в комплекте; DC 12-57В (20Вт), БП в комплект НЕ ВХОДИТ; -40…+80°C; 50х208х130 мм. | NST | руб./шт | 66930
| NS-SW-16GX8GH4G10-L | Управляемый коммутатор сетевой гигабитный L3 36 портовый; 16xSFP 1000 Мбит/с; 8xCombo (8xRJ-45/8xSFP) 1000 Мбит/с; 4xUplink SFP+ 10 Гбит/с; консольный порт; монтаж в 19" стойку, крепление в комплекте, грозозащита 3кВ; AC 90-253В (10Вт); -20... +55°C; 440х45х210 мм. | NST | руб./шт | 159840
| NS-SW-16G8GH4G10-L | Управляемый коммутатор сетевой гигабитный L3 36 портовый; 16xRJ-45 10/100/1000 Мбит/с; 8xCombo (8xRJ-45/8xSFP) 1000 Мбит/с; 4xUplink SFP+ 10 Гбит/с; консольный порт; монтаж в 19" стойку, крепление в комплекте, грозозащита 3кВ; AC 90-253В (10 Вт); -20... +55°C; 440х45х210 мм. | NST | руб./шт | 109760
| UNS-1024F2S | Неуправляемый сетевой коммутатор, порт 10/100 Мбит/с х 24, порт TF х 2, порт SFP х 2, 1U, напряжение питания: DC 230 В, 440х44,5х245 мм. | ROXTON | руб./шт | 47700
| MNS-1008F2S | Управляемый сетевой коммутатор с 8 портами 10/100/1000 Мбит/с, с 2 SFP портами 2х1000 Мбит/c. Возможность установки на DIN рейку. Напряжение питания: DC 12-48 В, потребляемая мощность: полная нагрузка - 20 Вт, холостой режим - 8 Вт. 47х160х145 мм. Блок питания не входит в комплект поставки изделия. | ROXTON | руб./шт | 51090
| MNS-1008S2G | Управляемый оптический коммутатор с 12 оптическими SFP портами 100/1000 Мбит/с, 2 порта RJ45х10/100/1000 Мбит/с. Возможность установки на DIN рейку. Напряжение питания: DC 12-48 В, потребляемая мощность: полная нагрузка - 15 Вт, холостой режим - 8 Вт. 54х165х148 мм. Блок питания не входит в комплект поставки изделия. | ROXTON | руб./шт | 107600
| UNS-1016F2S | Неуправляемый сетевой коммутатор, порт 10/100 Мбит/с х 16, порт TF х 2, порт SFP х 2, 1U. Напряжение питания: AC ~230 В, 50 Гц, 440х44,5х245 | ROXTON | руб./шт | 46210
| DL-DES-1016D/I1A | Коммутатор сетевой 16 портовый неуправляемый; 16xRJ-45 10/100 Мбит/с; кабель питания и 2 крепежных кронштейна для монтажа 19" в комплекте; AC 100-240 В; 0... +40°C; 280х126х44 мм. | D-Link | USD/шт | 49.7
| DL-DES-1016A/E2A | Коммутатор сетевой 16 портовый неуправляемый; 16xRJ-45 10/100 Мбит/с; DC 5 В, 1A; 0... +40°C; 156х122х41 мм. | D-Link | USD/шт | 35.1
| DL-DGS-1016D/J1A | Коммутатор сетевой 16 портовый неуправляемый, гигабитный; 16xRJ 45 10/100/1000 Мбит/с; кабель питания и 2 крепежных кронштейна для монтажа 19" в комплекте; AC 100-240 В; 0... +40°C; 80х126х44 мм. | D-Link | USD/шт | 81.6
| DL-DGS-1024D/J1A | Коммутатор сетевой 24 портовый неуправляемый, гигабитный; 24xRJ 45 10/100/1000 Мбит/с; кабель питания и 2 крепежных кронштейна для монтажа 19" в комплекте; AC 100-240 В; 0... +40°C; 80х126х44 мм. | D-Link | USD/шт | 100
| NLS-115 | Коммутатор сетевой 5 портовый неуправляемый; 5xRJ-45 10/100 Мбит/с; DC 5 В, 3 Вт; 0... +50°C; 82х52х22 мм. | NETLAN | руб./шт | 508
| NLS-118 | Коммутатор сетевой 8 портовый неуправляемый; 8xRJ-45 10/100 Мбит/с; DC 5 В, 5 Вт; 0... +50°C; 122х54х22 мм. | NETLAN | руб./шт | 755
| NLS-125 | Коммутатор сетевой 5 портовый гигабитный неуправляемый; 5xRJ-45 10/100/1000 Мбит/с; DC 5 В, 3 Вт; 0... +50°C; 82х52х22 мм. | NETLAN | руб./шт | 1114
| NLS-128 | Коммутатор сетевой 8 портовый гигабитный неуправляемый; 8xRJ-45 10/100/1000 Мбит/с; DC 5 В, 5 Вт; 0... +50°C; 140х50х27 мм. | NETLAN | руб./шт | 1890
| SW-5F | Коммутатор неуправляемый сетевой 5 портовый Fast Ethernet; 5xRJ-45 10/100 Мбит/с; настольный; встроенная грозозащита 2кВ; 0…+40°C; DC 12 В, 1А, БП в комплекте; 100х23х65 мм | OSNOVO | руб./шт | 1215
| SW-8F | Коммутатор неуправляемый сетевой 8 портовый Fast Ethernet; 8xRJ-45 10/100 Мбит/с; настольный; встроенная грозозащита 2кВ; 0…+40°C; DC 12 В, 1А, БП в комплекте; 138х25х78 мм | OSNOVO | руб./шт | 1963
| SW-5G | Коммутатор неуправляемый сетевой гигабитный 5 портовый; 5xRJ-45 10/100/1000 Мбит/с; настольный; встроенная грозозащита 2кВ; 0…+40°C; DC 12 В, 1А, БП в комплекте; 100х23х65 мм | OSNOVO | руб./шт | 2025
| SW-8G | Коммутатор неуправляемый сетевой гигабитный 8 портовый; 8xRJ-45 10/100/1000 Мбит/с; настольный; встроенная грозозащита 2кВ; 0…+40°C; DC 12 В, 1А, БП в комплекте; 138х25х78 мм | OSNOVO | руб./шт | 2716
| TL-SG1005D | Коммутатор сетевой гигабитный 5 портовый неуправляемый; 5xRJ-45 10/100/1000 Мбит/с, внешний БП; 0…+45°C; 140х88х23 мм. | TP-Link | USD/шт | 16.4
| DL-DGS-1210-10/F1A | Коммутатор 10 портовый управляемый L2 гигабитный ; 8xRJ-45 10/100/1000 Мбит/с; 2xSFP 1000 Мбит/с; АС 100-240 В, 7Вт; -5...+50°C; 280х126х44 мм | D-Link | USD/шт | 148
| OR-OS2210F/A2A | Коммутатор сетевой гигабитный 10 портовый неуправляемый; 8xRJ-45 10/100/1000 Мбит/с, 2xSFP 1000 Мбит/с; внешний БП, DC 12 В, 0.5 А, 5 Вт; 0…+40°C; 190х93х30 мм. | ORIGO | USD/шт | 38.7
| DL-DGS-1210-28XS/ME/B2A | Коммутатор сетевой 28 портовый гигабитный L2 управляемый; 24xSFP 100/1000 Мбит/с, 4xSFP 10 Гбит/с; AC 100-240В, 35 Вт; монтаж в 19" стойку; -30...50 °C; 440х210х44 мм. | D-Link | USD/шт | 729
| DS-3E2528(B) | Коммутатор сетевой гигабитный 24 портовый, управляемый L2; 24xRJ45 10/100/1000 Мбит/с; 4xSFP Uplink 1000 Мбит/с; 4K VLAN, GVRP, QinQ, частная VLAN; монтаж в стойку 19"; AC 100-240 В; 0…+40°C; 440х45х230 мм. | Hikvision | руб./шт | 56990.91
| STP-0402 | Коммутатор сетевой промышленный, 6 портовый гигабитный; 4xRJ45 10/100/1000 Мбит/с; 2xSFP Uplink 1000 Мбит/с; монтаж на DIN-рейку; DC 12…57В, 5 Вт (БП в комплект не входит); грозозащита 6кВ; -40°C…+80°C; 156х113х40 мм. | Beward | руб./шт | 14700
| ST-GS80 (версия2) | Коммутатор сетевой гигабитный неуправляемый 8 портовый; 8xRJ-45 10/100/1000 Мбит/с; DC 5-13 В, БП приобретается отдельно; 0…+40°C; 126х60х25 мм. | Space Technology | руб./шт | 3647
| ST-GS50 (версия 2) | Коммутатор сетевой гигабитный неуправляемый 5 портовый; 5xRJ-45 10/100/1000 Мбит/с; DC 5-13 В, БП приобретается отдельно; 0…+40°C; 80х50х22 мм. | Space Technology | руб./шт | 1743
| ST-ES81 (версия 2) | Коммутатор сетевой неуправляемый 8 портовый; 8xRJ-45 10/100 Мбит/с; DC 5-13 В, БП приобретается отдельно; 0…+40°C; 122х54х22 мм. | Space Technology | руб./шт | 1808
| DH-CHS4106-4ET | Коммутатор сетевой промышленный, гигабитный 6 портовый, управляемый L2; 4xRJ45 10/100 Мбит/с; 1xRJ45 Uplink 1000 Мбит/с, 1xSFP Uplink 1000 Мбит/; DHCP, VLAN; монтаж на DIN-рейку; БП в комплекте, DC 12 В, 1 А, 3 Вт; грозозащита 6кВ; IP30; IK06; -30... +65°C; 154х110х30 мм. Управление через облачный сервис DoLynk Care. | Dahua | руб./шт | 6090
| DH-CHS4110-8ET | Коммутатор сетевой промышленный, гигабитный 10 портовый, управляемый L2; 8xRJ45 10/100 Мбит/с, IEEE 802.3af/at/bt; 1xRJ45 Uplink 1000 Мбит/с, 1xSFP Uplink 1000 Мбит/; DHCP, VLAN; монтаж на DIN-рейку; БП в комплекте, DC 12 В, 1 А, 3 Вт; грозозащита 6кВ; IP30; IK06; -30... +65°C; 154х110х42 мм. Управление через облачный сервис DoLynk Care. | Dahua | руб./шт | 8390
| DH-CHS4212-8GT | Коммутатор сетевой промышленный, гигабитный 12 портовый, управляемый L2; 8xRJ45 10/100/1000 Мбит/с, IEEE 802.3af/at/bt; 2xRJ45 Uplink 1000 Мбит/с, 2xSFP Uplink 1000 Мбит/; DHCP, VLAN; монтаж на DIN-рейку; БП в комплекте, DC 12 В, 1 А, 3 Вт; грозозащита 6кВ; IP30; IK06; -30... +65°C; 171х139х42 мм. Управление через облачный сервис DoLynk Care. | Dahua | руб./шт | 18790
| DL-DES-1024D/H2A | Коммутатор сетевой 24-х портовый неуправляемый; 24xRJ-45 10/100 Мбит/с; кабель питания и 2 крепежных кронштейна для монтажа 19" в комплекте; AC 100-240 В; 0... +40°C; 282х126х44 мм. | D-Link | USD/шт | 63.2
| DL-DGS-1005A/G1A | Коммутатор сетевой 5-ти портовый неуправляемый, гигабитный; 5xRJ-45 10/100/1000 Мбит/с; БП в комплекте; DC 5 В, 1A; 0... +40°C; 94х75х22 мм. | D-Link | USD/шт | 16.3
| DL-DGS-3000-28XS/B1A | Коммутатор сетевой 10 гигабитный управляемый L2 28 портовый; 24хSFP 1000 Мбит/с; 4 Combo портa SFP/RJ-45 10/100/1000 Мбит/с; 4xSFP Uplink 10 Гбит/с; порт Console; VLAN, 2 крепежных кронштейна для установки в 19-дюймовую стойку, АC 100-240В, 54Вт; -5…+50°C; 440х210х44 мм. | D-Link | USD/шт | 906
| ПРО-СК-05 | Промышленный коммутатор сетевой 5-ти портовый неуправляемый; 5xRJ-45 10/100 Мбит/с; топология: звезда, шина, дерево; крепление на DIN-рейку; DC 12-58 В, 4 Вт, 0.5 А; -40... +75°C; 30х98х130 мм. | Электро-Профи | руб./шт | 11232.14
| ПРО-СК-05-1000 | Промышленный коммутатор сетевой 5-ти портовый гигабитный неуправляемый; 5xRJ-45 10/100/1000 Мбит/с; топология: звезда, шина, дерево; крепление на DIN-рейку; DC 12-58 В, 4 Вт, 0.5 А; -40... +75°C; 30х98х130 мм. | Электро-Профи | руб./шт | 12692.51
| ПРО-СК-05-100-ЭКО | Промышленный коммутатор сетевой 5-ти портовый неуправляемый; 5xRJ-45 10/100 Мбит/с; топология: звезда, шина, дерево; крепление на DIN-рейку; DC 12-36 В, 4 Вт, 0.5 А; -40... +75°C; 30х85х85 мм. | Электро-Профи | руб./шт | 7512
| ПРО-СК-08 | Промышленный коммутатор сетевой 8-ти портовый неуправляемый; 8xRJ-45 10/100 Мбит/с; топология: звезда, шина, дерево; крепление на DIN-рейку; DC 12-58 В, 4 Вт, 0.5 А; -40... +75°C; 48х98х98 мм. | Электро-Профи | руб./шт | 13770.9
| ПРО-СК-08-1000 | Промышленный коммутатор сетевой 8-ти портовый гигабитный неуправляемый; 8xRJ-45 10/100/1000 Мбит/с; топология: звезда, шина, дерево; крепление на DIN-рейку; DC 12-58 В, 5 Вт, 0.6 А; -40... +75°C; 48х98х98 мм. | Электро-Профи | руб./шт | 17412.15
| ПРО-СК-05-1000-ЭКО | Промышленный коммутатор сетевой 5-ти портовый гигабитный неуправляемый; 5xRJ-45 10/100/1000 Мбит/с; топология: звезда, шина, дерево; крепление на DIN-рейку; DC 12-36 В, 4 Вт, 0.5 А; -40... +75°C; 30х85х85 мм. | Электро-Профи | руб./шт | 11423.09
| ПРО-СК-16 | Промышленный коммутатор сетевой 16-ти портовый неуправляемый; 16xRJ-45 10/100 Мбит/с; топология: звезда, шина, дерево; крепление на DIN-рейку; DC 12-58 В, 10 Вт, 0.8 А; -40... +75°C; 54х115х158 мм. | Электро-Профи | руб./шт | 30064.7
| DL-DGS-1005D/R1A | Коммутатор неуправляемый сетевой гигабитный 5 портовый; 5xRJ-45 10/100/1000 Мбит/с; настольный; 0…+40°C; DC 5 В, 3Вт, БП в комплекте; 91х85х22.4 мм. | D-Link | USD/шт | 20.2
| DL-DGS-1008A/F1A | Коммутатор неуправляемый сетевой гигабитный 8 портовый; 8xRJ-45 10/100/1000 Мбит/с; настольный; 0…+40°C; DC 5 В, 5Вт, БП в комплекте; 142x75x22.4 мм. | D-Link | USD/шт | 25.6
| DS-3E0116R-O | Коммутатор сетевой 16 портовый неуправляемый; 16xRJ 45 10/100 Мбит/с; AC 220 В; 0... +40°C; 176х44х257 мм. | Hikvision | руб./шт | 3504
| DH-SF1005L | Коммутатор сетевой 5 портовый неуправляемый; 5xRJ-45 10/100 Мбит/с; пластик, DC 5 В, 1 Вт; 0... +45°C; 84х52х23 мм. | Dahua | руб./шт | 517.5
| DH-SF1008L | Коммутатор сетевой 8 портовый неуправляемый; 8xRJ-45 10/100 Мбит/с; пластик, DC 5 В, 1 Вт; 0... +45°C; 133х62х24 мм. | Dahua | руб./шт | 667.5
| DH-SF1016L | Коммутатор сетевой 16 портовый неуправляемый; 16xRJ-45 10/100 Мбит/с; пластик, DC 12 В, 1.5 Вт; -10... +55°C; 207х180х92 мм. | Dahua | руб./шт | 2017.5
| DH-PFS3005-5ET | Коммутатор сетевой 5 портовый неуправляемый; 5xRJ-45 10/100 Мбит/с; металл, DC 5 В, 1 Вт; 0... +45°C; 87х47х22 мм. | Dahua | руб./шт | 742.5
| DH-PFS3008-8ET | Коммутатор сетевой 8 портовый неуправляемый; 8xRJ-45 10/100 Мбит/с; металл, DC 5 В, 1 Вт; 0... +45°C; 133х56х22 мм. | Dahua | руб./шт | 817.5
| DH-SF1016 | Коммутатор сетевой 16 портовый неуправляемый; 16xRJ-45 10/100 Мбит/с; 1.6 Вт; -20... +60°C; 440х155х44 мм. | Dahua | руб./шт | 3442.5
| DH-SF1024 | Коммутатор сетевой 24 портовый неуправляемый; 24xRJ-45 10/100 Мбит/с; металл, AC 100-240 В, 2.3 Вт; -20... +60°C; 440х155х44 мм. | Dahua | руб./шт | 3967.5
| DH-PFS3005-5GT-L | Коммутатор сетевой 5 портовый неуправляемый, гигабитный; 5xRJ-45 10/100/1000 Мбит/с; пластик, DC 5 В, 1.5 Вт; 0... +45°C; 86х52х23 мм. | Dahua | руб./шт | 817.5
| DH-PFS3008-8GT-L | Коммутатор сетевой 8 портовый неуправляемый, гигабитный; 8xRJ-45 10/100/1000 Мбит/с; пластик, DC 5 В, 3 Вт; 0... +45°C; 133х62х24 мм. | Dahua | руб./шт | 1267.5
| DH-PFS3005-5GT | Коммутатор сетевой 5 портовый неуправляемый, гигабитный; 5xRJ-45 10/100/1000 Мбит/с; металл, DC 5 В, 3 Вт; 0... +45°C; 100х65х23 мм. | Dahua | руб./шт | 1267.5
| DH-PFS3008-8GT | Коммутатор сетевой 8 портовый неуправляемый, гигабитный; 8xRJ-45 10/100/1000 Мбит/с; металл, DC 5 В, 3 Вт; 0... +45°C; 133х56х23 мм. | Dahua | руб./шт | 2542.5
| DH-SG1016 | Коммутатор сетевой 16 портовый неуправляемый, гигабитный; 14xRJ-45 10/100/1000 Мбит/с, 2xRJ45 Uplink 10/100/1000 Мбит/с; металл, AC 100-240 В, 7 Вт; -20... +60°C; 440х155х44 мм. | Dahua | руб./шт | 5092.5
| DH-SG1024 | Коммутатор сетевой 24 портовый неуправляемый, гигабитный; 22xRJ-45 10/100/1000 Мбит/с, 2xRJ45 Uplink 10/100/1000 Мбит/с; металл, AC 100-240 В, 11 Вт; -20... +60°C; 440х155х44 мм. | Dahua | руб./шт | 6142.5
| ST-ES161M (версия 2) | Коммутатор сетевой 16 портовый неуправляемый; 16xRJ-45 10/100 Мбит/с; передача до 100м.; DC 5-13В (БП приобретается отдельно); -10... +55°C; 158х95х41 мм. | Space Technology | руб./шт | 5883
| MR-SW-C2-G24C4 | Коммутатор управляемый L2 гигабитный 28 портовый; 24xRJ-45 10/100/1000 Мбит/с, 4xCombo (SFP/RJ-45) 10/100/1000 Мбит/с; топологии: кольцо, звезда, дерево, шина, гибрид; внутренний БП AC 100-240В, 15 Вт; грозозащита 6 кВ; дальность передачи до 100 м; -10... +50°C; 440х280х44 мм. | Мирарус | руб./шт | 37990
| MR-SW-C3-X12 | Коммутатор управляемый L3 гигабитный 12 портовый; 12xSFP 10 Гбит/с; внутренний БП AC 100-240В, 60 Вт; -10... +50°C; 270х181х44 мм. | Мирарус | руб./шт | 45990
| MR-SW-C3-X24SQ2 | Коммутатор управляемый L3 гигабитный 26 портовый; 24xSFP 10 Гбит/с; 2xQSFP28 40/100 Гбит/с; топологии: звезда, дерево, шина; внутренний БП AC 100-240В; -10... +50°C; 440х270х44 мм. | Мирарус | руб./шт | 580990
| GS1200-5V3-EU0101F | Коммутатор сетевой 5 портовый веб-управляемый, гигабитный; 5xRJ-45 10/100/1000 Мбит/с; металл, DC 5 В, 3 Вт; 0... +40°C; 121х75х26 мм. | ZYXEL | руб./шт | 3200
| GS1200-8V3-EU0101F | Коммутатор сетевой 8 портовый веб-управляемый, гигабитный; 8xRJ-45 10/100/1000 Мбит/с; металл, DC 5 В, 4 Вт; 0... +40°C; 155х85х26 мм. | ZYXEL | руб./шт | 4100
| GS1200-10V3-EU0101F | Коммутатор сетевой 10 портовый веб-управляемый, гигабитный; 8xRJ-45 10/100/1000 Мбит/с; 2xSFP Uplink 1000 Мбит/с порта; металл, DC 12 В, 4 Вт; 0... +50°C; 193х85х26 мм. | ZYXEL | руб./шт | 6500
| U1EN-5F_V.1 | Коммутатор неуправляемый 5xRJ-45 10/100 Мбит/с, БП в комп. DC 5-12В, 0.3А, -20...+50°C; 82х51х23 мм. | Optimus | руб./шт | 702
| U1EN-5G_V.1 | Коммутатор неуправляемый гигабитный 5xRJ-45 10/100/1000 Мбит/с, БП в комп. DC 5-12В, 0.3А, -20...+50°C; 82х51х23 мм. | Optimus | руб./шт | 1254
| U1EN-8F | Коммутатор неуправляемый 8xRJ-45 10/100 Мбит/с, БП в комп. DC 5-12В, 0.3А, -20...+50°C; 128х60х25 мм. | Optimus | руб./шт | 1275
| U1EN-8G | Коммутатор неуправляемый 8xRJ-45 10/100/1000 Мбит/с, БП в комп. DC 5-12В, 0.3А, -20...+50°C; 128х60х25 мм. | Optimus | руб./шт | 2327.04
| PND-C16G-2F | Коммутатор управляемый гигабитный 18 портовый; 16xRJ-45 10/100/1000 Мбит/с, 2xSFP 1000 Мбит/с; VLAN; внутренний БП AC 100-240В; -10... +55°C; управление через web-интерфейс; 270х181х44 мм. | Polyvision | руб./шт | 8700
| DL-DES-1005C/C2A | Коммутатор сетевой Fast Ethernet неуправляемый 5 портовый; 5xRJ-45 10/100 Мбит/с; DC 5В; 0…+40°C; 85х52х22 мм. | D-Link | USD/шт | 10.2
| DL-DES-1008C/F6/E | Коммутатор сетевой Fast Ethernet неуправляемый 8 портовый; 8xRJ-45 10/100 Мбит/с; DC 5В; 0…+40°C; 132х53х21 мм. | D-Link | USD/шт | 12
| EDS-316-MM-SC | Коммутатор сетевой 16 портовый управляемый L2; 14хRJ-45 10/100 Mбит/с; 2xSC duplex порта MM 50/125, 62.5/125 мкм, длина волны 1300 нм, 100 Мбит/с, до 5 км; 1 релейный выход с нагрузочной способностью 1 A; монтаж на DIN-рейку; БП приобретается отдельно, DC 9-60 В, 10Вт; IP30; -10°C…+60°C; 81х135х105 мм. | MOXA | USD/шт | 1257.21
| EDS-316-MM-ST | Коммутатор сетевой 16 портовый управляемый L2; 14хRJ-45 10/100 Mбит/с; 2xST duplex порта MM 50/125, 62.5/125 мкм, длина волны 1300 нм, 100 Мбит/с, до 5 км; 1 релейный выход с нагрузочной способностью 1 A; монтаж на DIN-рейку; БП приобретается отдельно, DC 9-60 В, 10Вт; IP30; -10°C…+60°C; 81х135х105 мм. | MOXA | USD/шт | 1257.21
| EDS-316-MS-SC | Коммутатор сетевой 16 портовый управляемый L2; 14хRJ-45 10/100 Mбит/с; 1xSC duplex порт MM 50/125, 62.5/125 мкм, длина волны 1300 нм, 100 Мбит/с, 1xSC duplex порт SM 9/125 мкм, длина волны 1310 нм, 100 Мбит/с, до 5 км; 1 релейный выход с нагрузочной способностью 1 A; монтаж на DIN-рейку; БП приобретается отдельно, DC 9-60 В, 10Вт; IP30; -10°C…+60°C; 81х135х105 мм. | MOXA | USD/шт | 1598.2
| EDS-316-S-SC | Коммутатор сетевой 16 портовый управляемый L2; 15хRJ-45 10/100 Mбит/с; 1xSC duplex порт 9/125 мкм, длина волны 1310 нм, 100 Мбит/с, до 40 км; 1 релейный выход с нагрузочной способностью 1 A; монтаж на DIN-рейку; БП приобретается отдельно, DC 9-60 В, 10Вт; IP30; -10°C…+60°C; 81х135х105 мм. | MOXA | USD/шт | 1332.85
| EDS-316-SS-SC-80 | Коммутатор сетевой 16 портовый управляемый L2; 14хRJ-45 10/100 Mбит/с; 2xSC duplex порт 9/125 мкм, длина волны 1550 нм, 100 Мбит/с, до 80 км; 1 релейный выход с нагрузочной способностью 1 A; монтаж на DIN-рейку; БП приобретается отдельно, DC 9-60 В, 10Вт; IP30; -10°C…+60°C; 81х135х105 мм. | MOXA | USD/шт | 4169.35
| EDS-405A-EIP | Коммутатор сетевой 5 портовый управляемый L2; 5хRJ-45 10/100 Mбит/с; 1 релейный выход с нагрузочной способностью 1 A; протоколы резервирования STP, RSTP, Turbo Ring v1/v2, Turbo Chain, 1хRJ-45 интерфейс управления RS-232, монтаж на DIN-рейку; БП приобретается отдельно, DC 9-60 В, 5 Вт; IP30; -10°C…+60°C; 54х135х105 мм. | MOXA | USD/шт | 637.45
| EDS-405A-MM-ST | Коммутатор сетевой 5 портовый управляемый L2; 3хRJ-45 10/100 Mбит/с; 2xST duplex порта MM 50/125, 62.5/125 мкм, длина волны 1300 нм, 100 Мбит/с, до 5 км; 1 релейный выход с нагрузочной способностью 1 A; протоколы резервирования STP, RSTP, Turbo Ring v1/v2, Turbo Chain, 1хRJ-45 интерфейс управления RS-232, монтаж на DIN-рейку; БП приобретается отдельно, DC 9-60 В, 5 Вт; IP30; -10°C…+60°C; 54х135х105 мм. | MOXA | USD/шт | 1143.14
| EDS-405A-PN | Коммутатор сетевой 5 портовый управляемый L2; 5хRJ-45 10/100 Mбит/с; 1 релейный выход с нагрузочной способностью 1 A; протоколы резервирования резервированное кольцо Turbo Ring, Turbo Chain, 'Связующее дерево' Spanning Tree, RSTP, 1хRJ-45 интерфейс управления RS-232, монтаж на DIN-рейку; БП приобретается отдельно, DC 9-60 В, 5 Вт; IP30; -10°C…+60°C; 54х135х105 мм. | MOXA | USD/шт | 637.45
| EDS-405A-PTP | Коммутатор сетевой 5 портовый управляемый L2; 5хRJ-45 10/100 Mбит/с; 1 релейный выход с нагрузочной способностью 1 A; VLAN, протоколы резервирования STP, RSTP, Turbo Ring v1/v2, Turbo Chain, 1хRJ-45 интерфейс управления RS-232, монтаж на DIN-рейку; БП приобретается отдельно, DC 9-60 В, 5 Вт; IP30; -10°C…+60°C; 54х135х105 мм. | MOXA | USD/шт | 1714.71
| EDS-408A-1M2S-SC | Коммутатор сетевой 8 портовый управляемый L2; 5хRJ-45 10/100 Mбит/с; 1xSC duplex порт MM 50/125, 62.5/125 мкм, длина волны 1300 нм, 100 Мбит/с, до 5 км, 2xSC duplex порта SM 9/125 мкм, длина волны 1310 нм, 100 Мбит/с, до 40 км; 1 релейный выход с нагрузочной способностью 1 A; протоколы резервирования STP, RSTP, Turbo Ring v1/v2, Turbo Chain, 1хRJ-45 интерфейс управления RS-232, монтаж на DIN-рейку; БП приобретается отдельно, DC 9-60 В, 8 Вт; IP30; -10°C…+60°C; 54х135х105 мм. | MOXA | USD/шт | 2135
| EDS-408A-2M1S-SC | Коммутатор сетевой 8 портовый управляемый L2; 5хRJ-45 10/100 Mбит/с; 2xSC duplex порта MM 50/125, 62.5/125 мкм, длина волны 1300 нм, 100 Мбит/с, до 5 км, 1xSC duplexпорт SM 9/125 мкм, длина волны 1310 нм, 100 Мбит/с, до 40 км; 1 релейный выход с нагрузочной способностью 1 A; протоколы резервирования STP, RSTP, Turbo Ring v1/v2, Turbo Chain, 1хRJ-45 интерфейс управления RS-232, монтаж на DIN-рейку; БП приобретается отдельно, DC 9-60 В, 8 Вт; IP30; -10°C…+60°C; 54х135х105 мм. | MOXA | USD/шт | 1862.94
| EDS-408A-3M-ST | Коммутатор сетевой 8 портовый управляемый L2; 5хRJ-45 10/100 Mбит/с; 3xST duplex порта MM 50/125, 62.5/125 мкм, длина волны 1300 нм, 100 Мбит/с, до 5 км; 1 релейный выход с нагрузочной способностью 1 A; протоколы резервирования STP, RSTP, Turbo Ring v1/v2, Turbo Chain, 1хRJ-45 интерфейс управления RS-232, монтаж на DIN-рейку; БП приобретается отдельно, DC 9-60 В, 8 Вт; IP30; -10°C…+60°C; 54х135х105 мм. | MOXA | USD/шт | 1706.78
| EDS-408A-3S-SC-48 | Коммутатор сетевой 8 портовый управляемый L2; 5хRJ-45 10/100 Mбит/с; 3xSC duplex порта SM 9/125 мкм, длина волны 1310 нм, 100 Мбит/с, до 40 км; 1 релейный выход с нагрузочной способностью 1 A; протоколы резервирования STP, RSTP, Turbo Ring v1/v2, Turbo Chain, 1хRJ-45 интерфейс управления RS-232, монтаж на DIN-рейку; БП приобретается отдельно, DC 24, 48 В, 8 Вт; IP30; -10°C…+60°C; 54х135х105 мм. | MOXA | USD/шт | 2607.75
| EDS-408A-EIP | Коммутатор сетевой 8 портовый управляемый L2; 8хRJ-45 10/100 Mбит/с; 1 релейный выход с нагрузочной способностью 1 A; протоколы резервирования STP, RSTP, Turbo Ring v1/v2, Turbo Chain, EtherNet/IP, Modbus/TCP, 1хRJ-45 интерфейс управления RS-232, монтаж на DIN-рейку; БП приобретается отдельно, DC 9-60 В, 8 Вт; IP30; -10°C…+60°C; 54х135х105 мм. | MOXA | USD/шт | 894.87
| EDS-408A-PN | Коммутатор сетевой 8 портовый управляемый L2; 8хRJ-45 10/100 Mбит/с; 1 релейный выход с нагрузочной способностью 1 A; протоколы резервирования STP, RSTP, Turbo Ring v1/v2, Turbo Chain, 1хRJ-45 интерфейс управления RS-232, монтаж на DIN-рейку; БП приобретается отдельно, DC 9-60 В, 5 Вт; IP30; -10°C…+60°C; 54х135х105 мм. | MOXA | USD/шт | 894.87
| EDS-408A-SS-SC | Коммутатор сетевой 8 портовый управляемый L2; 6хRJ-45 10/100 Mбит/с; 2xSC duplex порта SM 9/125 мкм, длина волны 1310 нм, 100 Мбит/с, до 40 км; 1 релейный выход с нагрузочной способностью 1 A; протоколы резервирования STP, RSTP, Turbo Ring v1/v2, Turbo Chain, 1хRJ-45 интерфейс управления RS-232, монтаж на DIN-рейку; БП приобретается отдельно, DC 9-60 В, 8 Вт; IP30; -10°C…+60°C; 54х135х105 мм. | MOXA | USD/шт | 1926.38
| EDS-505A | Коммутатор сетевой 5 портовый управляемый L2; 5хRJ-45 10/100 Mбит/с; 2 релейных выхода с нагрузочной способностью 1 A; VLAN, протоколы резервирования STP, RSTP, Turbo Ring v1/v2, Turbo Chain, Link Aggregation, 1хRJ-45 интерфейс управления RS-232, монтаж на DIN-рейку; БП приобретается отдельно, DC 12-48 В, Вт; IP30; -10°C…+60°C; 80х135х105 мм. | MOXA | USD/шт | 887.55
| EDS-505A-MM-SC | Коммутатор сетевой 5 портовый управляемый L2; 3хRJ-45 10/100 Mбит/с; 2xSC duplex порта MM 50/125, 62.5/125 мкм, длина волны 1300 нм, 100 Мбит/с, до 5 км; 2 релейных выхода с нагрузочной способностью 1 A; VLAN, протоколы резервирования STP, RSTP, Turbo Ring v1/v2, Turbo Chain, Link Aggregation, 1хRJ-45 интерфейс управления RS-232, монтаж на DIN-рейку; БП приобретается отдельно, DC 9-60 В, 5 Вт; IP30; -10°C…+60°C; 80х135х105 мм. | MOXA | USD/шт | 1605.52
| EDS-505A-MM-ST | Коммутатор сетевой 5 портовый управляемый L2; 3хRJ-45 10/100 Mбит/с; 2xST duplex порта MM 50/125, 62.5/125 мкм, длина волны 1300 нм, 100 Мбит/с, до 5 км; 2 релейных выхода с нагрузочной способностью 1 A; VLAN, протоколы резервирования STP, RSTP, Turbo Ring v1/v2, Turbo Chain, Link Aggregation, 1хRJ-45 интерфейс управления RS-232, монтаж на DIN-рейку; БП приобретается отдельно, DC 9-60 В, 5 Вт; IP30; -10°C…+60°C; 80х135х105 мм. | MOXA | USD/шт | 1596.37
| EDS-505A-SS-SC | Коммутатор сетевой 5 портовый управляемый L2; 3хRJ-45 10/100 Mбит/с; 2xSC duplex порта SM 9/125 мкм, длина волны 1310 нм, 100 Мбит/с, до 40 км; 2 релейных выхода с нагрузочной способностью 1 A; VLAN, протоколы резервирования STP, RSTP, Turbo Ring v1/v2, Turbo Chain, Link Aggregation, 1хRJ-45 интерфейс управления RS-232, монтаж на DIN-рейку; БП приобретается отдельно, DC 9-60 В, 5 Вт; IP30; -10°C…+60°C; 80х135х105 мм. | MOXA | USD/шт | 1880.02
| EDS-508A-MM-SC | Коммутатор сетевой 8 портовый управляемый L2; 6хRJ-45 10/100 Mбит/с; 2xSC duplex порта MM 50/125, 62.5/125 мкм, длина волны 1300 нм, 100 Мбит/с, до 5 км; 2 релейных выхода с нагрузочной способностью 1 A; VLAN, протоколы резервирования STP, RSTP, Turbo Ring v1/v2, Turbo Chain, Link Aggregation, 1хRJ-45 интерфейс управления RS-232, монтаж на DIN-рейку; БП приобретается отдельно, DC 9-60 В, 8 Вт; IP30; -10°C…+60°C; 80х135х105 мм. | MOXA | USD/шт | 1748.26
| EDS-508A-MM-ST | Коммутатор сетевой 8 портовый управляемый L2; 6хRJ-45 10/100 Mбит/с; 2xST duplex порта MM 50/125, 62.5/125 мкм, длина волны 1300 нм, 100 Мбит/с, до 5 км; 2 релейных выхода с нагрузочной способностью 1 A; VLAN, протоколы резервирования STP, RSTP, Turbo Ring v1/v2, Turbo Chain, Link Aggregation, 1хRJ-45 интерфейс управления RS-232, монтаж на DIN-рейку; БП приобретается отдельно, DC 9-60 В, 8 Вт; IP30; -10°C…+60°C; 80х135х105 мм. | MOXA | USD/шт | 1748.26
| EDS-508A-SS-SC-80 | Коммутатор сетевой 8 портовый управляемый L2; 6хRJ-45 10/100 Mбит/с; 2xSC duplex порта SM 9/125 мкм, длина волны 1310 нм, 100 Мбит/с, до 80 км; 2 релейных выхода с нагрузочной способностью 1 A; VLAN, протоколы резервирования STP, RSTP, Turbo Ring v1/v2, Turbo Chain, Link Aggregation, 1хRJ-45 интерфейс управления RS-232, монтаж на DIN-рейку; БП приобретается отдельно, DC 9-60 В, 8 Вт; IP30; -10°C…+60°C; 80х135х105 мм. | MOXA | USD/шт | 5023.35
| EDS-510A-1GT2SFP | Коммутатор сетевой 10 портовый управляемый L2; 7хRJ-45 10/100 Mбит/с; 1хRJ-45 10/100/1000 Mбит/с; 2xSFP 1000 Мбит/с; 2 релейных выхода с нагрузочной способностью 1 A; VLAN, протоколы резервирования STP, RSTP, Turbo Ring v1/v2, Turbo Chain, Link Aggregation, 1хRJ-45 интерфейс управления RS-232, монтаж на DIN-рейку; БП приобретается отдельно, DC 12-45 В, 8 Вт; IP30; -10°C…+60°C; 80х135х105 мм. | MOXA | USD/шт | 1827.56
| EDS-510A-3GT | Коммутатор сетевой 10 портовый управляемый L2; 7хRJ-45 10/100 Mбит/с; 3хRJ-45 10/100/1000 Mбит/с; 2 релейных выхода с нагрузочной способностью 1 A; VLAN, протоколы резервирования STP, RSTP, Turbo Ring v1/v2, Turbo Chain, Link Aggregation, EtherNet/IP, Modbus/TCP; 1хRJ-45 интерфейс управления RS-232, монтаж на DIN-рейку; БП приобретается отдельно, DC 12-45 В, 8 Вт; IP30; -10°C…+60°C; 80х135х105 мм. | MOXA | USD/шт | 1827.56
| EDS-510A-3SFP | Коммутатор сетевой 10 портовый управляемый L2; 7хRJ-45 10/100 Mбит/с; 3xSFP 1000 Мбит/с; 2 релейных выхода с нагрузочной способностью 1 A; VLAN, протоколы резервирования STP, RSTP, Turbo Ring v1/v2, Turbo Chain, Link Aggregation, EtherNet/IP, Modbus/TCP, 1хRJ-45 интерфейс управления RS-232, монтаж на DIN-рейку; БП приобретается отдельно, DC 12-45 В, 9 Вт; IP30; -10°C…+60°C; 80х135х105 мм. | MOXA | USD/шт | 1827.56
| EDS-510E-3GTXSFP | Коммутатор сетевой 10 портовый управляемый L2; 7хRJ-45 10/100 Mбит/с; 3хCombo SFP/RJ-45 10/100/1000 Mбит/с; 1 релейный выход с нагрузочной способностью 1 A; VLAN, протоколы резервирования STP, RSTP, Turbo Ring v1/v2, Turbo Chain, Link Aggregation, монтаж на DIN-рейку; БП приобретается отдельно, DC 9-60 В, 14 Вт; IP30; -10°C…+60°C; 80х135х105 мм. | MOXA | USD/шт | 1798.89
| EDS-516A-MM-ST | Коммутатор сетевой 16 портовый управляемый L2; 14хRJ-45 10/100 Mбит/с; 2xST duplex порта MM 50/125, 62.5/125 мкм, длина волны 1300 нм, 100 Мбит/с, до 5 км; 2 релейных выхода с нагрузочной способностью 1 A; VLAN, протоколы резервирования STP, RSTP, Turbo Ring v1/v2, Turbo Chain, Link Aggregation, 1хRJ-45 интерфейс управления RS-232, монтаж на DIN-рейку; БП приобретается отдельно, DC 12-45 В, 8 Вт; IP30; 0°C…+60°C; 94х135х143 мм. | MOXA | USD/шт | 2625.44
| EDS-518E-MM-SC-4GTXSFP | Коммутатор сетевой 18 портовый управляемый L2; 12хRJ-45 10/100 Mбит/с; 4хCombo SFP/RJ-45 10/100/1000 Mбит/с; 2xSC duplex порта MM 50/125, 62.5/125 мкм, длина волны 1300 нм, 100 Мбит/с, до 5 км; 1 релейный выход с нагрузочной способностью 1 A; VLAN, протоколы резервирования STP, RSTP, Turbo Ring v1/v2, Turbo Chain, Link Aggregation, EtherNet/IP, Modbus/TCP, PROFINET IO, USB Type A, монтаж на DIN-рейку; БП приобретается отдельно, DC 9-60 В, 8 Вт; IP30; -10°C…+60°C; 94х135х138 мм. | MOXA | USD/шт | 2956.06
| EDS-518E-MM-ST-4GTXSFP | Коммутатор сетевой 18 портовый управляемый L2; 12хRJ-45 10/100 Mбит/с; 4хCombo SFP/RJ-45 10/100/1000 Mбит/с; 2xST duplex порта MM 50/125, 62.5/125 мкм, длина волны 1300 нм, 100 Мбит/с, до 5 км; 1 релейный выход с нагрузочной способностью 1 A; VLAN, протоколы резервирования STP, RSTP, Turbo Ring v1/v2, Turbo Chain, Link Aggregation, EtherNet/IP, Modbus/TCP, PROFINET IO, USB Type A, монтаж на DIN-рейку; БП приобретается отдельно, DC 9-60 В, 8 Вт; IP30; -10°C…+60°C; 94х135х138 мм. | MOXA | USD/шт | 2956.06
| EDS-518E-SS-SC-4GTXSFP | Коммутатор сетевой 18 портовый управляемый L2; 12хRJ-45 10/100 Mбит/с; 4хCombo SFP/RJ-45 10/100/1000 Mбит/с; 2xSC duplex порта SM 9/125 мкм, длина волны 1310 нм, 100 Мбит/с, до 40 км; 1 релейный выход с нагрузочной способностью 1 A; VLAN, протоколы резервирования STP, RSTP, Turbo Ring v1/v2, Turbo Chain, Link Aggregation, EtherNet/IP, Modbus/TCP, PROFINET IO, USB Type A, монтаж на DIN-рейку; БП приобретается отдельно, DC 9-60 В, 9 Вт; IP30; -10°C…+60°C; 94х135х138 мм. | MOXA | USD/шт | 3321.45
| EDS-528E-4GTXSFP-HV | Коммутатор сетевой 28 портовый управляемый L2; 24хRJ-45 10/100 Mбит/с; 4хCombo SFP/RJ-45 10/100/1000 Mбит/с; 1 релейный выход с нагрузочной способностью 1 A; VLAN, протоколы резервирования STP, RSTP, Turbo Ring v1/v2, Turbo Chain, Link Aggregation, EtherNet/IP, Modbus/TCP, PROFINET IO, USB Type A, монтаж на DIN-рейку; AC/DC 85-264 В, 28 Вт; IP30; -10°C…+60°C; 115х135х137 мм. | MOXA | USD/шт | 3807.62
| EDS-528E-4GTXSFP-LV | Коммутатор сетевой 28 портовый управляемый L2; 24хRJ-45 10/100 Mбит/с; 4хCombo SFP/RJ-45 10/100/1000 Mбит/с; 1 релейный выход с нагрузочной способностью 1 A; VLAN, протоколы резервирования STP, RSTP, Turbo Ring v1/v2, Turbo Chain, Link Aggregation, EtherNet/IP, Modbus/TCP, PROFINET IO, USB Type A, монтаж на DIN-рейку; БП приобретается отдельно, DC 9-60 В, 8 Вт; IP30; -10°C…+60°C; 94х135х138 мм. | MOXA | USD/шт | 3807.62
| EDS-G2005-EL | Коммутатор сетевой 5 портовый управляемый L2; 5хRJ-45 10/100/1000 Mбит/с; монтаж на DIN-рейку; БП приобретается отдельно, металл, DC 9-60 В, 5 Вт; IP40; -10°C…+60°C; 18х81х65 мм. | MOXA | USD/шт | 295.24
| EDS-G2005-ELP | Коммутатор сетевой 5 портовый управляемый L2; 5хRJ-45 10/100/1000 Mбит/с; монтаж на DIN-рейку; БП приобретается отдельно, пластик, DC 9-60 В, 5 Вт; IP40; -10°C…+60°C; 18х81х65 мм. | MOXA | USD/шт | 264.74
| EDS-G2008-EL | Коммутатор сетевой 8 портовый управляемый L2; 8хRJ-45 10/100/1000 Mбит/с; монтаж на DIN-рейку; БП приобретается отдельно, металл, DC 9-60 В, 5 Вт; IP40; -10°C…+60°C; 36х81х65 мм. | MOXA | USD/шт | 415.41
| EDS-G2008-ELP | Коммутатор сетевой 8 портовый управляемый L2; 8хRJ-45 10/100/1000 Mбит/с; монтаж на DIN-рейку; БП приобретается отдельно, пластик, DC 9-60 В, 5 Вт; IP40; -10°C…+60°C; 36х81х65 мм. | MOXA | USD/шт | 343.43
| EDS-G308 | Коммутатор сетевой 8 портовый управляемый L2; 8хRJ-45 10/100/1000 Mбит/с; 1 релейный выход с нагрузочной способностью 1 A; монтаж на DIN-рейку; БП приобретается отдельно, металл, DC 9-60 В, 5 Вт; IP30; -10°C…+60°C; 53х135х105 мм. | MOXA | USD/шт | 589.87
| EDS-G508E | Коммутатор сетевой 8 портовый управляемый L2; 8хRJ-45 10/100/1000 Mбит/с; 1 релейный выход с нагрузочной способностью 1 A; VLAN, протоколы резервирования STP, RSTP, Turbo Ring v1/v2, Turbo Chain, Link Aggregation, монтаж на DIN-рейку; БП приобретается отдельно, DC 9-60 В, 8 Вт; IP30; -10°C…+60°C; 80х135х137 мм. | MOXA | USD/шт | 2302.75
| EDS-G509 | Коммутатор сетевой 9 портовый управляемый L2; 4хRJ-45 10/100/1000 Mбит/с; 5хCombo SFP/RJ-45 10/100/1000 Mбит/с; 2 релейных выхода с нагрузочной способностью 1 A; протоколы резервирования STP, RSTP, Turbo Ring v1/v2, Turbo Chain, Link Aggregation, монтаж на DIN-рейку; БП приобретается отдельно, металл, DC 9-60 В, 16 Вт; IP30; 0°C…+60°C; 87х135х107 мм. | MOXA | USD/шт | 3142.72
| EDS-G512E-4GSFP | Коммутатор сетевой 12 портовый управляемый L2; 8хRJ-45 10/100/1000 Mбит/с; 4xSFP 1000 Мбит/с; 1 релейный выход с нагрузочной способностью 1 A; VLAN, протоколы резервирования STP, RSTP, Turbo Ring v1/v2, Turbo Chain, Link Aggregation, EtherNet/IP, Modbus/TCP, PROFINET IO, USB-порт Type A, монтаж на DIN-рейку; БП приобретается отдельно, DC 9-60 В, 9 Вт; IP30; -10°C…+60°C; 80х135х137 мм. | MOXA | USD/шт | 2630.93
| TSN-G5004 | Коммутатор сетевой 4 портовый управляемый L2; 4хRJ-45 10/100/1000 Mбит/с; 1 релейный выход с нагрузочной способностью 1 A; VLAN, протоколы резервирования STP, RSTP; 1хRJ-45 интерфейс управления RS-232, USB Type A, БП приобретается отдельно, металл, DC 9-60 В, 15 Вт; IP40; -10°C…+60°C; 25х135х115 мм. | MOXA | USD/шт | 2473.55
| TSN-G5008-2GTXSFP | Коммутатор сетевой 8 портовый управляемый L2; 6хRJ-45 10/100/1000 Mбит/с; 2хCombo SFP/RJ-45 10/100/1000 Mбит/с; 1 релейный выход с нагрузочной способностью 1 A; VLAN, протоколы резервирования STP, RSTP; 1хRJ-45 интерфейс управления RS-232, USB Type A, БП приобретается отдельно, металл, DC 9-60 В, 20 Вт; IP40; -10°C…+60°C; 36х135х115 мм. | MOXA | USD/шт | 3522.14
| EDS-2008-EL | Коммутатор сетевой 8 портовый управляемый L2; 8хRJ-45 10/100 Mбит/с; монтаж на DIN-рейку; БП приобретается отдельно, металл, DC 9-60 В, 1.5 Вт; IP40; -10°C…+60°C; 36х81х65 мм. | MOXA | USD/шт | 237.9
| EDS-2008-EL-M-SC | Коммутатор сетевой 8 портовый управляемый L2; 7хRJ-45 10/100 Mбит/с; 1xSC duplex порта MM 50/125, 62.5/125 мкм, длина волны 1300 нм, 100 Мбит/с, до 5 км; монтаж на DIN-рейку; БП приобретается отдельно, DC 9-60 В, 2.5 Вт; IP30; -10°C…+60°C; 36х81х65 мм. | MOXA | USD/шт | 372.1
| EDS-2008-EL-M-ST | Коммутатор сетевой 8 портовый управляемый L2; 7хRJ-45 10/100 Mбит/с; 1xST duplex порта MM 50/125, 62.5/125 мкм, длина волны 1300 нм, 100 Мбит/с, до 5 км; монтаж на DIN-рейку; БП приобретается отдельно, DC 9-60 В, 2.5 Вт; IP30; -10°C…+60°C; 36х81х65 мм. | MOXA | USD/шт | 372.1
| EDS-2008-ELP | Коммутатор сетевой 8 портовый управляемый L2; 8хRJ-45 10/100 Mбит/с; монтаж на DIN-рейку; БП приобретается отдельно, пластик, DC 9-60 В, 1 Вт; IP40; -10°C…+60°C; 36х81х65 мм. | MOXA | USD/шт | 202.52
| EDS-2016-ML-MM-SC | Коммутатор сетевой 16 портовый управляемый L2; 14хRJ-45 10/100 Mбит/с; 2xSC duplex порта MM 50/125, 62.5/125 мкм, длина волны 1300 нм, 100 Мбит/с, до 5 км; 1 релейный выход с нагрузочной способностью 1 A; монтаж на DIN-рейку; БП приобретается отдельно, DC 9-60 В, 3 Вт; IP30; 0°C…+60°C; 58х135х95 мм. | MOXA | USD/шт | 973.56
| EDS-2016-ML-MM-ST | Коммутатор сетевой 16 портовый управляемый L2; 14хRJ-45 10/100 Mбит/с; 2xST duplex порта MM 50/125, 62.5/125 мкм, длина волны 1300 нм, 100 Мбит/с, до 5 км; 1 релейный выход с нагрузочной способностью 1 A; монтаж на DIN-рейку; БП приобретается отдельно, DC 9-60 В, 3 Вт; IP30; 0°C…+60°C; 58х135х95 мм. | MOXA | USD/шт | 973.56
| EDS-2016-ML-SS-SC | Коммутатор сетевой 16 портовый управляемый L2; 14хRJ-45 10/100 Mбит/с; 2xSC duplex порта SM 9/125 мкм, длина волны 1310 нм, 100 Мбит/с, до 40 км; 1 релейный выход с нагрузочной способностью 1 A; монтаж на DIN-рейку; БП приобретается отдельно, DC 9-60 В, 3 Вт; IP30; 0°C…+60°C; 58х135х95 мм. | MOXA | USD/шт | 1413.98
| EDS-2018-ML-2GTXSFP | Коммутатор сетевой 18 портовый управляемый L2; 16хRJ-45 10/100 Mбит/с; 2хCombo SFP/RJ-45 10/100/1000 Mбит/с; 1 релейный выход с нагрузочной способностью 1 A; монтаж на DIN-рейку; БП приобретается отдельно, DC 9-60 В, 6 Вт; IP30; -10°C…+60°C; 58х135х95 мм. | MOXA | USD/шт | 967.46
| EDS-205A-M-ST | Коммутатор сетевой 5 портовый управляемый L2; 4хRJ-45 10/100 Mбит/с; 1xST duplex порт MM 50/125, 62.5/125 мкм, длина волны 1300 нм, 100 Мбит/с, до 5 км; монтаж на DIN-рейку; БП приобретается отдельно, DC 9-60 В, 2.5 Вт; IP30; -10°C…+60°C; 30х115х70 мм. | MOXA | USD/шт | 356.24
| EDS-208-M-ST | Коммутатор сетевой 8 портовый управляемый L2; 7хRJ-45 10/100 Mбит/с; 1xST duplex порт MM 50/125, 62.5/125 мкм, длина волны 1300 нм, 100 Мбит/с, до 5 км; монтаж на DIN-рейку; БП приобретается отдельно, пластик, DC 9-60 В, 2.5 Вт; IP30; -10°C…+60°C; 40х100х87 мм. | MOXA | USD/шт | 363.56
| EDS-208A-M-ST | Коммутатор сетевой 8 портовый управляемый L2; 7хRJ-45 10/100 Mбит/с; 1xST duplex порт MM 50/125, 62.5/125 мкм, длина волны 1300 нм, 100 Мбит/с, до 5 км; монтаж на DIN-рейку; БП приобретается отдельно, DC 9-60 В, 2.5 Вт; IP30; -10°C…+60°C; 50х115х70 мм. | MOXA | USD/шт | 438.59
| EDS-305-M-SC | Коммутатор сетевой 5 портовый управляемый L2; 4хRJ-45 10/100 Mбит/с; 1xSC duplex порт MM 50/125, 62.5/125 мкм, длина волны 1300 нм, 100 Мбит/с, до 5 км; 1 релейный выход с нагрузочной способностью 1 A; монтаж на DIN-рейку; БП приобретается отдельно, DC 9-60 В, 2.6 Вт; IP30; -10°C…+60°C; 53х135х105 мм. | MOXA | USD/шт | 511.18
| EDS-305-M-ST | Коммутатор сетевой 5 портовый управляемый L2; 4хRJ-45 10/100 Mбит/с; 1xST duplex порт MM 50/125, 62.5/125 мкм, длина волны 1300 нм, 100 Мбит/с, до 5 км; 1 релейный выход с нагрузочной способностью 1 A; монтаж на DIN-рейку; БП приобретается отдельно, DC 9-60 В, 2.6 Вт; IP30; -10°C…+60°C; 53х135х105 мм. | MOXA | USD/шт | 511.18
| EDS-305-S-SC | Коммутатор сетевой 5 портовый управляемый L2; 4хRJ-45 10/100 Mбит/с; 1xSC duplex порт SM 9/125 мкм, длина волны 1310 нм, 100 Мбит/с, до 40 км; 1 релейный выход с нагрузочной способностью 1 A; монтаж на DIN-рейку; БП приобретается отдельно, DC 9-60 В, 2.6 Вт; IP30; -10°C…+60°C; 53х135х105 мм. | MOXA | USD/шт | 736.88
| EDS-305-S-SC-80 | Коммутатор сетевой 5 портовый управляемый L2; 4хRJ-45 10/100 Mбит/с; 1xSC duplex порт SM 9/125 мкм, длина волны 1550 нм, 100 Мбит/с, до 80 км; 1 релейный выход с нагрузочной способностью 1 A; монтаж на DIN-рейку; БП приобретается отдельно, DC 9-60 В, 2.6 Вт; IP30; -10°C…+60°C; 53х135х105 мм. | MOXA | USD/шт | 2066.07
| EDS-308-M-SC | Коммутатор сетевой 8 портовый управляемый L2; 7хRJ-45 10/100 Mбит/с; 1xSC duplex порт MM 50/125, 62.5/125 мкм, длина волны 1300 нм, 100 Мбит/с, до 5 км; 1 релейный выход с нагрузочной способностью 1 A; монтаж на DIN-рейку; БП приобретается отдельно, пластик, DC 9-60 В, 2.5 Вт; IP30; -10°C…+60°C; 53х135х105 мм. | MOXA | USD/шт | 606.34
| EDS-308-MM-ST | Коммутатор сетевой 8 портовый управляемый L2; 6хRJ-45 10/100 Mбит/с; 2xST duplex порт MM 50/125, 62.5/125 мкм, длина волны 1300 нм, 100 Мбит/с, до 5 км; 1 релейный выход с нагрузочной способностью 1 A; монтаж на DIN-рейку; БП приобретается отдельно, пластик, DC 9-60 В, 2.5 Вт; IP30; -10°C…+60°C; 53х135х105 мм. | MOXA | USD/шт | 732
| EDS-308-S-SC | Коммутатор сетевой 8 портовый управляемый L2; 7хRJ-45 10/100 Mбит/с; 1xSC duplex порт SM 9/125 мкм, длина волны 1310 нм, 100 Мбит/с, до 40 км; 1 релейный выход с нагрузочной способностью 1 A; монтаж на DIN-рейку; БП приобретается отдельно, пластик, DC 9-60 В, 2.5 Вт; IP30; -10°C…+60°C; 53х135х105 мм. | MOXA | USD/шт | 777.14
| EDS-308-S-SC-80 | Коммутатор сетевой 8 портовый управляемый L2; 7хRJ-45 10/100 Mбит/с; 1xSC duplex порт SM 9/125 мкм, длина волны 1550 нм, 100 Мбит/с, до 80 км; 1 релейный выход с нагрузочной способностью 1 A; монтаж на DIN-рейку; БП приобретается отдельно, пластик, DC 9-60 В, 2.5 Вт; IP30; -10°C…+60°C; 53х135х105 мм. | MOXA | USD/шт | 1819.63
| EDS-308-SS-SC | Коммутатор сетевой 8 портовый управляемый L2; 6хRJ-45 10/100 Mбит/с; 2xSC duplex порта SM 9/125 мкм, длина волны 1310 нм, 100 Мбит/с, до 40 км; 1 релейный выход с нагрузочной способностью 1 A; монтаж на DIN-рейку; БП приобретается отдельно, пластик, DC 9-60 В, 2.5 Вт; IP30; -10°C…+60°C; 53х135х105 мм. | MOXA | USD/шт | 1087.02
| EDS-308-SS-SC-80 | Коммутатор сетевой 8 портовый управляемый L2; 6хRJ-45 10/100 Mбит/с; 2xSC duplex порта SM 9/125 мкм, длина волны 1550 нм, 100 Мбит/с, до 80 км; 1 релейный выход с нагрузочной способностью 1 A; монтаж на DIN-рейку; БП приобретается отдельно, пластик, DC 9-60 В, 2.5 Вт; IP30; -10°C…+60°C; 53х135х105 мм. | MOXA | USD/шт | 3118.93
| EDS-309-3M-SC | Коммутатор сетевой 9 портовый управляемый L2; 6хRJ-45 10/100 Mбит/с; 3xSC duplex порт MM 50/125, 62.5/125 мкм, длина волны 1300 нм, 100 Мбит/с, до 5 км; 1 релейный выход с нагрузочной способностью 1 A; монтаж на DIN-рейку; БП приобретается отдельно, пластик, DC 9-60 В, 6 Вт; IP30; -10°C…+60°C; 53х135х105 мм. | MOXA | USD/шт | 993.08
| EDS-309-3M-ST | Коммутатор сетевой 9 портовый управляемый L2; 6хRJ-45 10/100 Mбит/с; 3xST duplex порт MM 50/125, 62.5/125 мкм, длина волны 1300 нм, 100 Мбит/с, до 5 км; 1 релейный выход с нагрузочной способностью 1 A; монтаж на DIN-рейку; БП приобретается отдельно, пластик, DC 9-60 В, 6 Вт; IP30; -10°C…+60°C; 53х135х105 мм. | MOXA | USD/шт | 993.08
| EDS-316-M-SC | Коммутатор сетевой 16 портовый управляемый L2; 15хRJ-45 10/100 Mбит/с; 1xSC duplex порт MM 50/125, 62.5/125 мкм, длина волны 1300 нм, 100 Мбит/с, до 5 км; 1 релейный выход с нагрузочной способностью 1 A; монтаж на DIN-рейку; БП приобретается отдельно, пластик, DC 9-60 В, 8 Вт; IP30; -10°C…+60°C; 80х135х105 мм. | MOXA | USD/шт | 1127.28
| EDS-316-M-ST | Коммутатор сетевой 16 портовый управляемый L2; 15хRJ-45 10/100 Mбит/с; 1xST duplex порт MM 50/125, 62.5/125 мкм, длина волны 1300 нм, 100 Мбит/с, до 5 км; 1 релейный выход с нагрузочной способностью 1 A; монтаж на DIN-рейку; БП приобретается отдельно, пластик, DC 9-60 В, 8 Вт; IP30; -10°C…+60°C; 80х135х105 мм. | MOXA | USD/шт | 1127.28
| EDS-208-M-SC | Коммутатор сетевой 8 портовый управляемый L2; 7xRJ-45 10/100 Мбит/с; 1xSC duplex порт MM 50/125, 62.5/125 мкм, длина волны 1300 нм, 100 Мбит/с, до 5 км; монтаж на DIN-рейку; БП приобретается отдельно, пластик, DC 9-60 В, 2.5 Вт; IP30; -10°C…+60°C; 40х100х87 мм. | MOXA | USD/шт | 366
| EDS-208A-MM-SC | Коммутатор сетевой 8 портовый управляемый L2; 6xRJ-45 10/100 Мбит/с; 2xSC duplex порта MM 50/125, 62.5/125 мкм, длина волны 1300 нм, 100 Мбит/с, до 5 км; монтаж на DIN-рейку; БП приобретается отдельно, DC 9-60 В, 2.5 Вт; IP30; -10°C…+60°C; 50х115х70 мм. | MOXA | USD/шт | 591.09
| EDS-516A-MM-SC | Коммутатор сетевой 16 портовый управляемый L2; 14xRJ-45 10/100 Мбит/с; 2xSC duplex порта MM 50/125, 62.5/125 мкм, длина волны 1300 нм, 100 Мбит/с, до 5 км; 2 релейных выхода с нагрузочной способностью 1 A; VLAN, протоколы резервирования STP, RSTP, Turbo Ring v1/v2, Turbo Chain, Link Aggregation, 1xRJ-45 интерфейс управления RS-232, монтаж на DIN-рейку; БП приобретается отдельно, DC 12-45 В, 8 Вт; IP30; 0°C…+60°C; 94х135х143 мм. | MOXA | USD/шт | 2625.44
| EDS-208A-SS-SC | Коммутатор сетевой 8 портовый управляемый L2; 6xRJ-45 10/100 Мбит/с; 2xSC duplex порта SM 9/125 мкм, длина волны 1310 нм, 100 Мбит/с, до 40 км; монтаж на DIN-рейку; БП приобретается отдельно, DC 9-60 В, 2.5 Вт; IP30; -10°C…+60°C; 50х115х70 мм. | MOXA | USD/шт | 952.82
| EDS-208A-S-SC | Коммутатор сетевой 8 портовый управляемый L2; 7xRJ-45 10/100 Мбит/с; 1xSC duplex порт SM 9/125 мкм, длина волны 1310 нм, 100 Мбит/с, до 40 км; монтаж на DIN-рейку; БП приобретается отдельно, DC 9-60 В, 2.5 Вт; IP30; -10°C…+60°C; 50х115х70 мм. | MOXA | USD/шт | 667.34
| EDS-308-MM-SC | Коммутатор сетевой 8 портовый управляемый L2; 6xRJ-45 10/100 Мбит/с; 2xSC duplex порт MM 50/125, 62.5/125 мкм, длина волны 1300 нм, 100 Мбит/с, до 5 км; 1 релейный выход с нагрузочной способностью 1 A; монтаж на DIN-рейку; БП приобретается отдельно, пластик, DC 9-60 В, 2.5 Вт; IP30; -10°C…+60°C; 53х135х105 мм. | MOXA | USD/шт | 732
| EDS-G516E-4GSFP | Коммутатор сетевой 16 портовый управляемый L2; 12xRJ-45 10/100/1000 Мбит/с; 4xSFP 1000 Мбит/с; 1 релейный выход с нагрузочной способностью 1 A; VLAN, протоколы резервирования STP, RSTP, Turbo Ring v1/v2, Turbo Chain, Link Aggregation, EtherNet/IP, Modbus/TCP, PROFINET IO, USB-порт Type A, монтаж на DIN-рейку; БП приобретается отдельно, DC 9-60 В, 12 Вт; IP30; -10°C…+60°C; 80х135х137 мм. | MOXA | USD/шт | 3325.72
| EDS-316-SS-SC | Коммутатор сетевой 16 портовый управляемый L2; 14xRJ-45 10/100 Мбит/с; 2xSC duplex порт 9/125 мкм, длина волны 1310 нм, 100 Мбит/с, до 40 км; 1 релейный выход с нагрузочной способностью 1 A; монтаж на DIN-рейку; БП приобретается отдельно, DC 9-60 В, 10Вт; IP30; -10°C…+60°C; 81х135х105 мм. | MOXA | USD/шт | 1827.56
| EDS-508A-SS-SC | Коммутатор сетевой 8 портовый управляемый L2; 6xRJ-45 10/100 Мбит/с; 2xSC duplex порта SM 9/125 мкм, длина волны 1310 нм, 100 Мбит/с, до 40 км; 2 релейных выхода с нагрузочной способностью 1 A; VLAN, протоколы резервирования STP, RSTP, Turbo Ring v1/v2, Turbo Chain, Link Aggregation, 1xRJ-45 интерфейс управления RS-232, монтаж на DIN-рейку; БП приобретается отдельно, DC 9-60 В, 8 Вт; IP30; -10°C…+60°C; 80х135х105 мм. | MOXA | USD/шт | 2201.49
| EDS-408A-MM-ST | Коммутатор сетевой 8 портовый управляемый L2; 6xRJ-45 10/100 Мбит/с; 2xST duplex порта MM 50/125, 62.5/125 мкм, длина волны 1300 нм, 100 Мбит/с, до 5 км; 1 релейный выход с нагрузочной способностью 1 A; протоколы резервирования STP, RSTP, Turbo Ring v1/v2, Turbo Chain, 1xRJ-45 интерфейс управления RS-232, монтаж на DIN-рейку; БП приобретается отдельно, DC 9-60 В, 8 Вт; IP30; -10°C…+60°C; 54х135х105 мм. | MOXA | USD/шт | 1221.22
| EDS-408A-MM-SC | Коммутатор сетевой 8 портовый управляемый L2; 6xRJ-45 10/100 Мбит/с; 2xSC duplex порта MM 50/125, 62.5/125 мкм, длина волны 1300 нм, 100 Мбит/с, до 5 км; 1 релейный выход с нагрузочной способностью 1 A; протоколы резервирования STP, RSTP, Turbo Ring v1/v2, Turbo Chain, 1xRJ-45 интерфейс управления RS-232, монтаж на DIN-рейку; БП приобретается отдельно, DC 9-60 В, 8 Вт; IP30; -10°C…+60°C; 54х135х105 мм. | MOXA | USD/шт | 1221.22
| EDS-405A-SS-SC | Коммутатор сетевой 5 портовый управляемый L2; 3xRJ-45 10/100 Мбит/с; 2xSC duplex порта SM 9/125 мкм, длина волны 1310 нм, 100 Мбит/с, до 40 км; 1 релейный выход с нагрузочной способностью 1 A; протоколы резервирования STP, RSTP, Turbo Ring v1/v2, Turbo Chain, 1xRJ-45 интерфейс управления RS-232, монтаж на DIN-рейку; БП приобретается отдельно, DC 9-60 В, 5 Вт; IP30; -10°C…+60°C; 54х135х105 мм. | MOXA | USD/шт | 1637.85
| EDS-2005-EL | Коммутатор сетевой 5 портовый управляемый L2; 5xRJ-45 10/100 Мбит/с; монтаж на DIN-рейку; БП приобретается отдельно, металл, DC 9-60 В, 1 Вт; IP40; -10°C…+60°C; 18х81х65 мм. | MOXA | USD/шт | 158.6
| EDS-518E-4GTXSFP | Коммутатор сетевой 18 портовый управляемый L2; 14xRJ-45 10/100 Мбит/с; 4xCombo SFP/RJ-45 10/100/1000 Мбит/с; 1 релейный выход с нагрузочной способностью 1 A; VLAN, протоколы резервирования STP, RSTP, Turbo Ring v1/v2, Turbo Chain, Link Aggregation, EtherNet/IP, Modbus/TCP, PROFINET IO, USB Type A, монтаж на DIN-рейку; БП приобретается отдельно, DC 9-60 В, 8 Вт; IP30; -10°C…+60°C; 94х135х138 мм. | MOXA | USD/шт | 2447.93
| EDS-208A-MM-ST | Коммутатор сетевой 8 портовый управляемый L2; 6xRJ-45 10/100 Мбит/с; 2xST duplex порта MM 50/125, 62.5/125 мкм, длина волны 1300 нм, 100 Мбит/с, до 5 км; монтаж на DIN-рейку; БП приобретается отдельно, DC 9-60 В, 2.5 Вт; IP30; -10°C…+60°C; 50х115х70 мм. | MOXA | USD/шт | 588.04
| EDS-2016-ML | Коммутатор сетевой 16 портовый управляемый L2; 16xRJ-45 10/100 Мбит/с; 1 релейный выход с нагрузочной способностью 1 A; монтаж на DIN-рейку; БП приобретается отдельно, DC 9-60 В, 2 Вт; IP30; -10°C…+60°C; 36х135х95 мм. | MOXA | USD/шт | 681.98
| EDS-408A-3S-SC | Коммутатор сетевой 8 портовый управляемый L2; 5xRJ-45 10/100 Мбит/с; 3xSC duplex порта SM 9/125 мкм, длина волны 1310 нм, 100 Мбит/с, до 40 км; 1 релейный выход с нагрузочной способностью 1 A; протоколы резервирования STP, RSTP, Turbo Ring v1/v2, Turbo Chain, 1xRJ-45 интерфейс управления RS-232, монтаж на DIN-рейку; БП приобретается отдельно, DC 9-60 В, 8 Вт; IP30; -10°C…+60°C; 54х135х105 мм. | MOXA | USD/шт | 2444.27
| EDS-2010-ML-2GTXSFP | Коммутатор сетевой 10 портовый управляемый L2; 8xRJ-45 10/100 Мбит/с; 2xCombo SFP/RJ-45 10/100/1000 Мбит/с; монтаж на DIN-рейку; БП приобретается отдельно, DC 9-60 В, 6 Вт; IP30; -10°C…+60°C; 36х135х95 мм. | MOXA | USD/шт | 647.82
| EDS-408A-3M-SC | Коммутатор сетевой 8 портовый управляемый L2; 5xRJ-45 10/100 Мбит/с; 3xSC duplex порта MM 50/125, 62.5/125 мкм, длина волны 1300 нм, 100 Мбит/с, до 5 км; 1 релейный выход с нагрузочной способностью 1 A; протоколы резервирования STP, RSTP, Turbo Ring v1/v2, Turbo Chain, 1xRJ-45 интерфейс управления RS-232, монтаж на DIN-рейку; БП приобретается отдельно, DC 9-60 В, 8 Вт; IP30; -10°C…+60°C; 54х135х105 мм. | MOXA | USD/шт | 1706.78
| EDS-2005-ELP | Коммутатор сетевой 5 портовый управляемый L2; 5xRJ-45 10/100 Мбит/с; монтаж на DIN-рейку; БП приобретается отдельно, пластик, DC 9-60 В, 1 Вт; IP40; -10°C…+60°C; 19х81х65 мм. | MOXA | USD/шт | 142.13
| EDS-305 | Коммутатор сетевой 5 портовый управляемый L2; 5xRJ-45 10/100 Мбит/с; 1 релейный выход с нагрузочной способностью 1 A; монтаж на DIN-рейку; БП приобретается отдельно, DC 9-60 В, 2.6 Вт; IP30; -10°C…+60°C; 53х135х105 мм. | MOXA | USD/шт | 319.03
| EDS-405A-MM-SC | Коммутатор сетевой 5 портовый управляемый L2; 3xRJ-45 10/100 Мбит/с; 2xSC duplex порта MM 50/125, 62.5/125 мкм, длина волны 1300 нм, 100 Мбит/с, до 5 км; 1 релейный выход с нагрузочной способностью 1 A; протоколы резервирования STP, RSTP, Turbo Ring v1/v2, Turbo Chain, 1xRJ-45 интерфейс управления RS-232, монтаж на DIN-рейку; БП приобретается отдельно, DC 9-60 В, 5 Вт; IP30; -10°C…+60°C; 54х135х105 мм. | MOXA | USD/шт | 1143.14
| EDS-G205-1GTXSFP | Коммутатор сетевой 5 портовый управляемый L2; 4xRJ-45 10/100 Мбит/с; 1xCombo SFP/RJ-45 10/100/1000 Мбит/с; 1 релейный выход с нагрузочной способностью 1 A; монтаж на DIN-рейку; БП приобретается отдельно, DC 9-60 В, 3 Вт; IP30; -10°C…+60°C; 29х135х105 мм. | MOXA | USD/шт | 378.81
| EDS-G308-2SFP | Коммутатор сетевой 8 портовый управляемый L2; 6xRJ-45 10/100/1000 Мбит/с; 2xCombo SFP/RJ-45 10/100/1000 Мбит/с; 1 релейный выход с нагрузочной способностью 1 A; монтаж на DIN-рейку; БП приобретается отдельно, металл, DC 9-60 В, 5 Вт; IP30; -10°C…+60°C; 53х135х105 мм. | MOXA | USD/шт | 979.66
| EDS-205A-M-SC | Коммутатор сетевой 5 портовый управляемый L2; 4xRJ-45 10/100 Мбит/с; 1xSC duplex порт MM 50/125, 62.5/125 мкм, длина волны 1300 нм, 100 Мбит/с, до 5 км; монтаж на DIN-рейку; БП приобретается отдельно, DC 9-60 В, 2.5 Вт; IP30; -10°C…+60°C; 30х115х70 мм. | MOXA | USD/шт | 356.24
| EDS-205A-S-SC | Коммутатор сетевой 5 портовый управляемый L2; 4xRJ-45 10/100 Мбит/с; 1xSC duplex порт SM 9/125 мкм, длина волны 1310 нм, 100 Мбит/с, до 40 км; монтаж на DIN-рейку; БП приобретается отдельно, DC 9-60 В, 2.5 Вт; IP30; -10°C…+60°C; 30х115х70 мм. | MOXA | USD/шт | 585.6
| EDS-208A-M-SC | Коммутатор сетевой 8 портовый управляемый L2; 7xRJ-45 10/100 Мбит/с; 1xSC duplex порт MM 50/125, 62.5/125 мкм, длина волны 1300 нм, 100 Мбит/с, до 5 км; монтаж на DIN-рейку; БП приобретается отдельно, DC 9-60 В, 2.5 Вт; IP30; -10°C…+60°C; 50х115х70 мм. | MOXA | USD/шт | 441.64
| Opal10G-2GX8GE-LV-LV | Opal10G-2GX8GE-LV-LV 302220011 2 1000Base-X SFP ports, 8 10/100/1000Base-TX RJ45 ports, 18-30VAC/12-48VDC(18-30VAC/9-60VDC) dual redundant power input | Kyland | USD/шт | 571.57
| Opal10G-8GE-LV-LV | Opal10G-8GE-LV-LV 302220013 8 10/100/1000Base-TX RJ45 ports, 18-30VAC/12-48VDC(18-30VAC/9-60VDC) dual redundant power inputs, -40 to 75⁰C operating t | Kyland | USD/шт | 487.39
| Opal10G-E-2GX8GE-LV-LV | Opal10G-E-2GX8GE-LV-LV 302220012 2 1000Base-X SFP ports, 8 10/100/1000Base-TX RJ45 ports, 18-30VAC/12-48VDC(18-30VAC/9-60VDC) dual redundant power inp | Kyland | USD/шт | 491.05
| Opal10G-E-8GE-LV-LV | Opal10G-E-8GE-LV-LV 302220014 8 10/100/1000Base-TX RJ45 ports, 18-30VAC/12-48VDC(18-30VAC/9-60VDC) dual redundant power inputs, -10 to 60⁰C operating | Kyland | USD/шт | 406.87
| Opal10GL-8GE-LV-LV | Opal10GL-8GE-LV-LV 302220017 8 10/100/1000Base-TX RJ45 ports, 18-30VAC/12-48VDC(18-30VAC/9-60VDC) dual redundant power inputs, -40 to 75⁰C operating t | Kyland | USD/шт | 438.59
| Opal10GL-E-2GX8GE-LV-LV | Opal10GL-E-2GX8GE-LV-LV 302220016 2 1000Base-X SFP ports, 8 10/100/1000Base-TX RJ45 ports, 18-30VAC/12-48VDC(18-30VAC/9-60VDC) dual redundant power in | Kyland | USD/шт | 441.64
| Opal10GL-E-8GE-LV-LV | Opal10GL-E-8GE-LV-LV 302220018 8 10/100/1000Base-TX RJ45 ports, 18-30VAC/12-48VDC(18-30VAC/9-60VDC) dual redundant power inputs, -10 to 60⁰C operating | Kyland | USD/шт | 366
| Opal20-2M16T-SC05-LV-LV | Opal20-2M16T-SC05-LV-LV 302230117 2 100Base-FX multi mode fiber ports, SC connector, 1310nm, 5km, 16 10/100Base-TX RJ45 ports, 18-30VAC/12-48VDC(18-30 | Kyland | USD/шт | 978.44
| Opal20-2S16T-SC40-LV-LV | Opal20-2S16T-SC40-LV-LV 302230115 2 100Base-FX single mode fiber ports, SC connector, 1310nm, 40km, 16 10/100Base-TX RJ45 ports, 18-30VAC/12-48VDC(18- | Kyland | USD/шт | 978.44
| Opal20-2S16T-SC80-LV-LV | Opal20-2S16T-SC80-LV-LV 302230120 2 100Base-FX single mode fiber ports, SC connector, 1550nm, 80km, 16 10/100Base-TX RJ45 ports, 18-30VAC/12-48VDC(18- | Kyland | USD/шт | 2381.44
| Opal20-2S16T-ST40-LV-LV | Opal20-2S16T-ST40-LV-LV 302230116 2 100Base-FX single mode fiber ports, ST connector, 1310nm, 40km, 16 10/100Base-TX RJ45 ports, 18-30VAC/12-48VDC(18- | Kyland | USD/шт | 978.44
| Opal20-2SFP16T-LV-LV | Opal20-2SFP16T-LV-LV 302230127 2 100Base-X SFP ports, 16 10/100Base-TX RJ45 ports, 18-30VAC/12-48VDC(18-30VAC/9-60VDC) dual redundant power inputs, -40 | Kyland | USD/шт | 978.44
| Opal20-E-16T-LV-LV | Opal20-E-16T-LV-LV 302230132 16 10/100Base-TX RJ45 ports, 18-30VAC/12-48VDC(18-30VAC/9-60VDC) dual redundant power inputs, -10 to 60⁰C operating tempe | Kyland | USD/шт | 617.32
| Opal10GS-2GX8GP-L16-L16 | Opal10GS-2GX8GP-L16-L16 302226002 un-managed Switch, support 2х1000M SFP port and 8х10/100/1000M RJ45 PoE port, 48VDC, dual redundant power inputs | Kyland | USD/шт | 964.41
| Opal10GS-8GP-L5-L5 | Opal10GS-8GP-L5-L5 302225006 un-managed Switch, support 8х10/100/1000M RJ45 PoE port, 24VDC, dual redundant power inputs | Kyland | USD/шт | 1034.56
| Opal5GS-1GE4GP-L5-L5 | Opal5GS-1GE4GP-L5-L5 302220105 un-managed Switch, support 1х10/100/1000M RJ45 port and 4х10/100/1000M RJ45 PoE port, 24VDC, redundant power inputs | Kyland | USD/шт | 673.44
| Opal5GS-1GX4GP-L16-L16 | Opal5GS-1GX4GP-L16-L16 302220107 un-managed Switch, support 1х1000M SFP port and 4х10/100/1000M RJ45 PoE port, 48VDC, redundant power inputs | Kyland | USD/шт | 585.6
| Opal5GS-1GX4GP-L5-L5 | Opal5GS-1GX4GP-L5-L5 302220108 un-managed Switch, support 1х1000M SFP port and 4х10/100/1000M RJ45 PoE port, 24VDC, redundant power inputs | Kyland | USD/шт | 691.13
NEW | F-SW-EU205-O | Коммутатор сетевой 5 портовый неуправляемый; 5xRJ-45 10/100 Мбит/с; DC 5 В, 5 Вт; 0... +40°C; 104х26х62 мм. | i-FLOW | руб./шт | 1690
NEW | F-SW-EU208-O | Коммутатор сетевой 8 портовый неуправляемый; 8xRJ-45 10/100 Мбит/с; DC 5 В, 5 Вт; 0... +40°C; 142х26х54 мм. | i-FLOW | руб./шт | 1990
NEW | F-SW-EU216R-O | Коммутатор сетевой 16 портовый неуправляемый; 16xRJ-45 10/100 Мбит/с; AC 220 В, 7 Вт; 0... +40°C; 257х45х176 мм. | i-FLOW | руб./шт | 4690
NEW | F-SW-EU616-V(B) | Коммутатор гигабитный 16 портовый неуправляемый; 16xRJ-45 10/100/1000 Мбит/с; AC 220 В, 12 Вт; 0... +40°C; 440х44х160 мм. | i-FLOW | руб./шт | 7490
NEW | F-SW-EU624-V(B) | Коммутатор гигабитный 24 портовый неуправляемый; 24xRJ-45 10/100/1000 Мбит/с; AC 220 В, 18 Вт; 0... +40°C; 440х44х160 мм. | i-FLOW | руб./шт | 9990
NEW | F-SW-EU624OE(B) | Коммутатор гигабитный 24 портовый неуправляемый; 12xRJ-45 10/100/1000 Мбит/с, 12хSFP 1000 Мбит/с; AC 220 В, 40 Вт; 0... +45°C; 440х44х221 мм. | i-FLOW | руб./шт | 35990
NEW | DS-3E0516-E(C) | Коммутатор сетевой 16 портовый гигабитный неуправляемый; 16xRJ-45 PoE 10/100/1000 Мбит/с, IEEE 802.3af/at, до 30 Вт на порт; 1xRJ-45 Uplink 10/100/1000 Мбит/с (Uplink - порты 15 и 16); внутренний БП AC 220 В, 1 А, 12 Вт; грозозащита 4 кВ; 0...+40°C; 440х44х160 мм. | Hikvision | руб./шт | 10836
NEW | RG-ES205GC | Коммутатор сетевой 5 портовый гигабитный управляемый; 5xRJ-45 10/10/1000 Мбит/с; грозозащита 4кВ; настольный; DC 5 В; 0... +40°C; 119х75х24 мм. | RUIJIE | руб./шт | 2472.55
NEW | RG-ES208GC | Коммутатор сетевой 8 портовый гигабитный управляемый; 8xRJ-45 10/10/1000 Мбит/с; грозозащита 4кВ; настольный; DC 5 В; 0... +40°C; 160х75х24 мм. | RUIJIE | руб./шт | 3071
NEW | RG-ES216GC-V2 | Коммутатор сетевой 16 портовый гигабитный L2 управляемый; 16xRJ-45 10/10/1000 Мбит/с; грозозащита 4кВ; настольный; AC 100-240 В; 0... +50°C; 440х165х44 мм. | RUIJIE | руб./шт | 9701.2
NEW | RG-ES224GC-V2 | Коммутатор сетевой 24 портовый гигабитный управляемый; 24xRJ-45 10/10/1000 Мбит/с; грозозащита 4кВ; настольный; AC 100-240 В; 0... +40°C; 440х165х44 мм. | RUIJIE | руб./шт | 12496.59
NEW | RG-NBS3100-8GT2SFP | Коммутатор сетевой 10 портовый гигабитный L2 управляемый; 8xRJ-45 10/100/1000 Мбит/с, 2xSFP Uplink 1000 Мбит/с; грозозащита 6кВ; настольный; AC 100-240 В, 8 Вт; 0... +50°C; 260х120х44 мм. | RUIJIE | руб./шт | 11753.25
NEW | RG-NBS3100-24GT4SFP-V2 | Коммутатор сетевой 28 портовый гигабитный L2 управляемый; 24xRJ-45 10/100/1000 Мбит/с, 4xSFP Uplink 1000 Мбит/с; грозозащита 6кВ; настольный; AC 100-240 В, 21 Вт; 0... +40°C; 440х165х44 мм. | RUIJIE | руб./шт | 19559.88
NEW | RG-NBS3200-24GT4XS | Коммутатор сетевой 28 портовый гигабитный L2 управляемый; 24xRJ-45 10/100/1000 Мбит/с, 4xSFP Uplink 10 Гбит/с; грозозащита 6кВ; настольный; AC 100-240 В, 28 Вт; 0... +50°C; 440х270х44 мм. | RUIJIE | руб./шт | 24334.55
NEW | RG-NBS3200-24SFP/8GT4XS | Коммутатор сетевой 36 портовый гигабитный L2 управляемый; 16xSFP 1 Гбит/с, 8xCombo (RJ-45/SFP) 1 Гбит/с, 4 SFP Uplink 10 Гбит/с; грозозащита 6кВ; настольный; AC 100-240 В, 42 Вт; 0... +50°C; 440х268х44 мм. | RUIJIE | руб./шт | 50206.85
NEW | RG-NBS3200-48GT4XS | Коммутатор сетевой 52 портовый гигабитный L2 управляемый; 48xRJ-45 10/100/1000 Мбит/с, 4 SFP Uplink 10 Гбит/с; грозозащита 6кВ; настольный; AC 100-240 В, 46 Вт; 0... +50°C; 440х268х44 мм. | RUIJIE | руб./шт | 46726.39
NEW | RG-NBS5200-24SFP/8GT4XS | Коммутатор сетевой 36 портовый гигабитный L3 управляемый; 16xSFP 1 Гбит/с, 8xCombo (RJ-45/SFP) 1 Гбит/с, 4 SFP Uplink 10 Гбит/с; грозозащита 6кВ; настольный; AC 100-240 В, 42 Вт; 0... +50°C; 440х268х44 мм. | RUIJIE | руб./шт | 60632.49
2 | Сетевые коммутаторы с PoE
| ACE-208PG | Коммутатор сетевой 8 портовый 10M/100/1000M, uplink PoE Switch, мощность по IEEE 802.3at PoE+ - 30W на порт, AC220В, 150Вт, 0...+45°C | ACE | руб./шт | 16667.44
| ACE-216PG | Коммутатор сетевой 24 портовый 10M/100M; uplink PoE 16 Switch, 2x1000М; IEEE 802.3at PoE+ 30Вт на порт, AC220В, 350Вт, 0...+45°С. | ACE | руб./шт | 40759.92
| ACE-224PG | Коммутатор сетевой 24 портовый 10M/100M; uplink PoE Switch , 2х1000М ; IEEE 802.3at PoE+ 15,4W на порт, AC220В, 350Вт, 0...+45°С. | ACE | руб./шт | 56670.04
| ATEC-POE06L | Коммутатор сетевой 8 портовый неуправляемый с РоЕ; 6xRJ45 PoE 10/100 Мбит/с, IEEE 802.3af; 2xRJ45 Uplink 10/100 Мбит/с; PoE бюджет до 78 Вт; поддержка режима передачи PoE до 250 м; AC 100-240 В; -10... +50°C; 200х118х44 мм. | AccordTec | руб./шт | 3087
| ATEC-POE08L | Коммутатор сетевой 10 портовый неуправляемый, гигабитный с РоЕ; 8xRJ45 PoE 10/100 Мбит/с, IEEE 802.3af; 2xRJ45 Uplink 10/100/1000 Мбит/с; PoE бюджет до 120 Вт; поддержка режима передачи PoE до 250 м; AC 100-240 В; -10... +50°C; 200х120х40 мм. | AccordTec | руб./шт | 3927
| ATEC-POE16L | Коммутатор сетевой 19 портовый неуправляемый, гигабитный с РоЕ; 16xRJ45 PoE 10/100 Мбит/с, IEEE 802.3af/at; 2xRJ45 Uplink 10/100/1000 Мбит/с; 1xSFP Uplink 1000 Мбит/с; PoE бюджет до 250 Вт; поддержка режима передачи PoE до 250 м; AC 100-240 В; -10... +50°C; 270х180х44 мм. | AccordTec | руб./шт | 12417
| ATEC-POE24L | Коммутатор сетевой 28 портовый неуправляемый, гигабитный с РоЕ; 24xRJ45 PoE 10/100 Мбит/с, IEEE 802.3af/at; 2xRJ45 Uplink 10/100/1000 Мбит/с; 2xSFP Uplink 1000 Мбит/с; PoE бюджет до 400 Вт; поддержка режима передачи PoE до 250 м; AC 100-240 В; -10... +50°C; 440х210х44 мм. | AccordTec | руб./шт | 19167
| B-400х310х120-ST81 | Монтажный шкаф со встроенным коммутатором (ST-801HP), 9 портов RJ-45 10/100Base-TX, 8 портов RJ-45 10/100Base-TX с РоЕ до 30 Вт на порт, PoE бюджет 123 Вт, максимальное расстояние подачи питания до 250 м на скорости 10 Мбит/с, IP54, система микроклимата мощность обогрева 50 Вт (2х25 Вт), AC 220 В, 200 Вт, -40 до +50°С, 400х310х120 мм | Beward | руб./шт | 19500
| B-431-4P1F2 | Уличный коммутатор сетевой 5-ти портовый неуправляемый; 4xRJ-45 PoE 10/100 Мбит/с, 1xSFP 100 Мбит/с; PoE бюджет 91 Вт, встроенный оптический кросс; крепление на стену; AC 220 В, 96 Вт; -40... +50°C; 400х310х120 мм. Состав комплекта: коммутатор STP-401HP, источник питания 96 Вт, SFP модуль WDM 1310/1550нм (Tx/Rx) 155Мбит/с 20 км. | Beward | руб./шт | 23900
| B-431-4P2C | Коммутатор сетевой 6 портовый с РоЕ уличный; 4хRJ45 PoE 10/100 Мбит/с, IEEE 802.3af/at, 2хRJ45 Uplink 10/100 Мбит/с; PoE бюджет до 60 Вт; дальность передачи до 250 метров; AC 220В, 113Вт; IP54; -40... +50°C; 400х310х120 мм. | Beward | руб./шт | 14300
| B-431-8P2F2 | Уличный коммутатор сетевой 10-ти портовый гигабитный неуправляемый; 8xRJ-45 PoE 10/100/1000 Мбит/с, 2xSFP Uplink 1000 Мбит/с; PoE бюджет 135 Вт, в комплекте: встроенный оптический кросс; крепление на стену коммутатор STP-0802HP, источник питания 150 Вт, два SFP модуля WDM до 1.25Гбит/с и 20 км (1310/1550 нм и 1550/1310 нм); AC 220 В, 150 Вт; -40... +50°C; 400х310х120 мм. | Beward | руб./шт | 37900
| BOLID SW-104 версия 3 | Неуправляемый сетевой коммутатор 1 порт Combo SFP 100/1000 Base-X, 4 порта 10/100 Мб/с (PoE af/at/HiPOE); 60 Вт ; Контроль зависания камер, Поддержка расстояния передачи до 250 м; U-пит.48...57 В; -30°C…+65°C, 150х100х30 мм | BOLID | руб./шт | 14237.4
| BOLID SW-108 версия 3 | Неуправляемый сетевой коммутатор 1 порт 1000 SFP, 1 порт 10/100/1000 Base-T Ethernet, 8 портов 10/100 Мб/с (PoE) 90 Вт; U-пит.48...57 В; -30...+65°C, 150х100х42 мм. Поддержка режима передачи РОЕ до 250м. Грозозащита 4КВ. | BOLID | руб./шт | 17183.7
| BOLID SW-204 | Сетевой коммутатор управляемый; 2 порта SFP 1000 Мб/с Ethernet, 1 порт 10/100/1000 Мб/с (PoE до 60Вт), 3 порта 10/100 Мб/с (PoE до 30Вт af/at); POE бюджет 120 Вт; DC 48-57В; -30°C... +65°C; 150×100×30 мм. | BOLID | руб./шт | 22978.7
| BOLID SW-204 версия 2 | Коммутатор сетевой 8 портовый гигабитный управляемый L2 с PoE промышленный; 4xRJ45 PoE 10/100 Мбит/с, IEEE 802.3af/at/bt, 1 порт до 90 Вт, порты 2-4 до 30Вт; 4xSFP Uplink 1000 Мбит/с; PoE бюджет до 96 Вт; VLAN, поддержка PоE Watchdog и Extended PoE до 250 м; DC 48-57В, БП в комплекте; монтаж на DIN-рейку, грозозащита 4кВ; -30... +65°C; 153х110х42 мм. | BOLID | руб./шт | 22978.7
| BOLID SW-216 версия 3 | Управляемый коммутатор 2 уровня с 16 PoE портами; 16х10/100 Mbps PoE, 2 порта комбо RJ-45/SFP 10/100/1000 Mbps, IEEE802.3af/at/bt, Hi-PoE, управление через web-интерфейс, PoE до 250 метров, PoE бюджет 240 Вт, AC 100-240 В, 440х300х44 мм. | BOLID | руб./шт | 42907.4
| BOLID SW-224 версия 3 | Коммутатор сетевой гигабитный неуправляемый; 24 портовый с PoE; 24 порта RJ45 802.3at/af 10/100 Мбит/с; 2 комбо порта RJ45/SFP10/100/1000 Мбит/с; Суммарно 360 Вт; 100-240 АС; -10 …+55 °С; 440х300х44 мм. | BOLID | руб./шт | 55003.7
| CO-PF-4GP2SFP-P505 | Промышленный РоЕ коммутатор 4 портовый неуправляемый; 4xPoE 10/100/1000 RJ45; 2хSFP 10/100/1000; Суммарная мощность РоЕ 120 Вт; DC 48-57 В; IP40; -40...+75°C; 105х128x47 мм. Крепление на DIN рейку. | ComOnyx | руб./шт | 14013
| CO-PF-4P2F-P505M | Сетевой коммутатор 6 портовый с РоЕ; Сетевой порт 4xPoE 10/100 Base-TX; RJ45 + 2xUplink 10/100/1000 Base-T(X) RJ45; Управление по сети L2; Оптический порт 2xSFP 10/100/1000 (Совмещенные с 2xRJ45); 70 Вт; -40... +75°C; IP40; Металлический кожух, возможность крепления на DIN рейку в комплекте. 145х133х42 мм. | ComOnyx | руб./шт | 26518
| CO-PF-8GP2SFP-P509 | Промышленный РоЕ коммутатор 8 портовый неуправляемый; 8xPoE 10/100/1000 RJ45; 2хSFP 10/100/1000; Суммарная мощность РоЕ 240 Вт; DC 48-57 В; IP40; -40...+75°C; 165х145x45 мм. Крепление на DIN рейку. | ComOnyx | руб./шт | 28051
| CO-PF-8GP4G12SFP-P511 | Промышленный РоЕ коммутатор 12 портовый управляемый; 8xPoE 10/100/1000 RJ45; 4xUplink 10/100/1000 Base-TX RJ45 ; 12хSFP 100/1000; Суммарная мощность РоЕ 240 Вт; DC 48-57 В; IP40; -40...+75°C; 165х148x68.5 мм. Крепление на DIN рейку. | ComOnyx | руб./шт | 98357
| CO-PF-8GP8SFP-P510 | Промышленный РоЕ коммутатор 8 портовый управляемый; 8xPoE 10/100/1000 RJ45; 8хSFP 100/1000; Суммарная мощность РоЕ 120 Вт; DC 48-57 В; IP40; -40...+80°C; 165х148x54 мм. Крепление на DIN рейку. | ComOnyx | руб./шт | 78686
| CO-SBOXP505 | Коммутатор гигабитный 6 портовый уличный с PoE; 4хRJ-45 PоE 10/100/1000 Мбит/с, IEEE 802.3af/at до 30 Вт на порт, бюджет PoE 120Вт; 2хSFP Uplink 10/100/1000 Мбит/с; в комплекте оптический кросс: адаптер (розетка) SC/UPC SM 4 шт, КДЗС 4 шт, пигтейлы SM SC/UPC 4 шт, ложемент 1 шт; AC 230В, 120Вт; IP66; -40...+50°C, 300х400х220мм. | ComOnyx | руб./шт | 50900
| CO-SBOXP505-H | Коммутатор гигабитный 6 портовый уличный с PoE; 4хRJ-45 PоE 10/100/1000 Мбит/с, IEEE 802.3af/at до 30 Вт на порт, бюджет PoE 120Вт; 2хSFP Uplink 10/100/1000 Мбит/с; термостат и обогреватель 30Вт; в комплекте оптический кросс: адаптер (розетка) SC/UPC SM 4 шт, КДЗС 4 шт, пигтейлы SM SC/UPC 4 шт, ложемент 1 шт; AC 230В, 150Вт; IP66; -60...+50°C, 300х400х220мм. | ComOnyx | руб./шт | 55900
| CO-SBOXP505M | Коммутатор гигабитный 8 портовый уличный с PoE; 4хRJ-45 PоE 10/100 Мбит/с, IEEE 802.3af/at до 30 Вт на порт, бюджет PoE 120Вт; 2хRJ Uplink 10/100/1000 Мбит/с, 2хSFP Uplink 10/100/1000 Мбит/с; в комплекте оптический кросс: адаптер (розетка) SC/UPC SM 4 шт, КДЗС 4 шт, пигтейлы SM SC/UPC 4 шт, ложемент 1 шт; AC 230В, 120Вт; IP66; -40...+50°C, 300х400х220мм. | ComOnyx | руб./шт | 41800
| CO-SBOXP505M-H | Коммутатор гигабитный 8 портовый уличный с PoE; 4хRJ-45 PоE 10/100 Мбит/с, IEEE 802.3af/at до 30 Вт на порт, бюджет PoE 120Вт; 2хRJ Uplink 10/100/1000 Мбит/с, 2хSFP Uplink 10/100/1000 Мбит/с; термостат и обогреватель 30Вт; в комплекте оптический кросс: адаптер (розетка) SC/UPC SM 4 шт, КДЗС 4 шт, пигтейлы SM SC/UPC 4 шт, ложемент 1 шт; AC 230В, 150Вт; IP66; -60...+50°C, 300х400х220мм. | ComOnyx | руб./шт | 69100
| CO-SBOXP506 | Коммутатор гигабитный 6 портовый уличный с PoE; 4хRJ-45 PоE 10/100/1000 Мбит/с, IEEE 802.3af/at до 30 Вт на порт, бюджет PoE 120Вт; 2хRJ-45 Uplink 10/100/1000 Мбит/с; в комплекте оптический кросс: адаптер (розетка) SC/UPC SM 4 шт, КДЗС 4 шт, пигтейлы SM SC/UPC 4 шт, ложемент 1 шт; AC 230В, 120Вт; IP66; -40...+50°C, 300х400х220мм. | ComOnyx | руб./шт | 31800
| CO-SBOXP506-H | Коммутатор гигабитный 6 портовый уличный с PoE; 4хRJ-45 PоE 10/100/1000 Мбит/с, IEEE 802.3af/at до 30 Вт на порт, бюджет PoE 120Вт; 2хRJ-45 Uplink 10/100/1000 Мбит/с; термостат и обогреватель 30Вт; в комплекте оптический кросс: адаптер (розетка) SC/UPC SM 4 шт, КДЗС 4 шт, пигтейлы SM SC/UPC 4 шт, ложемент 1 шт; AC 230В, 150Вт; IP66; -60...+50°C, 300х400х220мм. | ComOnyx | руб./шт | 46400
| CO-SBOXP509 | Коммутатор гигабитный 10 портовый уличный с PoE; 8хRJ-45 PоE 10/100/1000 Мбит/с, IEEE 802.3af/at до 30 Вт на порт, бюджет PoE 240Вт; 2хSFP Uplink 10/100/1000 Мбит/с; в комплекте оптический кросс: адаптер (розетка) SC/UPC SM 4 шт, КДЗС 4 шт, пигтейлы SM SC/UPC 4 шт, ложемент 1 шт; AC 230В, 240Вт; IP66; -40...+50°C, 300х400х220мм. | ComOnyx | руб./шт | 65100
| CO-SBOXP509-H | Коммутатор гигабитный 10 портовый уличный с PoE; 8хRJ-45 PоE 10/100/1000 Мбит/с, IEEE 802.3af/at до 30 Вт на порт, бюджет PoE 240Вт; 2хSFP Uplink 10/100/1000 Мбит/с; термостат и обогреватель 30Вт; в комплекте оптический кросс: адаптер (розетка) SC/UPC SM 4 шт, КДЗС 4 шт, пигтейлы SM SC/UPC 4 шт, ложемент 1 шт; AC 230В, 270Вт; IP66; -60...+50°C, 300х400х220мм. | ComOnyx | руб./шт | 72800
| CO-SBOXP509M | Коммутатор гигабитный управляемый 12 портовый уличный с PoE; 8хRJ-45 PоE 10/100Мбит/с, IEEE 802.3af/at до 30 Вт на порт, бюджет PoE 240Вт; 2хRJ Uplink 10/100/1000 Мбит/с, 2хSFP Uplink 10/100/1000 Мбит/с; в комплекте оптический кросс: адаптер (розетка) SC/UPC SM 4 шт, КДЗС 4 шт, пигтейлы SM SC/UPC 4 шт, ложемент 1 шт; AC 230В, 240Вт; IP66; -40...+50°C, 300х400х220мм. | ComOnyx | руб./шт | 99800
| CO-SBOXP509M-H | Коммутатор гигабитный управляемый 12 портовый уличный с PoE; 8хRJ-45 PоE 10/100Мбит/с, IEEE 802.3af/at до 30 Вт на порт, бюджет PoE 240Вт; 2хRJ Uplink 10/100/1000 Мбит/с, 2хSFP Uplink 10/100/1000 Мбит/с; термостат и обогреватель 30Вт; в комплекте оптический кросс: адаптер (розетка) SC/UPC SM 4 шт, КДЗС 4 шт, пигтейлы SM SC/UPC 4 шт, ложемент 1 шт; AC 230В, 270Вт; IP66; -60...+50°C, 300х400х220мм. | ComOnyx | руб./шт | 104800
| CO-SBOXP510M | Коммутатор гигабитный 16 портовый уличный с PoE; 8хRJ-45 PоE 10/100/1000 Мбит/с, IEEE 802.3af/at до 30 Вт на порт, бюджет PoE 240Вт; 8хSFP Uplink 10/100/1000 Мбит/с; в комплекте оптический кросс: адаптер (розетка) SC/UPC SM 4 шт, КДЗС 4 шт, пигтейлы SM SC/UPC 4 шт, ложемент 1 шт; AC 230В, 240Вт; IP66; -40...+50°C, 300х400х220мм. | ComOnyx | руб./шт | 91700
| CO-SBOXP510M-H | Коммутатор гигабитный 16 портовый уличный с PoE; 8хRJ-45 PоE 10/100/1000 Мбит/с, IEEE 802.3af/at до 30 Вт на порт, бюджет PoE 240Вт; 8хSFP Uplink 10/100/1000 Мбит/с; термостат и обогреватель 30Вт; в комплекте оптический кросс: адаптер (розетка) SC/UPC SM 4 шт, КДЗС 4 шт, пигтейлы SM SC/UPC 4 шт, ложемент 1 шт; AC 230В, 270Вт; IP66; -60...+50°C, 300х400х220мм. | ComOnyx | руб./шт | 106800
| CO-SBOXP511M | Коммутатор гигабитный 24 портовый уличный с PoE; 8хRJ-45 PоE 10/100/1000 Мбит/с, IEEE 802.3af/at до 30 Вт на порт, бюджет PoE 240Вт; 4хRJ Uplink 10/100/1000 Мбит/с, 12хSFP Uplink 10/100/1000 Мбит/с; в комплекте оптический кросс: адаптер (розетка) SC/UPC SM 4 шт, КДЗС 4 шт, пигтейлы SM SC/UPC 4 шт, ложемент 1 шт; AC 230В, 240Вт; IP66; -40...+50°C, 300х400х220мм. | ComOnyx | руб./шт | 108900
| CO-SBOXP511M-H | Коммутатор гигабитный 24 портовый уличный с PoE; 8хRJ-45 PоE 10/100/1000 Мбит/с, IEEE 802.3af/at до 30 Вт на порт, бюджет PoE 240Вт; 4хRJ Uplink 10/100/1000 Мбит/с, 12хSFP Uplink 10/100/1000 Мбит/с; термостат и обогреватель 30Вт; в комплекте оптический кросс: адаптер (розетка) SC/UPC SM 4 шт, КДЗС 4 шт, пигтейлы SM SC/UPC 4 шт, ложемент 1 шт; AC 230В, 270Вт; IP66; -60...+50°C, 300х400х220мм. | ComOnyx | руб./шт | 113900
| CO-SBOXP512 | Коммутатор гигабитный 12 портовый уличный с PoE; 8хRJ-45 PоE 10/100/1000 Мбит/с, IEEE 802.3af/at до 30 Вт на порт, бюджет PoE 240Вт; 2хRJ Uplink 10/100/1000 Мбит/с, 2хSFP Uplink 10/100/1000 Мбит/с; в комплекте оптический кросс: адаптер (розетка) SC/UPC SM 4 шт, КДЗС 4 шт, пигтейлы SM SC/UPC 4 шт, ложемент 1 шт; AC 230В, 240Вт; IP66; -60...+50°C, 300х400х220мм. | ComOnyx | руб./шт | 65800
| CO-SBOXP512-H | Коммутатор гигабитный 12 портовый уличный с PoE; 8хRJ-45 PоE 10/100/1000 Мбит/с, IEEE 802.3af/at до 30 Вт на порт, бюджет PoE 240Вт; 2хRJ Uplink 10/100/1000 Мбит/с, 2хSFP Uplink 10/100/1000 Мбит/с; термостат и обогреватель 30Вт; в комплекте оптический кросс: адаптер (розетка) SC/UPC SM 4 шт, КДЗС 4 шт, пигтейлы SM SC/UPC 4 шт, ложемент 1 шт; AC 230В, 270Вт; IP66; -60...+50°C, 300х400х220мм. | ComOnyx | руб./шт | 77700
| CO-SWP24GFM | Коммутатор управляемый 28 портовый; 24хRJ-45 POE 10/100/1000 Base-TX, Метод POE A (IEEE 802.3af/at) до 30Вт, бюджет POE 400Вт; 4xSFP; AC 100-240В; 440x290x44 мм; -20...+55°С. | ComOnyx | руб./шт | 64187
| CO-SWP24GFv2 | PoE коммутатор для CCTV. 24xRJ45 PoE 10/100/1000 до 30Вт и 2xSFP 10/100/1000. Неуправляемый. Производительность до 52Gbps / 38,69Mpps. Store-And-Forward, Auto-negotiation, Flow Control, Full duplex. Бюджет PoE до 250Вт. Питание AC 220В / 50Гц (встроенный блок питания), потребление до 280Вт. Температурный диапазон -20°C ~ +55°C, IP20, вес 2600г, размеры 330х204x44мм. Металлический 13" кожух (в комплекте 19" скобы, кабель питания 220В). | ComOnyx | руб./шт | 35400
| CO-SWP482F | Сетевой коммутатор 48 портовый с РоЕ; Сетевой порт 48xPoE 10/100 Base-TX RJ45 + 3xUplink 10/100/1000 Base-TX; Оптический порт 2xSFP 10/100/1000 (совмещенные с 2xRJ45); Неуправляемый; Управление механическое DIP-переключатели: Standart - порт 1-10 10/100Мб дальностью до 100м, Extend - порт 1-8 10Мб дальностью до 250м, порт 9-10 100Мб дальностью до 100м; AC 220В; 650 Вт; -20...+55°C; IP30; Металлический 19" кожух. В комплекте: 19" скобы, кабель питания 220В, кабель консольный. 440х290х45 мм. | ComOnyx | руб./шт | 59305
| CO-SWP5C | Коммутатор неуправляемый 5 портовый; 4хRJ-45 POE 10/100 Base-T, Метод POE A/B (IEEE 802.3af/at) до 30Вт, бюджет POE 65Вт; Uplink 1xRJ-45 10/100 Base-T; DC 48В; 117х90x27 мм; -20...+55°С. Поддержка режима РоЕ Watchdog передачи данных и питания до 250м. | ComOnyx | руб./шт | 5499
| CO-SWP8FM | Сетевой коммутатор 10 портовый с РоЕ; Сетевой порт 8xPoE 10/100 RJ45 + 2x Uplink 10/100/1000 RJ45; Оптический порт 2xSFP 10/100/1000 (Совмещенные с 2xRJ45); Управление по сети Управляемый L2; AC 220В; 150 Вт; -20...+55°C; IP20; Металлический 10,6" кожух. В комплекте 19" скобы, кабель питания 220В. 270х181х44 мм. | ComOnyx | руб./шт | 19893
| CO-SWP9 | PoE коммутатор для CCTV. 8xRJ45 PoE 10/100 до 15Вт и 1xRJ45 Uplink 10/100. Неуправляемый. Производительность до 1.3392Mpps. Store-And-Forward, Auto-negotiation, Flow Control, Full duplex. Бюджет PoE до 120Вт. Питание DC 48~57В (блок питания 52В / 2.5А в комплекте), потребление до 130Вт. Температурный диапазон 0°C ~ +55°C, IP20, вес 1150г, размеры 188х95x27мм. Металлический кожух. | ComOnyx | руб./шт | 5695
| CO-SWP9C | Сетевой РоЕ коммутатор 8 портовый неуправляемый; 8xPoE 10/100 RJ45; 1xUplink 10/100Base-TX RJ45; Суммарная мощность РоЕ 110 Вт; DC 48-57 В; IP20; -20...+55°C; 191х108x29 мм. | ComOnyx | руб./шт | 6610
| CO-WF-POE042 | Коммутатор сетевой 6 портовый уличный с PoE; 4хRJ-45 PоE 10/100 Мбит/с, IEEE 802.3af/at до 30 Вт на порт, бюджет PoE 60Вт; 2хRJ-45 Uplink 10/100 Мбит/с; комплект для установки на стену и столб; AC 100-240В, 65 Вт; IP65; -65...+70°C, 295х206х50мм. | ComOnyx | руб./шт | 9799
| CO-WF-POE042FG | Коммутатор гигабитный 6 портовый уличный с PoE; 4хRJ-45 PоE 10/100 Мбит/с, IEEE 802.3af/at до 30 Вт на порт, бюджет PoE 60Вт; 2хSFP Uplink 10/100/1000 Мбит/с; комплект для установки на стену и столб; AC 100-240В, 65 Вт; IP65; -65...+70°C, 295х206х50мм. | ComOnyx | руб./шт | 13568
| DAS-2G16GP (47P6018G) | Коммутатор сетевой гигабитный с PoE, управляемый L2+, 18 портов; 16хRJ-45 PoE порта 10/100/1000 Мбит/с (IEEE 802.3af/at); 2xSFP порта 100/1000 Мбит/с; VLAN, QoS, IGMP, GVRP, Security, STP, RSTP; консольный порт RS-232C (RJ-45); контроль зависания камер, PoE бюджет 250 Вт; AC 100-240 В, 280Вт; -10…+45°С; 440х290х44 мм. | NSGate | руб./шт | 62000
| DAS-4G24GP (47P7526G) | Коммутатор POE управляемый L2+; 24хRJ-45 POE порта 10/100/1000 Мбит/с (IEEE 802.3af/ 802.3at); 4xSFP порта 100/1000 Мбит/с; VLAN, QoS, IGMP, GVRP, Security, STP, RSTP; консольный порт RS-232C (RJ-45); USB2.0; PoE бюджет 370 Вт; MTBF > 100000 часов; AC 100-240 В; 0…+40 °С; 440х331х44 мм. | NSGate | руб./шт | 89000
| DES-1008P/C1A | Коммутатор сетевой неуправляемый с РОЕ 8 портовый; 4 порта РОЕ RJ45 10/100 Мбит/с(af); 4 порта х RJ45 10/100 Мбит/с(af); Бюджет РОЕ 60Вт, DC 51 В; 0…+40°C; 140х77х27 мм. | D-Link | USD/шт | 76
| DES-1018MPV2/A1A | Коммутатор сетевой гигабитный неуправляемый 18 портовый с РОЕ; 16 портов RJ45 РОЕ 10/100 Мбит/с; 2 порта SFP 100/1000 Мбит/с; POE бюджет 247Вт; АC 100-240В; 0…+40°C; 280x230x44 мм. | D-Link | USD/шт | 253
| DGS-1008MP/B1A | Коммутатор сетевой гигабитный неуправляемый 8 портовый с РОЕ; 8 портов RJ45 РОЕ 10/100/1000 Мбит/с(af/at); РОЕ бюджет 125Вт; АC 100-240В; 0…+40°C; 280х180х44 мм. | D-Link | USD/шт | 126
| DGS-1010MP/A1A | Коммутатор сетевой гигабитный неуправляемый 10 портовый с РОЕ; 8 портов RJ45 РОЕ 10/100/1000 Мбит/с(af/at); 1 порт RJ45 10/100/1000 Мбит/с; 1 порт SFP 1G; РОЕ бюджет 125Вт; АC 100-240В; 0…+40°C; 280х180х44 мм. | D-Link | USD/шт | 161
| DGS-1100-05PDV2/A1A | Коммутатор сетевой гигабитный 5 портовый с РоЕ, управляемый L2; 2хRJ45 PoE 10/100/1000 Мбит/с, IEEE 802.3af/at/PoЕ, PoE бюджет до 18 Вт; 2хRJ45 10/100/1000 Мбит/с Ethernet, 1xRJ45 порт для питания; IGMP Snooping; VLAN; QoS; 0... +40°C; 150x97x28 мм. Питание только по кабелю Ethernet (PoE) 802.3af/at через порт 5! | D-Link | USD/шт | 89.9
| DGS-1100-08PLV2/A1A | Коммутатор сетевой гигабитный управляемый L2 8 портовый с РОЕ; 4 портa RJ45 РОЕ 10/100/1000 Мбит/с(af/at); 4 портa RJ45 10/100/1000 Мбит/с; РОЕ бюджет 80Вт; АC 100-240В; 0…+40°C; 190х120х38 мм. | D-Link | USD/шт | 143
| DGS-1100-26MPV2/A3A | Коммутатор сетевой гигабитный управляемый L2 26 портовый с РОЕ; 24 портa RJ45 РОЕ 10/100/1000 Мбит/с(af/at); 2 Combo портa SFP/RJ45 1000 Мбит/с; РОЕ бюджет 370Вт; АC 100-240В; 5…+50°C; 440х208х44 мм. | D-Link | USD/шт | 449
| DGS-1210-10MP/FL1A | Коммутатор сетевой гигабитный управляемый L2 10 портовый с РОЕ; 8 портов RJ45 РОЕ 10/100/1000 Мбит/с(af/at); 2 портa SFP 1000 Мбит/с; РОЕ бюджет 130Вт; АC 100-240В; 5…+50°C; 330х180х44 мм. | D-Link | USD/шт | 357
| DGS-1210-10P/F3A | Коммутатор сетевой гигабитный управляемый L2 10 портовый с РОЕ; 8 портов RJ45 РОЕ 10/100/1000 Мбит/с(af/at); 2 портa SFP 1000 Мбит/с; РОЕ бюджет 65Вт; АC 100-240В; 5…+50°C; 280х126х44 мм. | D-Link | USD/шт | 246
| DGS-1210-10P/ME/A1A | Коммутатор сетевой гигабитный управляемый L2 10 портовый с РОЕ; 8 портов RJ45 РОЕ 10/100/1000 Мбит/с(af/at); 2 портa SFP 1000 Мбит/с; Console порт; РОЕ бюджет 78Вт; АC 100-240В; 5…+50°C; 280х126х44 мм. | D-Link | USD/шт | 425
| DGS-1210-10P/ME/B1A | Коммутатор сетевой гигабитный управляемый L2 10 портовый с РОЕ; 8 портов RJ45 РОЕ 10/100/1000 Мбит/с(af/at); 2 портa SFP 1000 Мбит/с; Console порт; РОЕ бюджет 78Вт; АC 100-240В; 5…+50°C; 280х180х44 мм. | D-Link | USD/шт | 433
| DGS-1210-28MP/F4A | Коммутатор сетевой 28 портовый гигабитный L2 управляемый c PoE; 24xRJ-45 PoE 10/100/1000 Мбит/с (PoE), IEEE 802.3af/at; 4xCombo SFP/RJ-45 Uplink 10/100/1000 Мбит/с; PoE бюджет 370 Вт; AC 100-240В, 446 Вт; -5... +50°C; монтаж в 19" стойку; 440х250х44 мм. | D-Link | USD/шт | 701
| DGS-1210-28MP/FL1A | Коммутатор сетевой гигабитный управляемый L2 28 портовый с РОЕ; 24 порта RJ45 РОЕ 10/100/1000 Мбит/с(af/at); 4 Combo портa SFP/RJ-45 100/1000 Мбит/с; РОЕ бюджет 370Вт; АC 100-240В; 5…+50°C; 440х250х44 мм. | D-Link | USD/шт | 760
| DGS-1210-28P/F5A | Коммутатор 24 портовый управляемый с РоЕ; 24 порта 10/100/1000Base-T с поддержкой PoE; 4 комбо-порта 100/1000Base-T/SFP; Бюджет РоЕ 193 Вт; АС 100-240 В; -5 до 50°C; 440х250х44 мм | D-Link | USD/шт | 548
| DGS-1210-28P/ME/B2A | Коммутатор 24 портовый управляемый L2 с РоЕ; 24 порта 10/100/1000Base-T с поддержкой PoE 802.3af/at, макс. 30 Вт на порт PoE; 4 комбо-порта 100/1000Base-T/SFP; Бюджет РоЕ 193 Вт; Защита от статического электричества 6 кВ; АС 100-240 В; 251.5Вт; -30 до +50 °C; 440x210x44 мм. | D-Link | USD/шт | 858
| DGS-1210-28X/ME/B2B | Коммутатор сетевой 10 гигабитный управляемый L2 28 портовый; 24 порта RJ45 10/100/1000 Мбит/с; 4 портa SFP+ 10G; АC 100-240В; 5…+50°C; 440х210х44 мм. | D-Link | USD/шт | 494
| DGS-1210-52MP/ME/B2A | Коммутатор сетевой гигабитный управляемый L2 52 портовый c РОЕ; 48 портов RJ45 POE 10/100/1000 Мбит/с (af/at); 4 портa SFP 1000 Мбит/с; порт Console; POE бюджет 370Вт; АC 100-240В; 5…+50°C; 440х430х44 мм. | D-Link | USD/шт | 1558
| DGS-1210-52MPP/ME/B3A | Коммутатор сетевой гигабитный управляемый L2 52 портовый c РОЕ; 48 портов RJ45 POE 10/100/1000 Мбит/с (af/at); 4 портa SFP 1000 Мбит/с; порт Console; POE бюджет 740Вт; АC 100-240В; 5…+50°C; 440х430х44 мм. | D-Link | USD/шт | 1819
| DGS-1210-52P/ME/B1A | Коммутатор сетевой гигабитный управляемый L2 52 портовый c РОЕ; 24 порта RJ45 POE 10/100/1000 Мбит/с (af/at); 24 порта RJ45 10/100/1000 Мбит/с ; 4 портa SFP 1000 Мбит/с; порт Console; POE бюджет 193Вт; АC 100-240В; 5…+50°C; 440х430х44 мм. | D-Link | USD/шт | 1356
| DGS-1250-28XMP/A1A | Коммутатор сетевой 10 гигабитный управляемый L2 28 портовый c РОЕ; 24 порта RJ45 POE 10/100/1000 Мбит/с (af/at); 4 портa SFP + 10G; порт Console; POE бюджет 370Вт; АC 100-240В; 5…+50°C; 440х250х44 мм. | D-Link | USD/шт | 776
| DGS-1510-28XMP/A1A | Коммутатор сетевой 10 гигабитный управляемый L2 28 портовый c РОЕ; 24 порта RJ45 POE 10/100/1000 Мбит/с (af/at); 4 портa SFP + 10G; порт Console; POE бюджет 370Вт; АC 100-240В; 5…+50°C; 440х308х44 мм. | D-Link | USD/шт | 1198
| DGS-1510-52XMP/A1A | Коммутатор сетевой 10 гигабитный управляемый L2 52 портовый c РОЕ; 48 портов RJ45 POE 10/100/1000 Мбит/с (af/at); 4 портa SFP + 10G; порт Console; POE бюджет 370Вт; АC 100-240В; 5…+50°C; 440х308х44 мм. | D-Link | USD/шт | 1764
| DGS-3000-28LP/B1A | Коммутатор сетевой гигабитный управляемый L2 28 портовый c РОЕ; 24 порта RJ45 POE 10/100/1000 Мбит/с (af/at); 4 портa SFP 1000 Мбит/с; порт Console; POE бюджет 193Вт; АC 100-240В; 5…+50°C; 440х210х44 мм. | D-Link | USD/шт | 756
| DGS-3130-30PS/B1A | Коммутатор сетевой 10 гигабитный управляемый L3 30 портовый c РОЕ; 24 порта RJ45 POE 10/100/1000 Мбит/с (af/at); 2 портa SFP 10G; 4 портa SFP+ 10G; порт Console; порт USB; POE бюджет 370Вт; АC 100-240В; 5…+50°C; 440х430х44 мм. | D-Link | USD/шт | 1701
| DGS-3630-28PC/A2ASI | Коммутатор сетевой 10 гигабитный управляемый L3 28 портовый c РОЕ; 20 портов RJ45 POE 10/100/1000 Мбит/с (af/at); 4 Combo портa SFP 10/100/1000 Мбит/с; 4 портa SFP+ 10G; порт Console; порт mini USB; POE бюджет 370Вт; АC 100-240В; 5…+50°C; 440х380х44 мм. | D-Link | USD/шт | 3576
| DH-CHS4106-4ET-60 | Коммутатор сетевой промышленный, гигабитный 6 портовый с РоЕ, управляемый L2; 4xRJ45 PoE 10/100 Мбит/с, IEEE 802.3af/at/bt; 1xRJ45 Uplink 1000 Мбит/с, 1xSFP Uplink 1000 Мбит/; PoE бюджет до 60 Вт; метод РоЕ A+В 1,2,4,5 (V+), 3,6,7,8 (V-); дальность передачи до 250 м; Watchdog, DHCP, VLAN; монтаж на DIN-рейку; БП в комплекте, DC 48-57 В, 1.3 А, 65 Вт; грозозащита 6кВ; IP30; IK06; -30... +65°C; 154х110х30 мм. Управление через облачный сервис DoLynk Care. | Dahua | руб./шт | 10390
| DH-CHS4110-8ET-110 | Коммутатор промышленный, гигабитный 10 портовый с РоЕ, управляемый L2; 8xRJ-45 PoE 10/100/1000 Мбит/с, IEEE 802.3af/at/bt; 1xSFP Uplink 100/1000 Мбит/, 1xRJ-45 Uplink 100/1000 Мбит/; PoE бюджет до 110 Вт; метод РоЕ A+В 1,2,4,5 (V+), 3,6,7,8 (V-); дальность передачи до 250 м; Watchdog, DHCP, VLAN; монтаж на DIN-рейку; БП в комплекте, DC 48-57 В, 2.5 А, 119 Вт; грозозащита 6кВ; IP30; IK06; -30... +65°C; 155х111х42 мм. Управление через облачный сервис DoLynk Care. | Dahua | руб./шт | 14390
| DH-CHS4110-8ET-90-F | Коммутатор сетевой промышленный, гигабитный 11 портовый с РоЕ, управляемый L2; 8xRJ45 PoE 10/100 Мбит/с, IEEE 802.3af/at/bt; 1xRJ45 Uplink 10/100/1000 Мбит/с, 2xCombo Uplink порта SFP/RJ-45 10/100/1000 Мбит/с; PoE бюджет до 90 Вт; метод РоЕ A+В 1,2,4,5 (V+), 3,6,7,8 (V-); дальность передачи до 250 м; Watchdog, DHCP, VLAN; монтаж на DIN-рейку; БП в комплекте, DC 48-57 В, 2.5 А, 95 Вт; грозозащита 6кВ; IP30; IK06; -30... +65°C; 154х110х30 мм. Управление через облачный сервис DoLynk Care. | Dahua | руб./шт | 17290
| DH-CHS4206-4ET-60 | Коммутатор сетевой промышленный, гигабитный 6 портовый с РоЕ, управляемый L2; 4xRJ45 PoE 10/100 Мбит/с, IEEE 802.3af/at/bt; 2xSFP Uplink 1000 Мбит/; PoE бюджет до 60 Вт; метод РоЕ A+В 1,2,4,5 (V+), 3,6,7,8 (V-); дальность передачи до 250 м; Watchdog, DHCP, VLAN; монтаж на DIN-рейку; БП в комплекте, DC 48-57 В, 1.3 А, 65 Вт; грозозащита 6кВ; IP30; IK06; -30... +65°C; 154х110х30 мм. Управление через облачный сервис DoLynk Care. | Dahua | руб./шт | 10990
| DH-CHS4206-4ET-90 | Коммутатор сетевой промышленный, гигабитный 6 портовый с РоЕ, управляемый L2; 4xRJ45 PoE 10/100 Мбит/с, IEEE 802.3af/at/bt; 2xSFP Uplink 1000 Мбит/; PoE бюджет до 90 Вт; метод РоЕ A+В 1,2,4,5 (V+), 3,6,7,8 (V-); дальность передачи до 250 м; Watchdog, DHCP, VLAN; монтаж на DIN-рейку; БП в комплекте, DC 48-57 В, 2 А, 93 Вт; грозозащита 6кВ; IP30; IK06; -30... +65°C; 154х110х30 мм. Управление через облачный сервис DoLynk Care. | Dahua | руб./шт | 11790
| DH-CHS4206-4GT-60 | Коммутатор сетевой промышленный, гигабитный 6 портовый с РоЕ, управляемый L2; 4xRJ45 PoE 10/100/1000 Мбит/с, IEEE 802.3af/at/bt; 2xSFP Uplink 1000 Мбит/; PoE бюджет до 60 Вт; метод РоЕ A+В 1,2,4,5 (V+), 3,6,7,8 (V-); дальность передачи до 250 м; Watchdog, DHCP, VLAN; монтаж на DIN-рейку; БП в комплекте, DC 48-57 В, 2 А, 63 Вт; грозозащита 6кВ; IP30; IK06; -30... +65°C; 159х117х30 мм. Управление через облачный сервис DoLynk Care. | Dahua | руб./шт | 12990
| DH-CHS4206-4GT-90 | Коммутатор сетевой промышленный, гигабитный 6 портовый с РоЕ, управляемый L2; 4xRJ45 PoE 10/100/1000 Мбит/с, IEEE 802.3af/at/bt; 2xSFP Uplink 100/1000 Мбит/; PoE бюджет до 90 Вт; метод РоЕ A+В 1,2,4,5 (V+), 3,6,7,8 (V-); дальность передачи до 250 м; Watchdog, DHCP, VLAN; монтаж на DIN-рейку; БП в комплекте, DC 48-57 В, 2 А, 93 Вт; грозозащита 6кВ; IP30; IK06; -30... +65°C; 159х117х30 мм. Управление через облачный сервис DoLynk Care. | Dahua | руб./шт | 15890
| DH-CHS4210-8GT-110 | Коммутатор сетевой промышленный, гигабитный 10 портовый с РоЕ, управляемый L2; 8xRJ45 PoE 10/100/1000 Мбит/с, IEEE 802.3af/at/bt; 2xSFP Uplink 100/1000 Мбит/; PoE бюджет до 110 Вт; метод РоЕ A+В 1,2,4,5 (V+), 3,6,7,8 (V-); дальность передачи до 250 м; Watchdog, DHCP, VLAN; монтаж на DIN-рейку; БП в комплекте, DC 48-57 В, 2.5 А, 117 Вт; грозозащита 6кВ; IP30; IK06; -30... +65°C; 171х139х42 мм. Управление через облачный сервис DoLynk Care. | Dahua | руб./шт | 24490
| DH-CHS4212-8GT-110 | Коммутатор сетевой промышленный, гигабитный 12 портовый с РоЕ, управляемый L2; 8xRJ45 PoE 10/100/1000 Мбит/с, IEEE 802.3af/at/bt; 2xRJ45 Uplink 10/100/1000 Мбит/с, 2xSFP Uplink 100/1000 Мбит/; PoE бюджет до 110 Вт; метод РоЕ A+В 1,2,4,5 (V+), 3,6,7,8 (V-); дальность передачи до 250 м; Watchdog, DHCP, VLAN; монтаж на DIN-рейку; БП в комплекте, DC 48-57 В, 2.5 А, 117 Вт; грозозащита 6кВ; IP30; IK06; -30... +65°C; 171х139х42 мм. Управление через облачный сервис DoLynk Care. | Dahua | руб./шт | 25390
| DH-CHS4412-8GT-125 | Коммутатор сетевой промышленный, гигабитный 12 портовый с РоЕ, управляемый L2; 8xRJ-45 PoE 10/100/1000 Мбит/с, IEEE 802.3af/at/bt; 4xSFP Uplink 100/1000 Мбит/; PoE бюджет до 125 Вт; метод РоЕ A+В 1,2,4,5 (V+), 3,6,7,8 (V-); дальность передачи до 250 м; Watchdog, DHCP, VLAN; монтаж на DIN-рейку; БП в комплекте, DC 48-57 В, 2.5 А, 135 Вт; грозозащита 6кВ; IP30; IK06; -30... +65°C; 172х134х42 мм. Управление через облачный сервис DoLynk Care. | Dahua | руб./шт | 23090
| DH-CS4005-4ET1GT-36 | Коммутатор сетевой 5 портовый гигабитный с РоЕ; 4xRJ45 PoE 10/100 Мбит/с, IEEE 802.3af/at, до 30Вт; 1xRJ45 Uplink 10/100/1000 Мбит/с; PoE бюджет до 40 Вт; DHCP, VLAN, внешний БП DC 53В, 0.8 A, 42Вт; грозозащита 6кВ; -10... +55°C; 115х84х27 мм. | Dahua | руб./шт | 4633.89
| DH-CS4005-4ET1GT-60 | Коммутатор сетевой 5 портовый гигабитный управляемый L2; 4xRJ-45 PoE 10/100 Мбит/с, IEEE 802.3af/at, порт 1 до 60 Вт, порты 2-4 до 30 Вт, общий бюджет PoE 60Вт, 1,2,4,5(V+), 3,6,7,8(V-); передача до 250 м, PoE watchdog; 1xRJ-45 Uplink 10/100/1000 Мбит/с; DC 53В, 65 Вт (БП в комплекте); -10... +55°C; 115х84х27 мм. Управление через облачный сервис DoLynk Care. | Dahua | руб./шт | 5490
| DH-CS4005-4GT-36 | Коммутатор сетевой 5 портовый гигабитный управляемый L2; 4xRJ-45 PoE 10/100/1000 Мбит/с, IEEE 802.3af/at, общий бюджет PoE 40Вт, 1,2,4,5(V+), 3,6,7,8(V-); передача до 250 м, PoE watchdog; 1xRJ-45 Uplink 10/100/1000 Мбит/с; DC 53В, 45 Вт (БП в комплекте); -10... +55°C; 115х84х27 мм. Управление через облачный сервис DoLynk Care. | Dahua | руб./шт | 5790
| DH-CS4005-4GT-60 | Коммутатор сетевой 5 портовый гигабитный управляемый L2; 4xRJ-45 PoE 10/100/1000 Мбит/с, IEEE 802.3af/at, порт 1 до 60 Вт, порты 2-4 до 30 Вт, общий бюджет PoE 60Вт, 1,2,4,5(V+), 3,6,7,8(V-); передача до 250 м, PoE watchdog; 1xRJ-45 Uplink 10/100/1000 Мбит/с; DC 53В, 65 Вт (БП в комплекте); -10... +55°C; 115х84х27 мм. Управление через облачный сервис DoLynk Care. | Dahua | руб./шт | 7790
| DH-CS4006-4ET2GT-36 | Коммутатор сетевой 6 портовый гигабитный с РоЕ; 4xRJ45 PoE 10/100 Мбит/с, IEEE 802.3af/at, до 30Вт; 2xRJ45 Uplink 10/100/1000 Мбит/с; PoE бюджет до 40 Вт; DHCP, VLAN, внешний БП DC 53В, 0.8 A, 42Вт; грозозащита 6кВ; -10... +55°C; 115х84х27 мм. | Dahua | руб./шт | 4690
| DH-CS4006-4ET2GT-60 | Коммутатор сетевой 6 портовый гигабитный неуправляемый с РоЕ; 4xRJ45 PoE 10/100 Мбит/с, IEEE 802.3af/at, 1 порт до 60 Вт, порты 2-4 до 30Вт; 2xRJ45 Uplink 10/100/1000 Мбит/с; PoE бюджет до 60 Вт; поддержка PоE Watchdog и Extended PoE до 250 м; внешний БП DC 53В, 1.2 A, 65Вт; грозозащита 4кВ; -10... +55°C; 130х90х26 мм | Dahua | руб./шт | 5790
| DH-CS4006-4GT-36 | Коммутатор сетевой 6 портовый гигабитный управляемый L2; 4xRJ-45 PoE 10/100/1000 Мбит/с, IEEE 802.3af/at, общий бюджет PoE 40Вт, 1,2,4,5(V+), 3,6,7,8(V-); передача до 250 м, PoE watchdog; 2xRJ-45 Uplink 10/100/1000 Мбит/с; DC 53В, 45 Вт (БП в комплекте); -10... +55°C; 115х84х27 мм. Управление через облачный сервис DoLynk Care | Dahua | руб./шт | 6390
| DH-CS4006-4GT-60 | Коммутатор сетевой 6 портовый гигабитный управляемый с РоЕ; 4xRJ45 PoE 10/100/1000 Мбит/с, IEEE 802.3af/at, 1 порт до 60 Вт, порты 2-4 до 30Вт; 2xRJ45 Uplink 10/100/1000 Мбит/с; PoE бюджет до 60 Вт; поддержка PоE Watchdog и Extended PoE до 250 м; внешний БП DC 53В, 1.2 A, 65Вт; грозозащита 4кВ; -10... +55°C; 130х90х26 мм. Управление через облачный сервис DoLynk Care. | Dahua | руб./шт | 8390
| DH-CS4009-8ET1GT-60 | Коммутатор сетевой гигабитный 9 портовый с РоЕ, управляемый L2; 8xRJ45 PoE 10/100 Мбит/с, IEEE 802.3af/at/bt; 1xRJ45 Uplink 1000 Мбит/с; PoE бюджет до 60 Вт; метод РоЕ A 1,2, (V+), 3,6, (V-); дальность передачи до 250 м; Watchdog, DHCP, VLAN; БП DC 53 В, 1.22А, 63 Вт; грозозащита 6кВ; 0... +45°C; 184х103х27 мм. Управление через облачный сервис DoLynk Care. | Dahua | руб./шт | 6690
| DH-CS4009-8GT-60 | Коммутатор сетевой гигабитный 9 портовый с РоЕ, управляемый L2; 8xRJ45 PoE 10/100/1000 Мбит/с, IEEE 802.3af/at/bt; 1xRJ45 Uplink 10/100/1000 Мбит/с; PoE бюджет до 60 Вт; метод РоЕ A 1,2, (V+), 3,6, (V-); дальность передачи до 250 м; Watchdog, DHCP, VLAN; БП DC 53 В, 1.22А, 63 Вт; грозозащита 6кВ; 0... +45°C; 184х103х27 мм. Управление через облачный сервис DoLynk Care. | Dahua | руб./шт | 10090
| DH-CS4010-8ET2GT-110 | Коммутатор сетевой гигабитный 10 портовый с РоЕ, управляемый L2; 8xRJ45 PoE 10/100 Мбит/с, IEEE 802.3af/at/bt; 2xRJ45 Uplink 1000 Мбит/с; PoE бюджет до 110 Вт; метод РоЕ A 1,2, (V+), 3,6, (V-); дальность передачи до 250 м; Watchdog, DHCP, VLAN; БП DC 53 В, 2.22А, 115 Вт; грозозащита 6кВ; 0... +45°C; 184х103х27 мм. Управление через облачный сервис DoLynk Care. | Dahua | руб./шт | 9169.8
| DH-CS4010-8ET2GT-60 | Коммутатор сетевой гигабитный 10 портовый с РоЕ, управляемый L2; 8xRJ45 PoE 10/100 Мбит/с, IEEE 802.3af/at/bt; 2xRJ45 Uplink 1000 Мбит/с; PoE бюджет до 60 Вт; метод РоЕ A 1,2, (V+), 3,6, (V-); дальность передачи до 250 м; Watchdog, DHCP, VLAN; БП DC 53 В, 1.22А, 63 Вт; грозозащита 6кВ; 0... +45°C; 184х103х27 мм. Управление через облачный сервис DoLynk Care. | Dahua | руб./шт | 6990
| DH-CS4010-8GT-110 | Коммутатор сетевой 10 портовый гигабитный управляемый L2 с PoE; 8xRJ45 PoE 10/100/1000 Мбит/с, IEEE 802.3af/at, 1 порт до 90 Вт, порты 2-8 до 30Вт; 2xRJ45 Uplink 10/100/1000 Мбит/с; PoE бюджет до 110 Вт; поддержка PоE Watchdog и Extended PoE до 250 м; внешний БП DC 54В, 2.2 A, 110Вт; грозозащита 4кВ; -10... +55°C; 190х106х30 мм.Управление через облачный сервис DoLynk Care. | Dahua | руб./шт | 15890
| DH-CS4210-8GT-110 | Коммутатор сетевой гигабитный 10 портовый с РоЕ, управляемый L2; 8xRJ45 PoE 10/100 Мбит/с, IEEE 802.3af/at/bt; 2xSFP Uplink 100/1000 Мбит/с; PoE бюджет до 110 Вт; метод РоЕ A 1,2, (V+), 3,6, (V-); дальность передачи до 250 м; Watchdog, DHCP, VLAN; БП DC 53 В, 2.22А, 115 Вт; грозозащита 6кВ; 0... +45°C; 184х103х27 мм. Управление через облачный сервис DoLynk Care. | Dahua | руб./шт | 16990
| DH-CS4218-16ET-135 | Коммутатор сетевой 20 портовый гигабитный управляемый L2 с PoE ; 16хRJ-45 РоЕ портов 10/100 Mбит/с; IEEE 802.3at/af/bt; 1-2порт до 90 Вт, порты 3-16 до 30Вт; PoE бюджет до 135 Вт; 2хCombo Uplink порта SFP/RJ-45 10/100/1000 Мбит/с; VLAN, поддержка PоE Watchdog и Extended PoE до 250 м; монтаж в стойку 19"; АC 100-240 В, 154 Вт; грозозащита 4кВ; -10°C…+45°C; 440х220х44 мм. Управление через облачный сервис DoLynk Care. | Dahua | руб./шт | 17590
| DH-CS4218-16ET-190 | Коммутатор сетевой 20 портовый гигабитный управляемый L2 с PoE ; 16хRJ-45 РоЕ портов 10/100 Mбит/с; IEEE 802.3at/af/bt; 1-2 порты до 90 Вт, порты 3-16 до 30Вт; PoE бюджет до 190 Вт; 2хCombo Uplink порта SFP/RJ-45 10/100/1000 Мбит/с; VLAN, поддержка PоE Watchdog и Extended PoE до 250 м; монтаж в стойку 19"; АC 100-240 В, 212Вт; грозозащита 4кВ; -10°C…+45°C; 440х220х44 мм. Управление через облачный сервис DoLynk Care. | Dahua | руб./шт | 23390
| DH-CS4218-16ET-240 | Коммутатор сетевой 20 портовый гигабитный управляемый L2 с PoE ; 16хRJ-45 РоЕ портов 10/100Mбит/с; IEEE 802.3at/af/bt; 1-2порт до 90 Вт, порты 3-16 до 30Вт; PoE бюджет до 240 Вт; 2хCombo Uplink порта SFP/RJ-45 10/100/1000 Мбит/с; VLAN, поддержка PоE Watchdog и Extended PoE до 250 м; монтаж в стойку 19"; АC 100-240 В, 265Вт; грозозащита 4кВ; -10°C…+45°C; 440х220х44 мм. Управление через облачный сервис DoLynk Care. | Dahua | руб./шт | 25890
| DH-CS4218-16ET-240-V2 | Коммутатор сетевой 20 портовый гигабитный управляемый L2 с PoE ; 16хRJ-45 РоЕ 10/100Mбит/с; IEEE 802.3at/af/bt; 1-2 порты до 90 Вт, порты 3-16 до 30Вт; PoE бюджет до 240 Вт; 2хCombo SFP/RJ-45 10/100/1000 Мбит/с; VLAN, поддержка PоE Watchdog и Extended PoE до 250 м; монтаж в стойку 19"; АC 100-240 В, 265Вт; грозозащита 4кВ; -10°C…+45°C; 440х229х44 мм. Управление через облачный сервис DoLynk Care. | Dahua | руб./шт | 15534
| DH-CS4220-16GT-135 | Коммутатор сетевой 20 портовый гигабитный управляемый L2 с PoE; 16хRJ-45 РоЕ портов 10/100/1000Mбит/с; IEEE 802.3at/af/bt; 1-2порт до 90 Вт, порты 3-16 до 30Вт; PoE бюджет до 135 Вт; 2хRJ-45 10/100/1000 Мбит/с Uplink, 2хSFP1000 Мбит/с Uplink; VLAN, поддержка PоE Watchdog и Extended PoE до 250 м; монтаж в стойку 19"; АC 100-240 В, 154Вт; грозозащита 4кВ; -10°C…+45°C; 440х220х44 мм. Управление через облачный сервис DoLynk Care. | Dahua | руб./шт | 24790
| DH-CS4220-16GT-190 | Коммутатор сетевой 20 портовый гигабитный управляемый L2 с PoE; 16хRJ-45 РоЕ портов 10/100/1000Mбит/с; IEEE 802.3at/af/bt; 1-2порт до 90 Вт, порты 3-16 до 30Вт; PoE бюджет до 190 Вт; 2хRJ-45 10/100/1000 Мбит/с Uplink, 2хSFP1000 Мбит/с Uplink; VLAN, поддержка PоE Watchdog и Extended PoE до 250 м; монтаж в стойку 19"; АC 100-240 В, 212Вт; грозозащита 4кВ; -10°C…+45°C; 440х220х44 мм. Управление через облачный сервис DoLynk Care. | Dahua | руб./шт | 35690
| DH-CS4220-16GT-240 | Коммутатор сетевой 20 портовый гигабитный управляемый L2 с PoE; 16хRJ-45 РоЕ портов 10/100/1000Mбит/с; IEEE 802.3at/af/bt; 1-2порт до 90 Вт, порты 3-16 до 30Вт; PoE бюджет до 240 Вт; 2хRJ-45 10/100/1000 Мбит/с Uplink, 2хSFP1000 Мбит/с Uplink; VLAN, поддержка PоE Watchdog и Extended PoE до 250 м; монтаж в стойку 19"; АC 100-240 В, 265Вт; грозозащита 4кВ; -10°C…+45°C; 440х220х44 мм. Управление через облачный сервис DoLynk Care. | Dahua | руб./шт | 37490
| DH-CS4226-24ET-240 | Коммутатор сетевой 28 портовый гигабитный управляемый L2 с PoE ; 24хRJ-45 РоЕ 10/100 Mбит/с; IEEE 802.3at/af/bt; 1-2порт до 90 Вт, порты 3-24 до 30Вт; PoE бюджет до 240 Вт; 2хCombo Uplink порта SFP/RJ-45 10/100/1000 Мбит/с; VLAN, поддержка PоE Watchdog и Extended PoE до 250 м; монтаж в стойку 19"; АC 100-240 В, 265Вт; грозозащита 4кВ; -10°C…+45°C; 440х220х44 мм. Управление через облачный сервис DoLynk Care. | Dahua | руб./шт | 27090
| DH-CS4226-24ET-240-V2 | Коммутатор сетевой 28 портовый гигабитный управляемый L2 с PoE ; 24хRJ-45 РоЕ 10/100 Mбит/с; IEEE 802.3at/af/bt; 1-2 порт до 90 Вт, порты 3-24 до 30Вт; PoE бюджет до 240 Вт; 2хCombo SFP/RJ-45 10/100/1000 Мбит/с; VLAN, поддержка PоE Watchdog и Extended PoE до 250 м; монтаж в стойку 19"; АC 100-240 В, 265 Вт; грозозащита 4кВ; -10°C…+45°C; 440х229х44 мм. Управление через облачный сервис DoLynk Care. | Dahua | руб./шт | 16254
| DH-CS4226-24ET-375 | Коммутатор сетевой 28 портовый гигабитный управляемый L2 с PoE ; 24хRJ-45 РоЕ портов 10/100 Mбит/с; IEEE 802.3at/af/bt; 1-2порт до 90 Вт, порты 3-24 до 30Вт; PoE бюджет до 375 Вт; 2хCombo Uplink порта SFP/RJ-45 10/100/1000 Мбит/с; VLAN, поддержка PоE Watchdog и Extended PoE до 250 м; монтаж в стойку 19"; АC 100-240 В, 400Вт; грозозащита 4кВ; -10°C…+45°C; 440х220х44 мм. Управление через облачный сервис DoLynk Care. | Dahua | руб./шт | 34890
| DH-CS4228-24GT-240 | Коммутатор сетевой 28 портовый гигабитный управляемый L2 с PoE; 24хRJ-45 РоЕ портов 10/100/1000Mбит/с; IEEE 802.3at/af/bt; 1-2порт до 90 Вт, порты 3-16 до 30Вт; PoE бюджет до 240 Вт; 2хRJ-45 10/100/1000 Мбит/с Uplink, 2хSFP1000 Мбит/с Uplink; VLAN, поддержка PоE Watchdog и Extended PoE до 250 м; монтаж в стойку 19"; АC 100-240 В, 265Вт; грозозащита 4кВ; -10°C…+45°C; 440х220х44 мм. Управление через облачный сервис DoLynk Care. | Dahua | руб./шт | 38890
| DH-CS4228-24GT-375 | Коммутатор сетевой 28 портовый гигабитный управляемый L2 с PoE; 24хRJ-45 РоЕ портов 10/100/1000Mбит/с; IEEE 802.3at/af/bt; 1-2порт до 90 Вт, порты 3-16 до 30Вт; PoE бюджет до 375 Вт; 2хRJ-45 10/100/1000 Мбит/с Uplink, 2хSFP1000 Мбит/с Uplink; VLAN, поддержка PоE Watchdog и Extended PoE до 250 м; монтаж в стойку 19"; АC 100-240 В, 400Вт; грозозащита 4кВ; -10°C…+45°C; 440х220х44 мм. Управление через облачный сервис DoLynk Care. | Dahua | руб./шт | 47190
| DH-HS3220-16GT-190 | Коммутатор сетевой 20 портовый гигабитный с PoE промышленный; 16xRJ45 PoE 10/100/1000 Мбит/с, IEEE 802.3af/at/bt, 1-2 порт до 90 Вт, порты 3-8 до 30Вт; 2xRJ45 10/100/1000 Мбит/с Uplink, 2xSFP 1000 Мбит/с Uplink; PoE бюджет до 190 Вт; VLAN, поддержка PоE Watchdog и Extended PoE до 250 м; DC 48-57В, БП в комплект НЕ входит; монтаж на DIN-рейку; -30... +65°C; 67х121х171 мм. | Dahua | руб./шт | 46090
| DH-HS4208-4GT-60 | Коммутатор сетевой 8 портовый гигабитный управляемый L2 с PoE промышленный; 4xRJ45 PoE 10/100/1000 Мбит/с, IEEE 802.3af/at, 1 порт до 60 Вт, порты 2-4 до 30Вт; 2xRJ45 10/100/1000 Мбит/с Uplink, 2xSFP Uplink 1000 Мбит/с; PoE бюджет до 60 Вт; VLAN, поддержка PоE Watchdog и Extended PoE до 250 м; DC 53 В, БП в комплект НЕ входит; монтаж на DIN-рейку, грозозащита 4кВ; -30... +65°C; 162х123х42 мм. | Dahua | руб./шт | 22190
| DH-HS4208-4GT-90 | Коммутатор сетевой 8 портовый гигабитный управляемый L2 с PoE промышленный; 4xRJ45 PoE 10/100/1000 Мбит/с, IEEE 802.3af/at/bt, 1 порт до 90 Вт, порты 2-4 до 30Вт; 2xRJ45 10/100/1000 Мбит/с Uplink, 2xSFP Uplink 1000 Мбит/с; PoE бюджет до 90 Вт; VLAN, поддержка PоE Watchdog и Extended PoE до 250 м; DC 53 В, БП в комплект НЕ входит; монтаж на DIN-рейку, грозозащита 4кВ; -30... +65°C; 162х123х42 мм. | Dahua | руб./шт | 25690
| DH-HS4210-8GT-110 | Коммутатор сетевой 10 портовый гигабитный управляемый L2 с PoE промышленный; 8xRJ45 PoE 10/100/1000 Мбит/с, IEEE 802.3af/at/bt, 1-2 порт до 90 Вт, порты 3-8 до 30Вт; 2xSFP Uplink 1000 Мбит/с; PoE бюджет до 110 Вт; VLAN, поддержка PоE Watchdog и Extended PoE до 250 м; DC 53 В, БП в комплект НЕ входит; монтаж на DIN-рейку, грозозащита 4кВ; -30... +65°C; 162х123х42 мм. | Dahua | руб./шт | 37190
| DH-HS4210-8GT-90 | Коммутатор сетевой 10 портовый гигабитный управляемый L2 с PoE промышленный; 8xRJ45 PoE 10/100/1000 Мбит/с, IEEE 802.3af/at/bt, 1-2 порт до 90 Вт, порты 3-8 до 30Вт; 2xSFP Uplink 1000 Мбит/с; PoE бюджет до 90 Вт; VLAN, поддержка PоE Watchdog и Extended PoE до 250 м; DC 53 В, БП в комплект НЕ входит; монтаж на DIN-рейку, грозозащита 4кВ; -30... +65°C; 162х123х42 мм. | Dahua | руб./шт | 30790
| DH-HS4408-4ET-60 | Коммутатор сетевой 8 портовый гигабитный управляемый L2 с PoE промышленный; 4xRJ45 PoE 10/100 Мбит/с, IEEE 802.3af/at/bt, 1 порт до 60 Вт, порты 2-4 до 30Вт; 4xSFP Uplink 1000 Мбит/с; PoE бюджет до 60 Вт; VLAN, поддержка PоE Watchdog и Extended PoE до 250 м; DC 48-57В, БП в комплект НЕ входит; монтаж на DIN-рейку, грозозащита 4кВ; -30... +65°C; 153х110х42 мм. | Dahua | руб./шт | 14990
| DH-HS4408-4ET-96 | Коммутатор сетевой 8 портовый гигабитный управляемый L2 с PoE промышленный; 4xRJ45 PoE 10/100 Мбит/с, IEEE 802.3af/at/bt, 1 порт до 90 Вт, порты 2-4 до 30Вт; 4xSFP Uplink 1000 Мбит/с; PoE бюджет до 96 Вт; VLAN, поддержка PоE Watchdog и Extended PoE до 250 м; DC 48-57В, БП в комплект НЕ входит; монтаж на DIN-рейку, грозозащита 4кВ; -30... +65°C; 153х110х42 мм. | Dahua | руб./шт | 19290
| DH-HS4412-8ET-120 | Коммутатор сетевой 12 портовый гигабитный управляемый L2 с PoE промышленный; 8xRJ45 PoE 10/100 Мбит/с, IEEE 802.3af/at/bt, 1-2 порт до 90 Вт, порты 3-8 до 30Вт; 4xSFP Uplink 1000 Мбит/с; PoE бюджет до 120 Вт; VLAN, поддержка PоE Watchdog и Extended PoE до 250 м; DC 48-57В, БП в комплект НЕ входит; монтаж на DIN-рейку, грозозащита 4кВ; -30... +65°C; 153х110х42 мм. | Dahua | руб./шт | 23890
| DH-HS4412-8ET-96 | Коммутатор сетевой 12 портовый гигабитный управляемый L2 с PoE промышленный; 8xRJ45 PoE 10/100 Мбит/с, IEEE 802.3af/at/bt, 1-2 порт до 90 Вт, порты 3-8 до 30Вт; 4xSFP Uplink 1000 Мбит/с; PoE бюджет до 96 Вт; VLAN, поддержка PоE Watchdog и Extended PoE до 250 м; DC 48-57В, БП в комплекте; монтаж на DIN-рейку, грозозащита 4кВ; -30... +65°C; 153х110х42 мм. | Dahua | руб./шт | 21590
| DH-HS4420-16GT-190 | Коммутатор сетевой 20 портовый гигабитный управляемый L2 с PoE промышленный; 16xRJ45 PoE 10/100/1000 Мбит/с, IEEE 802.3af/at/bt, 1-2 порт до 90 Вт, порты 3-16 до 30Вт; 4xSFP Uplink 1000 Мбит/с; PoE бюджет до 190 Вт; VLAN, поддержка PоE Watchdog и Extended PoE до 250 м; DC 53 В, БП в комплект НЕ входит; монтаж на DIN-рейку, грозозащита 4кВ; -30... +65°C; 171х123х64 мм. | Dahua | руб./шт | 76890
| DH-IS4204-2GT-120 | Коммутатор сетевой управляемый L2 промышленный 4 портовый; 2RJ-45 РоЕ портов 10/100/1000Mбит/с; IEEE 802.3at/af/bt; 1-2 порт до 90 Вт; 1 RJ-45 порт 1000Mбит/с; 2 порта SFP 1000Mбит/с; Console; Watchdog; Суммарно POE 120 Вт; Монтаж на DIN рейку; DC 48-53В; 95×53×135 мм; -40°C…+75°C. Расстояние передачи PoE до 250 метров. Грозозащита. | Dahua | руб./шт | 25090
| DH-IS4207-4GT-120 | Коммутатор сетевой управляемый L2 промышленный 7 портовый; 4RJ-45 РоЕ портов 10/100/1000Mбит/с; IEEE 802.3at/af/bt; 1-2 порт до 90 Вт; 1 RJ-45 порт 1000Mбит/с; 2 порта SFP 1000Mбит/с; Console; Watchdog; Суммарно POE 120 Вт; Монтаж на DIN рейку; DC 48-57В; 95×53×135 мм; -40°C…+75°C. Расстояние передачи PoE до 250 метров. Грозозащита. | Dahua | руб./шт | 34890
| DH-IS4210-8GT-120 | Коммутатор сетевой управляемый L2 промышленный 10 портовый; 8RJ-45 РоЕ портов 10/100/1000Mбит/с; IEEE 802.3at/af/bt; 1-2 порт до 90 Вт; 2 порта SFP 1000Mбит/с; Console; Watchdog; Суммарно POE 120 Вт; Монтаж на DIN рейку; DC 48-53В; 95×53×135 мм; -40°C…+75°C. Расстояние передачи PoE до 250 метров. Грозозащита. | Dahua | руб./шт | 48133.8
| DH-IS4410-6GT-120 | Коммутатор сетевой управляемый L2 промышленный 10 портовый; 6RJ-45 РоЕ портов 10/100/1000Mбит/с; IEEE 802.3at/af/bt; 1-2 порт до 90 Вт; 4 порта SFP 1000Mбит/с; Console; Watchdog; Суммарно POE 120 Вт; Монтаж на DIN рейку; DC 48-57В; 95×53×135 мм; -40°C…+75°C. Расстояние передачи PoE до 250 метров. Грозозащита. | Dahua | руб./шт | 45190
| DH-IS4420-16GT-240 | Коммутатор сетевой управляемый L2 промышленный 20 портовый; 16 RJ-45 РоЕ портов 10/100/1000Mбит/с; IEEE 802.3at/af/bt; 1-2 порт до 90 Вт; 4 порта SFP 1000Mбит/с; Console; Watchdog; Суммарно POE 240 Вт; DC 48-53В; 125×75×175 мм; -40°C…+75°C. Расстояние передачи PoE до 250 метров. Грозозащита. | Dahua | руб./шт | 66790
| DH-LR2110-8ET-120 | Коммутатор сетевой управляемый L2 промышленный 7 портовый; 6 RJ-45 РоЕ портов 10/100Mбит/с; IEEE 802.3at/af/bt; 1 порт до 90 Вт, 1 порт SFP; Watchdog; Суммарно POE 120 Вт; Монтаж на DIN рейку; DC 48-57В; 150×100×42 мм; -30°C…+65°C. Расстояние передачи ePoE до 800 метров. Грозозащита. | Dahua | руб./шт | 23390
| DH-LR2218-16ET-240 | Коммутатор сетевой управляемый L2 18 портовый; 16 RJ-45 РоЕ портов 10/100Mбит/с; IEEE 802.3at/af; 2 Combo SFP/RJ-45 порта; 1 порт Console; Watchdog; Суммарно POE 240 Вт; Монтаж в стойку 19" ; АC 220В; 440×300×44 мм; -10°C…+45°C. Расстояние передачи ePoE до 800 метров. Грозозащита. | Dahua | руб./шт | 39990
| DH-LR2226-24ET-360 | Коммутатор сетевой управляемый L2 26 портовый; 24 RJ-45 РоЕ портов 10/100Mбит/с; IEEE 802.3at/af; 1 порт до 60 Вт, 2 Combo SFP/RJ-45 порта; 1 порт Console; Watchdog; Суммарно POE 360 Вт; Монтаж в стойку 19" ; АC 220В; 440×300×44 мм; -10°C…+45°C. Расстояние передачи ePoE до 800 метров. Грозозащита. | Dahua | руб./шт | 49490
| DH-PFS3005-4ET-36 | Коммутатор сетевой неуправляемый 5xRJ-45; 4 RJ-45 РоЕ порта Fast Ethernet; IEEE 802.3af/at; 1 порт 10/100Mbps RJ-45 Uplink; Суммарно 36 Вт; AC 220В; 170×100×35 мм; -10°C…+55°C. Расстояние передачи PoE до 250 метров. Грозозащита. | Dahua | руб./шт | 5599.8
| DH-PFS3110-8ET1GT1GF-96 | Коммутатор сетевой неуправляемый 10 портовый; 8 RJ-45 РоЕ порта 10/100Mбит/с; IEEE 802.3at/af/bt; 1 порт до 90 Вт,1 порт RJ-45 10/100/1000Mбит/с; 1 порт SFP; Watchdog; Суммарно POE 96 Вт; DC 53В; 240×105×28 мм; -10°C…+55°C. Расстояние передачи PoE до 250 метров. Грозозащита. | Dahua | руб./шт | 13249.8
| DH-PFS3110-8ET-96 | Коммутатор сетевой неуправляемый 10xRJ-45; 8 RJ-45 РоЕ порта Fast Ethernet; IEEE 802.3af; 1 порт 90Вт, 2-8 порт 30 Вт, 1 порта 10/100/1000Mbps RJ-45 + 1 SFP Uplink; Суммарно POE 96 Вт; БП в комплекте; AC 220В; 150×100×42 мм; -30°C…+65°C. Расстояние передачи PoE до 250 метров. Грозозащита. | Dahua | руб./шт | 14473.8
| DH-PFS4210-8GT-150 | Коммутатор сетевой управляемый L2 10 портовый; 8 RJ-45 РоЕ портов 10/100/1000Mбит/с; IEEE 802.3at/af; 2 порта RJ-45 10/100/1000Mбит/с; 1 порт Console; Суммарно POE 150 Вт; АC 240В; 340х200х44 мм; -10°C…+55°C. Грозозащита. | Dahua | руб./шт | 27325.8
| DH-PFS4218-16ET-190 | Коммутатор сетевой управляемый L2 18 портовый; 16 RJ-45 РоЕ портов 10/100/Mбит/с; IEEE 802.3at/af; 1-2порт до 60 Вт, 2 Combo SFP/RJ-45 порта; 1 порт Console; Watchdog; Суммарно POE 190 Вт; Монтаж в стойку 19" ; АC 220В; 440×300×44 мм; -10°C…+45°C. Расстояние передачи PoE до 250 метров. Грозозащита. | Dahua | руб./шт | 29090
| DH-PFS4226-24ET-240 | Коммутатор сетевой управляемый L2 26 портовый; 24хRJ-45 РоЕ 10/100 Mбит/с; IEEE 802.3at/af/bt; 1-2порт до 90 Вт, 2хCombo Uplink (SFP/RJ-45) 10/100/1000 Мбит/с; 1хConsole; Watchdog; PoE бюджет 240 Вт, передача до 250 м; монтаж в стойку 19"; АC 100-240В; -10…+45°C; 440х300х44 мм; | Dahua | руб./шт | 34590
| DH-PFS4226-24ET-360 | Коммутатор сетевой управляемый L2 26 портовый; 24 RJ-45 РоЕ портов 10/100Mбит/с; IEEE 802.3at/af/bt; 1-2порт до 90 Вт, 2 Combo SFP/RJ-45 порта; 1 порт Console; Watchdog; Суммарно POE 360 Вт; Монтаж в стойку 19" ; АC 220В; 440×300×44 мм; -10°C…+45°C. Расстояние передачи PoE до 250 метров. Грозозащита. | Dahua | руб./шт | 42590
| DH-S3218-16ET-135 | Коммутатор сетевой 20 портовый гигабитный с PoE; 16хRJ-45 РоЕ портов 10/100 Mбит/с; IEEE 802.3at/af/bt; 1-2порт до 90 Вт, порты 3-16 до 30Вт; PoE бюджет до 135 Вт; 2хCombo Uplink порта SFP/RJ-45 10/100/1000 Мбит/с; поддержка PоE Watchdog и Extended PoE до 250 м; монтаж в стойку 19"; АC 100-240 В, 154 Вт; грозозащита 4кВ; -10°C…+45°C; 440х220х44 мм. | Dahua | руб./шт | 23390
| DH-S3218-16ET-190 | Коммутатор сетевой 20 портовый гигабитный с PoE; 16хRJ-45 РоЕ портов 10/100 Mбит/с; IEEE 802.3at/af/bt; 1-2порт до 90 Вт, порты 3-16 до 30Вт; PoE бюджет до 190 Вт; 2хCombo Uplink порта SFP/RJ-45 10/100/1000 Мбит/с; поддержка PоE Watchdog и Extended PoE до 250 м; монтаж в стойку 19"; АC 100-240 В, 212 Вт; грозозащита 4кВ; -10°C…+45°C; 440х220х44 мм. | Dahua | руб./шт | 25390
| DH-S3218-16ET-240 | Коммутатор сетевой 20 портовый гигабитный с PoE; 16хRJ-45 РоЕ портов 10/100 Mбит/с; IEEE 802.3at/af/bt; 1-2порт до 90 Вт, порты 3-16 до 30Вт; PoE бюджет до 240 Вт; 2хCombo Uplink порта SFP/RJ-45 10/100/1000 Мбит/с; поддержка PоE Watchdog и Extended PoE до 250 м; монтаж в стойку 19"; АC 100-240 В, 265 Вт; грозозащита 4кВ; -10°C…+45°C; 440х220х44 мм. | Dahua | руб./шт | 26790
| DH-S3220-16GT-190 | Коммутатор сетевой 20 портовый гигабитный неуправляемый c PoE; 16xRJ45 PoE 10/100/1000 Мбит/с (PoE), IEEE 802.3af/at; 2xRJ45 Uplink 10/100/1000 Мбит/с, 2xSFP 1000 Мбит/с; 1-2 порт 90 Вт, 3-16 порты 30 Вт, PoE бюджет 190 Вт; AC 100-240В; -10... +55°C; 440х300х44 мм. | Dahua | руб./шт | 35690
| DH-S3220-16GT-240 | Коммутатор сетевой 20 портовый гигабитный неуправляемый c PoE; 16xRJ45 PoE 10/100/1000 Мбит/с (PoE), IEEE 802.3af/at; 2xRJ45 Uplink 10/100/1000 Мбит/с, 2xSFP 1000 Мбит/с; 1-2 порт 90 Вт, 3-16 порты 30 Вт, PoE бюджет 240 Вт; AC 100-240В; -10... +55°C; 440х300х44 мм. | Dahua | руб./шт | 36290
| DH-S3226-24ET-240 | Коммутатор сетевой 28 портовый гигабитный с PoE; 24хRJ-45 РоЕ портов 10/100 Mбит/с; IEEE 802.3at/af/bt; 1-2порт до 90 Вт, порты 3-24 до 30Вт; PoE бюджет до 240 Вт; 2хCombo Uplink порта SFP/RJ-45 10/100/1000 Мбит/с; поддержка PоE Watchdog и Extended PoE до 250 м; монтаж в стойку 19"; АC 100-240 В, 265 Вт; грозозащита 4кВ; -10°C…+45°C; 440х220х44 мм. | Dahua | руб./шт | 27990
| DH-S3226-24ET-375 | Коммутатор сетевой 28 портовый гигабитный с PoE; 24хRJ-45 РоЕ портов 10/100 Mбит/с; IEEE 802.3at/af/bt; 1-2порт до 90 Вт, порты 3-24 до 30Вт; PoE бюджет до 375 Вт; 2хCombo Uplink порта SFP/RJ-45 10/100/1000 Мбит/с; поддержка PоE Watchdog и Extended PoE до 250 м; монтаж в стойку 19"; АC 100-240 В, 400 Вт; грозозащита 4кВ; -10°C…+45°C; 440х220х44 мм. | Dahua | руб./шт | 34890
| DH-S3228-24GT-240 | Коммутатор сетевой 28 портовый гигабитный неуправляемый c PoE; 24xRJ45 PoE 10/100/1000 Мбит/с (PoE), IEEE 802.3af/at; 2xRJ45 Uplink 10/100/1000 Мбит/с, 2xSFP 1000 Мбит/с; 1-2 порт 90 Вт, 3-24 порты 30 Вт, PoE бюджет 240 Вт; AC 100-240В; -10... +55°C; 440х300х44 мм. | Dahua | руб./шт | 41190
| DH-S3228-24GT-375 | Коммутатор сетевой 28 портовый гигабитный неуправляемый c PoE; 24xRJ45 PoE 10/100/1000 Мбит/с (PoE), IEEE 802.3af/at; 2xRJ45 Uplink 10/100/1000 Мбит/с, 2xSFP 1000 Мбит/с; 1-2 порт 90 Вт, 3-24 порты 30 Вт, PoE бюджет 375 Вт; AC 100-240В; -10... +55°C; 440х300х44 мм. | Dahua | руб./шт | 52990
| DH-S4210-8GT-110 | Коммутатор сетевой управляемый L2 10 портовый; 8RJ-45 РоЕ портов 10/100/1000Mбит/с; IEEE 802.3at/af/bt; 1 порт до 90 Вт; 2 порта SFP 1000Mбит/с; Console; Watchdog; Суммарно POE 110 Вт; DC 48-53В; 240×104×28 мм; -10°C…+55°C. Расстояние передачи PoE до 250 метров. Грозозащита. | Dahua | руб./шт | 20190
| DH-S4220-16GT-190 | Коммутатор сетевой 20 портовый гигабитный управляемый L2 с PoE; 16хRJ-45 РоЕ портов 10/100/1000Mбит/с; IEEE 802.3at/af/bt; 1-2порт до 90 Вт, порты 3-16 до 30Вт; PoE бюджет до 190 Вт; 2хRJ-45 10/100/1000 Мбит/с Uplink, 2хSFP1000 Мбит/с Uplink; VLAN, поддержка PоE Watchdog и Extended PoE до 250 м; монтаж в стойку 19"; АC 100-240 В, 190Вт; грозозащита 4кВ; -10°C…+45°C; 440х300х44 мм. | Dahua | руб./шт | 39790
| DH-S4220-16GT-240 | Коммутатор сетевой гигабитный управляемый L2, 20 портовый; 16 RJ-45 РоЕ портов 10/100/1000 Mбит/с; IEEE 802.3 af/at/bt; 1-2порт до 90 Вт, 2хRJ-45 Uplink 10/100/1000Mбит/с; 2хSFP Uplink 1000 Мбит/с; бюджет PоE 240 Вт; расстояние передачи PoE до 250 метров; АC 100–240 В; грозозащита, -10°C…+55°C, 440×300×44 мм. | Dahua | руб./шт | 42390
| DH-S4228-24GT-240 | Коммутатор сетевой гигабитный 28 портовый с РоЕ, управляемый уровень L2; 24хRJ45 PoE 10/100/1000Мбит/с, IEEE 802.3af/a, 1-2порт до 90 Вт, 2хRJ45 Uplink 10/100/1000 Мбит/с, 2хSFP Uplink 1000 Мбит/с; PoE бюджет до 240 Вт; поддержка Extended PoE до 250 метров; VLAN; монтаж 19" стойку; внутренний БП AC 100-240В, 3.5А, кабель питания 220В в комплекте; -10... +55°C; 440x300x44 мм. | Dahua | руб./шт | 46390
| DH-S4228-24GT-360 | Коммутатор сетевой гигабитный 28 портовый с РоЕ, управляемый уровень L2; 24xRJ45 PoE 10/100/1000Мбит/с, IEEE 802.3af/at/bt, 1-2порт до 90 Вт, 2xRJ45 Uplink 10/100/1000 Мбит/с, 2xSFP Uplink 1000 Мбит/с; PoE бюджет до 360 Вт; поддержка Extended PoE до 250 метров; VLAN; монтаж 19" стойку; внутренний БП AC 100-240В, 3.5А, кабель питания 220В в комплекте; -10... +55°C; 440х300х44 мм. | Dahua | руб./шт | 53890
| DL-DGS-1210-10MP/FL2A | Коммутатор сетевой 10 портовый гигабитный управляемый L2 c PoE; 8xRJ-45 10/100/1000 Мбит/с PoE, IEEE 802.3af/at; 2xSFP Uplink 1000 Мбит/с; PoE бюджет 130 Вт; 2 крепежных кронштейна для установки в 19" стойку; АC 100-240 В, 152 Вт; -5... +50°C; 330х180х44 мм. | D-Link | USD/шт | 357
| DL-DGS-1210-28P/FL1A | Коммутатор сетевой гигабитный 32 портовый с РоЕ управляемый L2; 24xRJ45 PoE 10/100/1000 Мбит/с, IEEE 802.3af/at, 4xCombo Uplink RJ45/SFP 10/100/1000 Мбит/с; PoE бюджет до 193 Вт; VLAN; кабель питания и 2 крепежных кронштейна для монтажа 19" в комплекте; внутренний БП AC 100-240В, 264 Вт; -5... +50°C; 440х290х44 мм. | D-Link | USD/шт | 636
| DL-DGS-1210-52MP/FL1A | Коммутатор сетевой гигабитный 52 портовый с РоЕ управляемый L2; 48xRJ45 PoE 10/100/1000 Мбит/с, IEEE 802.3af/at, 4xCombo Uplink RJ45/SFP 10/100/1000 Мбит/с; PoE бюджет до 370 Вт; VLAN; кабель питания и 2 крепежных кронштейна для монтажа 19" в комплекте; внутренний БП AC 100-240В, 480 Вт; -5... +50°C; 440х430х44 мм. | D-Link | USD/шт | 1145
| DS-3E0105P-E(B) | Коммутатор сетевой 4 порта POE (IEEE802.3af, IEEE802.3at); 10/100 Мбит/с; 1хUplink порт; бюджет POE 60Вт; режим дальней передачи до 300м - 10Мб/с; DC 48В; 1.35 А; 0…+40 °С; 170х27.6х93 мм. | Hikvision | руб./шт | 3471.26
| DS-3E0105P-E/M(B) | Коммутатор сетевой 5 портовый; 4 RJ45 100M PoE с грозозащитой 6кВ; 1 Uplink порт 100М Ethernet: бюджет PoE 35Вт; поддерживают режим передачи до 250м; таблица MAC адресов на 1000 записей; пропускная способность 1Гб/с; стандарты PoE: IEEE802.3af, IEEE802.3at;48 VDC, 0.8A; -10 °C...+55°C | Hikvision | руб./шт | 3458.04
| DS-3E0105P-E/M(C) | Коммутатор сетевой 5 портовый с РоЕ гигабитный; 4xRJ-45 PoE 10/100/1000 Мбит/с, IEEE 802.3af/at, 1xRJ-45 Uplink 10/100/1000 Мбит/с; PoE бюджет до 35 Вт; дальность передачи до 250 метров; DC 48 В, 0.8 A, 38 Вт; -10...+55°C; 105х28х84 мм. | Hikvision | руб./шт | 2368.8
| DS-3E0106HP-E | Сетевой РоЕ коммутатор 6 портовый неуправляемый; 4 RJ45 100M PoE с грозозащитой 6кВ; 2 Uplink порт 10/100M Ethernet: 802.3af/at/bt,1 порт поддерживает HiPoE 60Вт; бюджет PoE 60Вт; поддержка режима передачи до 250м,10Мб/с, CAT5e; таблица MAC адресов на 2000 записей; пропускная способность 1.2Гб/с; DC 48 В, мас. 1.35 A; 0...+40°C; 145 х 25,6 х 68,45 мм. | Hikvision | руб./шт | 2940
| DS-3E0106P-E/M | Сетевой РоЕ коммутатор 6 портовый неуправляемый; 4 RJ45 100M PoE с грозозащитой 6кВ; 2 Uplink порт 100М Ethernet: бюджет PoE 35Вт; поддерживает режим передачи до 300м; таблица MAC адресов на 4000 записей; пропускная способность 1.6 Гб/с; стандарты PoE: IEEE802.3af, IEEE802.3at; DC 48 В, 0.8A; -10...+40°C; 145 × 68.45 × 25.6 мм. | Hikvision | руб./шт | 3870.17
| DS-3E0109P-E(C) | Коммутатор сетевой 8 портов POE (IEEE802.3af, IEEE802.3at); 10/100 Мбит/с; 1хUplink порт; бюджет POE 115Вт; режим дальней передачи до 300м - 10Мб/с; DC 48В; 1.35 А; 0…+40 °С; 170х27.6х93 мм. | Hikvision | руб./шт | 5094
| DS-3E0109P-E/M(B) | Коммутатор сетевой 8 портов POE (IEEE802.3af, IEEE802.3at); 10/100 Мбит/с; 1хUplink порт; бюджет POE 60Вт; режим дальней передачи до 300м - 10Мб/с; DC 48В; 1.35 А; 0…+40 °С; 170х27.6х93 мм. | Hikvision | руб./шт | 6854.4
| DS-3E0310HP-E | Сетевой РоЕ коммутатор 10 портовый неуправляемый; 8 RJ45 100M PoE с грозозащитой 6кВ; 2 Uplink порт 1000M Ethernet: 802.3af/at/bt,1 порт поддерживает HiPoE 60Вт; бюджет PoE 110Вт; поддержка режима передачи до 250м,10Мб/с, CAT5e; таблица MAC адресов на 16000 записей; пропускная способность 3.6Гб/с; DC 48 В, мас. 2.5 A; 0...+40°C; 217,6 х 27,8 х 103,35 мм. | Hikvision | руб./шт | 6653.04
| DS-3E0310HP-E(C) | Коммутатор сетевой 10 портовый, неуправляемый гигабитный с РоЕ; 8xRJ45 PoE 10/100 Мбит/с, IEEE 802.3af/at/bt, 2xRJ45 Uplink 10/100/1000 Мбит/с; PoE бюджет до 110 Вт; вариант работы РоЕ: 1-2 порты А+В до 90Вт, 3-8 порты А до 30Вт; Watchdog, дальность передачи до 300 метров; DC 54 В 2.2 А БП в комплекте; 0... +40°C; 218х28х108 мм. | Hikvision | руб./шт | 6575
| DS-3E0310P-E/M | Сетевой РоЕ коммутатор 10 портовый неуправляемый; 8 RJ45 100M PoE с грозозащитой 6кВ; 2 Uplink порт 1000М Ethernet;бюджет PoE 60Вт; поддерживают режим передачи до 300 м; таблица MAC адресов на 16000 записей; пропускная способность 5.6 Гб/с; стандарты PoE: IEEE802.3af, IEEE802.3at; DC 48 В, 1.35 A; -10...+40°C; 217.6 × 103.35 × 27.8 мм. | Hikvision | руб./шт | 5735.66
| DS-3E0318P-E(B) | Коммутатор сетевой 18 портовый с РоЕ гигабитный; 16xRJ45 PoE 10/100/1000 Мбит/с, IEEE 802.3af/at, 2xCombo Uplink RJ45/SFP 10/100/1000 Мбит/с; PoE бюджет до 230 Вт; дальность передачи до 300 метров; AC 100-240 В, 250Вт; -10... +55°C; 440х220х44 мм. | Hikvision | руб./шт | 27576.96
| DS-3E0318P-E/M(B) | Коммутатор сетевой 16 портов POE (IEEE802.3af, IEEE802.3at); 10/100 Мбит/с; 1хUplink порт; 1хSFP порт; бюджет POE 130 Вт; режим дальней передачи до 300м - 10Мб/с; AC 100-240В; 0…+40 °С; 266х44,5х220,8 мм. | Hikvision | руб./шт | 29131.2
| DS-3E0318P-E/M(C) | Коммутатор сетевой 18 портовый гигабитный управляемый c PoE; 16xRJ45 PoE 10/100 Мбит/с (PoE), IEEE 802.3af/at; 1xRJ45 Uplink 10/100 Мбит/с, 1хSFP 1000 Мбит/с; PoE бюджет 130 Вт; AC 100-240В; 0... +40°C; 266х44,5х220,8 мм. | Hikvision | руб./шт | 16964.64
| DS-3E0326P-E(B) | Коммутатор сетевой 24 портов POE (IEEE802.3af, IEEE802.3at); 10/100 Мбит/с;2хCombo порта; бюджет POE 370 Вт; режим дальней передачи до 300 м - 10Мб/с(порты 17-24); AC 100-240В; 0…+40 °С; 335х44.5х226 мм. | Hikvision | руб./шт | 52864.56
| DS-3E0326P-E(С) | Коммутатор сетевой 28-и портовый неуправляемый с PoE; 24×RJ-45 PoE 10/100Мбит/с; 2xCombo Uplink (SFP/RJ-45) 1000 Мбит/с; бюджет PoE 370 Вт; режим передачи cat.5e/6 до 250/300м - 10Мб/с; AC 100-240В, 400 Вт; 0…+40°C; 440х221х44 мм. | Hikvision | руб./шт | 16914
| DS-3E0326P-E/M(B) | Коммутатор сетевой 24 портов POE (IEEE802.3af, IEEE802.3at); 10/100 Мбит/с; 1хUplink порт;1хSFP порт; бюджет POE 230 Вт; режим дальней передачи до 300м - 10Мб/с;AC 100-240В; 0…+40 °С; 335х44.5х226 мм. | Hikvision | руб./шт | 24160.8
| DS-3E0326P-E/M(C) | Коммутатор сетевой 24 портов POE (IEEE802.3af, IEEE802.3at); 10/100 Мбит/с; 1xUplink порт; 1xSFP порт; бюджет POE 230 Вт; режим дальней передачи до 300м - 10Мб/с; AC 100-240В; 0…+45°C; 335х44,5х226 мм. | Hikvision | руб./шт | 11360
| DS-3E0505HP-E | Сетевой РоЕ коммутатор 5 портовый неуправляемый; 3 RJ45 1000M PoE с грозозащитой 6кВ; 1 RJ45 1000M Ethernet ,1 1000M порт поддерживает HiPoE 60Вт; бюджет PoE 60Вт; поддержка режима передачи до 300м, таблица MAC адресов на 2000 записей; пропускная способность 10Гб/с; DC 48 V, 1.35 A; 0 °C...+40°C; 121 × 88.1 × 27.6 мм | Hikvision | руб./шт | 4000
| DS-3E0505P-E | Сетевой РоЕ коммутатор 5 портовый неуправляемый, 4 RJ45 1000M PoE с грозозащитой 6кВ, 1 Uplink порт 1000М Ethernet; 802.3af/at; бюджет PoE 60Вт; таблица MAC адресов на 2000 записей; пропускная способность 10Гб/с; DC 48 В, мас. 1.35 A; 0°C...+40°C; 105х27,6х83,1 мм. | Hikvision | руб./шт | 6485.98
| DS-3E0505P-E/M | Коммутатор сетевой 5 портовый; 4 RJ45 1000M PoE с грозозащитой 6кВ, 1 Uplink порт 1000М Ethernet; бюджет PoE 35Вт;таблица MAC адресов на 2000 записей; пропускная способность 10Гб/с; стандарты PoE: IEEE802.3af, IEEE802.3at; 48 VDC, 0.8 A; -10 °C...+55°C. | Hikvision | руб./шт | 5749.13
| DS-3E0510HP-E | Сетевой РоЕ коммутатор 10 портовый неуправляемый; 6 RJ45 1000M PoE с грозозащитой 6кВ; 1 RJ45 1000M Ethernet ,2 1000M порт поддерживает HiPoE 60Вт,1 1000М SFP порта; бюджет PoE 110Вт; поддержка режима передачи до 300м,таблица MAC адресов на 4000 записей; пропускная способность 20Гб/с; DC 54 V, 2.22 A; 0 °C...+40°C; 217.6 × 108.55 × 27.8 мм | Hikvision | руб./шт | 13190.44
| DS-3E0510P-E | Коммутатор сетевой гигабитный 10 портовый с РоЕ; 8xRJ45 PoE 10/100/1000 Мбит/с, IEEE 802.3af/at, 1xRJ45 Uplink 1000 Мбит/с; 1xSFP Uplink 1000 Мбит/с; PoE бюджет до 110 Вт; метод РоЕ A 1/2 (+), 3/6 (-); поддержка Extended PoE до 300 м; Watchdog, VLAN; БП DC 48 В, 120 Вт; грозозащита 6кВ; 0... +45°C; 217х28х108 мм. | Hikvision | руб./шт | 12329.35
| DS-3E0510P-E/M | Коммутатор сетевой 9 портовый; 8 RJ45 1000M PoE с грозозащитой 6кВ, 1 Uplink порт 1000М Ethernet,1 1000М SFP uplink порт; бюджет PoE 58Вт;таблица MAC адресов на 4000 записей; пропускная способность 20Гб/с; стандарты PoE: IEEE802.3af, IEEE802.3at; 48 VDC, 1.35 A; -10 °C...+55°C. | Hikvision | руб./шт | 5826.24
| DS-3E0518P-E | Сетевой РоЕ коммутатор 18 портовый неуправляемый; 16 RJ45 1000M PoE с грозозащитой 6кВ,1 Uplink порт 1000М Ethernet;1 1000М SFP uplink порта; 802.3af/at, бюджет PoE230Вт; таблица MAC адресов на 8000 записей; пропускная способность 36Гб/с; AC 100-240 V, мас. 4A; 0 °C...+40°C; 440 х 44 х 220,8 мм. | Hikvision | руб./шт | 29088.36
| DS-3E0518P-E/M | Коммутатор сетевой гигабитный 18 портовый с РоЕ; 16xRJ45 PoE 10/100/1000 Мбит/с, IEEE 802.3af/at, 2xSFP Uplink 1000 Мбит/с; PoE бюджет до 125 Вт; метод РоЕ A 1/2 (+), 3/6 (-); монтаж в стойку 19"; AC 100-240 В, 150 Вт; грозозащита 6кВ; 0... +45°C; 440х44х220 мм. | Hikvision | руб./шт | 26946.36
| DS-3E0520HP-E | Сетевой РоЕ коммутатор 20 портовый неуправляемый; 12 RJ45 1000M PoE с грозозащитой 6кВ; 2 RJ45 1000M Ethernet ,4 1000M порт поддерживает HiPoE 60Вт,2 1000М SFP порта; бюджет PoE 225Вт; поддержка режима передачи до 300м,таблица MAC адресов на 8000 записей; пропускная способность 40Гб/с; AC 100-240 V, мас.4 A; 0 °C...+40°C; 440 × 220.8 × 44 мм | Hikvision | руб./шт | 20640
| DS-3E0526P-E | Сетевой РоЕ коммутатор 26 портовый неуправляемый; 24 RJ45 1000M PoE с грозозащитой 6кВ,1 Uplink порт 1000М Ethernet;1 1000М SFP uplink порта; 802.3af/at, бюджет PoE 370Вт; таблица MAC адресов на 8000 записей; пропускная способность 52Гб/с; AC 100-240 V, мас.6.5 A; 0 °C...+40°C; 440 х 44 х 220,8 мм | Hikvision | руб./шт | 30159.36
| DS-3E0526P-E/M | Коммутатор сетевой 24 портовый неуправляемый; 24 RJ45 1000M PoE с грозозащитой 6кВ, 2 1000М SFP uplink порта; бюджет PoE 250Вт;таблица MAC адресов на 8000 записей; пропускная способность 52Гб/с; стандарты PoE: IEEE802.3af, IEEE802.3at; 48 VDC,4 A; -10 °C...+55°C. | Hikvision | руб./шт | 42780.21
| DS-3E0526P-E/M(B) | Коммутатор сетевой 26 портовый, неуправляемый гигабитный с PoE; 24хRJ-45 РоЕ 10/100/1000 Mбит/с; IEEE 802.3at/af; порты до 30Вт, вариант работы РоЕ А; PoE бюджет до 225 Вт; 2хSFP Uplink 1000 Мбит/с; монтаж в стойку 19"; АC 100-240 В, 250 Вт; грозозащита 6кВ; 0°C…+45°C; 440х220х44 мм. | Hikvision | руб./шт | 24161.76
| DS-3E0528HP-E | Сетевой РоЕ коммутатор 26 портовый неуправляемый; 20 RJ45 1000M PoE с грозозащитой 6кВ; 2 RJ45 1000M Ethernet ,4 1000M порт поддерживает HiPoE 60Вт,2 1000М SFP порта; бюджет PoE 370Вт; поддержка режима передачи до 300м,таблица MAC адресов на 8000 записей; пропускная способность 56Гб/с; AC 100-240 VAC, мас.6 .5A; 0 °C...+40°C. | Hikvision | руб./шт | 70086.24
| DS-3E1105P-EI | Сетевой РоЕ коммутатор 5 портовый управляемый, 4хRJ45 100M PoE (IEEE 802.3 af, IEEE 802.3 at), 1xRJ45 порт 100М Ethernet; 802.3af/at; защита от перенапряжения до 6 кВ для PoE-портов; бюджет PoE 60Вт; передача на большие расстояния, до 300 м(1-4 порт);таблица MAC адресов на 2000 записей; пропускная способность 1Гб/с; DC 48 В, 1.35 A; -0 °C...+40°C; 105×88×28мм. | Hikvision | руб./шт | 4712.4
| DS-3E1309P-EI | Сетевой РоЕ коммутатор 9 портовый управляемый, 8хRJ45 100M PoE(IEEE 802.3 af, IEEE 802.3 at) , 1xRJ45 порт 1000М Ethernet; защита от перенапряжения до 6 кВ для PoE-портов; бюджет PoE 110Вт; передача на большие расстояния, до 300 м(1-8 порт);таблица MAC адресов на 16К записей; пропускная способность 3.6Гб/с; DC 48 В, 2.5 A; -0 °C...+40°C; 170×93×28мм. | Hikvision | руб./шт | 6468.84
| DS-3E1309P-EI/M | Коммутатор сетевой 9 портовый неуправляемый гигабитный с РоЕ; 8xRJ45 PoE 10/100 Мбит/с, IEEE 802.3af/at; 2xRJ45 Uplink 10/100/1000 Мбит/с; PoE бюджет до 60 Вт; поддержка режима передачи PoE до 300 м; PoE Watchdog, VLAN, внешний БП DC 54В, 1.2 A, 65 Вт; грозозащита 6кВ; 0... +40°C; 93х28х170 мм. | Hikvision | руб./шт | 4439.08
| DS-3E1310P-SI | Сетевой РоЕ коммутатор 10 портовый управляемый, 8хRJ45 100M PoE(IEEE 802.3 af, IEEE 802.3 at), 2xCombo SFP/RJ45 1000М Ethernet; защита от перенапряжения до 6 кВ для PoE-портов; бюджет PoE 125Вт; передача на большие расстояния, до 300 м(1-8 порт);таблица MAC адресов на 16К записей; пропускная способность 5.6Гб/с; AC 100-240 В, 1.5 A; -10 °C...+55°C; 266×44×220мм. | Hikvision | руб./шт | 25789.68
| DS-3E1310P-SI(B) | Коммутатор сетевой гигабитный 12 портовый с РоЕ; 8xRJ45 PoE 10/100 Мбит/с, IEEE 802.3af/at, 2xCombo RJ45/SFP Uplink 1000 Мбит/с; PoE бюджет до 125 Вт; метод РоЕ A+B; поддержка Extended PoE до 300 м; Watchdog, VLAN; внутренний БП AC 100-240В, 150 Вт; грозозащита 6кВ; 0... +45°C; 266х44х220 мм. | Hikvision | руб./шт | 12423.6
| DS-3E1318P-EI | Сетевой РоЕ коммутатор 18 портовый управляемый, 16хRJ45 100M PoE(IEEE 802.3 af, IEEE 802.3 at), 2xCombo SFP/RJ45 1000М Ethernet; защита от перенапряжения до 6 кВ для PoE-портов; бюджет PoE 230Вт; передача на большие расстояния, до 300 м(1-16 порт);таблица MAC адресов на 16К записей; пропускная способность 7.2Гб/с; AC 100-240 В, 2.5 A; -10 °C...+55°C; 440×44×220мм. | Hikvision | руб./шт | 22319.88
| DS-3E1318P-EI/M | Коммутатор сетевой гигабитный 19 портовый с РоЕ; 16xRJ45 PoE 10/100 Мбит/с, IEEE 802.3af/at, 1xRJ45 Uplink 1000 Мбит/с, 1xCombo RJ45/SFP Uplink 1000 Мбит/с; PoE бюджет до 130 Вт; метод РоЕ A+B; поддержка Extended PoE до 300 м; Watchdog, VLAN; крепления в 19" стойку в комплекте; внутренний БП AC 100-240В, 150 Вт; грозозащита 6кВ; 0... +45°C; 440х44х220 мм. | Hikvision | руб./шт | 14298
| DS-3E1505P-EI | Коммутатор сетевой гигабитный 5 портовый с РоЕ; 4xRJ45 PoE 10/100/1000 Мбит/с, IEEE 802.3af/at, 1xRJ45 Uplink 1000 Мбит/с; PoE бюджет до 60 Вт; метод РоЕ A; поддержка Extended PoE до 300 м; Watchdog, VLAN; БП DC 54 В, 65 Вт; грозозащита 6кВ; 0... +45°C; 121х28х83 мм. | Hikvision | руб./шт | 4284
| DS-3E1505P-EI/M | Коммутатор сетевой гигабитный 5 портовый с РоЕ; 4xRJ45 PoE 10/100/1000 Мбит/с, IEEE 802.3af/at, 1xRJ45 Uplink 1000 Мбит/с; PoE бюджет до 45 Вт; метод РоЕ A; поддержка Extended PoE до 300 м; Watchdog, VLAN; БП DC 54 В, 50 Вт; грозозащита 6кВ; 0... +45°C; 121х28х83 мм. | Hikvision | руб./шт | 3512.88
| DS-3E1506P-EI | Коммутатор сетевой гигабитный 6 портовый с РоЕ; 4xRJ45 PoE 10/100/1000 Мбит/с, IEEE 802.3af/at, 2xRJ45 Uplink 1000 Мбит/с; PoE бюджет до 60 Вт; метод РоЕ A; поддержка Extended PoE до 300 м; Watchdog, VLAN; БП DC 54 В, 65 Вт; грозозащита 6кВ; 0... +45°C; 121х28х83 мм. | Hikvision | руб./шт | 4626.72
| DS-3E1506P-EI/M | Коммутатор сетевой гигабитный 6 портовый с РоЕ; 4xRJ45 PoE 10/100/1000 Мбит/с, IEEE 802.3af/at, 2xRJ45 Uplink 1000 Мбит/с; PoE бюджет до 45 Вт; метод РоЕ A; поддержка Extended PoE до 300 м; Watchdog, VLAN; БП DC 54 В, 50 Вт; грозозащита 6кВ; 0... +45°C; 121х28х83 мм. | Hikvision | руб./шт | 3635.28
| DS-3E1510P-EI | Коммутатор сетевой гигабитный 10 портовый с РоЕ; 8xRJ45 PoE 10/100/1000 Мбит/с, IEEE 802.3af/at, 2xRJ45 Uplink 1000 Мбит/с; PoE бюджет до 110 Вт; метод РоЕ A; поддержка Extended PoE до 300 м; Watchdog, VLAN; БП DC 54 В, 120 Вт; грозозащита 6кВ; 0... +45°C; 217х28х108 мм. | Hikvision | руб./шт | 9639
| DS-3E1510P-EI/M | Коммутатор сетевой гигабитный 10 портовый с РоЕ; 8xRJ45 PoE 10/100/1000 Мбит/с, IEEE 802.3af/at, 2xRJ45 Uplink 1000 Мбит/с; PoE бюджет до 60 Вт; метод РоЕ A; поддержка Extended PoE до 300 м; Watchdog, VLAN; БП DC 54 В, 65 Вт; грозозащита 6кВ; 0... +45°C; 217х28х108 мм. | Hikvision | руб./шт | 6450
| DS-3E1510P-SI | Коммутатор сетевой гигабитный 10 портовый с РоЕ; 8xRJ45 PoE 10/100/1000 Мбит/с, IEEE 802.3af/at, 2xSFP Uplink 1000 Мбит/с; PoE бюджет до 110 Вт; метод РоЕ A; поддержка Extended PoE до 300 м; Watchdog, VLAN; БП DC 48 В, 120 Вт; грозозащита 6кВ; 0... +45°C; 217х28х108 мм. | Hikvision | руб./шт | 20195.63
| DS-3E1518P-EI | Коммутатор сетевой гигабитный 18 портовый с РоЕ; 16xRJ45 PoE 10/100/1000 Мбит/с, IEEE 802.3af/at, 1xRJ45 Uplink 1000 Мбит/с, 1xSFP Uplink 1000 Мбит/с; PoE бюджет до 230 Вт; метод РоЕ A+B; поддержка Extended PoE до 300 м; Watchdog, VLAN; крепления в 19" стойку в комплекте; внутренний БП AC 100-240В, 250 Вт; грозозащита 6кВ; 0... +45°C; 440х44х220 мм. | Hikvision | руб./шт | 22764
| DS-3E1518P-EI/M | Коммутатор сетевой гигабитный 18 портовый с РоЕ; 16xRJ45 PoE 10/100/1000 Мбит/с, IEEE 802.3af/at, 1xRJ45 Uplink 1000 Мбит/с, 1xSFP Uplink 1000 Мбит/с; PoE бюджет до 130 Вт; метод РоЕ A+B; поддержка Extended PoE до 300 м; Watchdog, VLAN; крепления в 19" стойку в комплекте; внутренний БП AC 100-240В, 150 Вт; грозозащита 6кВ; 0... +45°C; 440х44х220 мм. | Hikvision | руб./шт | 18276
| DS-3E1518P-SI | Сетевой РоЕ коммутатор 18 портовый управляемый, 16хRJ45 1000M PoE(IEEE 802.3 af, IEEE 802.3 at), 2xCombo SFP/RJ45 1000М Ethernet; защита от перенапряжения до 6 кВ для PoE-портов; бюджет PoE 225Вт; передача на большие расстояния, до 300 м(1-16 порт);таблица MAC адресов на 8К записей; пропускная способность 36Гб/с; AC 220В, 4 A; -10 °C...+55°C; 440×44×220мм. | Hikvision | руб./шт | 31819.1
| DS-3E1526P-EI | Коммутатор сетевой гигабитный 26 портовый с РоЕ; 24xRJ45 PoE 10/100/1000 Мбит/с, IEEE 802.3af/at, 1xRJ45 Uplink 1000 Мбит/с, 1xSFP Uplink 1000 Мбит/с; PoE бюджет до 370 Вт; метод РоЕ A+B; поддержка Extended PoE до 300 м; Watchdog, VLAN; крепления в 19" стойку в комплекте; внутренний БП AC 100-240В, 400 Вт; грозозащита 6кВ; 0... +45°C; 440х44х220 мм. | Hikvision | руб./шт | 29040
| DS-3E1526P-EI/M | Коммутатор сетевой гигабитный 26 портовый с РоЕ; 24xRJ45 PoE 10/100/1000 Мбит/с, IEEE 802.3af/at, 1xRJ45 Uplink 1000 Мбит/с, 1xSFP Uplink 1000 Мбит/с; PoE бюджет до 230 Вт; метод РоЕ A+B; поддержка Extended PoE до 300 м; Watchdog, VLAN; крепления в 19" стойку в комплекте; внутренний БП AC 100-240В, 250 Вт; грозозащита 6кВ; 0... +45°C; 440х44х220 мм. | Hikvision | руб./шт | 24768
| DS-3E1526P-SI | Коммутатор сетевой гигабитный 26 портовый с РоЕ; 24xRJ45 PoE 10/100/1000 Мбит/с, IEEE 802.3af/at, 2xSFP Uplink 1000 Мбит/с; PoE бюджет до 370 Вт; метод РоЕ A; поддержка Extended PoE до 300 м; Watchdog, VLAN; крепления в 19" стойку в комплекте; внутренний БП AC 100-240В, 400 Вт; грозозащита 6кВ; 0... +45°C; 440х44х220 мм. | Hikvision | руб./шт | 39585
| DS-3E2510P(B) | Сетевой РоЕ коммутатор 10 портовый интеллектуальный; 8 RJ45 1000M PoE; 2 1000M SFP порта; 802.3af/a;t бюджет PoE 130Вт; VLAN, RSTP, IGMP, ACL, QinQ, QoS; AC 100-240В; -10 °C...+45°C; 280х44х180 мм. | Hikvision | руб./шт | 62546.4
| DS-3E2528P(B) | Сетевой РоЕ коммутатор 26 портовый интеллектуальный; 24 RJ45 1000M PoE; 4 Combo SFP порта 1G; 802.3af/a;t бюджет PoE 370Вт; SNMP, VLAN, RSTP, IGMP, ACL, QinQ, QoS; AC 100-240В; -10 °C...+50°C; 440х44х210 мм. | Hikvision | руб./шт | 58433.76
| DS-3T0306HP-E/HS | Сетевой РоЕ коммутатор 6 портовый неуправляемый; 3 RJ45 100M PoE с грозозащитой 6кВ; ,1 100M порт поддерживает HiPoE 60Вт,1 1000М SFP порт, 1 RJ45 1000M Ethernet ; бюджет PoE 60Вт; поддержка режима передачи до 300м, таблица MAC адресов на 2000 записей; пропускная способность 4.8Гб/с; DC 48-57 V, 1.35 A; -30°C...+65°C. | Hikvision | руб./шт | 11566.8
| DS-3T0310HP-E/HS | Сетевой РоЕ коммутатор 10 портовый неуправляемый; 6 RJ45 100M PoE с грозозащитой 6кВ; ,2 100M порт поддерживает HiPoE 60Вт,1 1000М SFP порт, 1 RJ45 1000M Ethernet порт; бюджет PoE 110Вт; поддержка режима передачи до 300м, таблица MAC адресов на 2000 записей; пропускная способность 5.6Гб/с; DC 48-57 V, 2.5 A; -30°C...+65°C. | Hikvision | руб./шт | 17907.12
| DS-3T0310P | Промышленный коммутатор сетевой гигабитный 10 портовый с РоЕ; 8xRJ45 с PoE 10/100 Мбит/с, IEEE 802.3af/at/bt, порты 1- 2 до 90 Вт, порты с 3-8 до 30 Вт, 2xSFP Uplink 1000 Мбит/с; PoE бюджет до 110 Вт; метод РоЕ A+В; дальность передачи сигнала до 300 м; монтаж на DIN-рейку; DC 54 В, 120 Вт; грозозащита 6кВ; -30... +65°C; 197х114х42 мм. | Hikvision | руб./шт | 26892
| DS-3T0506HP-E/HS | Сетевой РоЕ коммутатор 5 портовый неуправляемый; 3 RJ45 1000M PoE с грозозащитой 6кВ; 1 1000M порт поддерживает HiPoE 60Вт,2 1000М SFP порта; бюджет PoE 60Вт; поддержка режима передачи до 300м, таблица MAC адресов на 4000 записей; пропускная способность 22Гб/с; DC 48-57 V, 1.35 A; -30°C...+65°C. | Hikvision | руб./шт | 10769.98
| DS-3T0510HP-E/HS | Промышленный коммутатор сетевой гигабитный 10 портовый с РоЕ; 8xRJ45 с PoE 10/100 Мбит/с, IEEE 802.3af/at, 2xSFP Uplink 1000 Мбит/с; PoE бюджет до 240 Вт; метод РоЕ A1/2 (+), 3/6 (-); монтаж на DIN-рейку; DC 44-57 В, 250 Вт; грозозащита 6кВ; -40... +75°C; 170х156х42 мм. | Hikvision | руб./шт | 9535
| DS-3T1306P-SI/HS | Коммутатор сетевой гигабитный 6 портовый с РоЕ; 4xRJ45 PoE 10/100 Мбит/с, IEEE 802.3af/at, 1xRJ45 Uplink 1000 Мбит/с; 1xSFP Uplink 1000 Мбит/с; PoE бюджет до 60 Вт; метод РоЕ A+В; поддержка Extended PoE до 300 м; Watchdog, VLAN; монтаж на DIN-рейку; БП DC 48 В, 65 Вт; грозозащита 6кВ; -30... +45°C; 158х101х31 мм. | Hikvision | руб./шт | 7711.2
| DS-3T1310P-SI/HS | Коммутатор сетевой гигабитный 10 портовый с РоЕ; 8xRJ45 PoE 10/100 Мбит/с, IEEE 802.3af/at, 1xRJ45 Uplink 1000 Мбит/с; 1xSFP Uplink 1000 Мбит/с; PoE бюджет до 110 Вт; метод РоЕ A+В; поддержка Extended PoE до 300 м; Watchdog, VLAN; монтаж на DIN-рейку; БП DC 48 В, 120 Вт; грозозащита 6кВ; -30... +45°C; 197х114х42 мм. | Hikvision | руб./шт | 12810
| DSP204F-2F-T80 DSP204F-2F-T80 V1 (L2) 6х100Мбит/с 4PoE 4PoE+ 80W | Коммутатор сетевой 4 портовый неуправляемый с PoE; 4xRJ-45 10/100 Мбит/с (PoE, метод А); 2xRJ-45 Uplink 10/100 Мбит/с; 802.3, 802.3x, 802.3u, 802.3af, 802.3at; AC 100-240В; грозозащита 4кВ; -40... +55°C; 200х118х44 мм. | Digma | руб./шт | 2990
| DSP204G-1G-T80 (L2) 5х1Гбит/с 4PoE 4PoE+ 1PoE++ 80W | Коммутатор сетевой 4 портовый неуправляемый с PoE; 4xRJ-45 10/100/1000 Мбит/с (PoE, метод А); 1xRJ-45 Uplink 10/100/1000 Мбит/с; PoE бюджет 80 Вт; 802.3, 802.3x, 802.3u, 802.3af, 802.3at; AC 100-240В; грозозащита 6000В; -10... +55°C; 190х130х35 мм. | Digma | руб./шт | 4850
| DSP204G-2G-T80 (L2) 6х1Гбит/с 4PoE 4PoE+ 1PoE++ 80W | Коммутатор сетевой 4 портовый неуправляемый с PoE; 4xRJ-45 10/100/1000 Мбит/с (PoE, метод А); 2xRJ-45 Uplink 10/100/1000 Мбит/с; PoE бюджет 80 Вт; 802.3, 802.3x, 802.3u, 802.3af, 802.3at; AC 100-240В; грозозащита 6000В; -10... +55°C; 190х130х35 мм. | Digma | руб./шт | 4990
| DSP208F-2F-T120 DSP208F-2F-T120 V1 (L2) 10х100Мбит/с 8PoE 8PoE+ 120W | Коммутатор сетевой 8 портовый неуправляемый с PoE; 8xRJ-45 10/100 Мбит/с (PoE, метод А); 2xRJ-45 Uplink 10/100 Мбит/с; PoE бюджет 120 Вт; 802.3, 802.3x, 802.3u, 802.3af, 802.3at; AC 100-240В; грозозащита 4000В; -10... +55°C; 210х150х35 мм. | Digma | руб./шт | 4990
| DSP208G-2G-1S-T120 (L2) 10х1Гбит/с 1SFP 8PoE 8PoE+ 120W | Коммутатор сетевой 8 портовый неуправляемый с PoE; 8xRJ-45 10/100/1000 Мбит/с (PoE, метод А); 2xRJ-45 Uplink 10/100/1000 Мбит/с; PoE бюджет 120 Вт; 1xSFP; 802.3, 802.3x, 802.3u, 802.3af, 802.3at; AC 100-240В; -10... +55°C; 210х150х35 мм. | Digma | руб./шт | 5690.06
| DSP708G-2S-T135 (L2+) 8х1Гбит/с 2SFP 8PoE 8PoE+ 135W управляемый | Коммутатор сетевой гигабитный управляемый L2 10 портовый c PoE; 8хRJ45 PoE 10/100/1000 Мбит/с; 2хSFP Uplink 1000 Мбит/с; PoE бюджет до 135 Вт; вариант работы РоЕ А 1/2 (-), 3/6 (+); АC 100-240В; 0... +40°C; 220х161х44 мм. | Digma | руб./шт | 12990.13
| DSP724G-4C-R300 (L2+) 24х1Гбит/с 4хКомбо(1000BASE-T/SFP) 24PoE 24PoE+ 300W управляемый | Коммутатор сетевой, управляемый L2, 32 портовый гигабитный c PoE; 24xRJ45 PoE 10/100/1000 Мбит/с, IEEE 802.3af/at; 4xCombo Uplink RJ45/SFP 10/100/1000 Мбит/с; PoE бюджет до 300 Вт; вариант работы РоЕ А 1/2 (-), 3/6 (+); монтаж в 19" стойку, AC 100-240В, кабель питания 220В в комплекте; -10... +50°C; 440х280х44 мм. | Digma | руб./шт | 29990
| DS-S1008GP | Сетевой неуправляемый коммутатор, 8хRJ45 1000Mб с PoE, 1 порт с высоким приоритетом; 1 Uplink порт 1000 Мб Ethernet; 1 SFP 1G порт, PoE: IEEE802.3af, IEEE802.3at; бюджет PoE 58Вт; поддержка режима передачи до 250м,10Мбит/с, CAT5e; защита от перенапряжения, DC48В, 1.5A; 65Вт; -10 °C...+55°C; 218х103х28 мм. | HiWatch | руб./шт | 4200
| DS-S1008P | Коммутатор сетевой неуправляемый 10 портовый; 8хRJ45 10/100M PoE(802.3af/at) до 30 Вт; 2хRJ45 10/100/1000M; таблица MAC адресов на 16К записей; пропускная способность 5.6Гб/с; бюджет PoE 60Вт; поддержка режима передачи до 250м; DC 48В; 10 °C...+40°C; 217×103×27 мм. | HiWatch | руб./шт | 3600
| DS-S1816GP | Сетевой неуправляемый коммутатор, 16хRJ45 1000Mб с PoE; 1 Uplink порт 1000 Мб Ethernet; 2 SFP порта 1G порт, PoE: IEEE802.3af, IEEE802.3at; бюджет PoE 125Вт; поддержка режима передачи до 250м,10Мбит/с, CAT5e; защита от перенапряжения, AC220В, 2.5A; 150Вт; -10 °C...+55°C; 440x285x43 мм. | HiWatch | руб./шт | 12991.2
| DS-S504GP | Сетевой неуправляемый коммутатор, 4хRJ45 1000Mб с PoE, 1 Uplink порт 1000 Мб Ethernet; PoE: IEEE802.3af, IEEE802.3at; бюджет PoE 35Вт; поддержка режима передачи до 250м,10Мбит/с, CAT5e; защита от перенапряжения, DC48В, 0.8A; 58Вт; -10 °C...+55°C; 100х100х26 мм. | HiWatch | руб./шт | 2510
| DS-S504P(B) | Сетевой неуправляемый коммутатор, 4 RJ45 100M PoE, 1 порт с высоким приоритетом; 1 Uplink порт 100М Ethernet; PoE: IEEE802.3af, IEEE802.3at; бюджет PoE 35Вт; поддержка режима передачи до 250м,10Мбит/с, CAT5e; защита от перенапряжения, DC51В, 1.25A; 63Вт; 0 °C...+40°C. | HiWatch | руб./шт | 2000
| DS-S604P | Коммутатор сетевой неуправляемый 6 портовый; 4хRJ45 10/100M PoE(802.3af/at) до 30 Вт; 2хRJ45 10/100M; таблица MAC адресов на 16К записей; пропускная способность 1.6Гб/с; бюджет PoE 35Вт; поддержка режима передачи до 250м; DC 48В; 10 °C...+40°C; 145×68×25 мм. | HiWatch | руб./шт | 2880
| DS-S908P(B) | Коммутатор сетевой 8 портовый; 8хRJ45 100M PoE; 1хRJ45 100M; таблица MAC адресов на 2000 записей; пропускная способность 1.8Гб/с; стандарты PoE: IEEE 802.3af, IEEE802.3at; бюджет PoE 60Вт; DC 48В; 0 °C...+40°C; 170х27,6х93,1 мм. | HiWatch | руб./шт | 3810
| F-802 | Промышленный управляемый коммутатор Fast Ethernet на 8 POE портов. Порты: 8x (10/100Base-T) POE (30 Вт на порт). + 2 Combo (1000Base-X). Монтаж на DIN-рейку. DC 48В; БП в комплект не входит; -40…+70°C; 167х72х142.5 мм. | FARADAY | руб./шт | 18200
| F-812 | Коммутатор гигабитный 14 портовый управляемый L2 c PoE; 8xRJ-45 PoE 10/100/1000 Мбит/с PoE, IEEE 802.3 at/af; 1/2(+).3/6(-); 2xRJ-45 Uplink 10/100/1000 Мбит/с; 4xSFP Uplink 100/1000 Мбит/с; PoE бюджет 240 Вт; передача до 100м; DC 48…57В (БП в комплект не входит); -30...+50°C; 170х135х48 мм. | FARADAY | руб./шт | 22165
| FE-16FPG2S1 | Коммутатор сетевой 19 портовый с РоЕ гигабитный; 16xRJ45 PoE 10/100 Мбит/с, IEEE 802.3af/at, 2xRJ45 Uplink 10/100/1000 Мбит/с, 1xSFP Uplink 1000 Мбит/с; PoE бюджет до 200 Вт; вариант работы РоЕ А; Vlan, дальность передачи до 250 метров; внутренний БП 100-240В AC, кабель в комплекте; -10... +50°C; 320х210х44 мм. | Falcon EYE | руб./шт | 10634
| FE-24FPG2 | Коммутатор сетевой 26 портовый с РоЕ гигабитный; 24xRJ45 PoE 10/100 Мбит/с, IEEE 802.3af/at, 2xRJ45 Uplink 10/100/1000 Мбит/с; PoE бюджет до 300 Вт; вариант работы РоЕ А; Vlan, дальность передачи до 250 метров; внутренний БП 100-240В AC, кабель в комплекте; -10... +50°C; 270х182х44 мм. | Falcon EYE | руб./шт | 12631
| FE-4FPF2 | Коммутатор сетевой 6 портовый с РоЕ; 4xRJ45 PoE 10/100 Мбит/с, IEEE 802.3af/at, 2xRJ45 Uplink 10/100 Мбит/с; PoE бюджет до 48 Вт; вариант работы РоЕ А; Vlan, дальность передачи до 250 метров; внутренний БП 100-240В AC, кабель в комплекте; -10... +50°C; 200х118х44 мм. | Falcon EYE | руб./шт | 2056
| FE-8FPG2 | Коммутатор сетевой 10 портовый с РоЕ гигабитный; 8xRJ45 PoE 10/100 Мбит/с, IEEE 802.3af/at, 2xRJ45 Uplink 10/100/1000 Мбит/с; PoE бюджет до 96 Вт; вариант работы РоЕ А; Vlan, дальность передачи до 250 метров; внутренний БП 100-240В AC, кабель в комплекте; -10... +50°C; 200х118х44 мм. | Falcon EYE | руб./шт | 3878
| F-SW-EM206POE-VM | Коммутатор сетевой 6 портовый с РоЕ; 4xRJ45 PoE 10/100 Мбит/с, IEEE 802.3af/at, 2xRJ45 Uplink 10/100 Мбит/с; PoE бюджет до 60 Вт; вариант работы РоЕ А 1/2 (-), 3/6 (+); PoE Watchdog, STP/RSTP, VLAN, управление через веб-интерфейс, дальность передачи до 300 метров; защита от перенапряжения до 6 кВ; DC 54 В, 1.2 A, 65Вт; 0... +40°C; 121х28х83 мм. | i-FLOW | руб./шт | 5590
| F-SW-EM206POE-VM/L | Коммутатор сетевой 6 портовый с РоЕ; 4xRJ45 PoE 10/100 Мбит/с, IEEE 802.3af/at, 2xRJ45 Uplink 10/100 Мбит/с; PoE бюджет до 45 Вт; вариант работы РоЕ А 1/2 (-), 3/6 (+); PoE Watchdog, STP/RSTP, VLAN, управление через веб-интерфейс, дальность передачи до 300 метров; защита от перенапряжения до 6 кВ; DC 54 В, 0.92 A, 50Вт; 0... +40°C; 121х28х83 мм. | i-FLOW | руб./шт | 4990
| F-SW-EM410HPOE-VM | Коммутатор сетевой 10 портовый с РоЕ гигабитный; 8xRJ45 PoE 10/100 Мбит/с, IEEE 802.3af/at/bt, 2xRJ45 Uplink 10/100/1000 Мбит/с; PoE бюджет до 110 Вт; вариант работы РоЕ А+В 1/2 (-), 3/6 (+), 4/5 (+), 7/8 (-); PoE Watchdog, управление через веб-интерфейс, дальность передачи до 300 метров; защита от перенапряжения до 6 кВ; DC 54 В, 2.2 A, 120Вт; 0... +40°C; 217х28х103 мм. | i-FLOW | руб./шт | 12990
| F-SW-EM410POE-VM/L | Коммутатор сетевой 10 портовый с РоЕ гигабитный; 8xRJ45 PoE 10/100 Мбит/с, IEEE 802.3af/at/bt, 2xRJ45 Uplink 10/100/1000 Мбит/с; PoE бюджет до 60 Вт; вариант работы РоЕ А 1/2 (-), 3/6 (+); PoE Watchdog, STP/RSTP, VLAN, управление через веб-интерфейс, дальность передачи до 300 метров; защита от перенапряжения до 6 кВ; DC 54 В, 1.2 A, 65Вт; 0... +40°C; 217х28х103 мм. | i-FLOW | руб./шт | 9290
| F-SW-EM418POE-VM | Коммутатор сетевой 20 портовый с РоЕ гигабитный; 16xRJ45 PoE 10/100 Мбит/с, IEEE 802.3af/at, 2xCombo SFP/RJ45 Uplink 10/100/1000 Мбит/с; PoE бюджет до 230 Вт; вариант работы РоЕ А+В 1/2 (-), 3/6 (+), 4/5 (+), 7/8 (-); управление через веб-интерфейс, дальность передачи до 300 метров; защита от перенапряжения до 6 кВ; крепления в стойку в комплекте; AC 100-240 В, 250Вт; 0... +45°C; 440х220х44 мм. | i-FLOW | руб./шт | 24290
| F-SW-EM418POE-VM/L | Коммутатор сетевой 19 портовый с РоЕ гигабитный; 16xRJ45 PoE 10/100 Мбит/с, IEEE 802.3af/at, 1xRJ45 Uplink 10/100/1000 Мбит/с, 1xCombo SFP/RJ45 Uplink 10/100/1000 Мбит/с; PoE бюджет до 130 Вт; вариант работы РоЕ А+В 1/2 (-), 3/6 (+), 4/5 (+), 7/8 (-); PoE Watchdog, управление через веб-интерфейс, дальность передачи до 300 метров; защита от перенапряжения до 6 кВ; крепления в стойку в комплекте; AC 100-240 В, 150Вт; 0... +45°C; 335х226х44 мм. | i-FLOW | руб./шт | 17990
| F-SW-EM426POE-VM | Коммутатор сетевой 28 портовый с РоЕ гигабитный; 24xRJ45 PoE 10/100 Мбит/с, IEEE 802.3af/at, 2xCombo SFP/RJ45 Uplink 10/100/1000 Мбит/с; PoE бюджет до 370 Вт; вариант работы РоЕ А+В 1/2 (-), 3/6 (+), 4/5 (+), 7/8 (-); управление через веб-интерфейс, дальность передачи до 300 метров; защита от перенапряжения до 6 кВ; крепления в стойку в комплекте; AC 100-240 В, 400Вт; 0... +45°C; 440х221х44 мм. | i-FLOW | руб./шт | 29690
| F-SW-EM426POE-VM/L | Коммутатор сетевой 27 портовый с РоЕ гигабитный; 24xRJ45 PoE 10/100 Мбит/с, IEEE 802.3af/at, 1xRJ45 Uplink 10/100/1000 Мбит/с, 1xCombo SFP/RJ45 Uplink 10/100/1000 Мбит/с; PoE бюджет до 230 Вт; вариант работы РоЕ А+В 1/2 (-), 3/6 (+), 4/5 (+), 7/8 (-); PoE Watchdog, управление через веб-интерфейс, дальность передачи до 300 метров; защита от перенапряжения до 6 кВ; крепления в стойку в комплекте; AC 100-240 В, 250Вт; 0... +45°C; 335х226х44 мм. | i-FLOW | руб./шт | 28890
| F-SW-EM606POE-VM | Коммутатор сетевой 6 портовый с РоЕ гигабитный; 4xRJ45 PoE 10/100/1000 Мбит/с, IEEE 802.3af/at, 2xRJ45 Uplink 10/100/1000 Мбит/с; PoE бюджет до 60 Вт; вариант работы РоЕ А 1/2 (-), 3/6 (+); PoE Watchdog, STP/RSTP, VLAN, управление через веб-интерфейс, дальность передачи до 300 метров; защита от перенапряжения до 6 кВ; DC 54 В, 1.2 A, 65Вт; 0... +40°C; 121х28х83 мм. | i-FLOW | руб./шт | 6990
| F-SW-EM606POE-VM/L | Коммутатор сетевой 6 портовый с РоЕ гигабитный; 4xRJ45 PoE 10/100/1000 Мбит/с, IEEE 802.3af/at, 2xRJ45 Uplink 10/100/1000 Мбит/с; PoE бюджет до 45 Вт; вариант работы РоЕ А 1/2 (-), 3/6 (+); PoE Watchdog, STP/RSTP, VLAN, управление через веб-интерфейс, дальность передачи до 300 метров; защита от перенапряжения до 6 кВ; DC 54 В, 0.92 A, 50Вт; 0... +40°C; 121х28х83 мм. | i-FLOW | руб./шт | 5990
| F-SW-EM610POE-VM | Коммутатор сетевой 10 портовый с РоЕ гигабитный; 8xRJ45 PoE 10/100/1000 Мбит/с, IEEE 802.3af/at, 2xRJ45 Uplink 10/100/1000 Мбит/с; PoE бюджет до 110 Вт; вариант работы РоЕ А 1/2 (-), 3/6 (+); PoE Watchdog, STP/RSTP, VLAN, управление через веб-интерфейс, дальность передачи до 300 метров; защита от перенапряжения до 6 кВ; DC 54 В, 2.2 A, 120Вт; 0... +40°C; 217х108х28 мм. | i-FLOW | руб./шт | 14590
| F-SW-EM610POE-VM/L | Коммутатор сетевой 10 портовый с РоЕ гигабитный; 8xRJ45 PoE 10/100/1000 Мбит/с, IEEE 802.3af/at, 2xRJ45 Uplink 10/100/1000 Мбит/с; PoE бюджет до 60 Вт; вариант работы РоЕ А 1/2 (-), 3/6 (+); PoE Watchdog, STP/RSTP, VLAN, управление через веб-интерфейс, дальность передачи до 300 метров; защита от перенапряжения до 6 кВ; DC 54 В, 1.2 A, 65 Вт; 0... +40°C; 217х108х28 мм. | i-FLOW | руб./шт | 8890
| F-SW-EM618POE-VM | Коммутатор сетевой 18 портовый с РоЕ гигабитный; 16xRJ45 PoE 10/100/1000 Мбит/с, IEEE 802.3af/at, 1xRJ45 Uplink 10/100/1000 Мбит/с, 1x SFP Uplink 10/100/1000 Мбит/с; PoE бюджет до 230 Вт; вариант работы РоЕ А+В 1/2 (-), 3/6 (+), 4/5 (+), 7/8 (-); VLAN, PoE Watchdog, управление через веб-интерфейс, дальность передачи до 300 метров; защита от перенапряжения до 6 кВ; крепления в стойку в комплекте; AC 100-240 В, 250Вт; 0... +45°C; 440х220х44 мм. | i-FLOW | руб./шт | 28990
| F-SW-EM618POE-VM/L | Коммутатор сетевой 18 портовый с РоЕ гигабитный; 16xRJ45 PoE 10/100/1000 Мбит/с, IEEE 802.3af/at, 1xRJ45 Uplink 10/100/1000 Мбит/с, 1x SFP Uplink 10/100/1000 Мбит/с; PoE бюджет до 230 Вт; вариант работы РоЕ А+В 1/2 (-), 3/6 (+), 4/5 (+), 7/8 (-); VLAN, PoE Watchdog, управление через веб-интерфейс, дальность передачи до 300 метров; защита от перенапряжения до 6 кВ; крепления в стойку в комплекте; AC 100-240 В, 250Вт; 0... +45°C; 440х220х44 мм. | i-FLOW | руб./шт | 27990
| F-SW-EM626POE-VM | Коммутатор сетевой 26 портовый с РоЕ гигабитный; 24xRJ45 PoE 10/100/1000 Мбит/с, IEEE 802.3af/at, 1xRJ45 Uplink 10/100/1000 Мбит/с, 1x SFP Uplink 10/100/1000 Мбит/с; PoE бюджет до 370 Вт; вариант работы РоЕ А+В 1/2 (-), 3/6 (+), 4/5 (+), 7/8 (-); VLAN, PoE Watchdog, управление через веб-интерфейс, дальность передачи до 300 метров; защита от перенапряжения до 6 кВ; крепления в стойку в комплекте; AC 100-240 В, 400Вт; 0... +45°C; 440х220х44 мм. | i-FLOW | руб./шт | 39890
| F-SW-EM626POE-VM/L | Коммутатор сетевой 27 портовый с РоЕ гигабитный; 24xRJ45 PoE 10/100/1000 Мбит/с, IEEE 802.3af/at, 1xRJ45 Uplink 10/100/1000 Мбит/с, 1xCombo SFP/RJ45 Uplink 10/100/1000 Мбит/с; PoE бюджет до 230 Вт; вариант работы РоЕ А+В 1/2 (-), 3/6 (+), 4/5 (+), 7/8 (-); PoE Watchdog, управление через веб-интерфейс, дальность передачи до 300 метров; защита от перенапряжения до 6 кВ; крепления в стойку в комплекте; AC 100-240 В, 250Вт; 0... +45°C; 440х220х44 мм. | i-FLOW | руб./шт | 36690
| F-SW-EU205POE-V | Коммутатор сетевой 5 портовый неуправляемый с РоЕ; 4xRJ45 PoE 10/100 Мбит/с, IEEE 802.3af/at; 1xRJ45 Uplink 10/100 Мбит/с; PoE бюджет до 60 Вт; поддержка режима передачи PoE до 300 м; внешний БП DC 48В, 1.35 A, 65 Вт; грозозащита 6кВ; 0... +40°C; 105х28х83 мм. | i-FLOW | руб./шт | 4990
| F-SW-EU205POE-V/L | Коммутатор сетевой 5 портовый неуправляемый с РоЕ; 4xRJ45 PoE 10/100 Мбит/с, IEEE 802.3af/at; 1xRJ45 Uplink 10/100 Мбит/с; PoE бюджет до 35 Вт; поддержка режима передачи PoE до 300 м; внешний БП DC 48В, 0.8 A, 38 Вт; грозозащита 6кВ; 0... +40°C; 105х28х83 мм. | i-FLOW | руб./шт | 3890
| F-SW-EU206HPOE-V | Коммутатор сетевой 6 портовый неуправляемый с РоЕ; 4xRJ45 PoE 10/100 Мбит/с, IEEE 802.3af/at; 1xRJ45 Uplink 10/100 Мбит/с; PoE бюджет до 60 Вт; поддержка режима передачи PoE до 300 м; внешний БП DC 48В, 1.35 A, 65 Вт; грозозащита 6кВ; 0... +40°C; 145х68х25 мм. | i-FLOW | руб./шт | 5190
| F-SW-EU206POE-V/L | Коммутатор сетевой 6 портовый неуправляемый с РоЕ; 4xRJ45 PoE 10/100 Мбит/с, IEEE 802.3af/at; 2xRJ45 Uplink 10/100 Мбит/с; PoE бюджет до 35 Вт; поддержка режима передачи PoE до 300 м; внешний БП DC 48В, 0.8 A, 38 Вт; грозозащита 6кВ; 0... +40°C; 145х68х25 мм. | i-FLOW | руб./шт | 4590
| F-SW-EU209POE-V/L | Коммутатор сетевой 9 портовый неуправляемый с РоЕ; 8xRJ45 PoE 10/100 Мбит/с, IEEE 802.3af/at; 1xRJ45 Uplink 10/100 Мбит/с; PoE бюджет до 60 Вт; поддержка режима передачи PoE до 300 м; внешний БП DC 48В, 1.35 A, 65 Вт; грозозащита 6кВ; 0... +40°C; 170х28х93 мм. | i-FLOW | руб./шт | 5490
| F-SW-EU410HPOE-V | Коммутатор сетевой 10 портовый неуправляемый гигабитный с РоЕ; 8xRJ45 PoE 10/100 Мбит/с, IEEE 802.3af/at, порт 1до 90 Вт, 2…8 30 Вт; 2xRJ45 Uplink 10/100/1000 Мбит/с; PoE бюджет до 110 Вт; поддержка режима передачи PoE до 300 м; внешний БП DC 48В, 2.5 A, 120 Вт; грозозащита 6кВ; 0... +40°C; 217х103х28 мм. | i-FLOW | руб./шт | 10990
| F-SW-EU410POE-V/L | Коммутатор сетевой 9 портовый неуправляемый гигабитный с РоЕ; 8xRJ45 PoE 10/100 Мбит/с, IEEE 802.3af/at; 2xRJ45 Uplink 10/100/1000 Мбит/с; PoE бюджет до 60 Вт; поддержка режима передачи PoE до 300 м; внешний БП DC 48В, 1.35 A, 65 Вт; грозозащита 6кВ; 0... +40°C; 217х103х28 мм. | i-FLOW | руб./шт | 6590
| F-SW-EU418POE-V/L | Коммутатор сетевой 19 портовый с РоЕ гигабитный; 16xRJ45 PoE 10/100 Мбит/с, IEEE 802.3af/at, 1xRJ45 Uplink 10/100/1000 Мбит/с, 1xCombo SFP/RJ45 Uplink 10/100/1000 Мбит/с; PoE бюджет до 130 Вт; вариант работы РоЕ А+В 1/2 (-), 3/6 (+), 4/5 (+), 7/8 (-); PoE Watchdog, управление через веб-интерфейс, дальность передачи до 300 метров; защита от перенапряжения до 6 кВ; крепления в стойку в комплекте; AC 100-240 В, 150Вт; 0... +45°C; 335х176х44 мм. | i-FLOW | руб./шт | 17990
| F-SW-EU426POE-V/L | Коммутатор сетевой 27 портовый с РоЕ гигабитный; 24xRJ45 PoE 10/100 Мбит/с, IEEE 802.3af/at, 1xRJ45 Uplink 10/100/1000 Мбит/с, 1xCombo SFP/RJ45 Uplink 10/100/1000 Мбит/с; PoE бюджет до 230 Вт; вариант работы РоЕ А+В 1/2 (-), 3/6 (+), 4/5 (+), 7/8 (-); PoE Watchdog, управление через веб-интерфейс, дальность передачи до 300 метров; защита от перенапряжения до 6 кВ; крепления в стойку в комплекте; AC 100-240 В, 250Вт; 0... +45°C; 335х176х44 мм. | i-FLOW | руб./шт | 25990
| FU04-2R | Коммутатор сетевой 6 портовый неуправляемый с РоЕ; 4xRJ45 PoE 10/100 Мбит/с, IEEE 802.3af/at, порты до 30Вт; 2xRJ45 Uplink 10/100 Мбит/с; 1/2 (+), 3/6 (-); PoE бюджет до 65 Вт; поддержка Extended PoE до 250 м; AC 100-240 В, 1 А, 65 Вт; грозозащита 4кВ; -20... +55°C; 203х140х44 мм. | FARADAY | руб./шт | 2268.5
| FU08-2RG | Коммутатор сетевой 10 портовый неуправляемый с РоЕ; 8xRJ45 PoE 10/100 Мбит/с, IEEE 802.3af/at, порты до 30Вт; 2xRJ45 Uplink 10/100/1000 Мбит/с; 1/2 (+), 3/6 (-); PoE бюджет до 120 Вт; поддержка Extended PoE до 250 м; AC 100-240 В, 1 А, 120 Вт; грозозащита 4кВ; -20... +55°C; 255х160х44 мм. | FARADAY | руб./шт | 4530.5
| FU16-2RG/1SG | Коммутатор сетевой 19 портовый неуправляемый с РоЕ; 16xRJ-45 PoE 10/100 Мбит/с, IEEE 802.3af/at, порты до 30Вт; 2xRJ-45 Uplink 10/100/1000 Мбит/с; 1xSFP Uplink 10/100/1000 Мбит/с; 1/2 (+), 3/6 (-); PoE бюджет до 250 Вт; поддержка Extended PoE до 250 м; AC 100-240 В, 1 А, 250 Вт; грозозащита 4кВ; -20... +55°C; 285х190х44 мм. | FARADAY | руб./шт | 8794.5
| FU24-2RG | Коммутатор сетевой 26 портовый неуправляемый с РоЕ; 24xRJ-45 PoE 10/100 Мбит/с, IEEE 802.3af/at, порты до 30Вт; 2xRJ-45 Uplink 10/100/1000 Мбит/с; 1/2 (+), 3/6 (-); PoE бюджет до 300 Вт; поддержка Extended PoE до 250 м; AC 100-240 В, 1 А, 300 Вт; грозозащита 4кВ; -20... +55°C; 285х190х44 мм. | FARADAY | руб./шт | 10926.5
| GL-SW-F005-08P | Коммутатор сетевой 10 портовый с РоЕ; 8хRJ45 PoE 10/100 Мбит/с, IEEE 802.3af/at, 2хRJ45 10/100 Мбит/с; PoE бюджет до 120 Вт; передача данных и питания до 250 м с кабелем Cat6 и выше; кабель питания 220В в комплекте; АС 220 В, 120 Вт; -20... +55°C; 120x200x45 мм. | NIKOMAX | руб./шт | 7840
| GL-SW-F005-16P | Коммутатор сетевой неуправляемый, 16 портов PoE (802.3af)10/100Мбит/с до 250 метров cat.6, 2 порта Uplink 10/100/1000BaseT + 1 SFP 1000Мбит/с, ФС 220В, 300Вт; 318x208x45 мм. | NIKOMAX | руб./шт | 24482
| GL-SW-F005-24P | Коммутатор сетевой гигабитный 27 портовый с РоЕ; 24хRJ45 PoE 10/100 Мбит/с, IEEE 802.3af/at(до 30Вт на порт), 2хRJ45 10/100/1000 Мбит/с , 1хSFP 1000Мбит/с; PoE бюджет до 300 Вт; дальность передачи до 250 метров с 9-24 порт; уголки для монтажа в стойку 19”, кабель питания 220В в комплекте; -10... +50°C; 207x320x45 мм. | NIKOMAX | руб./шт | 29148
| GL-SW-F007-04P | Коммутатор 6 портовый сетевой неуправляемый c PoE; 4xRJ-45 10/100 Мбит/с (PoE), IEEE 802.3af/at; 2xUplink RJ-45 10/100 Мбит/с; PoE бюджет 60 Вт, PoE Watchdog, передача до 250 м; AC 220В, 65 Вт; -10... +50°C; 200х118х44 мм. | NIKOMAX | руб./шт | 6067
| GL-SW-G005-04P(BT) | Коммутатор сетевой гигабитный 6 портовый с РоЕ; 4хRJ45 PoE 100/1000 Мбит/с, IEEE 802.3af/at/bt(1 порт до 60Вт, 3-4 порт до 250м кат6), 1хRJ45 1000 Мбит/с, 1хSFP 1000Мбит/с; PoE бюджет до 120 Вт; кабель питания 220В в комплекте; -10... +50°C; 200x118x44 мм. | NIKOMAX | руб./шт | 10759
| GL-SW-G005-16P | Коммутатор сетевой гигабитный 18 портовый с РоЕ; 16хRJ45 PoE 10/100/1000 Мбит/с, IEEE 802.3af/at, 2хSFP 1000 Мбит/с; PoE бюджет до 300 Вт; с 9-16 порт передача данных и питания до 250 м с кабелем Cat6 и выше; уголки для крепления в стойку 19", кабель питания 220В в комплекте; АС 220 В, 300Вт; -20... +50°C; 410x185x50 мм. | NIKOMAX | руб./шт | 39940
| GL-SW-G005-24P | Коммутатор сетевой гигабитный 26 портовый с РоЕ; 24хRJ45 PoE 10/100/1000 Мбит/с, IEEE 802.3af/at, 2хSFP 1000 Мбит/с; PoE бюджет до 400 Вт; с 17-24 порт передача данных и питания до 250 м с кабелем Cat6 и выше; уголки для крепления в стойку 19", кабель питания 220В в комплекте; АС 220 В, 400Вт; -20... +50°C; 445x285x45 мм. | NIKOMAX | руб./шт | 51101
| GL-SW-G007-08P | Коммутатор неуправляемый 10 портовый с PoE; 8xRJ-45 10/100/1000Мб/с портов (af/at) (7-8 порты до 250м); 2x SFP 1000Мб/с порта Uplink; бюджет PoE 120 Вт; VLAN режим; AC 100-240 В; 125 Вт; -10...+50°C; грозозащита до 4 кВ и защита от электростатического разряда до 8 кВ; 220х161х44мм. | NIKOMAX | руб./шт | 15309
| GL-SW-G007-08PL | Коммутатор неуправляемый 10 портовый с PoE; 8xRJ-45 10/100/1000Мб/с портов (af/at) (7-8 порты до 250м); 2x RJ-45 1000Мб/с порта Uplink; бюджет PoE 120 Вт; VLAN режим; AC 100-240 В; 125 Вт; -10...+50°C; грозозащита до 4 кВ и защита от электростатического разряда до 8 кВ; 220х161х44мм. | NIKOMAX | руб./шт | 13294
| GL-SW-G105-08P | Коммутатор GIGALINK, WEB Smart управляемый, 8 PoE (802.3af/at) портов 10/100/1000Мбит/с до 250 метров cat.6, 2*SFP 1000Мбит/с, 96Вт APO&R | NIKOMAX | руб./шт | 31839
| GL-SW-G204-10P | Коммутатор сетевой гигабитный управляемый L2, 10 портовый с РоЕ; 8хRJ45 PoE 10/100/1000 Мбит/с, IEEE 802.3af/at, 2хSFP 1000 Мбит/с, 1хRJ-45 порт консольный; PoE бюджет до 150 Вт; до 4K VLAN-групп, крепеж в стойку 19", кабель питания 220В в комплекте; АС 220 В, 150 Вт; 0... +50°C; 340×200×44 мм. | NIKOMAX | руб./шт | 41824
| GL-SW-G204-24P | Коммутатор сетевой управляемый 29 портов; 24POE 802.3af/at; RJ45 10/100/1000 Мбит/с;4 SFP 1000 Мбит/с; 1 Консольный порт; Суммарная мощность 400Вт; AC 100-240В; 0…+55 °С; 442x315x44мм. | NIKOMAX | руб./шт | 84150
| GL-SW-G204-28P | Коммутатор сетевой гигабитный управляемый L2+, 28 портовый с РоЕ; 24хRJ45 PoE 10/100/1000 Мбит/с, IEEE 802.3af/at, 4хSFP 1000 Мбит/с, 1хRJ-45 порт консольный; PoE бюджет до 400 Вт; до 4K VLAN-групп, крепеж в стойку 19", кабель питания 220В в комплекте; АС 220 В, 400 Вт; 0... +50°C; 440x280x44 мм. | NIKOMAX | руб./шт | 161892
| GL-SW-G204-54P | Коммутатор управляемый L2+, гигабитный, 54 портовый с РоЕ; 48xRJ45 PoE 10/1000 Мбит/с, IEEE 802.3af/at(до 30Вт на порт), 1xRJ45 консольный, 6xSFP+ 10Гбит/с; PoE бюджет до 370 Вт; 1U, уголки для монтажа в стойку 19", кабель питания в комплекте; 220В, 418 Вт, 0... +50°C; 440х300х44 мм. | NIKOMAX | руб./шт | 223202
| GL-SW-G205-16P | Коммутатор сетевой управляемый 10 портов; 8 портов POE(802.3 af/at) 96Вт; RJ45 10/100/1000 Мбит/с; 2 порта SFP 1000 Мбит/с ; WLAN, TELNET, Web интерфейс, питание по PoE до 250 метров; AС 220 В; 0…+55 °С; 225х120x35мм. | NIKOMAX | руб./шт | 58620
| GL-SW-G205-24P | Коммутатор GIGALINK, WEB Smart управляемый, 24 PoE (802.3af/at) портов 10/100/1000Мбит/с 8 до 250 метров cat.6, 2*SFP 1000Мбит/с, 300Вт APO&R | NIKOMAX | руб./шт | 81190
| GL-SW-G304-54P | Коммутатор управляемый L3, гигабитный, 54 портовый с РоЕ; 48xRJ45 PoE 10/1000 Мбит/с, IEEE 802.3af/at(до 30Вт на порт), 1xRJ45 консольный, 6xSFP+ 10Гбит/с; PoE бюджет до 740 Вт; 1U, уголки для монтажа в стойку 19", кабель питания в комплекте; 220В, 50Гц, 2 блока питания (370Вт+370Вт), 0... +50°C; 440х350х44 мм. | NIKOMAX | руб./шт | 328000
| GL-SW-G305-12P | Коммутатор сетевой управляемый L3 на 12 портов с РОЕ, 10 гигабитный: 8хRJ45 POE (af/at/bt) - 2.5 Гбит/с; 4хSFP+ 10 Гбит/с, порт CONSOLE, монтаж в 19" стойку 1U, крепление в комплекте, AC 100-240 В, 370Вт; IP30; 0…+55 °С; 440х180х44 мм. | NIKOMAX | руб./шт | 122477
| GL-SW-G305-30P | Коммутатор сетевой управляемый L3 на 12 портов с РОЕ, 10 гигабитный: 24хRJ45 POE (af/at/bt) - 2.5 Гбит/с; 6хSFP+ 10 Гбит/с, порт CONSOLE, монтаж в 19" стойку 1U, крепление в комплекте, AC 100-240 В, 740Вт; IP30; 0…+50 °С; 440x210x44 мм. | NIKOMAX | руб./шт | 252453
| GS1005HP-EU0101F | Коммутатор сетевой PoE неуправляемый; 5 портов RJ45 1000 Мбит/с; 4 порта РоЕ; поддержка стандартов 802.3af и 802.3at; бюджет PoE: 60 Вт; настольный; DC 55В; 0…+40 °С; 121 x 75 x 26 мм. | ZYXEL | руб./шт | 6700
| GS1008HP-EU0101F | Коммутатор сетевой PoE неуправляемый; 8 портов RJ45 1000 Мбит/с; 8 портов РоЕ; поддержка стандартов 802.3af и 802.3at; бюджет PoE: 60 Вт; настольный; DC 55В; 0…+40 °С; 124 x 105 x 26 мм. | ZYXEL | руб./шт | 9800
| GS1100-10HP-EU0102F | Коммутатор Gigabit Ethernet неуправляемый с PoE; 8 портов RJ-45 10/100/1000 Мбит/с; 8 портов PoE IEEE 802.3af/at; 2 порта SFP; PoE бюджет 130 Вт; AC 100-240 В; 0…+50°C; 250х104х27 мм. | ZYXEL | руб./шт | 19100
| GS1200-5HPV2-EU0101F | Коммутатор Gigabit Ethernet управляемый с PoE; 5 портов RJ-45 10/100/1000 Мбит/с; 4 порта PoE IEEE 802.3af/at; PoE бюджет 60 Вт; VLAN, IGMP, QoS и Link Aggregation; DC 55 В; 72 Вт; 0…+40 °С; 193x84x26 мм. Бесшумный. | ZYXEL | руб./шт | 8300
| GS1200-5HPV3-EU0101F | Коммутатор сетевой 5 портовый с РоЕ гигабитный, веб-управляемый; 4xRJ-45 PoE 10/100/1000 Мбит/с, IEEE 802.3af/at, 1xRJ-45 Uplink 10/100/1000 Мбит/с; PoE бюджет до 68 Вт; DC 55 В, 81 Вт; 0...+40°C; 155х85х26 мм. | ZYXEL | руб./шт | 7400
| GS1200-8HPV2-EU0101F | Коммутатор Gigabit Ethernet управляемый с PoE; 8 портов RJ-45 10/100/1000 Мбит/с; 4 порта PoE IEEE 802.3af/at; PoE бюджет 60 Вт; VLAN, IGMP, QoS и Link Aggregation; DC 55 В; 72 Вт; 0…+40 °С; 240x105x26 мм. Бесшумный. | ZYXEL | руб./шт | 12100
| GS1200-8HPV3-EU0101F | Коммутатор сетевой 8 портовый с РоЕ гигабитный, веб-управляемый; 4xRJ-45 PoE 10/100/1000 Мбит/с, IEEE 802.3af/at, 4xRJ-45 10/100/1000 Мбит/с; PoE бюджет до 68 Вт; DC 55 В, 81 Вт; 0...+40°C; 193х85х26 мм. | ZYXEL | руб./шт | 8200
| GS1350-12HP-EU0101F | Коммутатор сетевой PoE управляемый L2; 10 портов RJ45 1000 Мбит/с; 8 портов РоЕ; 2 порта SFP; поддержка стандартов 802.3af и 802.3at; бюджет PoE 130 Вт, дальность передачи питания до 250 м; установка в стойку 19"; POE Recovery; AС 100-240В; 160,3 Вт; -20…+50 °С; 267 x 162 x 44 мм. | ZYXEL | руб./шт | 38200
| GS1350-18HP-EU0101F | Коммутатор сетевой PoE управляемый L2; 16 портов RJ45 1000 Мбит/с; 16 портов РоЕ; 2 комбо порта SFP/RJ45; поддержка стандартов 802.3af и 802.3at; бюджет PoE 250 Вт, дальность передачи питания до 250 м; установка в стойку 19"; POE Recovery; AС 100-240В; 300,9 Вт; -20…+50 °С; 330 x 230 x 44 мм. | ZYXEL | руб./шт | 56400
| GS1350-26HP-EU0101F | Коммутатор сетевой PoE управляемый L2; 24 портов RJ45 1000 Мбит/с; 24 порта РоЕ; 2 комбо порта SFP/RJ45; поддержка стандартов 802.3af и 802.3at; бюджет PoE 375 Вт, дальность передачи питания до 250 м; установка в стойку 19"; POE Recovery; AС 100-240В; 448,9 Вт; -20…+50 °С; 441 x 270 x 44 мм. | ZYXEL | руб./шт | 71200
| GS1350-6HP-EU0101F | Коммутатор сетевой PoE управляемый L2; 5 портов POE RJ45 1000 Мбит/с; 1 порт SFP; поддержка стандартов 802.3af и 802.3at, 802.3bt; бюджет PoE 60 Вт(порты 1,2), дальность передачи питания до 250 м; настольный; POE Recovery, DС 55В; 72 Вт; -20…+50 °С; 193 x 84 x 26 мм. | ZYXEL | руб./шт | 24700
| GS1900-10HP-EU0102F | Коммутатор сетевой гигабитный 10 портовый управляемый L2 с PoE; 8хRJ45 PoE 100/1000 Мбит/с; 2 порта SFP 100/1000 Мбит/с; PoE бюджет 77 Вт; установка в стойку 19"; AC 100-240 В; 0…+50°C; 250х104х27 мм. | ZYXEL | руб./шт | 17500
| GS1900-24EP-EU0101F | Коммутатор сетевой гигабитный 24 портовый управляемый L2 с PoE; 12хRJ45 PoE 100/1000 Мбит/с; IEEE 802.3at, PoE бюджет 130 Вт; 12хRJ45 100/1000 Мбит/с; установка в стойку 19"; AC 100-240 В; 0…+50°C; 330x230x44 мм. | ZYXEL | руб./шт | 37600
| GS190024HPV2-EU0101F | Коммутатор сетевой L2 управляемый Smart; 28 портов RJ45 1000 Мбит/с; 24 порта РоЕ; 2 порта SFP; поддержка стандартов 802.3af и 802.3at; бюджет PoE 170 Вт; установка в стойку 19"; AС 100-240В; 463.5 Вт; 0…+50 °С; 441x270x44 мм. | ZYXEL | руб./шт | 42500
| GS190048HPV2-EU0101F | Коммутатор сетевой L2 управляемый Smart; 48 портов RJ45 1000 Мбит/с; 48 портов РоЕ; 2 порта SFP; поддержка стандартов 802.3af и 802.3at; бюджет PoE 375 Вт; установка в стойку 19"; AС 100-240В; 474.3 Вт; 0…+50 °С; 441 x 270 x 44 мм. | ZYXEL | руб./шт | 66200
| GS1900-8HP-EU0103F | Коммутатор сетевой гигабитный 8 портовый управляемый L2 с PoE; 8 портов RJ45 10/100/1000 Мбит/с PoE 802.3at, бюджет POE 70Вт; настольный, AC 100-240 В; 84 Вт, 0…+40 °С; 250x104x27 мм. | ZYXEL | руб./шт | 17200
| GS1915-24EP-EU0101F | Коммутатор сетевой гигабитный 24 портовый управляемый L2 с РоЕ; 24 порта RJ45 10/100/1000 Мбит/с; 12 портов RJ45 10/100/1000 Мбит/с PoE 802.3at, бюджет POE 130Вт; настольный, комплект для монтажа в стойку, AC 100-240 В; 166 Вт, 0…+40 °С; 330x230x44 мм. | ZYXEL | руб./шт | 38400
| GS1915-8EP-EU0101F | Коммутатор сетевой гигабитный 8 портовый управляемый с PoE; 8хRJ45 PoE 100/1000 Мбит/с; PoE бюджет 60 Вт; установка в стойку 19"; AC 100-240 В; 0…+50°C; 250х104х27 мм. | ZYXEL | руб./шт | 18500
| GS192024HPV2-EU0101F | Коммутатор сетевой PoE управляемый Smart; 28 портов RJ45 1000 Мбит/с; 24 порта РоЕ; 4 комбо порта SFP/RJ45; поддержка стандартов 802.3af и 802.3at; бюджет PoE 375 Вт; установка в стойку 19"; AС 100-240В; 463.5 Вт; 0…+50 °С; 441 x 270 x 44 мм. | ZYXEL | руб./шт | 63700
| GS192048HPV2-EU0101F | Коммутатор сетевой PoE управляемый Smart; 48 портов RJ45 1000 Мбит/с; 48 портов РоЕ; 4 комбо порта SFP/RJ45; 2 порта SFP; поддержка стандартов 802.3af и 802.3at; бюджет PoE 375 Вт; установка в стойку 19"; AС 100-240В; 474.3 Вт; 0…+50 °С; 441 x 270 x 44 мм. | ZYXEL | руб./шт | 104200
| GS1920-8HPV2-EU0101F | Коммутатор сетевой PoE управляемый Smart; 10 портов RJ45 1000 Мбит/с; 8 портов РоЕ; 2 комбо порта SFP/RJ45; поддержка стандартов 802.3af и 802.3at; бюджет PoE 130 Вт; настольный; AС 100-240В; 161.8 Вт; 0…+50 °С; 267 x 162 x 44 мм. | ZYXEL | руб./шт | 32700
| GS2220-10HP-EU0101F | Коммутатор сетевой L2 управляемый; 8 портов RJ45 POE 100/1000 Мбит/с; 2 Combo порта SFP/RJ-45, установка в стойку 19"; AС 100-240В; бюджет POE 180Вт; 0…+40 °С; 267x162x44мм. | ZYXEL | руб./шт | 54700
| GS2220-28HP-EU0101F | Коммутатор сетевой L2 управляемый; 24 портa POE RJ45 100/1000 Мбит/с; 4 Combo порта SFP/RJ-45, установка в стойку 19"; AС 100-240В; бюджет POE 375Вт; 0…+40 °С; 441x131x44мм. | ZYXEL | руб./шт | 109400
| GS2220-50HP-EU0101F | Коммутатор сетевой управляемый L2+ на 50 портов гигабитный с PoE; 44хRJ45 с PoE 100/1000Мбит/с; 2хSFP 1000Мбит/с, 4хRJ45/SFP Комбо-порта 100/1000Мбит/с с возможностью РоЕ, PoE бюджет 375 Вт; монтаж в 19" стойку, 1U, AC 100-240 В, 474Вт; 0…+50 °С; 441х270х44 мм. | ZYXEL | руб./шт | 138000
| KA-ACIP-4GE2GS | Коммутатор сетевой 6 портовый гигабитный управляемый L2 с PoE промышленный; 4xRJ45 PoE 10/100/1000 Мбит/с, IEEE 802.3af/at/bt, 1 порт до 90 Вт, порты 2-4 до 30Вт; 2xSFP Uplink 1000 Мбит/с; PoE бюджет до 180 Вт; VLAN, Extended PoE до 250 м; DC 48-57В, БП в комплект не входит; монтаж на DIN-рейку, датчик температуры и влажности в комплекте; грозозащита 6кВ; -40... +80°C; 157х115х40 мм. | АМАДОН | руб./шт | 25805
| KA-ACIP-8GE2GS | Коммутатор сетевой 10 портовый гигабитный управляемый L2 с PoE промышленный; 8xRJ45 PoE 10/100/1000 Мбит/с, IEEE 802.3af/at/bt, 1-2 порты до 90 Вт, порты 3-8 до 30Вт; 2xSFP Uplink 1000 Мбит/с; PoE бюджет до 360 Вт; VLAN, Extended PoE до 250 м; DC 48-57В, БП в комплект не входит; монтаж на DIN-рейку, датчик температуры и влажности в комплекте; грозозащита 6кВ; -40... +80°C; 160х130х45 мм. | АМАДОН | руб./шт | 29300
| KA-ACIP-8GE4GS | Коммутатор сетевой 12 портовый гигабитный управляемый L2 с PoE промышленный; 8xRJ45 PoE 10/100/1000 Мбит/с, IEEE 802.3af/at/bt, 1-2 порты до 90 Вт, порты 3-8 до 30Вт; 4xSFP Uplink 1000 Мбит/с; PoE бюджет до 300 Вт; VLAN, Extended PoE до 250 м; DC 48-57В, БП в комплект не входит; монтаж на DIN-рейку, датчик температуры и влажности в комплекте; грозозащита 6кВ; -40... +80°C; 188х130х50 мм. | АМАДОН | руб./шт | 36257
| KA-CPU-16GE2GS | Коммутатор сетевой 20 портовый гигабитный управляемый L2 с PoE промышленный; 16xRJ45 PoE 10/100/1000 Мбит/с, IEEE 802.3af/at/bt, 1-2 порты до 90 Вт, порты 3-16 до 30Вт; 2xRJ45 Uplink 10/100/1000 Мбит/с; 2xSFP Uplink 1000 Мбит/с; PoE бюджет до 300 Вт; VLAN, Extended PoE до 250 м; AC 100-240 В; монтаж в 19" стойку; крепление в комплекте, датчик температуры и влажности в комплекте; грозозащита 6кВ; -40... +80°C; 207х131х50 мм. | АМАДОН | руб./шт | 46348
| Keenetic KN-4710 (L2) 9х1Гбит/с 8PoE+ 120W | Коммутатор неуправляемый 9 портовый с PoE; 8xRJ-45 портов 1000Мб/с PoE до 30Вт на порт(af/at); 1x RJ-45 порт 1000Мб/с Uplink; бюджет PoE 120 Вт; DC 55 В; 140 Вт; -0...+40℃; 177х105х26мм. | KEENETIC | руб./шт | 8990
| KN-SW1602POE+ | Неуправляемый сетевой коммутатор 18 портовый; 2 порта 100 Base-X, 16 порта POE 10/100 Мб/с, 200 Вт;AC 220В; -10...+50°C, 44х330х205 мм. Режим 1: 1-16 порт 10/100 Base-T (PoE) до 100 метров. Режим 2: 1-8 порт 10/100 Base-T (PoE) до 100 метров 9-16 порт 10 Base-T (PoE) до 250 метров. | KENO | руб./шт | 27000
| KN-SW1602SFP/M2 | Коммутатор сетевой промышленный управляемый L2 18 портовый; 16xRJ-45 РоЕ портов 10/100Мбит/с; IEEE 802.3at/af; Combo порты SFP/2xRJ-45 10/100/1000Мбит/с; 1х порт Console; PoE бюджет до 250 Вт; дальность передачи до 250 метров; AC 220В; грозозащита, -20°C…+55°C, 440х225х44 мм. | KENO | руб./шт | 40000
| KN-SW2402POE+ | Неуправляемый сетевой коммутатор 26 портовый; 2 порта 1000 Base-X, 24 порта POE 10/100 Мб/с, 250 Вт;AC 220В; -10...+50°C, 44х330х205 мм. Режим 1: 1-24 порт 10/100 Base-T (PoE) до 100 метров. Режим 2: 1-16 порт 10/100 Base-T (PoE) до 100 метров 16-24 порт 10 Base-T (PoE) до 250 метров. | KENO | руб./шт | 33000
| KN-SW402POE+ | Неуправляемый сетевой коммутатор 6 портовый; 2 порта 100 Base-X, 4 порта POE 10/100 Мб/с, 96 Вт;AC 220В; -10...+50°C, 40х142х115 мм. Режим 1: 1-4 порт 10/100 Base-T (PoE) до 100 метров. Режим 2: 1-4 порт 10 Base-T (PoE) до 250 метров. | KENO | руб./шт | 6000
| KN-SW802POE+ | Неуправляемый сетевой коммутатор 10 портовый; 2 порта 100 Base-X, 8 порта POE 10/100 Мб/с, 120 Вт;AC 220В; -10...+50°C, 40х180х145 мм. Режим 1: 1-8 порт 10/100 Base-T (PoE) до 100 метров. Режим 2: 1-8 порт 10 Base-T (PoE) до 250 метров. | KENO | руб./шт | 8500
| KN-SW802SFP/M2 | Коммутатор сетевой промышленный управляемый L2 10 портовый; 8xRJ-45 РоЕ портов 10/100Мбит/с; IEEE 802.3at/af; Combo порты SFP/2xRJ-45 10/100/1000Мбит/с; 1х порт Console; PoE бюджет до 130 Вт; дальность передачи до 250 метров; AC 220В; грозозащита, -20°C…+55°C, 270х181х44 мм. | KENO | руб./шт | 27000
| KN-SWB-L08P-C(A) | Уличный узел коммутации настенный, серия Arctic; 10-ти портовый гигабитный управляемый L2 коммутатор: 8xRJ-45 PoE 10/100/1000 Мбит/с, 2xSFP 1000 Мбит/с, PoE бюджет 240 Вт, грозозащита портов Ethernet 6кВ; оптический кросс: 4 SC Simplex, одномодовый, с КЗДС и сплайс-кассетой; встроенный вентилятор; АС 180...264В; корпус металл; IP66, IK10; -60...+60°C; 400х300х200 мм. | KENO | руб./шт | 85000
| KN-SWB-L08P-CR(A) | Уличный узел коммутации настенный, серия Arctic; 10-ти портовый гигабитный управляемый L2 коммутатор: 8xRJ-45 PoE 10/100/1000 Мбит/с, 2xSFP 1000 Мбит/с, PoE бюджет 240 Вт, грозозащита портов Ethernet 6кВ; 4 встроенных АКБ 12 В 7Ач ; оптический кросс: 4 SC Simplex, одномодовый, с КЗДС и сплайс-кассетой; встроенный вентилятор; АС 180...264В; корпус металл; IP66, IK10; -60...+60°C; 500х400х250 мм. | KENO | руб./шт | 105000
| KN-SWB-L08P-CR(C) | Уличный узел коммутации настенный, серия City; 10-ти портовый гигабитный управляемый L2 коммутатор: 8xRJ-45 PoE 10/100/1000 Мбит/с, 2xSFP 1000 Мбит/с, PoE бюджет 240 Вт, грозозащита портов Ethernet 6кВ; 4 встроенных АКБ 12 В 7Ач ; оптический кросс: 4 SC Simplex, одномодовый, с КЗДС и сплайс-кассетой; встроенный вентилятор; АС 180...264В; корпус ABS пластик; IP66, IK10; -45...+60°C; 500х400х240 мм. | KENO | руб./шт | 100000
| KN-SWB-L08P-H(A) | Уличный узел коммутации настенный, серия Arctic; 10-ти портовый гигабитный управляемый L2 коммутатор: 8xRJ-45 PoE 10/100/1000 Мбит/с, 2xSFP 1000 Мбит/с, PoE бюджет 240 Вт, грозозащита портов Ethernet 6кВ; оптический кросс: 4 SC Simplex, одномодовый, с КЗДС и сплайс-кассетой; встроенный нагреватель; АС 180...264В; корпус металл; IP66, IK10; -60...+60°C; 400х300х200 мм. | KENO | руб./шт | 83000
| KN-SWB-L08P-H(C) | Уличный узел коммутации настенный, серия City; 10-ти портовый гигабитный управляемый L2 коммутатор: 8xRJ-45 PoE 10/100/1000 Мбит/с, 2xSFP 1000 Мбит/с, PoE бюджет 240 Вт, грозозащита портов Ethernet 6кВ; оптический кросс: 4 SC Simplex, одномодовый, с КЗДС и сплайс-кассетой; встроенный нагреватель; АС 180...264В; корпус ABS пластик; IP66, IK10; -45...+60°C; 400х300х220 мм. | KENO | руб./шт | 78000
| KN-SWB-L08P-HC(C) | Уличный узел коммутации настенный, серия City; 10-ти портовый гигабитный управляемый L2 коммутатор: 8xRJ-45 PoE 10/100/1000 Мбит/с, 2xSFP 1000 Мбит/с, PoE бюджет 240 Вт, грозозащита портов Ethernet 6кВ; оптический кросс: 4 SC Simplex, одномодовый, с КЗДС и сплайс-кассетой; встроенный нагреватель и вентиляция; АС 180...264В; корпус ABS пластик; IP66, IK10; -45...+60°C; 400х300х220 мм. | KENO | руб./шт | 88000
| KN-SWB-L08P-HCR(A) | Уличный узел коммутации настенный, серия Arctic; 10-ти портовый гигабитный управляемый L2 коммутатор: 8xRJ-45 PoE 10/100/1000 Мбит/с, 2xSFP 1000 Мбит/с, PoE бюджет 240 Вт, грозозащита портов Ethernet 6кВ; 4 встроенных АКБ 12 В 7Ач ; оптический кросс: 4 SC Simplex, одномодовый, с КЗДС и сплайс-кассетой; встроенные нагреватель и вентилятор; АС 180...264В; корпус металл; IP66, IK10; -60...+60°C; 500х400х250 мм. | KENO | руб./шт | 115000
| KN-SWB-L08P-HCR(C) | Уличный узел коммутации настенный, серия City; 10-ти портовый гигабитный управляемый L2 коммутатор: 8xRJ-45 PoE 10/100/1000 Мбит/с, 2xSFP 1000 Мбит/с, PoE бюджет 240 Вт, грозозащита портов Ethernet 6кВ; 4 встроенных АКБ 12 В 7Ач ; оптический кросс: 4 SC Simplex, одномодовый, с КЗДС и сплайс-кассетой; встроенные нагреватель и вентилятор; АС 180...264В; корпус ABS пластик; IP66, IK10; -45...+60°C; 500х400х240 мм. | KENO | руб./шт | 107000
| KN-SWB-L08P-HR(A) | Уличный узел коммутации настенный, серия Arctic; 10-ти портовый гигабитный управляемый L2 коммутатор: 8xRJ-45 PoE 10/100/1000 Мбит/с, 2xSFP 1000 Мбит/с, PoE бюджет 240 Вт, грозозащита портов Ethernet 6кВ; 4 встроенных АКБ 12 В 7Ач ; оптический кросс: 4 SC Simplex, одномодовый, с КЗДС и сплайс-кассетой; встроенный нагреватель; АС 180...264В; корпус металл; IP66, IK10; -60...+60°C; 500х400х250 мм. | KENO | руб./шт | 105000
| KN-SWB-L08P-HR(C) | Уличный узел коммутации настенный, серия City; 10-ти портовый гигабитный управляемый L2 коммутатор: 8xRJ-45 PoE 10/100/1000 Мбит/с, 2xSFP 1000 Мбит/с, PoE бюджет 240 Вт, грозозащита портов Ethernet 6кВ; 4 встроенных АКБ 12 В 7Ач ; оптический кросс: 4 SC Simplex, одномодовый, с КЗДС и сплайс-кассетой; встроенный нагреватель; АС 180...264В; корпус ABS пластик; IP66, IK10; -45...+60°C; 500х400х240 мм. | KENO | руб./шт | 98000
| KN-SWB-L08P-HС(A) | Уличный узел коммутации настенный, серия Arctic; 10-ти портовый гигабитный управляемый L2 коммутатор: 8xRJ-45 PoE 10/100/1000 Мбит/с, 2xSFP 1000 Мбит/с, PoE бюджет 240 Вт, грозозащита портов Ethernet 6кВ; оптический кросс: 4 SC Simplex, одномодовый, с КЗДС и сплайс-кассетой; встроенные нагреватель и вентилятор; АС 180...264В; корпус металл; IP66, IK10; -60...+60°C; 400х300х200 мм. | KENO | руб./шт | 95000
| KN-SWB-L08P-С(C) | Уличный узел коммутации настенный, серия City; 10-ти портовый гигабитный управляемый L2 коммутатор: 8xRJ-45 PoE 10/100/1000 Мбит/с, 2xSFP 1000 Мбит/с, PoE бюджет 240 Вт, грозозащита портов Ethernet 6кВ; оптический кросс: 4 SC Simplex, одномодовый, с КЗДС и сплайс-кассетой; вентиляция; АС 180...264В; корпус ABS пластик; IP66, IK10; -45...+60°C; 400х300х220 мм. | KENO | руб./шт | 80000
| Mastermann 6 УТП 4К | Коммутационный термошкаф: промышленный неуправляемый коммутатор 4хRJ45 10/100/1000 Мб/с PoE 802.3 af/at watchdog, 2 порта IEEE 802.3af/at/bt, 2хSFP 1000 Мб/с бюджет PoE 140 Вт, блок питания 150Вт/48-58 В, обогреватель 50Вт, сдвоенный термостат, оптический кросс 4 порта SC, гермовводы 4хPG9, 4хPG13.5, автомат 6А, цвет серый, 230 В AC, 200Вт, IP66, -60°С... +50°С, 300х400х210 мм. | Телеком-Мастер | руб./шт | 53000
| Mastermann 6 УТП 4К AКБ 2А | Коммутационный термошкаф: промышленный неуправляемый коммутатор 4хRJ45 10/100/1000 Мб/с PoE 802.3 af/at watchdog, 2 порта IEEE 802.3af/at/bt, 2хSFP 1000 Мб/с бюджет PoE 140 Вт, блок питания 155Вт/48-58 В, обогреватель 50Вт, сдвоенный термостат, оптический кросс 4 порта SC, гермовводы 4хPG9, 4хPG13.5, автомат 6А, цвет серый, АКБ 12В 2.2Ач 4 шт, 230 В AC, 210Вт, IP66, -60°С... +50°С, 300х400х210 мм. | Телеком-Мастер | руб./шт | 63360
| Mastermann 6 УТП 4К АКБ 7А | Коммутационный термошкаф: промышленный неуправляемый коммутатор 4хRJ45 10/100/1000 Мб/с PoE 802.3 af/at watchdog, 2 порта IEEE 802.3af/at/bt, 2хSFP 1000 Мб/с бюджет PoE 140 Вт, блок питания 155Вт/48-58 В, обогреватель 50Вт, сдвоенный термостат, оптический кросс 4 порта SC, гермовводы 4хPG9, 4хPG13.5, автомат 6А, цвет серый, АКБ 12В 7Ач 4 шт, 230 В AC, 210Вт, IP66, -60°С... +50°С, 300х400х210 мм. | Телеком-Мастер | руб./шт | 64560
| Mastermann 6 УТП 4К ГЗ | Коммутационный термошкаф: промышленный неуправляемый коммутатор 4хRJ45 10/100/1000 Мб/с PoE 802.3 af/at, 2хSFP 1000 Мб/с бюджет PoE 140 Вт, блок питания 150Вт/48-58 В, обогреватель 50Вт, сдвоенный термостат, оптический кросс 4 порта SC, гермовводы 4хPG9, 4хPG13.5, автомат 6А, цвет серый, 230 В AC, 200Вт, устройство грозозащиты линии 220В и линий PoE, IP66, -60°С... +50°С, 300х400х210 мм. | Телеком-Мастер | руб./шт | 71000
| Mastermann 6 УТП 4К ГЗ AКБ 2А | Коммутационный термошкаф: промышленный неуправляемый коммутатор 4хRJ45 10/100/1000 Мб/с PoE 802.3 af/at watchdog, 2хSFP 1000 Мб/с бюджет PoE 140 Вт, блок питания 155Вт/48-58 В, обогреватель 50Вт, сдвоенный термостат, оптический кросс 4 порта SC, гермовводы 4хPG9, 4хPG13.5, автомат 6А, цвет серый, АКБ 12В 2.2Ач 4 шт, 230 В AC, 210Вт, устройство грозозащиты линии 220В и линий PoE, IP66, -60°С... +50°С, 300х400х210 мм. | Телеком-Мастер | руб./шт | 75000
| Mastermann 6 УТП 4К ГЗ АКБ 7А | Коммутационный термошкаф: промышленный неуправляемый коммутатор 4хRJ45 10/100/1000 Мб/с PoE 802.3 af/at watchdog, 2хSFP 1000 Мб/с бюджет PoE 140 Вт, блок питания 155Вт/48-58 В, обогреватель 50Вт, сдвоенный термостат, оптический кросс 4 порта SC, гермовводы 4хPG9, 4хPG13.5, автомат 6А, цвет серый, АКБ 12В 7Ач 4 шт, 230 В AC, 210Вт, устройство грозозащиты линии 220В и линий PoE, IP66, -60°С... +50°С, 300х400х210 мм. | Телеком-Мастер | руб./шт | 76500
| Mastermann 6 УТП 4КУ | Коммутационный термошкаф: промышленный управляемый коммутатор 4хRJ45 10/100/1000 Мб/с PoE 802.3 af/at watchdog, 2хSFP 1000 Мб/с бюджет PoE 140 Вт, блок питания 150Вт/48-58 В, обогреватель 50Вт, сдвоенный термостат, оптический кросс 4 порта SC, гермовводы 4хPG9, 4хPG13.5, автомат 6А, цвет серый, 230 В AC, 200Вт, IP66, -60°С... +50°С, 300х400х210 мм. | Телеком-Мастер | руб./шт | 70500
| Mastermann 6 УТП 4КУ AКБ 2А | Коммутационный термошкаф: промышленный управляемый коммутатор 4хRJ45 10/100/1000 Мб/с PoE 802.3 af/at watchdog, 2хSFP 1000 Мб/с бюджет PoE 140 Вт, блок питания 155Вт/48-58 В, обогреватель 50Вт, сдвоенный термостат, оптический кросс 4 порта SC, гермовводы 4хPG9, 4хPG13.5, автомат 6А, цвет серый, АКБ 12В 2.2Ач 4 шт, 230 В AC, 210Вт, IP66, -60°С... +50°С, 300х400х210 мм. | Телеком-Мастер | руб./шт | 77280
| Mastermann 6 УТП 4КУ АКБ 7А | Коммутационный термошкаф: промышленный управляемый коммутатор 4хRJ45 10/100/1000 Мб/с PoE 802.3 af/at watchdog, 2хSFP 1000 Мб/с бюджет PoE 140 Вт, блок питания 155Вт/48-58 В, обогреватель 50Вт, сдвоенный термостат, оптический кросс 4 порта SC, гермовводы 4хPG9, 4хPG13.5, автомат 6А, цвет серый, АКБ 12В 7Ач 4 шт, 230 В AC, 210Вт, устройство грозозащиты линии 220В и линий PoE, IP66, -60°С... +50°С, 300х400х210 мм. | Телеком-Мастер | руб./шт | 81750
| Mastermann 6 УТП 4КУ ГЗ | Коммутационный термошкаф: промышленный управляемый коммутатор 4хRJ45 10/100/1000 Мб/с PoE 802.3 af/at watchdog, 2хSFP 1000 Мб/с бюджет PoE 140 Вт, блок питания 150Вт/48-58 В, обогреватель 50Вт, сдвоенный термостат, оптический кросс 4 порта SC, гермовводы 4хPG9, 4хPG13.5, автомат 6А, цвет серый, 230 В AC, 200Вт, устройство грозозащиты линии 220В и линий PoE, IP66, -60°С... +50°С, 300х400х210 мм. | Телеком-Мастер | руб./шт | 86000
| Mastermann 6 УТП 4КУ ГЗ AКБ 2А | Коммутационный термошкаф: промышленный управляемый коммутатор 4хRJ45 10/100/1000 Мб/с PoE 802.3 af/at watchdog, 2хSFP 1000 Мб/с бюджет PoE 140 Вт, блок питания 155Вт/48-58 В, обогреватель 50Вт, сдвоенный термостат, оптический кросс 4 порта SC, гермовводы 4хPG9, 4хPG13.5, автомат 6А, цвет серый, АКБ 12В 2.2Ач 4 шт, 230 В AC, 210Вт, устройство грозозащиты линии 220В и линий PoE, IP66, -60°С... +50°С, 300х400х210 мм. | Телеком-Мастер | руб./шт | 94500
| Mastermann 6 УТП 4КУ ГЗ АКБ 7А | Коммутационный термошкаф: промышленный управляемый коммутатор 4хRJ45 10/100/1000 Мб/с PoE 802.3 af/at watchdog, 2хSFP 1000 Мб/с бюджет PoE 140 Вт, блок питания 155Вт/48-58 В, обогреватель 50Вт, сдвоенный термостат, оптический кросс 4 порта SC, гермовводы 4хPG9, 4хPG13.5, автомат 6А, цвет серый, АКБ 12В 7Ач 4 шт, 230 В AC, 210Вт, устройство грозозащиты линии 220В и линий PoE, IP66, -60°С... +50°С, 300х400х210 мм. | Телеком-Мастер | руб./шт | 96000
| Mastermann 6 УТП 8К | Коммутационный термошкаф: промышленный неуправляемый коммутатор 8хRJ45 10/100/1000 Мб/с PoE 802.3 af/at watchdog, 2 порта IEEE 802.3af/at/bt, 2 порта IEEE 802.3af/at+Passive PoE 24В, 2хSFP комбо порта 1000 Мб/с, бюджет PoE 230 Вт, поддержка передачи PoE до 250м,блок питания 240Вт/48-58 В, обогреватель 50Вт, сдвоенный термостат, оптический кросс 4 порта SC, гермовводы 4хPG9, 4хPG13.5, автомат 6А, цвет серый, 230 В AC, 290Вт, IP66, -60°С... +50°С, 300х400х210 мм. | Телеком-Мастер | руб./шт | 69000
| Mastermann 6 УТП 8К ГЗ | Коммутационный термошкаф: промышленный неуправляемый коммутатор 8хRJ45 10/100/1000 Мб/с PoE 802.3 af/at watchdog, 2 порта IEEE 802.3af/at/bt, 2 порта IEEE 802.3af/at+Passive PoE 24В, 2хSFP комбо порта 1000 Мб/с, бюджет PoE 230 Вт, поддержка передачи PoE до 250м,блок питания 240Вт/48-58 В, обогреватель 50Вт, сдвоенный термостат, оптический кросс 4 порта SC, гермовводы 4хPG9, 4хPG13.5, автомат 6А, цвет серый, 230 В AC, 300Вт, устройство грозозащиты линии 220В и линий PoE, IP66, -60°С... +50°С, 300х400х210 мм. | Телеком-Мастер | руб./шт | 105000
| Mastermann 6 УТП 8КУ | Коммутационный термошкаф: промышленный управляемый коммутатор 8хRJ45 10/100/1000 Мб/с PoE 802.3 af/at watchdog, 2 порта IEEE 802.3af/at/bt, 2 порта IEEE 802.3af/at+Passive PoE 24В, 4хSFP 1000 Мб/с, бюджет PoE 230 Вт, поддержка передачи PoE до 250м,блок питания 240Вт/48-58 В, обогреватель 50Вт, сдвоенный термостат, оптический кросс 4 порта SC, гермовводы 4хPG9, 4хPG13.5, автомат 6А, цвет серый, 230 В AC, 290Вт, IP66, -60°С... +50°С, 300х400х210 мм. | Телеком-Мастер | руб./шт | 87000
| Mastermann 6 УТП 8КУ ГЗ | Коммутационный термошкаф: промышленный управляемый коммутатор 8хRJ45 10/100/1000 Мб/с PoE 802.3 af/at watchdog, 2 порта IEEE 802.3af/at/bt, 2 порта IEEE 802.3af/at+Passive PoE 24В, 4хSFP 1000 Мб/с, бюджет PoE 230 Вт, поддержка передачи PoE до 250м,блок питания 240Вт/48-58 В, обогреватель 50Вт, сдвоенный термостат, оптический кросс 4 порта SC, гермовводы 4хPG9, 4хPG13.5, автомат 6А, цвет серый, 230 В AC, 300Вт, устройство грозозащиты линии 220В и линий PoE, IP66, -60°С... +50°С, 300х400х210 мм. | Телеком-Мастер | руб./шт | 120000
| Mastermann 8 УТП 8К АКБ 7А | Коммутационный термошкаф: промышленный неуправляемый коммутатор 8хRJ45 10/100/1000 Мб/с PoE 802.3 af/at watchdog, 2 порта IEEE 802.3af/at/bt, 2 порта IEEE 802.3af/at+Passive PoE 24В, 2хSFP комбо порта 1000 Мб/с, бюджет PoE 280 Вт, поддержка передачи PoE до 250м,блок питания 240Вт/48-58 В, обогреватель 50Вт, сдвоенный термостат, оптический кросс 4 порта SC, гермовводы 4хPG9, 4хPG13.5, автомат 6А, цвет серый, АКБ 12В 7Ач 4 шт, 230 В AC, 350Вт, IP66, -60°С... +50°С, 300х400х210 мм. | Телеком-Мастер | руб./шт | 85500
| Mastermann 8 УТП 8К ГЗ АКБ 7А | Коммутационный термошкаф: промышленный неуправляемый коммутатор 8хRJ45 10/100/1000 Мб/с PoE 802.3 af/at watchdog, 2 порта IEEE 802.3af/at/bt, 2 порта IEEE 802.3af/at+Passive PoE 24В, 2хSFP комбо порта 1000 Мб/с, бюджет PoE 280 Вт, поддержка передачи PoE до 250м,блок питания 240Вт/48-58 В, обогреватель 50Вт, сдвоенный термостат, оптический кросс 4 порта SC, гермовводы 4хPG9, 4хPG13.5, автомат 6А, цвет серый, АКБ 12В 7Ач 4 шт, 230 В AC, 350Вт, устройство грозозащиты линии 220В и линий PoE, IP66, -60°С... +50°С, 300х400х210 мм. | Телеком-Мастер | руб./шт | 118000
| Mastermann 8 УТП 8КУ АКБ 7А | Коммутационный термошкаф: промышленный управляемый коммутатор 8хRJ45 10/100/1000 Мб/с PoE 802.3 af/at watchdog, 2 порта IEEE 802.3af/at/bt, 2 порта IEEE 802.3af/at+Passive PoE 24В, 4хSFP 1000 Мб/с, бюджет PoE 280 Вт, поддержка передачи PoE до 250м,блок питания 240Вт/48-58 В, обогреватель 50Вт, сдвоенный термостат, оптический кросс 4 порта SC, гермовводы 4хPG9, 4хPG13.5, автомат 6А, цвет серый, АКБ 12В 7Ач 4 шт, 230 В AC, 350Вт, IP66, -60°С... +50°С, 300х400х210 мм. | Телеком-Мастер | руб./шт | 102000
| Mastermann 8 УТП 8КУ ГЗ АКБ 7А | Коммутационный термошкаф: промышленный управляемый коммутатор 8хRJ45 10/100/1000 Мб/с PoE 802.3 af/at watchdog, 2 порта IEEE 802.3af/at/bt, 2 порта IEEE 802.3af/at+Passive PoE 24В, 4хSFP 1000 Мб/с, бюджет PoE 280 Вт, поддержка передачи PoE до 250м,блок питания 240Вт/48-58 В, обогреватель 50Вт, сдвоенный термостат, оптический кросс 4 порта SC, гермовводы 4хPG9, 4хPG13.5, автомат 6А, цвет серый, АКБ 12В 7Ач 4 шт, 230 В AC, 350Вт, устройство грозозащиты линии 220В и линий PoE, IP66, -60°С... +50°С, 300х400х210 мм. | Телеком-Мастер | руб./шт | 135000
| MM4GPoE-2SFP | Коммутатор сетевой 6 портовый гигабитный управляемый уличный с РоЕ; 4xRJ-45 PoE 10/100/1000 Мбит/с, IEEE 802.3af/at, 2xSFP Uplink 10/100/1000 Мбит/с; PoE бюджет до 120 Вт; метод подачи питания А; AI PoE(watchdog)/Vlan; дальность передачи до 250 метров; грозозащита, защита от КЗ, IK10, IP66; -60... +50°C; 334х417х200 мм. | Телеком-Мастер | руб./шт | 63500
| MM4GPoE-2SFP-UPS | Коммутатор сетевой 6 портовый гигабитный управляемый уличный с РоЕ; 4xRJ-45 PoE 10/100/1000 Мбит/с, IEEE 802.3af/at, 2xSFP Uplink 10/100/1000 Мбит/с; PoE бюджет до 120 Вт; метод подачи питания А; AI PoE(watchdog)/Vlan; дальность передачи до 250 метров; ББП 300Вт; грозозащита, защита от КЗ, IK10, IP66; -60... +50°C; 334х417х200 мм. | Телеком-Мастер | руб./шт | 83700
| MM8GPoE-2SFP | Коммутатор сетевой 10 портовый гигабитный управляемый уличный с РоЕ; 8xRJ-45 PoE 10/100/1000 Мбит/с, IEEE 802.3af/at, 2xSFP Uplink 10/100/1000 Мбит/с; PoE бюджет до 240 Вт; метод подачи питания А; AI PoE(watchdog)/Vlan; дальность передачи до 250 метров; грозозащита, защита от КЗ, IK10, IP66; -60... +50°C; 334х417х200 мм. | Телеком-Мастер | руб./шт | 68900
| MM8GPoE-2SFP-UPS | Коммутатор сетевой 10 портовый гигабитный управляемый уличный с РоЕ; 8xRJ-45 PoE 10/100/1000 Мбит/с, IEEE 802.3af/at, 2xSFP Uplink 10/100/1000 Мбит/с; PoE бюджет до 240 Вт; метод подачи питания А; AI PoE(watchdog)/Vlan; дальность передачи до 250 метров; ББП 300Вт; грозозащита, защита от КЗ, IK10, IP66; -60... +50°C; 334х417х200 мм. | Телеком-Мастер | руб./шт | 92700
| MNS-1008F2SP | Управляемый сетевой коммутатор с 8 PoE портами 10/100/1000 Мбит/с, с 2 SFP портами 2х1000 Мбит/c. Возможность установки в 19" телекоммуникационную стойку на DIN рейку. PoE до 30 Вт на каждый порт RJ45, потребляемая мощность: полная нагрузка - 240 Вт, холостой режим - 10 Вт. Напряжение питания DC 48-57 В, 47х160х145 мм. Блок питания не входит в комплект поставки изделия. | ROXTON | руб./шт | 54690
| MR-SW-B1-GP8S2 | Коммутатор неуправляемый гигабитный 10 портовый c PoE; 8xRJ-45 PoE 10/100/1000 Мбит/с, IEEE 802.3af/at; 1/2 +, 3/6 -; PoE бюджет 240 Вт, передача до 100 м; 2xSFP 1000 Мбит/с; топологии: звезда, дерево, шина; внутренний БП AC 100-240В, 250 Вт; грозозащита 6 кВ; -40... +75°C; 220х230х300 мм. | Мирарус | руб./шт | 68990
| MR-SW-C1-FP16G2S1 | Коммутатор неуправляемый гигабитный 19 портовый c PoE; 16xRJ-45 PoE 10/100 Мбит/с, IEEE 802.3af/at; 1/2 +, 3/6 -; PoE бюджет 232 Вт, передача до 250 м; 2xUplink (RJ-45) 10/100/1000 Мбит/с; 1xUplink (SFP) 1000 Мбит/с;топологии: звезда, дерево, шина; грозозащита 6кВ; внутренний БП AC 100-240В, 240 Вт; -10... +50°C; 270х181х44 мм. | Мирарус | руб./шт | 9900
| MR-SW-C1-FP4F2 | Коммутатор неуправляемый сетевой 6 портовый c PoE; 4xRJ-45 PoE 10/100 Мбит/с, IEEE 802.3af/at; 1/2 +, 3/6 -; PoE бюджет 65 Вт, передача до 250 м; 2xUplink (RJ-45) 10/100 Мбит/с; топологии: звезда, дерево, шина; грозозащита 6кВ; внутренний БП AC 100-240В, 72 Вт; -10... +50°C; 190х140х44 мм. | Мирарус | руб./шт | 2990
| MR-SW-C1-FP8F2 | Коммутатор неуправляемый сетевой 10 портовый c PoE; 8xRJ-45 PoE 10/100 Мбит/с, IEEE 802.3af/at; 1/2 +, 3/6 -; PoE бюджет 125 Вт, передача до 250 м; 2xUplink (RJ-45) 10/100 Мбит/с; топологии: звезда, дерево, шина; грозозащита 6кВ; внутренний БП AC 100-240В, 135 Вт; -10... +50°C; 190х140х44 мм. | Мирарус | руб./шт | 3990
| MR-SW-C2-GP24C4 | Коммутатор управляемый L2 гигабитный 28 портовый c PoE; 24xRJ-45 PoE 10/100/1000 Мбит/с, IEEE 802.3af/at; 1/2 +, 3/6 -; PoE бюджет 385 Вт, передача до 100 м; 4xCombo (SFP/RJ-45) 10/100/1000 Мбит/с; топологии: кольцо, звезда, дерево, шина, гибрид; внутренний БП AC 100-240В, 400 Вт; грозозащита 6 кВ; -10... +50°C; 440х280х44 мм. | Мирарус | руб./шт | 58990
| MR-SW-C3-GP24C8х4 | Коммутатор управляемый L3 гигабитный 28 портовый c PoE; 16xRJ-45 PoE 10/100/1000 Мбит/с, IEEE 802.3af/at; 1/2 +, 3/6 -; PoE бюджет 285 Вт, передача до 100 м; 8xCombo (SFP/RJ-45 PoE) 10/100/1000 Мбит/с; 4xSFP 10 Гбит/с; топологии: кольцо, звезда, дерево, шина, гибрид; внутренний БП AC 100-240В, 300 Вт; грозозащита 6 кВ; -10... +50°C; 440х270х44 мм. | Мирарус | руб./шт | 129990
| MR-SW-I1-FP4G1S1 (bt) | Коммутатор управляемый L2 гигабитный 6 портовый c PoE; 4xRJ-45 PoE 10/100 Мбит/с, IEEE 802.3af/at; 1/2 +, 3/6 -, IEEE 802.3bt 1/2/4/5 +, 3/6/7/8 -; PoE бюджет 150 Вт, передача до 250 м; 1xRJ-45 Uplink 10/100/1000 Мбит/с ; 1xSFP Uplink 1000 Мбит/с; топологии: звезда, дерево, шина; DC 12-48В, 160 Вт; грозозащита 6 кВ; крепление на DIN-рейку; -40... +50°C; 46х104х143 мм. | Мирарус | руб./шт | 15990
| MR-SW-I1-FP8G1S2 (bt) | Коммутатор управляемый L2 гигабитный 11 портовый c PoE; 8xRJ-45 PoE 10/100 Мбит/с, IEEE 802.3af/at; 1/2 +, 3/6 -, IEEE 802.3bt 1/2/4/5 +, 3/6/7/8 -; PoE бюджет 150 Вт, передача до 250 м; 1xRJ-45 Uplink 10/100/1000 Мбит/с ; 2xSFP Uplink 1000 Мбит/с; топологии: звезда, дерево, шина; DC 12-48В, 240 Вт; грозозащита 6 кВ; крепление на DIN-рейку; -40... +50°C; 46х104х143 мм. | Мирарус | руб./шт | 18990
| NBLS-1008P | Коммутатор неуправляемый 10 портовый с PoE; 8xRJ-45 порта 100Мб/с PoE до 30Вт на порт(af/at); 2x RJ-45 порта 100Мб/с Uplink; бюджет PoE 120 Вт; поддержка режима EXTEND с дальностью связи до 250 м при скорости 10 Мбит/с; AC 100-240 В; 125 Вт; -10...+55℃; грозозащита до 6 кВ; 202х140х45мм. | Nobelic | руб./шт | 7190
| Netis P106C | Коммутатор сетевой неуправляемый 6 портовый; 4 RJ-45 РоЕ порта 10/100 Mбит/с; IEEE 802.3at/af;2 порта RJ-45 10/100 Mбит/с; Суммарно POE 58 Вт; АC 240В; 190×140×43 мм; -0°C…+40°C. | Netis | руб./шт | 2350
| Netis P106GC | Коммутатор сетевой 4 портовый гигабитный неуправляемый c PoE; 4xRJ45 PoE 10/100/1000 Мбит/с (PoE), IEEE 802.3af/at; 1xSFP/RJ45 Uplink 10/100/1000 Мбит/с; PoE бюджет 60 Вт; AC 100-240В; 0... +40°C; 125х115х34 мм. | Netis | руб./шт | 3950.04
| Netis P110C | Коммутатор сетевой неуправляемый 10 портовый; 8 RJ-45 РоЕ портов 10/100 Mбит/с; IEEE 802.3at/af;2 порта RJ-45 10/100 Mбит/с; Суммарно POE 100 Вт; АC 240В; 190×140×43 мм; -0°C…+40°C. | Netis | руб./шт | 3290
| Netis P110GC | Коммутатор сетевой неуправляемый 10 портовый; 8 RJ-45 РоЕ портов 10/100/1000 Mбит/с; IEEE 802.3at/af;2 порта RJ-45 10/100/1000Mбит/с; Суммарно POE 100 Вт; АC 240В; 190×140×43 мм; -0°C…+40°C. | Netis | руб./шт | 6189.79
| Netis P110GH | Коммутатор сетевой неуправляемый 11 портовый; 8 RJ-45 РоЕ портов 10/100Mбит/с; IEEE 802.3at/af;2 порта RJ-45 10/100/1000Mбит/с; 1 порт SFP; Суммарно POE 100 Вт; АC 240В; 190×140×43 мм; -0°C…+40°C. | Netis | руб./шт | 4350
| Netis P116GC | Коммутатор сетевой 16 портовый гигабитный неуправляемый c PoE; 16xRJ45 PoE 10/100/1000 Мбит/с (PoE), IEEE 802.3af/at; 2xRJ45 Uplink 10/100/1000 Мбит/с; PoE бюджет 240 Вт; AC 100-240В; 0... +40°C; 270х180х45 мм. | Netis | руб./шт | 15690
| Netis P124GH | Коммутатор сетевой неуправляемый 28 портовый; 24 RJ-45 РоЕ порта 10/100Mбит/с; IEEE 802.3at/af; 2 порта RJ-45 10/100/1000Mбит/с; 2 порта SFP; Суммарно POE 320 Вт; Монтаж в 19" стойку; АC 240В; 440×180×43 мм; -0°C…+40°C. | Netis | руб./шт | 13983
| Netis ST210GPD-2G (L2) | Коммутатор сетевой 10 портовый гигабитный управляемый (L2) c PoE; 8xRJ-45 10/100/1000 Мбит/с (PoE), IEEE 802.3af/at; 2xUplink RJ-45 10/100/1000 Мбит/с; PoE бюджет 117 Вт; передача данных до 250 м.; АC 220 В, 130 Вт; 0... +40°C; 190х106х30 мм. | Netis | руб./шт | 7490.02
| Netis ST220GPR-2G2S (L2) | Коммутатор сетевой 20 портовый гигабитный управляемый (L2) c PoE; 16xRJ-45 10/100/1000 Мбит/с (PoE), IEEE 802.3af/at; 2хSFP 1000 Мбит/с, 2xUplink RJ-45 10/100/1000 Мбит/с; PoE бюджет 225 Вт; передача данных до 250 м.; АC 220 В, 250 Вт; 0... +40°C; 440х205х44 мм. | Netis | руб./шт | 16850
| Netis ST228GPR-2G2S (L2) | Коммутатор сетевой 28 портовый гигабитный управляемый (L2) c PoE; 24xRJ-45 10/100/1000 Мбит/с (PoE), IEEE 802.3af/at; 2хSFP 1000 Мбит/с, 2xUplink RJ-45 10/100/1000 Мбит/с; PoE бюджет 375 Вт; передача данных до 250 м.; АC 220 В, 400 Вт; 0... +40°C; 440х205х44 мм. | Netis | руб./шт | 20550
| NIS-3200-104PSG (66P4SG05) | Промышленный коммутатор сетевой гигабитный; 4xRJ45 POE портов 10/100/1000 Base-TX Мбит/с, 802.3af/at; 1хSFP 100/1000 Мбит/с; 8K MAC-адресов, Jumbo frames 10Kb, Switch Fabric 10Gbps, Packet Buffer 1Mb; DC 24...56 В (120 Вт при DC 48...58 В, 90 Вт при DC 24 В, 20 Вт при DC 12 В), бюджет РоЕ 120 Вт, до 30 Вт на порт; крепление на DIN рейку; IP30; -40 …+75 °С; 95х30х67 мм. | NSGate | руб./шт | 9900
| NIS-3200-105PSGB (66P4SG51) | Коммутатор сетевой промышленный, 5 портовый гигабитный; 4xRJ45 РоЕ 10/100/1000 Мбит/с; IEEE 802.3at/af; 1xRJ45 Uplink 10/100/1000 Мбит/с; PoE бюджет до 120 Вт; вариант работы РоЕ В 4/5 (-), 7/8 (+); монтаж на DIN-рейку; DC 24...56 В (120 Вт при DC 48...58 В, 90 Вт при DC 24 В, 20 Вт при DC 12 В), 125 Вт; -40…+75°C; 95х30х67 мм. | NSGate | руб./шт | 9500
| NIS-3200-204PSG (63P4SG24) | Промышленный коммутатор сетевой гигабитный неуправляемый с POE; 6 портовый; 4xRJ45 10/100/1000 Base-T с POE 802.3af/at Mode A, 1/2(+)3/6(-) до 30 Вт на порт; 2хSFP 10/100/1000 Base-X порт; DC 48-58В ; POE бюджет 120 Вт; крепление на DIN; релейный контакт; Защита от перегрузки и переполюсовки; IP30; -40 …+75 °С; 143х48х104мм. | NSGate | руб./шт | 15500
| NIS-3200-216PSG (63P16SG2) | Промышленный коммутатор сетевой гигабитный; 16xRJ45 POE портов 10/100/1000 Base-TX Мбит/с, 802.3af/at; 2хSFP 100/1000 Мбит/с; 16K MAC-адресов, Jumbo frames 10Kb, Switch Fabric 10Gbps, Packet Buffer 2Mb; DC 48-58В с резервированием; 12 Вт, бюджет РоЕ 240 Вт, до 30 Вт на порт; крепление на DIN рейку; IP40; -40 …+75 °С; 158х54х225 мм. | NSGate | руб./шт | 42500
| NIS-3200-218PSG (63P8SG28) | Промышленный коммутатор сетевой гигабитный неуправляемый с POE; 10 портовый; 8xRJ45 10/100/1000 Base-T с POE 802.3af/at Mode A, 1/2(+)3/6(-) до 30 Вт на порт; 2хSFP 10/100/1000 Base-X порт; DC 48-58В ; POE бюджет 240 Вт; крепление на DIN; релейный контакт; Защита от перегрузки и переполюсовки; IP30; -40 …+75 °С; 143х46х104мм. | NSGate | руб./шт | 23200
| NIS-3500-2204PGE (63P4Y402) | Коммутатор POE управляемый L2; 4 порта POEхRJ-45 портов 10/100/1000 Мбит/с (IEEE 802.3af/ 802.3at); 2xSFP порта 100/1000(поддержка DDM); VLAN, QoS, IGMP, GVRP,STP, RSTP, ERPS; консольный порт RS-232C; крепление на DIN рейку; DC 48-56 В с резервированием; PoE бюджет 144 Вт; -40…+75 °С; 135х50х87.5 мм. | NSGate | руб./шт | 45000
| NIS-3500-2216PGX (63PX1602) | Промышленный коммутатор сетевой гигабитный с PoE управляемый L2, 18 портов; 16xRJ45 POE портов 10/100/1000 Мбит/с, IEEE 802.3af/at, PoE бюджет 240 Вт; 2хSFP 1G/2.5G/10G с поддержка DDM; консольный порт RS 232; VLAN, QoS, IGMP, GVRP, Security, STP, RSTP, X-Ring; 16 K MAC-адресов; контроль зависания камер, релейный контакт аварийной сигнализации 1А, DC 24В; DC 9В без РоЕ; крепление на DIN рейку; IP30; -40 …+75 °С; 158х115х54 мм. | NSGate | руб./шт | 102000
| NIS-3500-2408PGX (63PX1204) | Промышленный коммутатор сетевой гигабитный управляемый L2+; 8xRJ45 POE портов 10/100/1000 Base-TX Мбит/с; 4хSFP 1000/10000 Мбит/с поддержка DDM; консольный порт RS 232; USB 2.0; VLAN, QoS, IGMP, GVRP, Security, STP, RSTP, X-Ring; 16 K MAC-адресов; DC 44-57В с резервированием; 18 Вт, бюджет РоЕ 240 Вт, до 30 Вт на порт; крепление на DIN рейку; MTBF > 100000 часов; IP30; -40 …+75 °С; 158x54x115 мм. | NSGate | руб./шт | 80750
| NIS-3500-3204PGE (69P4Y403) | Промышленный коммутатор POE управляемый L2; 4хRJ-45 POE порта 10/100/1000 Мбит/с (IEEE 802.3af/ 802.3at/bt) Контакты POE: 1/2(-), 3/6(+) Mode A End-Span / 4/5(+), 7/8(-) Mode B Mid-Span/ 1/2(-), 3/6(+), 4/5(+), 7/8(-) UPoE; контроль зависания PD устройств (видеокамер); 1xRJ-45 порт 10/100/1000(поддержка DDM); VLAN, QoS, IGMP, GVRP,STP, RSTP, ERPS; консольный порт RS-232C; DC 48-56 В с резервированием; релейный контакт аварийной сигнализации; PoE бюджет 240 Вт; крепление на DIN рейку; IP 30; -40…+75 °С; 152х72х107 мм. | NSGate | руб./шт | 69500
| NIS-3500-3412PGE (64PY0804) | Промышленный коммутатор сетевой гигабитный управляемый L2; 8xRJ45 POE портов 10/100/1000 Base-TX Мбит/с; 2хSFP 100/1000 Мбит/с, 2хSFP 100/1000/2500 Мбит/с поддержка DDM; консольный порт RS 232; VLAN, QoS, IGMP, GVRP, Security, STP, RSTP, X-Ring; 8 K MAC-адресов; DC 48-56В с резервированием; 10 Вт, бюджет РоЕ 240 Вт, до 36 Вт на порт; крепление на DIN рейку; MTBF > 100000 часов; IP30; -40 …+75 °С; 152х77х103 мм. | NSGate | руб./шт | 69000
| NIS-3500-3426PGE (64PY1622) | Коммутатор сетевой промышленный, управляемый L2, 20 портовый гигабитный; 16xRJ45 РоЕ 10/100/1000 Мбит/с; IEEE 802.3at/af; 2xRJ45 Uplink 10/100/1000 Мбит/с; 2xSFP Uplink 100/1000/2500 Мбит/с; PoE бюджет до 320 Вт; вариант работы РоЕ А 1/2 (-), 3/6 (+); VLAN; монтаж на DIN-рейку; DC 48…56В(БП в комплект не входит), 349 Вт; -40°C…+75°C; 152х84х107 мм. | NSGate | руб./шт | 119000
| NIS-3500-5204PGE (63P4G462) | Коммутатор L2 Managed: 4 10/100/1000T PoE 30W + 2 SFP/1G, -40~+75°C | NSGate | руб./шт | 36550
| NIS-3500-5408PGE (69PG0804) | Промышленный коммутатор сетевой гигабитный с PoE управляемый L2+, 12 портов; 8xRJ45 POE портов 10/100/1000 Мбит/с, IEEE 802.3af/at/bt до 90Вт на порт; 4хSFP 100/1000 Мбит/с поддержка DDM; консольный порт RS 232; VLAN, QoS, IGMP, GVRP, Security, STP, RSTP, X-Ring; 8 K MAC-адресов; DC 48-56В с резервированием; 9 Вт; крепление на DIN рейку; IP30; -40 …+75 °С; 165х54х123 мм. | NSGate | руб./шт | 51000
| NLS-1110P | Коммутатор сетевой 10 портовый неуправляемый c PoE; 8xRJ-45 10/100 Мбит/с (PoE), IEEE 802.3af/at; 2xUplink RJ-45 10/100 Мбит/с; PoE бюджет 120 Вт; АC 220 В, 120 Вт; -10... +55°C; 202х140х45 мм. | NETLAN | руб./шт | 2712
| NLS-1119P | Коммутатор сетевой 19 портовый неуправляемый c PoE; 16xRJ-45 10/100 Мбит/с (PoE), IEEE 802.3af/at; 2xUplink RJ-45 10/100/1000 Мбит/с, 1хSFP 1000 Мбит/с; PoE бюджет 250 Вт; АC 220 В, 250 Вт; -10... +55°C; 312х185х46 мм. | NETLAN | руб./шт | 8013
| NLS-115P | Коммутатор сетевой 5 портовый неуправляемый c PoE; 4xRJ-45 10/100 Мбит/с (PoE), IEEE 802.3af/at; 1xUplink RJ-45 10/100 Мбит/с; PoE бюджет 48 Вт; DC 52 В; -10... +55°C; 100х52х28 мм. | NETLAN | руб./шт | 1758
| NLS-1211P | Коммутатор сетевой 11 портовый гигабитный неуправляемый c PoE; 8xRJ-45 10/100/1000 Мбит/с (PoE), IEEE 802.3af/at; 2xUplink RJ-45 10/100/1000 Мбит/с, 1хSFP 1000 Мбит/с; PoE бюджет 120 Вт; АC 220 В; -10... +55°C; 202х140х45 мм. | NETLAN | руб./шт | 4961
| NLS-1226P | Коммутатор сетевой 26 портовый гигабитный неуправляемый c PoE; 24xRJ-45 10/100/1000 Мбит/с (PoE), IEEE 802.3af/at; 2xUplink SFP 1000 Мбит/с; PoE бюджет 320 Вт; АC 220 В; -10... +55°C; 312х185х46 мм. | NETLAN | руб./шт | 17565
| NLS-125P | Коммутатор сетевой 5 портовый гигабитный неуправляемый c PoE; 4xRJ-45 10/100/1000 Мбит/с (PoE), IEEE 802.3af/at; 1xUplink RJ-45 10/100/1000 Мбит/с; PoE бюджет 48 Вт; DC 52 В; -10... +55°C; 100х52х28 мм. | NETLAN | руб./шт | 2702
| NSBox-143 (CX47W03F) | Узел доступа уличный, с вентилятором; коммутатор сетевой промышленный гигабитный неуправляемый с PoE, 5 портовый; 4xRJ45 РоЕ 10/100/1000 Мбит/с; IEEE 802.3at/af; 1xRJ45 Uplink 10/100/1000 Мбит/с; PoE бюджет до 90 Вт; вариант работы РоЕ В 4/5 (-), 7/8 (+); DC 5…56В; IP30; поликарбонат, БП DC 24В, 100Вт, -40…+75°C; 300х400х210 мм. | NSGate | руб./шт | 43300
| NSBox-144L (LX47W04F) | Узел доступа уличный, с вентилятором; коммутатор сетевой промышленный гигабитный неуправляемый с PoE, 5 портовый; 4xRJ45 РоЕ 10/100/1000 Мбит/с; IEEE 802.3at/af; 1xRJ45 Uplink 10/100/1000 Мбит/с; PoE бюджет до 90 Вт; вариант работы РоЕ В 4/5 (-), 7/8 (+); DC 5…56В; IP30; поликарбонат, 4 АКБ LiFePO4 384Втч в комплекте, с возможностью зарядки от сети 220 В; БП DC 24В, 500ВА, -40…+75°C; 300х400х210 мм. | NSGate | руб./шт | 82900
| NSBox-144S (SX47W040) | Узел доступа уличный, с вентилятором; коммутатор сетевой промышленный гигабитный неуправляемый с PoE, 5 портовый; 4xRJ45 РоЕ 10/100/1000 Мбит/с; IEEE 802.3at/af; 1xRJ45 Uplink 10/100/1000 Мбит/с; PoE бюджет до 90 Вт; вариант работы РоЕ В 4/5 (-), 7/8 (+); DC 5…56В; IP30; поликарбонат, 4 АКБ LiFePO4 384Втч в комплекте, с возможностью зарядки от солнечной панели; БП DC 24В, 500ВА, -40…+75°C; 300х400х210 мм. | NSGate | руб./шт | 70300
| NSBox-2040 (PX15F00F) | Узел Доступа: шкаф NSB-3040F1 с вентилятором, без нагревателя, с ODF; ИП 48VDC-150W; NIS-3500-2204PGE коммутатор: uplink 2 SFP/1G, 4 порта TP/1G PoE 36W; Reboot PDs | NSGate | руб./шт | 82500
| NSBox-2040H (PX15F00H) | Узел Доступа: шкаф NSB-3040H1F1 с нагревателем, с ODF; ИП 48VDC-150W; NIS-3500-2204PGE коммутатор: uplink 2 SFP/1G, 4 порта TP/1G PoE 36W; Reboot PDs | NSGate | руб./шт | 87000
| NSBox-2040HR (RX15F00H) | Узел Доступа: NIS-3500-2204PGE промышленный коммутатор: uplink 2 SFP/1G, 4 порта TP/1G PoE 36Вт; шкаф NSB-3838H1F1 с нагревателем, с ODF; СБП CR-DC 48В, 155ВА с крепежом для АКБ 2.2Aч x4; IP 66; -40…+60°С; 380х380х210 мм. | NSGate | руб./шт | 92300
| NSBox-2040R (RX15F00F) | Узел Доступа: NIS-3500-2204PGE промышленный коммутатор: uplink 2 SFP/1G, 4 порта TP/1G PoE 36Вт; шкаф NSB-3838F1 с вентилятором, без нагревателя, с ODF; СБП CR-DC 48В, 155ВА с крепежом для АКБ 2.2Aч x4; IP 66; -40…+60°С; 380х380х210 мм. | NSGate | руб./шт | 87800
| NSBox-2041 (PX14F00H) | Узел доступа: NSB-3040F1 с вентилятором и оптическим кроссом, управляемый коммутатор 6 портовый промышленный; 4xRJ45 10/100/1000 Base- Мбит/с POE 90 Вт; Uplink 2xSFP-порта + 1хRG45 1G; БП 55В DC-360Вт; IP66; -40 …+60 °С; 300х400х210 мм. Контроль зависания IP-видеокамер. | NSGate | руб./шт | 117500
| NSBox-2041H (PX14F00H) | Узел доступа: NSB-3040H1F1 с нагревателем и оптическим кроссом, управляемый коммутатор 6 портовый промышленный; 4xRJ45 10/100/1000 Base- Мбит/с POE 90 Вт; Uplink 2xSFP-порта + 1хRG45 1G; БП 55В DC-360Вт; IP66; -40 …+60 °С; 300х400х210 мм. Контроль зависания IP-видеокамер. | NSGate | руб./шт | 117500
| NSBox-2041HR (RX14F00H) | Узел Доступа: NIS-3500-3204PGE промышленный коммутатор: uplink 2 SFP/1G + 1 TP/1G, 4 порта TP/1G PoE 30-95Вт; Reboot PDs; шкаф NSB-3838H1F1 с нагревателем, с ODF; СБП NR-DC 48В, 360ВА с крепежом для АКБ 7Aч x4; IP 66; -40…+60°С; 380х380х210 мм. | NSGate | руб./шт | 131300
| NSBox-2041R (RX14F00F) | Узел Доступа:NIS-3500-3204PGE промышленный коммутатор: uplink 2 SFP/1G + 1 TP/1G, 4 порта TP/1G PoE 30-95Вт; шкаф NSB-3838F1 с вентилятором, без нагревателя, с ODF; СБП NR-DC 48В, 360ВА с крепежом для АКБ 7Aч x4; IP 66; -40…+60°С; 380х380х210 мм. | NSGate | руб./шт | 126800
| NSBox-2042 (PX16F00F) | Узел доступа уличный, с вентилятором; коммутатор сетевой промышленный гигабитный управляемый с PoE, 6 портовый; 4xRJ45 РоЕ 10/100/1000 Мбит/с; IEEE 802.3at/af; 2xSFP Uplink 1000 Мбит/с; PoE бюджет до 120 Вт; вариант работы РоЕ A; DC 48…56В; IP30; сталь, оптический кросс укомплектованный на 12LC/SC адаптеров; БП DC 48В, 150Вт, IK10, -40…+60°C; 300х400х210 мм. | NSGate | руб./шт | 74100
| NSBox-2042H (PX16F00H) | Узел доступа уличный, с нагревателем; коммутатор сетевой промышленный гигабитный управляемый с PoE, 6 портовый; 4xRJ45 РоЕ 10/100/1000 Мбит/с; IEEE 802.3at/af; 2xSFP Uplink 1000 Мбит/с; PoE бюджет до 120 Вт; вариант работы РоЕ A; DC 48…56В; IP30; сталь, оптический кросс укомплектованный на 12LC/SC адаптеров; БП DC 48В, 150Вт, IK10, -40…+60°C; 300х400х210 мм. | NSGate | руб./шт | 78600
| NSBox-2042HR (RX16F00H) | Узел доступа уличный, с нагревателем; коммутатор сетевой промышленный гигабитный управляемый с PoE, 6 портовый; 4xRJ45 РоЕ 10/100/1000 Мбит/с; IEEE 802.3at/af; 2xSFP Uplink 1000 Мбит/с; PoE бюджет до 120 Вт; вариант работы РоЕ A; DC 48…56В; IP30; сталь, оптический кросс укомплектованный на 12LC/SC адаптеров; крепеж для 4 АКБ 7Ач ; БП DC 48В, 155Вт, IK10, -40…+60°C; 300х400х210 мм. | NSGate | руб./шт | 83900
| NSBox-2042R (RX16F00F) | Узел доступа уличный, с вентилятором; коммутатор сетевой промышленный гигабитный управляемый с PoE, 6 портовый; 4xRJ45 РоЕ 10/100/1000 Мбит/с; IEEE 802.3at/af; 2xSFP Uplink 1000 Мбит/с; PoE бюджет до 120 Вт; вариант работы РоЕ A; DC 48…56В; IP30; сталь, оптический кросс укомплектованный на 12LC/SC адаптеров; крепеж для 4 АКБ 7Ач ; БП DC 48В, 155Вт, IK10, -40…+60°C; 300х400х210 мм. | NSGate | руб./шт | 79400
| NSBox-223 (CX45F03F) | Узел доступа уличный, с вентилятором; коммутатор сетевой промышленный гигабитный неуправляемый с PoE, 4 портовый; 2xRJ45 РоЕ 10/100/1000 Мбит/с; IEEE 802.3at/af; 2xSFP Uplink 1000/2500 Мбит/с; PoE бюджет до 180 Вт; вариант работы РоЕ A+В; DC 48…56В; IP30; поликарбонат, оптический кросс укомплектованный на 12LC/SC адаптеров; БП DC 48В, 240Вт, -40…+75°C; 300х400х210 мм. | NSGate | руб./шт | 55500
| NSBox-223H (CX45F03H) | Узел доступа уличный, с нагревателем; коммутатор сетевой промышленный гигабитный неуправляемый с PoE, 4 портовый; 2xRJ45 РоЕ 10/100/1000 Мбит/с; IEEE 802.3at/af; 2xSFP Uplink 1000/2500 Мбит/с; PoE бюджет до 180 Вт; вариант работы РоЕ A+В; DC 48…56В; IP30; поликарбонат, оптический кросс укомплектованный на 12LC/SC адаптеров; БП DC 48В, 240Вт, -40…+75°C; 300х400х210 мм. | NSGate | руб./шт | 60000
| NSBox-224HL (LX45F04H) | Узел доступа уличный, с нагревателем; коммутатор сетевой промышленный гигабитный неуправляемый с PoE, 4 портовый; 2xRJ45 РоЕ 10/100/1000 Мбит/с; IEEE 802.3at/af; 2xSFP Uplink 1000/2500 Мбит/с; PoE бюджет до 180 Вт; вариант работы РоЕ A+В; DC 48…56В; IP30; поликарбонат, оптический кросс укомплектованный на 12LC/SC адаптеров; 4 АКБ LiFePO4 384Втч в комплекте; БП DC 55В, 500ВА, -40…+75°C; 300х400х210 мм. | NSGate | руб./шт | 98500
| NSBox-224L (LX45F04F) | Узел доступа уличный, с вентилятором; коммутатор сетевой промышленный гигабитный неуправляемый с PoE, 4 портовый; 2xRJ45 РоЕ 10/100/1000 Мбит/с; IEEE 802.3at/af; 2xSFP Uplink 1000/2500 Мбит/с; PoE бюджет до 180 Вт; вариант работы РоЕ A+В; DC 48…56В; IP30; поликарбонат, оптический кросс укомплектованный на 12LC/SC адаптеров; 4 АКБ LiFePO4 384Втч в комплекте; БП DC 55В, 500ВА, -40…+75°C; 300х400х210 мм. | NSGate | руб./шт | 94000
| NSBox-224R (RX45F04F) | Узел доступа уличный, с вентилятором; коммутатор сетевой промышленный гигабитный неуправляемый с PoE, 4 портовый; 2xRJ45 РоЕ 10/100/1000 Мбит/с; IEEE 802.3at/af; 2xSFP Uplink 1000/2500 Мбит/с; PoE бюджет до 180 Вт; вариант работы РоЕ A+В; DC 48…56В; IP30; поликарбонат, оптический кросс укомплектованный на 12LC/SC адаптеров; крепеж для 4 АКБ 7Ач ; БП DC 48В, 240ВА, -40…+75°C; 300х400х210 мм. | NSGate | руб./шт | 70300
| NSBox-2340 (CX15F03F) | Узел доступа уличный, с вентилятором; коммутатор сетевой промышленный гигабитный управляемый с PoE, 6 портовый; 4xRJ45 РоЕ 10/100/1000 Мбит/с; IEEE 802.3at/af; 2xSFP Uplink 1000/2500 Мбит/с; PoE бюджет до 144 Вт; вариант работы РоЕ A; DC 48…56В; IP30; поликарбонат, оптический кросс укомплектованный на 12LC/SC адаптеров; БП DC 48В, 150Вт, IK10, -40…+60°C; 300х400х210 мм. | NSGate | руб./шт | 86000
| NSBox-2341 (CX14F03F) | Узел доступа уличный, с вентилятором; коммутатор сетевой промышленный гигабитный управляемый с PoE, 7 портовый; 4xRJ45 РоЕ 10/100/1000 Мбит/с; IEEE 802.3at/af; 1xRJ45 Uplink 10/100/1000 Мбит/с; 2xSFP Uplink 1000/2500 Мбит/с; PoE бюджет до 360 Вт; вариант работы РоЕ A+В; DC 48…56В; IP30; поликарбонат, оптический кросс укомплектованный на 12LC/SC адаптеров; БП DC 48В, 480Вт, IK10, -40…+60°C; 300х400х210 мм. | NSGate | руб./шт | 116500
| NSBox-2342 (CX16F03F) | Узел доступа уличный, с вентилятором; коммутатор сетевой промышленный гигабитный управляемый с PoE, 6 портовый; 4xRJ45 РоЕ 10/100/1000 Мбит/с; IEEE 802.3at/af; 2xSFP Uplink 1000 Мбит/с; PoE бюджет до 120 Вт; вариант работы РоЕ A; DC 48…56В; IP30; поликарбонат, оптический кросс укомплектованный на 12LC/SC адаптеров; БП DC 48В, 150Вт, IK10, -40…+60°C; 300х400х210 мм. | NSGate | руб./шт | 77600
| NSBox-240HR (RX39F00H) | Узел доступа уличного типа, с нагревателем; промышленный коммутатор сетевой гигабитный неуправляемый с PоE; 6 портовый; 4xRJ45 10/100/1000 Мбит/с с POE 802.3af/at Mode A, 1/2(+)3/6(-) до 30 Вт на порт; 2xSFP Uplink 1000 Мбит/с; DC 48-58В ; PоE бюджет 120 Вт ; СБП CR-48ВDC-155ВA, с крепежом для АКБ 7Aч x4; -40 …+75 °С; 380x380x210мм. | NSGate | руб./шт | 62800
| NSBox-243 (CX39F03F) | Узел доступа уличный, с вентилятором; коммутатор сетевой промышленный гигабитный неуправляемый с PoE, 6 портовый; 4xRJ45 РоЕ 10/100/1000 Мбит/с; IEEE 802.3at/af; 2xSFP Uplink 1000 Мбит/с; PoE бюджет до 120 Вт; вариант работы РоЕ A; DC 48…56В; IP30; поликарбонат, оптический кросс укомплектованный на 12LC/SC адаптеров; БП DC 48В, 150Вт, IK10, -40…+60°C; 300х400х210 мм. | NSGate | руб./шт | 56500
| NSBox-2440L (LX15F04F) | Узел доступа уличный, с вентилятором; коммутатор сетевой промышленный гигабитный управляемый с PoE, 6 портовый; 4xRJ45 РоЕ 10/100/1000 Мбит/с; IEEE 802.3at/af; 2xSFP Uplink 1000/2500 Мбит/с; PoE бюджет до 144 Вт; вариант работы РоЕ A; DC 48…56В; IP30; поликарбонат, оптический кросс укомплектованный на 12LC/SC адаптеров; 4 АКБ LiFePO4 384Втч в комплекте; БП DC В, 500ВА, IK10, -40…+60°C; 300х400х210 мм. | NSGate | руб./шт | 125500
| NSBox-2440R (RX15F04F) | Узел доступа уличный, с вентилятором; коммутатор сетевой промышленный гигабитный управляемый с PoE, 6 портовый; 4xRJ45 РоЕ 10/100/1000 Мбит/с; IEEE 802.3at/af; 2xSFP Uplink 1000/2500 Мбит/с; PoE бюджет до 144 Вт; вариант работы РоЕ A; DC 48…56В; IP30; поликарбонат, оптический кросс укомплектованный на 12LC/SC адаптеров; крепеж для 4 АКБ 7Ач ; БП DC 48В, 150Вт, IK10, -40…+60°C; 300х400х210 мм. | NSGate | руб./шт | 93300
| NSBox-2441R (RX14F04F) | Узел доступа уличный, с вентилятором; коммутатор сетевой промышленный гигабитный управляемый с PoE, 7 портовый; 4xRJ45 РоЕ 10/100/1000 Мбит/с; IEEE 802.3at/af; 1xRJ45 Uplink 10/100/1000 Мбит/с; 2xSFP Uplink 1000/2500 Мбит/с; PoE бюджет до 360 Вт; вариант работы РоЕ A+В; DC 48…56В; IP30; поликарбонат, оптический кросс укомплектованный на 12LC/SC адаптеров; 4 АКБ LiFePO4 384Втч в комплекте; БП DC 55В, 500ВА, IK10, -40…+60°C; 300х400х210 мм. | NSGate | руб./шт | 150000
| NSBox-2441L (LX14F04F) | Узел доступа уличный, с вентилятором; коммутатор сетевой промышленный гигабитный управляемый с PoE, 7 портовый; 4xRJ45 РоЕ 10/100/1000 Мбит/с; IEEE 802.3at/af; 1xRJ45 Uplink 10/100/1000 Мбит/с; 2xSFP Uplink 1000/2500 Мбит/с; PoE бюджет до 360 Вт; вариант работы РоЕ A+В; DC 48…56В; IP30; поликарбонат, оптический кросс укомплектованный на 12LC/SC адаптеров; крепеж для 4 АКБ 7Ач ; БП DC 48В, 480Вт, IK10, -40…+60°C; 300х400х210 мм. | NSGate | руб./шт | 132300
| NSBox-2442L (LX16F04F) | Узел доступа уличный, с вентилятором; коммутатор сетевой промышленный гигабитный управляемый с PoE, 6 портовый; 4xRJ45 РоЕ 10/100/1000 Мбит/с; IEEE 802.3at/af; 2xSFP Uplink 1000 Мбит/с; PoE бюджет до 120 Вт; вариант работы РоЕ A; DC 48…56В; IP30; поликарбонат, оптический кросс укомплектованный на 12LC/SC адаптеров; 4 АКБ LiFePO4 384Втч в комплекте; БП DC 55В, 500ВА, IK10, -40…+60°C; 300х400х210 мм. | NSGate | руб./шт | 117000
| NSBox-2442R (RX16F04F) | Узел доступа уличный, с вентилятором; коммутатор сетевой промышленный гигабитный управляемый с PoE, 6 портовый; 4xRJ45 РоЕ 10/100/1000 Мбит/с; IEEE 802.3at/af; 2xSFP Uplink 1000 Мбит/с; PoE бюджет до 120 Вт; вариант работы РоЕ A; DC 48…56В; IP30; поликарбонат, оптический кросс укомплектованный на 12LC/SC адаптеров; крепеж для 4 АКБ 7Ач ; БП DC 48В, 150Вт, IK10, -40…+60°C; 300х400х210 мм. | NSGate | руб./шт | 84900
| NSBox-244L (LX39F04F) | Узел доступа уличный, с вентилятором; коммутатор сетевой промышленный гигабитный неуправляемый с PoE, 6 портовый; 4xRJ45 РоЕ 10/100/1000 Мбит/с; IEEE 802.3at/af; 2xSFP Uplink 1000 Мбит/с; PoE бюджет до 120 Вт; вариант работы РоЕ A; DC 48…56В; IP30; поликарбонат, оптический кросс укомплектованный на 12LC/SC адаптеров; 4 АКБ LiFePO4 384Втч в комплекте; БП DC 55В, 500ВА, IK10, -40…+60°C; 300х400х210 мм. | NSGate | руб./шт | 96000
| NSBox-244R (RX39F04F) | Узел доступа уличный, с вентилятором; коммутатор сетевой промышленный гигабитный неуправляемый с PoE, 6 портовый; 4xRJ45 РоЕ 10/100/1000 Мбит/с; IEEE 802.3at/af; 2xSFP Uplink 1000 Мбит/с; PoE бюджет до 120 Вт; вариант работы РоЕ A; DC 48…56В; IP30; поликарбонат, оптический кросс укомплектованный на 12LC/SC адаптеров; крепеж для 4 АКБ 7Ач ; БП DC 48В, 15ВА, IK10, -40…+60°C; 300х400х210 мм. | NSGate | руб./шт | 63800
| NSBox-280HR (RX38F00H) | Узел доступа уличного типа, с нагревателем; промышленный коммутатор сетевой гигабитный неуправляемый с POE; 10 портовый; 8xRJ45 10/100/1000 Base-T с POE 802.3af/at Mode A, 1/2(+)3/6(-) до 30 Вт на порт; 2хSFP 10/100/1000 Base-X порт; DC 48-58В ; POE бюджет 240 Вт; СБП NR-48VDC-240ВA с крепежом для АКБ 7Aч x4; -40 …+75 °С; 380x380x210мм. | NSGate | руб./шт | 79000
| NSBox-280R (RX38F00F) | Узел доступа уличного типа, с вентилятором; промышленный коммутатор сетевой гигабитный неуправляемый с POE; 10 портовый; 8xRJ45 10/100/1000 Base-T с POE 802.3af/at Mode A, 1/2(+)3/6(-) до 30 Вт на порт; 2хSFP 10/100/1000 Base-X порт; DC 48-58В ; POE бюджет 240 Вт; СБП NR-48VDC-240ВA с крепежом для АКБ 7Aч x4; -40 …+75 °С; 380x380x210мм. | NSGate | руб./шт | 74500
| NSBox-283 (CX38F03F) | Узел доступа уличный, с вентилятором; коммутатор сетевой промышленный гигабитный неуправляемый с PoE, 10 портовый; 8xRJ45 РоЕ 10/100/1000 Мбит/с; IEEE 802.3at/af; 2xSFP Uplink 1000 Мбит/с; PoE бюджет до 240 Вт; вариант работы РоЕ A; DC 48…56В; IP30; поликарбонат, оптический кросс укомплектованный на 12LC/SC адаптеров; БП DC 48В, 240Вт, IK10, -40…+60°C; 300х400х210 мм. | NSGate | руб./шт | 65200
| NSBox-281H (PX38F01H) | Узел доступа уличного типа, с нагревателем; промышленный коммутатор сетевой гигабитный неуправляемый с POE; 10 портовый; 8xRJ45 10/100/1000 Base-T с POE 802.3af/at Mode A, 1/2(+)3/6(-) до 30 Вт на порт; 2хSFP 10/100/1000 Base-X порт; DC 48-58 ; POE бюджет 240 Вт; ИП 48VDC-240ВА; -40 …+75 °С; 380x600x210мм. | NSGate | руб./шт | 73200
| NSBox-281HR (RX38F01H) | Узел доступа уличного типа, с нагревателем; промышленный коммутатор сетевой гигабитный неуправляемый с POE; 10 портовый; 8xRJ45 10/100/1000 Base-T с POE 802.3af/at Mode A, 1/2(+)3/6(-) до 30 Вт на порт; 2хSFP 10/100/1000 Base-X порт; DC 48-58В ; POE бюджет 240 Вт; СБП NR-48VDC-240ВA с крепежом для АКБ 7Aч x4; -40 …+75 °С; 380x600x210мм. | NSGate | руб./шт | 86000
| NSBox-284L (LX38F04F) | Узел доступа уличный, с вентилятором; коммутатор сетевой промышленный гигабитный неуправляемый с PoE, 10 портовый; 8xRJ45 РоЕ 10/100/1000 Мбит/с; IEEE 802.3at/af; 2xSFP Uplink 1000 Мбит/с; PoE бюджет до 240 Вт; вариант работы РоЕ A; DC 48…56В; IP30; поликарбонат, оптический кросс укомплектованный на 12LC/SC адаптеров; 4 АКБ LiFePO4 384Втч в комплекте; БП DC 48В, 240Вт, IK10, -40…+60°C; 300х400х210 мм. | NSGate | руб./шт | 103700
| NSBox-284R (RX38F04F) | Узел доступа уличный, с вентилятором; коммутатор сетевой промышленный гигабитный неуправляемый с PoE, 10 портовый; 8xRJ45 РоЕ 10/100/1000 Мбит/с; IEEE 802.3at/af; 2xSFP Uplink 1000 Мбит/с; PoE бюджет до 240 Вт; вариант работы РоЕ A; DC 48…56В; IP30; поликарбонат, оптический кросс укомплектованный на 12LC/SC адаптеров; крепеж для 4 АКБ 7Ач ; БП DC 48В, 240Вт, IK10, -40…+60°C; 300х400х210 мм. | NSGate | руб./шт | 80000
| NSBox-361H (PX49F01H) | Узел доступа уличного типа, с нагревателем; промышленный коммутатор сетевой гигабитный NIS-3200-216PSG (63P16SG2): 16xRJ45 POE портов 10/100/1000 Base-TX Мбит/с, 802.3af/at; 2хSFP 100/1000 Мбит/с; 16K MAC-адресов, Jumbo frames 10Kb, Switch Fabric 10Gbps, Packet Buffer 2Mb; DC 48-58В с резервированием; 12 Вт, бюджет РоЕ 240 Вт, до 30 Вт на порт; ИП DC 48В, 360Вт; -40 …+75 °С; 380x600x210мм. | NSGate | руб./шт | 94000
| NSBox-361HR (RX49F01H) | Узел доступа уличного типа, с нагревателем и с крепежом для АКБ 7A/чx4; промышленный коммутатор сетевой гигабитный NIS-3200-216PSG (63P16SG2): 16xRJ45 POE портов 10/100/1000 Base-TX Мбит/с, 802.3af/at; 2хSFP 100/1000 Мбит/с; 16K MAC-адресов, Jumbo frames 10Kb, Switch Fabric 10Gbps, Packet Buffer 2Mb; DC 48-58В с резервированием; 12 Вт, бюджет РоЕ 240 Вт, до 30 Вт на порт; ИП DC 48В, 360Вт; -40 …+75 °С; 380x600x210мм. | NSGate | руб./шт | 106300
| NSBox-366H (CX49F06H) | Узел доступа уличный, с нагревателем; коммутатор сетевой промышленный гигабитный неуправляемый с PoE, 18 портовый; 16xRJ45 РоЕ 10/100/1000 Мбит/с; IEEE 802.3at/af; 2xSFP Uplink 1000 Мбит/с; PoE бюджет до 240 Вт; вариант работы РоЕ A; DC 48…56В; IP30; поликарбонат, оптический кросс укомплектованный на 12LC/SC адаптеров; БП DC 48В, 360Вт, IK10, -40…+60°C; 380х600х210 мм. | NSGate | руб./шт | 102700
| NSBox-366HL (LX49F06H) | Узел доступа уличный, с нагревателем; коммутатор сетевой промышленный гигабитный неуправляемый с PoE, 18 портовый; 16xRJ45 РоЕ 10/100/1000 Мбит/с; IEEE 802.3at/af; 2xSFP Uplink 1000 Мбит/с; PoE бюджет до 240 Вт; вариант работы РоЕ A; DC 48…56В; IP30; поликарбонат, оптический кросс укомплектованный на 12LC/SC адаптеров; 4 АКБ LiFePO4 384Втч в комплекте; БП DC 55В, 500ВА, IK10, -40…+60°C; 380х600х210 мм. | NSGate | руб./шт | 137700
| NSBox-366HR (RX49F06H) | Узел доступа уличный, с нагревателем; коммутатор сетевой промышленный гигабитный неуправляемый с PoE, 18 портовый; 16xRJ45 РоЕ 10/100/1000 Мбит/с; IEEE 802.3at/af; 2xSFP Uplink 1000 Мбит/с; PoE бюджет до 240 Вт; вариант работы РоЕ A; DC 48…56В; IP30; поликарбонат, оптический кросс укомплектованный на 12LC/SC адаптеров; крепеж для 4 АКБ 7Ач ; БП DC 48В, 360Вт, IK10, -40…+60°C; 380х600х210 мм. | NSGate | руб./шт | 115000
| NSBox-4080 (PX11F00F) | Узел Доступа: NIS-3500-3412PGE промышленный коммутатор: uplink 4 SFP/1G, 8 портов TP/1G PoE 30Вт; шкаф NSB-3838F1 с вентилятором, без нагревателя, с ODF; ИП DC 48В, 360Вт; IP 66; -40…+60°С; 380х380х210 мм. | NSGate | руб./шт | 109000
| NSBox-4080H (PX11F00H) | Узел Доступа: NIS-3500-3412PGE промышленный коммутатор: uplink 4 SFP/1G, 8 портов TP/1G PoE 30Вт; шкаф NSB-3838H1F1 с нагревателем, с ODF; ИП DC 48В, 360Вт; IP 66; -40…+60°С; 380х380х210 мм. | NSGate | руб./шт | 113500
| NSBox-4080HR (RX11F00H) | Узел Доступа: NIS-3500-3412PGE промышленный коммутатор: uplink 4 SFP/1G, 8 портов TP/1G PoE 30Вт; Reboot PDs ; шкаф NSB-3838H1F1 с нагревателем, с ODF; СБП NR-DC 48В, 360ВА с крепежом для АКБ 7Aч x4; IP 66; -40…+60°С; 380х380х210 мм. | NSGate | руб./шт | 125800
| NSBox-4080R (RX11F00F) | Узел Доступа: NIS-3500-3412PGE промышленный коммутатор: uplink 4 SFP/1G, 8 портов TP/1G PoE 30Вт; Reboot PDs; шкаф NSB-3838F1 с вентилятором, без нагревателя, с ODF; СБП NR-DC 48В, 360ВА с крепежом для АКБ 7Aч x4; IP 66; -40…+60°С; 380х380х210 мм. | NSGate | руб./шт | 121300
| NSBox-4180H (PX11F01H) | Узел Доступа: NIS-3500-3412PGE промышленный коммутатор: uplink 4 SFP/1G, 8 портов TP/1G PoE 30Вт для IP-видеокамер; шкаф NSB-3860H3F1 с нагревателем, с ODF; ИП DC 48В, 360Вт; IP 66; -50…+60°С; 380х600х210 мм. | NSGate | руб./шт | 120500
| NSBox-4180HR (RX11F01H) | Узел Доступа: NIS-3500-3412PGE промышленный коммутатор: uplink 4 SFP/1G, 8 портов TP/1G PoE 30Вт; Reboot PDs; шкаф NSB-3860H3F1 с нагревателем, с ODF; СБП NR-DC 48В, 360ВА с крепежом для АКБ 7Aч x4; IP 66; -50…+60°С; 380х600х210 мм. | NSGate | руб./шт | 132800
| NSBox-4084H (PX06F00H) | Узел Доступа: шкаф NSB-3838H1F1 с нагревателем, с ODF; ИП 48VDC-360W; NIS-3500-2408PGX коммутатор: uplink 4 1G/10G SFP, 8 портов TP/1G PoE 30W | NSGate | руб./шт | 125300
| NSBox-4084HR (RX06F00H) | Узел Доступа: шкаф NSB-3838H1F1 с нагревателем, с ODF; СБП NR-48VDC-360VA с крепежом для АКБ 7Ah x4; NIS-3500-2408PGX коммутатор: uplink 4 1G/10G SFP, 8 портов TP/1G PoE 30W | NSGate | руб./шт | 137600
| NSBox-4088 (PX12F00F) | Узел Доступа: шкаф NSB-3838F1 с вентилятором, без нагревателя, с ODF; ИП 48VDC-360W; NIS-3500-5408PGE коммутатор: uplink 4 SFP/1G, 8 портов TP/1G PoE 802.3bt 90W; Reboot PDs. | NSGate | руб./шт | 91000
| NSBox-4088H (PX12F00H) | Узел Доступа: шкаф NSB-3838H1F1 с нагревателем, с ODF; ИП 48VDC-360W; NIS-3500-5408PGE коммутатор: uplink 4 SFP/1G, 8 портов TP/1G PoE 802.3bt 90W; Reboot PDs. | NSGate | руб./шт | 95500
| NSBox-4088HR (RX12F00H) | Узел Доступа: шкаф NSB-3838H1F1 с нагревателем, с ODF; СБП NR-48VDC-360VA с крепежом для АКБ 7Ah x4; NIS-3500-5408PGE коммутатор: uplink 4 SFP/1G, 8 портов TP/1G PoE 802.3bt 90W; Reboot PDs. | NSGate | руб./шт | 107800
| NSBox-4088R (RX12F00F) | Узел Доступа: шкаф NSB-3838F1 с вентилятором, без нагревателя, с ODF; СБП NR-48VDC-360VA с крепежом для АКБ 7Ah x4; NIS-3500-5408PGE коммутатор: uplink 4 SFP/1G, 8 портов TP/1G PoE 802.3bt 90W; Reboot PDs. | NSGate | руб./шт | 103300
| NSBox-4161 (PX01F01F) | Узел доступа: NSB-3860H2F1 с вентилятором и оптическим кроссом, управляемый коммутатор 20 портовый промышленный; 16xRJ45 10/100/1000 Base- Мбит/с POE 30 Вт; Uplink 2xSFP-порта+ 2xRJ45 1G; БП 55В DC-500Вт; IP66; -40 …+60 °С; 380х600х210 мм. Контроль зависания IP-видеокамер. Без нагревателя | NSGate | руб./шт | 167000
| NSBox-4161H (PX01F01H) | Узел доступа: NSB-3860H3F1 с нагревателем и оптическим кроссом, управляемый коммутатор 20 портовый промышленный; 16xRJ45 10/100/1000 Base- Мбит/с POE 30 Вт; Uplink 2xSFP-порта+ 2xRJ45 1G; БП 55В DC-500Вт; IP66; -40 …+60 °С; 380х600х210 мм. Контроль зависания IP-видеокамер. | NSGate | руб./шт | 175000
| NSBox-4161HR (RX01F01H) | Узел доступа: NSB-3860H3F1 с нагревателем и оптическим кроссом, управляемый коммутатор 20 портовый промышленный; 16xRJ45 10/100/1000 Base- Мбит/с POE 30 Вт; Uplink 2xSFP-порта/2.5G + 2 TP/1G; СБП NR-48VDC-480/500VA с крепежом для АКБ 7Ah x4; IP66; -40 …+60 °С; 380х600х210 мм. Контроль зависания IP-видеокамер. | NSGate | руб./шт | 187800
| NSBox-4161R (RX01F01F) | Узел Доступа: NIS-3500-3426PGE промышленный коммутатор: uplink 2 SFP/1G + 2 TP/1G, 16 портов TP/1G PoE 30Вт; шкаф NSB-3860H2F1 с вентилятором, без нагревателя, с ODF; СБП NR-DC 48В, 500ВА с крепежом для АКБ 7Aч x4; IP 66; -50…+60°С; 380х600х210 мм | NSGate | руб./шт | 179800
| NSBox-4162 (PX13F01F) | Узел Доступа: шкаф NSB-3860H2F1 с вентилятором, без нагревателя, c ODF; ИП 48VDC-360W; NIS-3500-2216PGX коммутатор: uplink 2 SFP/1G/2.5G/10G, 16 портов TP/1G PoE 30W | NSGate | руб./шт | 145500
| NSBox-4162H (PX13F01H) | Узел Доступа: шкаф NSB-3860H3F1 с нагревателем, с ODF; ИП 48VDC-360W; NIS-3500-2216PGX коммутатор: uplink 2 SFP/1G/2.5G/10G, 16 портов TP/1G PoE 30W | NSGate | руб./шт | 153500
| NSBox-4162HR (RX13F01H) | Узел Доступа: шкаф NSB-3860H3F1 с нагревателем, с ODF; СБП NR-48VDC-360VA с крепежом для АКБ 7Ah x4; NIS-3500-2216PGX коммутатор: uplink 2 SFP/1G/2.5G/10G, 16 портов TP/1G PoE 30W | NSGate | руб./шт | 165800
| NSBox-4162R (RX13F01F) | Узел Доступа: шкаф NSB-3860H2F1 с вентилятором, без нагревателя, с ODF; СБП NR-48VDC-360VA с крепежом для АКБ 7Ah x4; NIS-3500-2216PGX коммутатор: uplink 2 SFP/1G/2.5G/10G, 16 портов TP/1G PoE 30W | NSGate | руб./шт | 157800
| NSBox-4480 (CX11F04F) | Узел доступа уличный, с вентилятором; коммутатор сетевой промышленный гигабитный управляемый с PoE, 10 портовый; 8xRJ45 РоЕ 10/100/1000 Мбит/с; IEEE 802.3at/af; 2xSFP Uplink 100/1000 Мбит/с; 2xSFP Uplink 100/1000/2500 Мбит/с; PoE бюджет до 240 Вт; вариант работы РоЕ A; DC 48…56В; IP30; поликарбонат, оптический кросс укомплектованный на 12LC/SC адаптеров; БП DC 48В, 360Вт, IK10, -40…+60°C; 400х400х210 мм. | NSGate | руб./шт | 114500
| NSBox-4480L (LX11F04F) | Узел доступа уличный, с вентилятором; коммутатор сетевой промышленный гигабитный управляемый с PoE, 10 портовый; 8xRJ45 РоЕ 10/100/1000 Мбит/с; IEEE 802.3at/af; 2xSFP Uplink 100/1000 Мбит/с; 2xSFP Uplink 100/1000/2500 Мбит/с; PoE бюджет до 240 Вт; вариант работы РоЕ A; DC 48…56В; IP30; поликарбонат, оптический кросс укомплектованный на 12LC/SC адаптеров; 4 АКБ LiFePO4 384Втч в комплекте; БП DC 55В, 500ВА, IK10, -40…+60°C; 400х400х210 мм. | NSGate | руб./шт | 149500
| NSBox-4480R (RX11F04F) | Узел доступа уличный, с вентилятором; коммутатор сетевой промышленный гигабитный управляемый с PoE, 10 портовый; 8xRJ45 РоЕ 10/100/1000 Мбит/с; IEEE 802.3at/af; 2xSFP Uplink 100/1000 Мбит/с; 2xSFP Uplink 100/1000/2500 Мбит/с; PoE бюджет до 240 Вт; вариант работы РоЕ A; DC 48…56В; IP30; поликарбонат, оптический кросс укомплектованный на 12LC/SC адаптеров; крепеж для 4 АКБ 7Ач ; БП DC 48В, 360Вт, IK10, -40…+60°C; 400х400х210 мм. | NSGate | руб./шт | 126800
| NSBox-4484 (CX06F04F) | Узел доступа уличный, с вентилятором; коммутатор сетевой промышленный гигабитный управляемый с PoE, 12 портовый; 8xRJ45 РоЕ 10/100/1000 Мбит/с; IEEE 802.3at/af; 4xSFP Uplink 1/2.5/5/10 Гбит/с; PoE бюджет до 240 Вт; вариант работы РоЕ A; DC 48…56В; IP30; поликарбонат, оптический кросс укомплектованный на 12LC/SC адаптеров; БП DC 48В, 360Вт, IK10, -40…+60°C; 400х400х210 мм. | NSGate | руб./шт | 126300
| NSBox-4484L (LX06F04F) | Узел доступа уличный, с вентилятором; коммутатор сетевой промышленный гигабитный управляемый с PoE, 12 портовый; 8xRJ45 РоЕ 10/100/1000 Мбит/с; IEEE 802.3at/af; 4xSFP Uplink 1/2.5/5/10 Гбит/с; PoE бюджет до 240 Вт; вариант работы РоЕ A; DC 48…56В; IP30; поликарбонат, оптический кросс укомплектованный на 12LC/SC адаптеров; 4 АКБ LiFePO4 384Втч в комплекте; БП DC 55В, 500ВА, IK10, -40…+60°C; 400х400х210 мм. | NSGate | руб./шт | 161200
| NSBox-4484R (RX06F04F) | Узел доступа уличный, с вентилятором; коммутатор сетевой промышленный гигабитный управляемый с PoE, 12 портовый; 8xRJ45 РоЕ 10/100/1000 Мбит/с; IEEE 802.3at/af; 4xSFP Uplink 1/2.5/5/10 Гбит/с; PoE бюджет до 240 Вт; вариант работы РоЕ A; DC 48…56В; IP30; поликарбонат, оптический кросс укомплектованный на 12LC/SC адаптеров; крепеж для 4 АКБ 7Ач ; БП DC 48В, 360Вт, IK10, -40…+60°C; 400х400х210 мм. | NSGate | руб./шт | 138600
| NSBox-4488 (CX12F04F) | Узел доступа уличный, с вентилятором; коммутатор сетевой промышленный гигабитный управляемый с PoE, 12 портовый; 8xRJ45 РоЕ 10/100/1000 Мбит/с; IEEE 802.3at/af; 4xSFP Uplink 10/1000 Мбит/с; PoE бюджет до 240 Вт; вариант работы РоЕ A; DC 48…56В; IP30; поликарбонат, оптический кросс укомплектованный на 12LC/SC адаптеров; БП DC 48В, 360Вт, IK10, -40…+60°C; 400х400х210 мм. | NSGate | руб./шт | 96500
| NSBox-4488L (LX12F04F) | Узел доступа уличный, с вентилятором; коммутатор сетевой промышленный гигабитный управляемый с PoE, 12 портовый; 8xRJ45 РоЕ 10/100/1000 Мбит/с; IEEE 802.3at/af; 4xSFP Uplink 10/1000 Мбит/с; PoE бюджет до 240 Вт; вариант работы РоЕ A; DC 48…56В; IP30; поликарбонат, оптический кросс укомплектованный на 12LC/SC адаптеров; 4 АКБ LiFePO4 384Втч в комплекте; БП DC 55В, 500ВА, IK10, -40…+60°C; 400х400х210 мм. | NSGate | руб./шт | 131500
| NSBox-4488R (RX12F04F) | Узел доступа уличный, с вентилятором; коммутатор сетевой промышленный гигабитный управляемый с PoE, 12 портовый; 8xRJ45 РоЕ 10/100/1000 Мбит/с; IEEE 802.3at/af; 4xSFP Uplink 10/1000 Мбит/с; PoE бюджет до 240 Вт; вариант работы РоЕ A; DC 48…56В; IP30; поликарбонат, оптический кросс укомплектованный на 12LC/SC адаптеров; крепеж для 4 АКБ 7Ач ; БП DC 48В, 360Вт, IK10, -40…+60°C; 400х400х210 мм | NSGate | руб./шт | 108800
| NSBox-4661 (CX01F06F) | Узел доступа уличный, с вентилятором; коммутатор сетевой промышленный гигабитный управляемый с PoE, 20 портовый; 16xRJ45 РоЕ 10/100/1000 Мбит/с; IEEE 802.3at/af; 2xRJ45 Uplink 10/100/1000 Мбит/с; 2xSFP Uplink 100/1000 Мбит/с; PoE бюджет до 320 Вт; вариант работы РоЕ A; DC 48…56В; IP30; поликарбонат, оптический кросс укомплектованный на 12LC/SC адаптеров; БП DC 48В, 500Вт, IK10, -40…+60°C; 380x600x210 мм. | NSGate | руб./шт | 177200
| NSBox-4661L (LX01F06F) | Узел доступа уличный, с вентилятором; коммутатор сетевой промышленный гигабитный управляемый с PoE, 20 портовый; 16xRJ45 РоЕ 10/100/1000 Мбит/с; IEEE 802.3at/af; 2xRJ45 Uplink 10/100/1000 Мбит/с; 2xSFP Uplink 100/1000 Мбит/с; PoE бюджет до 320 Вт; вариант работы РоЕ A; DC 48…56В; IP30; поликарбонат, оптический кросс укомплектованный на 12LC/SC адаптеров; 4 АКБ LiFePO4 384Втч в комплекте; БП DC 55В, 500ВА, IK10, -40…+60°C; 380x600x210 мм. | NSGate | руб./шт | 207700
| NSBox-4662H (CX13F06H) | Узел доступа уличный, с нагревателем; коммутатор сетевой промышленный гигабитный управляемый с PoE, 18 портовый; 16xRJ45 РоЕ 10/100/1000 Мбит/с; IEEE 802.3at/af; 2xSFP Uplink 1/2.5/5/10 Гбит/с; PoE бюджет до 240 Вт; вариант работы РоЕ A; DC 48…56В; IP30; поликарбонат, оптический кросс укомплектованный на 12LC/SC адаптеров; БП DC 48В, 360Вт, IK10, -40…+60°C; 400х600х210 мм. | NSGate | руб./шт | 162200
| NSBox-4662HL (LX13F06H) | Узел доступа уличный, с нагревателем; коммутатор сетевой промышленный гигабитный управляемый с PoE, 18 портовый; 16xRJ45 РоЕ 10/100/1000 Мбит/с; IEEE 802.3at/af; 2xSFP Uplink 1/2.5/5/10 Гбит/с; PoE бюджет до 240 Вт; вариант работы РоЕ A; DC 48…56В; IP30; поликарбонат, оптический кросс укомплектованный на 12LC/SC адаптеров; 4 АКБ LiFePO4 384Втч в комплекте; БП DC 55В, 500ВА, IK10, -40…+60°C; 400х600х210 мм. | NSGate | руб./шт | 197300
| NSBox-4662HR (RX13F06H) | Узел доступа уличный, с нагревателем; коммутатор сетевой промышленный гигабитный управляемый с PoE, 18 портовый; 16xRJ45 РоЕ 10/100/1000 Мбит/с; IEEE 802.3at/af; 2xSFP Uplink 1/2.5/5/10 Гбит/с; PoE бюджет до 240 Вт; вариант работы РоЕ A; DC 48…56В; IP30; поликарбонат, оптический кросс укомплектованный на 12LC/SC адаптеров; крепеж для 4 АКБ 7Ач ; БП DC 48В, 360Вт, IK10, -40…+60°C; 400х600х210 мм. | NSGate | руб./шт | 174500
| NS-SW-16F3G-P | Коммутатор сетевой 19 портовый с РоЕ гигабитный; 16хRJ45 PoE 10/100 Мбит/с, IEEE 802.3af/at/, мощность PoE на порт - до 30Вт, 2хRJ45 Uplink 10/100/1000 Мбит/с, 1хSFP Uplink 1000 Мбит/с; PoE бюджет до 292 Вт; поддержка PоE Watchdog и Extended PoE до 250 метров; изоляция портов VLAN; монтаж в 19" стойку крепление в комплекте, внутренний БП AC 100-240В, кабель питания 220В в комплекте; -10... +55°C; 295x195x45 мм. | NST | руб./шт | 18450
| NS-SW-16G4G-PL | Коммутатор управляемый сетевой 20 портовый с РоЕ гигабитный; 16хRJ45 PoE 10/100/1000 Мбит/с, IEEE 802.3af/at/, мощность PoE на порт - до 30Вт, 2хRJ45 Uplink 10/100/1000 Мбит/с, 2хSFP Uplink 1000 Мбит/с; PoE бюджет до 300 Вт; поддержка PоE Watchdog и Extended PoE до 250 метров; изоляция портов VLAN; монтаж в 19" стойку крепление в комплекте, грозозащита 6кВ; внутренний БП AC 100-240В, 310Вт кабель питания 220В в комплекте; 0... +50°C; 295x195x45 мм. | NST | руб./шт | 38480
| NS-SW-16G4G-PL/IM | Управляемый промышленный коммутатор сетевой гигабитный L2+ 20 портовый с PoE; 16xRJ-45 PoE 10/100/1000 Мбит/с (порты 1-4 до 90Вт, IEEE 802.3af/at/bt, порты 5-16 до 30 Вт, IEEE 802.3af/at, автоматическое определение PoE устройств); 4xSFP 100/1000 Мбит/с; консольный порт; PoE бюджет 720 Вт; передача до 250 метров; монтаж на DIN-рейку, крепление в комплекте; грозозащита 6кВ; 2xDC 40-57В (740 Вт), БП в комплект НЕ ВХОДИТ; -40... +80°C; 50х208х130 мм. | NST | руб./шт | 88760
| NS-SW-24F2G-P | Коммутатор сетевой 26 портовый с РоЕ гигабитный; 24хRJ45 PoE 10/100 Мбит/с, IEEE 802.3af/at/, мощность PoE на порт - до 30Вт, 2хCombo Uplink (RJ45 + SFP) 1000 Мбит/с; PoE бюджет до 385 Вт; поддержка PоE Watchdog и Extended PoE до 250 метров; изоляция портов VLAN; монтаж в 19" стойку крепление в комплекте, грозозащита 3кВ; внутренний БП AC 100-240В, кабель питания 220В в комплекте; -10... +55°C; 440x45x290 мм. | NST | руб./шт | 30350
| NS-SW-24F4G-P | Коммутатор сетевой 28 портовый с РоЕ гигабитный; 24хRJ45 PoE 10/100 Мбит/с, IEEE 802.3af/at/, мощность PoE на порт - до 30Вт, 4хCombo Uplink (RJ45 + SFP) 1000 Мбит/с; PoE бюджет до 385 Вт; поддержка PоE Watchdog и Extended PoE до 250 метров; изоляция портов VLAN; монтаж в 19" стойку крепление в комплекте, грозозащита 3кВ; внутренний БП AC 100-240В, кабель питания 220В в комплекте; -10... +55°C; 440x45x290 мм. | NST | руб./шт | 34200
| NS-SW-24G4G10-PL | Коммутатор управляемый L3 сетевой 28 портовый с РоЕ гигабитный; 2хRJ45 PoE 10/100/1000 Мбит/с с PoE до 90Вт, A+B IEEE 802.3bt, 22хRJ45 PoE 10/100/1000 Мбит/с IEEE 802.3af/at/, мощность PoE на порт - до 30Вт, 4хSFP Uplink 10000 Мбит/с, консольный порт; PoE бюджет до 400 Вт; поддержка PоE Watchdog и Extended PoE до 250 метров; изоляция портов VLAN; монтаж в 19" стойку крепление в комплекте, грозозащита 3кВ; внутренний БП AC 100-240В, 410Вт, кабель питания 220В в комплекте; -20... +55°C; 440x45x290 мм. | NST | руб./шт | 101400
| NS-SW-24G4G-PL | Коммутатор управляемый L2 сетевой 28 портовый с РоЕ гигабитный; 24хRJ45 PoE 10/100/1000 Мбит/с, IEEE 802.3af/at/, мощность PoE на порт - до 30Вт, 4хCombo Uplink (RJ45 + SFP) 1000 Мбит/с; PoE бюджет до 400 Вт; поддержка PоE Watchdog и Extended PoE до 250 метров; изоляция портов VLAN; монтаж в 19" стойку крепление в комплекте, грозозащита 3кВ; внутренний БП AC 100-240В, 410Вт кабель питания 220В в комплекте; 0... +50°C; 440x45x290 мм. | NST | руб./шт | 48710
| NS-SW-16G8GH4G10-PL | Коммутатор управляемый L3 сетевой 28 портовый с РоЕ гигабитный; 16хRJ45 PoE 10/100/1000 Мбит/с IEEE 802.3af/at/, мощность PoE на порт - до 30Вт, 8хCombo Uplink (RJ45 + SFP) 1000 Мбит/с, 4хSFP Uplink 10000 Мбит/с, консольный порт; PoE бюджет до 375 Вт; поддержка PоE Watchdog и Extended PoE до 250 метров; изоляция портов VLAN; монтаж в 19" стойку крепление в комплекте, грозозащита 3кВ; внутренний БП AC 100-240В, кабель питания 220В в комплекте; -20... +55°C; 440x45x210 мм. | NST | руб./шт | 131330
| NS-SW-48F2G-P | Коммутатор сетевой 50 портовый с РоЕ гигабитный; 48хRJ45 PoE 10/100 Мбит/с, IEEE 802.3af/at/, мощность PoE на порт - до 30Вт, 2хCombo Uplink (RJ45 + SFP) 1000 Мбит/с; PoE бюджет до 700 Вт; поддержка PоE Watchdog и Extended PoE до 250 метров; изоляция портов VLAN; монтаж в 19" стойку крепление в комплекте, грозозащита 3кВ; внутренний БП AC 100-240В, кабель питания 220В в комплекте; -10... +55°C; 445x45x295 мм. | NST | руб./шт | 47250
| NS-SW-48G4G10-PL | Коммутатор управляемый L3 сетевой 52 портовый с РоЕ гигабитный; 4хRJ45 PoE 10/100/1000 Мбит/с с PoE до 90Вт, A+B IEEE 802.3bt, 44хRJ45 PoE 10/100/1000 Мбит/с IEEE 802.3af/at, мощность PoE на порт - до 30Вт, 4хSFP Uplink 10000 Мбит/с, консольный порт; PoE бюджет до 700 Вт; поддержка PоE Watchdog и Extended PoE до 250 метров; изоляция портов VLAN; монтаж в 19" стойку крепление в комплекте, грозозащита 3кВ; внутренний БП AC 90-253В, 800Вт, кабель питания 220В в комплекте; -20... +55°C; 440x45x360 мм. | NST | руб./шт | 129600
| NS-SW-48G4G-PL | Коммутатор управляемый L2 сетевой 52 портовый с РоЕ гигабитный; 48хRJ45 PoE 10/100/1000 Мбит/с, IEEE 802.3af/at/, мощность PoE на порт - до 30Вт, 4х SFP Uplink 1000 Мбит/с; PoE бюджет до 800 Вт; поддержка PоE Watchdog и Extended PoE до 250 метров; изоляция портов VLAN; монтаж в 19" стойку крепление в комплекте, грозозащита 3кВ; внутренний БП AC 100-240В, 830Вт кабель питания 220В в комплекте; 0... +50°C; 440x45x360 мм. | NST | руб./шт | 72720
| NS-SW-4F2F-P | Коммутатор сетевой 6 портовый с РоЕ; 4хRJ45 PoE 10/100 Мбит/с, IEEE 802.3af/at/PoE, мощность PoE на порт - до 30Вт, 2хRJ45 Uplink 10/100 Мбит/с; PoE бюджет до 80 Вт; поддержка PоE Watchdog и Extended PoE до 250 метров; внутренний БП AC 100-240В, 83Вт, кабель питания 220В в комплекте; грозозащита 3кВ; -10... +55°C; 190x35x130 мм. | NST | руб./шт | 5000
| NS-SW-4F2F-P/A | Коммутатор сетевой 6 портовый с РоЕ; 4хRJ45 PoE 10/100 Мбит/с, IEEE 802.3af/at/PoE, мощность PoE на порт - до 30Вт, 2хRJ45 Uplink 10/100 Мбит/с; PoE бюджет до 75 Вт; Passive PoE, поддержка PоE Watchdog и Extended PoE до 250 метров; внутренний БП AC 100-240В, 80Вт, кабель питания 220В в комплекте; грозозащита 3кВ; 0... +50°C; 168x32x93 мм. | NST | руб./шт | 2000
| NS-SW-4G2G-2SP/I | Промышленный коммутатор сетевой 6 портовый с РоЕ гигабитный; 4хRJ45 PoE 10/100/1000 Мбит/с, IEEE 802.3af/at/bt, 1-2 порт с PoE до 90Вт, A+B IEEE 802.3bt, 3-4 порт до 30Вт, 2хSFP Uplink 1000 Мбит/с; PoE бюджет до 240 Вт; поддержка PоE Watchdog и Extended PoE до 250 метров; питание: 2x входа DC37-57В, БП в комплект НЕ входит; грозозащита 6кВ; -40... +80°C; 40x157x115 мм. | NST | руб./шт | 21700
| NS-SW-4G2G-P/I | Промышленный коммутатор сетевой 6 портовый с РоЕ гигабитный; 4хRJ45 PoE 10/100/1000 Мбит/с, IEEE 802.3af/at/ PoE, мощность PoE на порт - до 30Вт, 2хSFP Uplink 1000 Мбит/с; PoE бюджет до 120 Вт; поддержка PоE Watchdog и Extended PoE до 250 метров; питание: 2x входа DC44-55В(130Вт), БП в комплект НЕ входит; грозозащита 6кВ; -40... +75°C; 30x118x10 мм. | NST | руб./шт | 19870
| NS-SW-4G2G-PL/IM | Промышленный управляемый L2+ HiPoE коммутатор сетевой 6 портовый с РоЕ гигабитный; 1хRJ45 PoE 10/100/1000 Мбит/с с PoE до 90Вт, A+B IEEE 802.3bt, 3хRJ45 PoE 10/100/1000 Мбит/с, с PoE до 30Вт IEEE 802.3af/at, 2хSFP Uplink 1000 Мбит/с, консольный порт; PoE бюджет до 180 Вт; поддержка PоE Watchdog, управление питанием, Extended PoE до 250 метров; встроенная система мониторинга температуры/ напряжения + внешний датчик температуры/ влажности, выходы типа "Сухой контакт", цифровой вход; питание: 2x входа DC37-57В(190Вт), БП в комплект НЕ входит; монтаж на DIN-рейку или на стену (крепление в комплекте), грозозащита 6кВ; -40... +80°C; 41x157x115 мм. | NST | руб./шт | 39780
| NS-SW-4G2G-SP/I | Промышленный коммутатор сетевой 6 портовый с РоЕ гигабитный; 4хRJ45 PoE 10/100/1000 Мбит/с, IEEE 802.3af/at/bt, мощность PoE на порт - до 90Вт, A+B IEEE 802.3bt, 2хSFP Uplink 1000 Мбит/с; PoE бюджет до 360 Вт; поддержка PоE Watchdog и Extended PoE до 250 метров; питание: 2x входа DC37-57В, БП в комплект НЕ входит; грозозащита 6кВ; -40... +80°C; 40x157x115 мм. | NST | руб./шт | 29270
| NS-SW-8F2F-P | Коммутатор сетевой 10 портовый с РоЕ; 8хRJ45 PoE 10/100 Мбит/с, IEEE 802.3af/at/, мощность PoE на порт - до 30Вт, 2хRJ45 Uplink 10/100 Мбит/с; PoE бюджет до 120 Вт; поддержка PоE Watchdog и Extended PoE до 250 метров; изоляция портов VLAN; внутренний БП AC 100-240В, кабель питания 220В в комплекте; грозозащита 6кВ; -10... +55°C; 210x150x35 мм. | NST | руб./шт | 7290
| NS-SW-8F2F-P/A | Коммутатор сетевой 10 портовый с РоЕ; 8хRJ45 PoE 10/100 Мбит/с, IEEE 802.3af/at/PoE, мощность PoE на порт - до 30Вт, 2хRJ45 Uplink 10/100 Мбит/с; Passive PoE, PoE бюджет до 120 Вт; поддержка PоE Watchdog и Extended PoE до 250 метров; внутренний БП AC 100-240В, кабель питания 220В в комплекте; грозозащита 3кВ; 0... +50°C; 210x150x35 мм. | NST | руб./шт | 2850
| NS-SW-8F2G-P | Коммутатор сетевой 10 портовый с РоЕ гигабитный; 8хRJ45 PoE 10/100 Мбит/с, IEEE 802.3af/at/, мощность PoE на порт - до 30Вт, 2хRJ45 Uplink 10/100/1000 Мбит/с; PoE бюджет до 115 Вт; поддержка PоE Watchdog и Extended PoE до 250 метров; изоляция портов VLAN; внутренний БП AC 100-240В, кабель питания 220В в комплекте; грозозащита 6кВ; -10... +55°C; 210x150x35 мм. | NST | руб./шт | 9230
| NS-SW-8F3G-P/I | Промышленный HiPoE коммутатор сетевой 11 портовый с РоЕ гигабитный; 8хRJ45 PoE 10/100 Мбит/с с PoE, 1-2 порт с PoE до 90Вт, A+B IEEE 802.3bt, 3-8 порт до 30Вт IEEE 802.3af/at, 2хSFP Uplink 1000 Мбит/с, 1хRJ45 Uplink 10/100/1000 Мбит/с; PoE бюджет до 360 Вт; поддержка PоE Watchdog и Extended PoE до 250 метров; питание: 2x входа DC37-57В, БП в комплект НЕ входит; монтаж на DIN-рейку или на стену (крепление в комплекте), грозозащита 6кВ; -40... +80°C; 50х187х130 мм. | NST | руб./шт | 19760
| NS-SW-8F4G-PL/I | Промышленный управляемый L2 PoE коммутатор Fast Ethernet на 12 портов; 8xRJ-45 10/100 Мб/сек PoE (порты 1-2 до 90Вт IEEE 802.3af/at/bt, метод А+В, порты 3-8 до 30 Вт IEEE 802.3af/at, метод А), 4xSFP 100/1000Base-X; поддержка топологии "звезда", "каскад", "кольцо"; управление питанием; грозозащита 6 кВ; суммарная мощность PoE до 360 Вт; DC 37-57В (375Вт); передача данных до 250м; БП в комплект НЕ входит; монтаж на DIN-рейку; -40…+80°C; IP40; 50х187х130мм. | NST | руб./шт | 28000
| NS-SW-8G10GX-SPL/IM | Промышленный управляемый L2+ HiPoE коммутатор сетевой 18 портовый с РоЕ гигабитный; 8хRJ45 PoE 10/100/1000 Мбит/с с PoE до 90Вт, A+B IEEE 802.3af/at/bt, 10хSFP 1000 Мбит/с, консольный порт; PoE бюджет до 720 Вт; поддержка PоE Watchdog, управление питанием, Extended PoE до 250 метров; встроенная система мониторинга температуры/ напряжения + внешний датчик температуры/ влажности, выходы типа "Сухой контакт", цифровой вход; питание: 2x входа DC37-57В(735Вт), БП в комплект НЕ входит; монтаж на DIN-рейку или на стену (крепление в комплекте), грозозащита 6кВ; -40... +80°C; 50х208х130 мм. | NST | руб./шт | 97740
| NS-SW-8G2G-P | Коммутатор сетевой 10 портовый с РоЕ гигабитный; 8хRJ45 PoE 10/100/1000 Мбит/с, IEEE 802.3af/at/, мощность PoE на порт - до 30Вт, 2хSFP Uplink 1000 Мбит/с; PoE бюджет до 150 Вт; поддержка PоE Watchdog и Extended PoE до 250 метров; изоляция портов VLAN; монтаж в 19" стойку крепление в комплекте, внутренний БП AC 100-240В, кабель питания 220В в комплекте; грозозащита 3кВ; -10... +55°C; 210x150x35 мм. | NST | руб./шт | 12600
| NS-SW-8G2G-P/I | Промышленный HiPoE коммутатор сетевой 10 портовый с РоЕ гигабитный; 1хRJ45 PoE 10/100/1000 Мбит/с с PoE до 90Вт, A+B IEEE 802.3bt, 7хRJ45 PoE 10/100/1000 Мбит/с, с PoE до 30Вт IEEE 802.3af/at, 2хSFP Uplink 1000 Мбит/с; PoE бюджет до 300 Вт; питание: 2x входа DC37-57В(315Вт), БП в комплект НЕ входит; монтаж на DIN-рейку или на стену (крепление в комплекте), грозозащита 6кВ; -40... +80°C; 50х162х130 мм. | NST | руб./шт | 29470
| NS-SW-8G2G-PL | Коммутатор управляемый L2 сетевой 10 портовый с РоЕ гигабитный; 8хRJ45 PoE 10/100/1000 Мбит/с, IEEE 802.3af/at/, мощность PoE на порт - до 30Вт, 2хSFP Uplink 1000 Мбит/с; PoE бюджет до 150 Вт; поддержка PоE Watchdog и Extended PoE до 250 метров; монтаж в 19" стойку крепление в комплекте, внутренний БП AC 100-240В или БП DC48В-57В(3.5A), кабель питания 220В в комплекте; грозозащита 3кВ; -10... +55°C; 210x150x35 мм. | NST | руб./шт | 16200
| NS-SW-8G2G-PL/IM | Промышленный управляемый L2+ HiPoE коммутатор сетевой 10 портовый с РоЕ гигабитный; 1хRJ45 PoE 10/100/1000 Мбит/с с PoE до 90Вт, A+B IEEE 802.3bt, 7хRJ45 PoE 10/100/1000 Мбит/с, с PoE до 30Вт IEEE 802.3af/at, 2хSFP Uplink 1000 Мбит/с, консольный порт; PoE бюджет до 300 Вт; поддержка PоE Watchdog, управление питанием, Extended PoE до 250 метров; встроенная система мониторинга температуры/ напряжения + внешний датчик температуры/ влажности, выходы типа "Сухой контакт", цифровой вход; питание: 2x входа DC37-57В(315Вт), БП в комплект НЕ входит; монтаж на DIN-рейку или на стену (крепление в комплекте), грозозащита 6кВ; -40... +80°C; 50х162х130 мм. | NST | руб./шт | 58700
| NS-SW-8G4G-P/I | Промышленный HiPoE коммутатор сетевой 10 портовый с РоЕ гигабитный; 2хRJ45 PoE 10/100/1000 Мбит/с с PoE до 90Вт, A+B IEEE 802.3bt, 6хRJ45 PoE 10/100/1000 Мбит/с, с PoE до 30Вт IEEE 802.3af/at, 2хRJ45 Uplink 10/100/1000 Мбит/, 2хSFP Uplink 1000 Мбит/с; PoE бюджет до 360 Вт; питание: 2x входа DC45-57В(385Вт), БП в комплект НЕ входит, монтаж на DIN-рейку или на стену (крепление в комплекте); грозозащита 6кВ; -40... +80°C; 50х162х130 мм. | NST | руб./шт | 32000
| NS-SW-8G4G-PL/IM | Промышленный управляемый L2+ HiPoE коммутатор сетевой 12 портовый с РоЕ гигабитный; 1хRJ45 PoE 10/100/1000 Мбит/с с PoE до 90Вт, A+B IEEE 802.3bt, 7хRJ45 PoE 10/100/1000 Мбит/с, с PoE до 30Вт IEEE 802.3af/at, 4хSFP Uplink 1000 Мбит/с, консольный порт; PoE бюджет до 300 Вт; поддержка PоE Watchdog, управление питанием, Extended PoE до 250 метров; встроенная система мониторинга температуры/ напряжения + внешний датчик температуры/ влажности, выходы типа "Сухой контакт", цифровой вход; питание: 2x входа DC37-57В(315Вт), БП в комплект НЕ входит; монтаж на DIN-рейку или на стену (крепление в комплекте), грозозащита 6кВ; -40... +80°C; 50х187х130 мм. | NST | руб./шт | 64170
| NS-SW-8G4G-SPL/IM | Промышленный управляемый L2+ HiPoE коммутатор сетевой 12 портовый с РоЕ гигабитный; 8хRJ45 PoE 10/100/1000 Мбит/с с PoE до 90Вт, A+B IEEE 802.3af/at/bt, 4хSFP Uplink 1000 Мбит/с, консольный порт; PoE бюджет до 720 Вт; поддержка PоE Watchdog, управление питанием, Extended PoE до 250 метров; встроенная система мониторинга температуры/ напряжения + внешний датчик температуры/ влажности, выходы типа "Сухой контакт", цифровой вход; питание: 2x входа DC37-57В(735Вт), БП в комплект НЕ входит; монтаж на DIN-рейку или на стену (крепление в комплекте), грозозащита 6кВ; -40... +80°C; 50х187х130 мм. | NST | руб./шт | 89730
| NS-SW-WP-4G2G-PL | Уличный управляемый L2+ PoE коммутатор Gigabit Ethernet на 6 портов; 4хRJ-45 10/100/1000 Мб/сек PoE (порты 1-2 до 90Вт IEEE 802.3af/at/bt, порты 3-4 до 30 Вт IEEE 802.3af/at), 2хSFP 100/1000Base-X; PoE WatchDog, Fiber WatchDog, управление питанием; грозозащита 6 кВ; суммарная мощность PoE до 240 Вт; АC 100-265В (255Вт); передача данных до 250м; в комплекте оптическая розетка на 2 порта (SFP-модули в комплект не входят); оптический кросс; -40…+80°C; IP66; 250х300х140мм. | NST | руб./шт | 55800
| NS-SW-WP-8F4G-PL | Уличный управляемый L2+ PoE коммутатор Fast Ethernet на 12 портов; 8хRJ-45 10/100 Мб/сек PoE (порты 1-2 до 90Вт IEEE 802.3af/at/bt, порты 3-8 до 30 Вт IEEE 802.3af/at), 4хSFP 100/1000 Base-X; PoE WatchDog, Fiber WatchDog, управление питанием; грозозащита 6 кВ; суммарная мощность PoE до 360 Вт; АC 100-265В (370 Вт); передача данных до 250м; в комплекте оптическая розетка на 4 порта, пигтейлы SM SC/UPC (4 шт) (SFP-модули в комплект не входят); оптический кросс; -60…+80°C; IP66; 300х400х200мм. | NST | руб./шт | 65700
| NS-SW-WPU-4G2G-PL/M | Уличный управляемый L2+ PoE коммутатор Gigabit Ethernet на 6 портов с ИБП; 4хRJ-45 10/100/1000 Мб/сек PoE (порты 1-2 до 90Вт IEEE 802.3af/at/bt, порты 3-4 до 30 Вт IEEE 802.3af/at), 2хSFP 100/1000Base-X; PoE WatchDog, Fiber WatchDog, управление питанием; грозозащита 6 кВ; суммарная мощность PoE до 240 Вт; АC 100-265В (255Вт); 2 АКБ 12В 7А·ч; передача данных до 250м; в комплекте оптическая розетка на 2 порта (SFP-модули в комплект не входят); оптический кросс; -60…+50°C; IP66; 400х400х200мм. | NST | руб./шт | 76500
| NS-SW-WPU-8F3G-P | Уличный управляемый L2+ PoE коммутатор Fast Ethernet на 11 портов с ИБП; 8хRJ-45 10/100 Мб/сек PoE (порты 1-2 до 90Вт IEEE 802.3af/at/bt, порты 3-8 до 30 Вт IEEE 802.3af/at), 2хSFP 100/1000 Base-X, 1хRJ-45 100/1000 Base-Т; PoE WatchDog, Fiber WatchDog, управление питанием; грозозащита 6 кВ; суммарная мощность PoE до 360 Вт; АC 100-265В (375 Вт); 4 АКБ 12В 7А·ч; передача данных до 250м; в комплекте оптическая розетка на 2 порта (SFP-модули в комплект не входят); оптический кросс; -60…+50°C; IP66; 400х400х200мм. | NST | руб./шт | 77400
| NS-SW-WPU-8F4G-PL | Уличный управляемый L2+ PoE коммутатор Fast Ethernet на 12 портов с ИБП; 8хRJ-45 10/100 Мб/сек PoE (порты 1-2 до 90Вт IEEE 802.3af/at/bt, порты 3-8 до 30 Вт IEEE 802.3af/at), 4хSFP 100/1000 Base-X; PoE WatchDog, Fiber WatchDog, управление питанием; грозозащита 6 кВ; суммарная мощность PoE до 360 Вт; АC 100-265В (370 Вт); 4 АКБ 12В 7А·ч; передача данных до 250м; в комплекте оптическая розетка на 4 порта, пигтейлы SM SC/UPC (4 шт) (SFP-модули в комплект не входят); оптический кросс; -60…+50°C; IP66; 400х400х200мм. | NST | руб./шт | 81000
| Opal10GS-2GX8GP-L5-L5 | Коммутатор сетевой промышленный неуправляемый, 10 портовый, гигабитный; 8xRJ-45 PoE портов 10/100/1000Мбит/с, IEEE 802.3at/af; 2xSFP Uplink 1000Мбит/с, монтаж на DIN-рейку или на стену; PoE бюджет до 120 Вт; питание DC 12-36 В, БП в комплект НЕ входит; IP30; -40…+75°C; 42х121х136 мм. | Kyland | USD/шт | 1069.94
| Opal10GS-8GP-L16-L16 | Коммутатор сетевой промышленный неуправляемый, 10 портовый, гигабитный; 8xRJ-45 PoE портов 10/100/1000Мбит/с, IEEE 802.3at/af; 2xRJ-45 Uplink 10/100/1000Мбит/с, монтаж на DIN-рейку или на стену; PoE бюджет до 240 Вт; питание DC 12-57 В, БП в комплект НЕ входит; IP30; -40…+75°C; 42х121х136 мм. | Kyland | USD/шт | 929.64
| Opal5GS-1GE4GP-L16-L16 | Коммутатор сетевой промышленный неуправляемый, 5 портовый, гигабитный; 4xRJ-45 PoE портов 10/100/1000Мбит/с, IEEE 802.3at/af; 1xRJ-45 Uplink 10/100/1000Мбит/с, монтаж на DIN-рейку или на стену; PoE бюджет до 60 Вт; питание DC 12-57 В, БП в комплект НЕ входит; IP30; -40…+75°C; 30х106х136 мм. | Kyland | USD/шт | 567.91
| OR-OI2206P/120W/A1A | Коммутатор сетевой гигабитный неуправляемый 6 портовый с РоЕ промышленный; 4xRJ45 PoE 10/100/1000 Мбит/с, IEEE 802.33 af/at; 2xSFP Uplink 1000 Мбит/с; PoE бюджет до 120 Вт; дальность PoE до 250 м, поддержка VLAN; монтаж на DIN-рейку, резервируемые входы питания 48-57 В DC, 125 Вт, БП в комплект НЕ входит; грозозащита до 4 кВ, -40... +75°C; 110х90х46 мм. | ORIGO | USD/шт | 167
| OR-OI2206P/60W/A1A | Коммутатор сетевой гигабитный неуправляемый 6 портовый с РоЕ промышленный; 4xRJ45 PoE 10/100/1000 Мбит/с, IEEE 802.33 af/at; 2xSFP Uplink 1000 Мбит/с; PoE бюджет до 60 Вт; дальность PoE до 250 м, поддержка VLAN; монтаж на DIN-рейку, резервируемые входы питания 48-57 В DC, 65 Вт, БП в комплект НЕ входит; грозозащита до 4 кВ, -40... +75°C; 110х90х46 мм. | ORIGO | USD/шт | 151
| OR-OI2210P+/185W/A1A | Коммутатор сетевой гигабитный неуправляемый 10 портовый с РоЕ промышленный; 8xRJ45 PoE 10/100/1000 Мбит/с, IEEE 802.33 af/at/bt, до 90 Вт на порт; 2xSFP Uplink 1000 Мбит/с; PoE бюджет до 185 Вт; дальность PoE до 250 м, поддержка VLAN; монтаж на DIN-рейку, резервируемые входы питания 48-57 В DC, 188 Вт, БП в комплект НЕ входит; грозозащита до 6 кВ, -40... +75°C; 145х109х62 мм. | ORIGO | USD/шт | 230
| OR-OI3106P/60W/A1A | Коммутатор сетевой гигабитный управляемый L2 6 портовый с РоЕ промышленный; 4xRJ45 PoE 10/100/1000 Мбит/с, IEEE 802.33 af/at; 2xSFP Uplink 1000 Мбит/с; PoE бюджет до 60 Вт; поддержка VLAN; монтаж на DIN-рейку, резервируемые входы питания 48-57 В DC, 68 Вт, БП в комплект НЕ входит; грозозащита до 4 кВ, -40... +75°C; 110х90х46 мм. | ORIGO | USD/шт | 325
| OR-OI3112P/185W/A1A | Коммутатор сетевой гигабитный управляемый L2 16 портовый с РоЕ промышленный; 8xRJ45 PoE 10/100/1000 Мбит/с, IEEE 802.33 af/at; комбо-порты 4xRJ45 Uplink 100/1000 Мбит/с, 4xSFP Uplink 1000 Мбит/с; PoE бюджет до 185 Вт; поддержка VLAN; монтаж на DIN-рейку, резервируемые входы питания 48-57 В DC, 198 Вт, БП в комплект НЕ входит; грозозащита до 4 кВ, -40... +75°C; 145х109х62 мм. | ORIGO | USD/шт | 377
| OR-OI3120P/185W/A1A | Коммутатор сетевой гигабитный управляемый L2 20 портовый с РоЕ промышленный; 8xRJ45 PoE 10/100/1000 Мбит/с, IEEE 802.33 af/at; 12xSFP Uplink 1000 Мбит/с; PoE бюджет до 185 Вт; поддержка VLAN; монтаж на DIN-рейку, резервируемые входы питания 48-57 В DC, 196 Вт, БП в комплект НЕ входит; грозозащита до 4 кВ, -40... +75°C; 145х109х62 мм. | ORIGO | USD/шт | 408
| OR-OS1206P/60W/A1A | Коммутатор сетевой гигабитный неуправляемый 6 портовый с РоЕ; 4xRJ45 PoE 10/100 Мбит/с, IEEE 802.3af/at; 2xRJ45 Uplink 100/1000 Мбит/с; PoE бюджет до 60 Вт; дальность PoE до 250 м, поддержка VLAN; внешний БП DC 54 В в комплекте; 0... +55°C; 160х72х24 мм. | ORIGO | USD/шт | 40.2
| OR-OS1209P/80W/A1A | Коммутатор сетевой гигабитный неуправляемый 9 портовый с РоЕ; 8xRJ45 PoE 10/100 Мбит/с, IEEE 802.3af/at; 1xSFP Uplink 1000 Мбит/с; PoE бюджет до 80 Вт; дальность PoE до 250 м, поддержка VLAN; внешний БП DC 54 В, 93Вт, в комплекте; 0... +40°C; 175х105х27 мм. | ORIGO | USD/шт | 82.5
| OR-OS1218P/190W/A1A | Коммутатор сетевой гигабитный неуправляемый 18 портовый с РоЕ; 16хRJ45 PoE 10/100 Мбит/с, IEEE 802.3af/at; 2хRJ45 Uplink 100/1000 Мбит/с; PoE бюджет до 190 Вт; дальность PoE до 250 м, поддержка VLAN; комплект для установки в 19" стойку; АC 100-240В; 0... +45°C; 440х220х45 мм. | ORIGO | USD/шт | 144
| OR-OS1226P/285W/A1A | Коммутатор сетевой гигабитный неуправляемый 26 портовый с РоЕ; 24хRJ45 PoE 10/100 Мбит/с, IEEE 802.3af/at; 2хRJ45 Uplink 10/100/1000 Мбит/с; PoE бюджет до 285 Вт; дальность PoE до 250 м, поддержка VLAN; комплект для установки в 19" стойку; АC 100-240В; 0... +45°C; 440х220х45 мм. | ORIGO | USD/шт | 221
| OR-OS2205P/60W/A1A | Коммутатор сетевой гигабитный 5 портовый неуправляемый с РоЕ; 4xRJ45 PoE 1000 Мбит/с, IEEE 802.3af/at; 1xRJ45 Uplink 100/1000 Мбит/с; PoE бюджет до 60 Вт; AC 100-240В, кабель питания 220В; грозозащита до 4 кВ, 0... +40°C; 140х77х28 мм. | ORIGO | USD/шт | 49.1
| OR-OS2210FP/120W/A1A | Коммутатор сетевой гигабитный 10 портовый неуправляемый с РоЕ; 8xRJ45 PoE 1000 Мбит/с, IEEE 802.3af/at; 2xSFP порта Uplink 1000 Мбит/с; PoE бюджет до 120 Вт; монтаж в 19" стойку, AC 100-240В, кабель питания 220В; грозозащита до 4 кВ, 0... +40°C; 220х150х44 мм. | ORIGO | USD/шт | 129
| OR-OS2210P/120W/A1A | Коммутатор сетевой гигабитный 10 портовый неуправляемый с РоЕ; 8xRJ45 PoE 1000 Мбит/с, IEEE 802.3af/at; 2xRJ45 порта Uplink 1000 Мбит/с; PoE бюджет до 120 Вт; поддержка VLAN; монтаж в 19" стойку, AC 100-240В, кабель питания 220В; грозозащита до 4 кВ, 0... +40°C; 220х150х44 мм. | ORIGO | USD/шт | 104
| OR-OS2218FP/200W/A1A | Коммутатор сетевой гигабитный 18 портовый неуправляемый с РоЕ; 16xRJ45 PoE 1000 Мбит/с, IEEE 802.3af/at; 2xSFP Uplink 1000 Мбит/с; PoE бюджет до 250 Вт; дальность передачи PoE до 250 м, поддержка VLAN; монтаж в 19" стойку, AC 100-240В, кабель питания 220В; грозозащита до 4 кВ, 0... +40°C; 440х207х44 мм. | ORIGO | USD/шт | 178
| OR-OS2228P/370W/A1A | Коммутатор сетевой гигабитный 30 портовый неуправляемый с РоЕ; 24xRJ45 PoE 1000 Мбит/с, IEEE 802.3af/at; комбо-порты 2xRJ45 Uplink 100/1000 Мбит/с, 2xSFP порт Uplink 1000 Мбит/с; 2xRJ45 Uplink 1000 Мбит/с; PoE бюджет до 370 Вт; поддержка VLAN; монтаж в 19" стойку, AC 100-240В, кабель питания 220В; грозозащита до 4 кВ, 0... +40°C; 440х207х44 мм. | ORIGO | USD/шт | 221
| OR-OS3110P/135W/A1A | Коммутатор сетевой гигабитный 10 портовый управляемый L2 с РоЕ; 8xRJ45 PoE 1000 Мбит/с, IEEE 802.3af/at; 2xSFP порта Uplink 1000 Мбит/с; PoE бюджет до 135 Вт; поддержка VLAN; монтаж в 19" стойку, AC 100-240В, кабель питания 220В; грозозащита до 4 кВ, 0... +40°C; 280х180х44 мм. | ORIGO | USD/шт | 192
| OR-OS3120P/250W/A1A | Коммутатор сетевой гигабитный 22 портовый управляемый L2 с РоЕ; 16xRJ45 PoE 1000 Мбит/с, IEEE 802.3af/at; комбо-порты 2xRJ45 Uplink 100/1000 Мбит/с, 2xSFP Uplink 1000 Мбит/с; PoE бюджет до 250 Вт; поддержка VLAN; монтаж в 19" стойку, AC 100-240В, 313 Вт, кабель питания 220В; грозозащита до 4 кВ, 0... +40°C; 440х207х44 мм. | ORIGO | USD/шт | 373
| OR-OS3128P/250W/A1A | Коммутатор сетевой гигабитный 30 портовый управляемый L2 с РоЕ; 24xRJ45 PoE 1000 Мбит/с, IEEE 802.3af/at; комбо-порты 2xRJ45 Uplink 100/1000 Мбит/с, 2xSFP порт Uplink 1000 Мбит/с; 2xSFP Uplink 1000 Мбит/с; PoE бюджет до 250 Вт; поддержка VLAN; монтаж в 19" стойку, AC 100-240В, кабель питания 220В; грозозащита до 4 кВ, 0... +40°C; 440х207х44 мм. | ORIGO | USD/шт | 485
| OR-OS3228P/250W/A1A | Коммутатор сетевой гигабитный 28 портовый управляемый L3 с РоЕ; 24xRJ45 PoE 1000 Мбит/с, IEEE 802.3af/at; 4xSFP Uplink 1000 Мбит/с; PoE бюджет до 250 Вт; поддержка VLAN; монтаж в 19" стойку, AC 100-240В, кабель питания 220В; грозозащита до 4 кВ, 0... +40°C; 440х220х45 мм. | ORIGO | USD/шт | 458
| OR-OS3228P/370W/A1A | Коммутатор сетевой гигабитный 28 портовый управляемый L3 с РоЕ; 24xRJ45 PoE 1000 Мбит/с, IEEE 802.3af/at; 4xSFP Uplink 1000 Мбит/с; PoE бюджет до 370 Вт; поддержка VLAN; монтаж в 19" стойку, AC 100-240В, кабель питания 220В; грозозащита до 4 кВ, 0... +40°C; 440х220х45 мм. | ORIGO | USD/шт | 535
| OS-331(SW-60812/I) | Коммутатор неуправляемый 11 портовый; 6хRJ-45 POE 10/100 Base-T, Метод A (IEEE 802.3af/at) до 30Вт, 2хRJ-45 POE 10/100 Base-T, Метод A+В (IEEE 802.3af/at) до 60Вт, бюджет POE 240Вт; 1хRJ-45 10/100/1000 Base-T; 2xSFP 10/100/1000 Base-T; AC 100-240В; встроенная грозозащита 6кВ; 300x300x210мм; IP66; -40...+50°С. В комплекте оптическая розетка, КДЗС (2шт), пигтейлы SM SC/UPC (2шт). Корпус из металла. Поддержка режима CCTV передачи данных и питания до 250м. Автоматическое определение и режим антизависания PoE устройств, управление питанием. | OSNOVO | руб./шт | 58235.02
| OS-33T1(SW-60812/I) | Коммутатор неуправляемый 11 портовый c термостабилизацией; 6хRJ-45 POE 10/100 Base-T, Метод A (IEEE 802.3af/at) до 30Вт, 2хRJ-45 POE 10/100 Base-T, Метод A+В (IEEE 802.3af/at) до 60Вт, бюджет POE 240Вт; 1хRJ-45 10/100/1000 Base-T; 2xSFP 10/100/1000 Base-T; AC 100-240В; встроенная грозозащита 6кВ; 300x300x210мм; IP66; -50...+50°С. В комплекте оптическая розетка, КДЗС (2шт), пигтейлы SM SC/UPC (2шт). Корпус из металла. Поддержка режима CCTV передачи данных и питания до 250м. | OSNOVO | руб./шт | 65401.02
| OS-341(SW-60812/I) | Коммутатор неуправляемый 11 портовый; 6хRJ-45 POE 10/100 Base-T, Метод A (IEEE 802.3af/at) до 30Вт, 2хRJ-45 POE 10/100 Base-T, Метод A+В (IEEE 802.3af/at) до 60Вт, бюджет POE 240Вт; 1хRJ-45 10/100/1000 Base-T; 2xSFP 10/100/1000 Base-T; AC 100-240В; встроенная грозозащита 6кВ; 300x400x210мм; IP66; -40...+50°С. В комплекте оптическая розетка, КДЗС (2шт), пигтейлы SM SC/UPC (2шт). Корпус из металла. Поддержка режима CCTV передачи данных и питания до 250м. Автоматическое определение и режим антизависания PoE устройств, управление питанием. | OSNOVO | руб./шт | 59129.02
| OS-34T1(SW-60812/I) | Коммутатор неуправляемый 11 портовый c термостабилизацией; 6хRJ-45 POE 10/100 Base-T, Метод A (IEEE 802.3af/at) до 30Вт, 2хRJ-45 POE 10/100 Base-T, Метод A+В (IEEE 802.3af/at) до 60Вт, бюджет POE 240Вт; 1хRJ-45 10/100/1000 Base-T; 2xSFP 10/100/1000 Base-T; AC 100-240В; встроенная грозозащита 6кВ; 300x400x210мм; IP66; -50...+50°С. В комплекте оптическая розетка, КДЗС (2шт), пигтейлы SM SC/UPC (2шт). Корпус из металла. Поддержка режима CCTV передачи данных и питания до 250м. | OSNOVO | руб./шт | 66331.02
| OS-34TB1(SW-60812/I) | Коммутатор неуправляемый 11 портовый c термостабилизацией и резервным питанием; 6хRJ-45 POE 10/100 Base-T, Метод A (IEEE 802.3af/at) до 30Вт, 2хRJ-45 POE 10/100 Base-T, Метод A+В (IEEE 802.3af/at) до 60Вт, бюджет POE 240Вт; 1хRJ-45 10/100/1000 Base-T; 2xSFP 10/100/1000 Base-T; АКБ 48В(2,2Ач)); AC 100-240В; встроенная грозозащита 6кВ; 300x400x210мм; IP66; -40...+50°С. В комплекте оптическая розетка, КДЗС (2шт), пигтейлы SM SC/UPC (2шт). Корпус из металла. Поддержка режима CCTV передачи данных и питания до 250м. | OSNOVO | руб./шт | 82265.02
| OS-34TB1(SW-80402/IL) | Коммутатор управляемый L2+ 6 портовый c термостабилизацией; 4хRJ-45 PоE 10/100/1000 Мбит/с, Метод A (IEEE 802.3af/at) до 30 Вт порт, бюджет PoE 120Вт, режим антизависания PoE устройств, управление питанием; 2xSFP 10/100/1000 Мбит/с, режим передачи данных и питания до 250м; обогреватель с вентилятором 230В, 100Вт; AC 195-265В, 225Вт, резервное питание от АКБ DC48В 2.2 Ач, 12Вх4 шт; встроенная грозозащита 6кВ; в комплекте оптический кросс, оптическая розетка, КДЗС (2 шт), пигтейлы SM SC/UPC (2 шт); IP66; -60...+50°C. 300x400x210мм. | OSNOVO | руб./шт | 88737
| OS-34TB1(SW-80802/I(port 90W)) | Коммутатор уличный гигабитный 10 портовый; 8xRJ-45 10/100/1000 Мбит/с PoE, IEEE 802.3af/at/bt, порт 1 до 90 Вт, A1/2(+) 3/6(-) В 4/5(+) 7/8(-), порты 2-8 до 30 Вт, А 1/2(+) 3/6(-); Uplink 2xSFP 1000 Base-T; передача данных до 250 м (при скорости 10 Мбит/с); PoE бюджет до 240 Вт, режим антизависания PoE устройств и SFP портов; встроенная грозозащита 6кВ; монтаж на DIN-рейку; -40…+50°C; 1хАКБ 48В, 2.2 А·ч; металлический шкаф (на базе уличной станции OS-34TB1); IP66; AC 195-265 В; 300х400х210мм | OSNOVO | руб./шт | 86839
| OS-34TB1(SW-80802-IM) | Коммутатор уличный гигабитный управляемый 10 портовый с PoE и ИБП; 8xRJ-45 10/100/1000 Мбит/с (IEEE 802.3af/at/bt, метод A+B, 1, 2, 4, 5(+), 3, 6, 7, 8(-), порт 1-2 до 90Вт, порт 3-8 до 30 Вт); Uplink 2xSFP+ 1G; консольный порт; PoE бюджет - 360 Вт; 1 АКБ 48В, 2.2 А·ч; оптический кросс; встроенная грозозащита 6кВ на порт; топология: звезда, каскад, кольцо; AC 195-265 В; 375 Вт; -40…+55 С; 300х400х210 мм | OSNOVO | руб./шт | 87432
| OS-441(SW-60812/I) | Коммутатор неуправляемый 11 портовый; 6хRJ-45 POE 10/100 Base-T, Метод A (IEEE 802.3af/at) до 30Вт, 2хRJ-45 POE 10/100 Base-T, Метод A+В (IEEE 802.3af/at) до 60Вт, бюджет POE 240Вт; 1хRJ-45 10/100/1000 Base-T; 2xSFP 10/100/1000 Base-T; AC 100-240В; встроенная грозозащита 6кВ; 400x400x210мм; IP66; -40...+50°С. В комплекте оптическая розетка, КДЗС (2шт), пигтейлы SM SC/UPC (2шт). Корпус из металла. Поддержка режима CCTV передачи данных и питания до 250м. Автоматическое определение и режим антизависания PoE устройств, управление питанием. | OSNOVO | руб./шт | 60009
| OS-443(SW-60812/I) | Уличный коммутатор c PoE на 11 портов; 6xRJ-45 (10/100Base-T) с PoE (до 30Вт) + 2xRJ45 (10/100Base-T) с PoE (до 60Вт) + 1xRJ45(10/100/1000Base-T) + 2xSFP (1000Base-X); Суммарный бюджет PoE до 240Вт; режим антизависания и режим удлинения линий связи по 8-ми PoE портам до 250м (скорость до 10Мбит/с); AC195-265В, оптический кросс в сборе, грозозащита; -40…+50°С; Металлический шкаф 400х400х210 мм. | OSNOVO | руб./шт | 89798.02
| OS-44T1(SW-60812/I) | Коммутатор неуправляемый 11 портовый c термостабилизацией; 6хRJ-45 POE 10/100 Base-T, Метод A (IEEE 802.3af/at) до 30Вт, 2хRJ-45 POE 10/100 Base-T, Метод A+В (IEEE 802.3af/at) до 60Вт, бюджет POE 240Вт; 1хRJ-45 10/100/1000 Base-T; 2xSFP 10/100/1000 Base-T; AC 100-240В; встроенная грозозащита 6кВ; 400x400x210мм; IP66; -50...+50°С. В комплекте оптическая розетка, КДЗС (2шт), пигтейлы SM SC/UPC (2шт). Корпус из металла. Поддержка режима CCTV передачи данных и питания до 250м. | OSNOVO | руб./шт | 70291.02
| OS-44TB1(SW-60812/I) | Коммутатор неуправляемый 11 портовый c термостабилизацией и резервным питанием; 6хRJ-45 POE 10/100 Base-T, Метод A (IEEE 802.3af/at) до 30Вт, 2хRJ-45 POE 10/100 Base-T, Метод A+В (IEEE 802.3af/at) до 60Вт, бюджет POE 240Вт; 1хRJ-45 10/100/1000 Base-T; 2xSFP 10/100/1000 Base-T; АКБ 48В(2,2Ач)); AC 100-240В; встроенная грозозащита 6кВ; 400x400x210мм; IP66; -50...+50°С. В комплекте оптическая розетка, КДЗС (2шт), пигтейлы SM SC/UPC (2шт). Корпус из металла. Поддержка режима CCTV передачи данных и питания до 250м. | OSNOVO | руб./шт | 87168.04
| OS-44TB1(SW-80802/ILS(port 90W)) | Уличный коммутатор сетевой 10 портовый с PoE ,управляемый (L2+), с термостабилизацией, резервным питанием и функцией мониторинга температуры/влажности/напряжения на базе уличной станции OS-44TB1; 1xGE 10/100/1000Base-T с PoE до 90Вт + 7xGE 10/100/1000Base-T с PoE до 30Вт + 2xGE SFP 1000Base-X; суммарный бюджет PoE до 240Вт; AC 195-265В, АКБ 48В 2,2Ач, оптический кросс, исполнение IP66; температура внутри станции -10…+55°С, рабочая температура -60...+50°С; 400х400х210мм. | OSNOVO | руб./шт | 118085.02
| OS-44TB1(SW-80804/ILS(port 90W)) | Уличный коммутатор 12 портовый управляемый L2+ c термостабилизацией и резервным питанием; 8хRJ-45 PоE 10/100/1000 Мбит/с, метод A+B (IEEE 802.3af/at/bt) до 90 Вт (1-порт), метод A до 30 Вт (2-8 порты), бюджет PoE 240Вт, 4xSFP Uplink 1000 Мбит/с; режим антизависания PoE устройств, управление питанием;, режим передачи данных и питания до 250м; обогреватель с вентилятором 230В, 200Вт; встроенная грозозащита 6кВ; в комплекте оптический кросс на 4 порта, оптическая розетка 4 шт, КДЗС (4 шт), пигтейлы SM SC/UPC (4 шт); резервное питание DC 48В, 4 АКБ 2.2Ач , 12В в комплекте, AC 195-265В, 455Вт; IP66, грозозащита 6кВ; -60...+50°C. 400х400х210мм. | OSNOVO | руб./шт | 124502.04
| OS-44TB3(SW-60812/I) | Уличный коммутатор c PoE на 11 портов с резервным питанием и нагревателем; 6xRJ-45 (10/100Base-T) с PoE (до 30Вт) + 2xRJ45 (10/100Base-T) с PoE (до 60Вт) af/at/bt + 1xRJ45(10/100/1000Base-T) + 2xSFP (1000Base-X); Суммарный бюджет PoE до 240Вт; режим антизависания и режим удлинения линий связи по 8-ми PoE портам до 250м (скорость до 10Мбит/с); СБП АКБ 48В(4х12В, 2,2Ач); Нагреватель 200Вт; AC195-265В, оптический кросс в сборе, грозозащита; -60…+50°С; Металлический шкаф 400х400х210 мм. | OSNOVO | руб./шт | 116958
| OS-46T1(SW-60812/I) | Коммутатор неуправляемый 11 портовый c термостабилизацией; 6хRJ-45 POE 10/100 Base-T, Метод A (IEEE 802.3af/at) до 30Вт, 2хRJ-45 POE 10/100 Base-T, Метод A+В (IEEE 802.3af/at) до 60Вт, бюджет POE 240Вт; 1хRJ-45 10/100/1000 Base-T; 2xSFP 10/100/1000 Base-T; AC 100-240В; встроенная грозозащита 6кВ; 400x600x210мм; IP66; -50...+50°С. В комплекте оптическая розетка, КДЗС (2шт), пигтейлы SM SC/UPC (2шт). Корпус из металла. Поддержка режима CCTV передачи данных и питания до 250м. | OSNOVO | руб./шт | 80868
| OS-46T1(SW-80822/ILR) | Коммутатор управляемый L2+ 12 портовый c термостабилизацией; 8хRJ-45 PоE 10/100/1000 Мбит/с, Метод A+B (IEEE 802.3af/at/bt) до 90 Вт (1-2 порты), 30 Вт (2-8 порты), бюджет POE 240Вт, режим антизависания PoE устройств, управление питанием; 2хRJ-45 Uplink 10/100/1000 Мбит/с; 2xSFP 10/100/1000 Мбит/с, режим передачи данных и питания до 250м; обогреватель с вентилятором 230В, 250Вт; AC 195-265В, 515Вт; встроенная грозозащита 6кВ; в комплекте оптический кросс, оптическая розетка, КДЗС (2 шт), пигтейлы SM SC/UPC (2 шт); IP66; -60...+50°C. 400x600x210мм. Имеется Сертификат Транспортной Безопасности. | OSNOVO | руб./шт | 138864
| OS-46T3(SW-60812/I) | Уличный коммутатор c PoE на 11 портов с термостабилизацией; 6xRJ-45 (10/100Base-T) с PoE (до 30Вт) + 2xRJ45 (10/100Base-T) с PoE (до 60Вт) af/at/bt + 1xRJ45(10/100/1000Base-T) + 2xSFP (1000Base-X); Суммарный бюджет PoE до 240Вт; режим антизависания и режим удлинения линий связи по 8-ми PoE портам до 250м (скорость до 10Мбит/с);Нагреватель + Вентилятор 300Вт; AC195-265В, оптический кросс в сборе, грозозащита; -60…+50°С; Металлический шкаф 600х400х210 мм. | OSNOVO | руб./шт | 106807.02
| OS-46TB1(SW-60812/I) | Уличный коммутатор с термостабилизацией и резервным питанием на базе уличной станции OSNOVO OS-46TB1. Коммутатор: 6xRJ-45 (10/100Base-T)PoE (до 30Вт) + 2xRJ-45(10/100Base-T)PoE (до 60Вт) + 1xRJ-45 (10/100/1000Base-T) + 2xGE SFP (1000Base-X). Суммарная мощность 240 Вт. Режим антизависания и режим удлинения линий связи по 8-ми PoE портам до 250м (скорость до 10Мбит/с); 600х400х210 мм, AC 100-240В, 4хАКБ 48В(7Ач), оптический кросс, исполнение IP66; -50…+50°С, | OSNOVO | руб./шт | 94271.02
| OS-46TB1(SW-80802/ILS(port 90W)) | Коммутатор уличный управляемый L2+, 10 портовый c термостабилизацией; 8хRJ-45 PоE 10/100/1000 Мбит/с, Метод A (IEEE 802.3af/at/bt), 1 порт до 90 Вт, 2-8 порты до 30 Вт, бюджет PoE 240Вт, режим антизависания PoE устройств, управление питанием; 2xSFP Uplink 10/100/1000 Мбит/с, режим передачи данных и питания до 250м; обогреватель с вентилятором 230В, 250Вт; AC 195-265В, 505 Вт, резервное питание от АКБ DC48В 7 Ач, 12Вх4 шт; встроенная грозозащита 6кВ; в комплекте оптический кросс, оптическая розетка, КДЗС (2 шт), пигтейлы SM SC/UPC (2 шт); IP66; -60...+50°C. 400х600х210мм. | OSNOVO | руб./шт | 125187
| OS-46TB1(SW-80822/ILR) | Уличный коммутатор управляемый L2+ 12 портовый c термостабилизацией и резервным питанием; 8хRJ-45 PоE 10/100/1000 Мбит/с, Метод A+B (IEEE 802.3af/at/bt) до 90 Вт (1-2 порты), 30 Вт (3-8 порты), бюджет PoE 240Вт, режим антизависания PoE устройств, управление питанием; 2хRJ-45 Uplink 10/100/1000 Мбит/с; 2xSFP Uplink 10/100/1000 Мбит/с, режим передачи данных и питания до 250м; обогреватель с вентилятором 230В, 250Вт; AC 195-265В, 515Вт; резервное питание DC 48В, 4 АКБ 7Ач , 12В в комплекте, встроенная грозозащита 6кВ; в комплекте оптический кросс, оптическая розетка, КДЗС (2 шт), пигтейлы SM SC/UPC (2 шт); IP66; -60...+50°C. 400х600х210мм. Имеется Сертификат Транспортной Безопасности. | OSNOVO | руб./шт | 156118
| OS-46TB1(SW-81602/ILS(port 90W)) | Коммутатор уличный управляемый L2+ гигабитный 18 портовый; 16xRJ-45 10/100/1000 Мбит/с PoE, IEEE 802.3af/at/bt, порты 1-2 до 90 Вт, A+B (1,2,4,5+ 3,6,7,8-), порты 3-16 до 30 Вт, A(1,2+ 3,6-); Uplink 2xSFP 1000 Base-T; передача данных до 250 м (при скорости 10 Мбит/с); PoE бюджет до 360 Вт, режим антизависания PoE устройств и SFP портов; встроенная грозозащита 6кВ; монтаж на DIN-рейку; оптический кросс; -40…+50°C; 1хАКБ 48В, 7 А·ч; металлический шкаф (на базе уличной станции OS-46TB1); IP66; AC 195-265 В; 400х600х210мм | OSNOVO | руб./шт | 179613
| OS-46TB3(SW-60812/I) | Коммутатор уличный, 11 портовый c термостабилизацией; 8хRJ-45 PоE 10/100 Мбит/с, IEEE 802.3af/at/bt, 1 порт до 75 Вт (метод А + В), 2-8 порты до 30 Вт (метод А), бюджет PoE 240Вт, режим антизависания PoE устройств; 1xRJ-45 Uplink 10/100/1000 Мбит/с, 2xSFPUplink 10/100/1000 Мбит/с, режим передачи данных и питания до 250м; обогреватель с вентилятором 230В, 250Вт; AC 195-265В, 505 Вт, резервное питание от АКБ DC48В 7 Ач, 12Вх4 шт; встроенная грозозащита 6кВ; в комплекте оптический кросс, оптическая розетка, КДЗС (2 шт), пигтейлы SM SC/UPC (2 шт); IP66; -60...+50°C. 400х600х210мм. | OSNOVO | руб./шт | 124063.02
| OS-46TB3(SW-80802/ILS(port 75W)) | Коммутатор уличный управляемый L2+, 10 портовый c термостабилизацией; 8хRJ-45 PоE 10/100/1000 Мбит/с, IEEE 802.3af/at/bt, 1 порт до 75 Вт (метод А + В), 2-8 порты до 30 Вт (метод А), бюджет PoE 240Вт, режим антизависания PoE устройств, управление питанием; 2xSFP Uplink 10/100/1000 Мбит/с, режим передачи данных и питания до 250м; обогреватель с вентилятором 230В, 250Вт; AC 195-265В, 505 Вт, резервное питание от АКБ DC48В 7 Ач, 12Вх4 шт; встроенная грозозащита 6кВ; в комплекте оптический кросс, оптическая розетка, КДЗС (2 шт), пигтейлы SM SC/UPC (2 шт); IP66; -60...+50°C. 400х600х210мм. | OSNOVO | руб./шт | 154979.02
| OSP-46T1(SW-60812/I) | Уличный неуправляемый коммутатор на 11 портов с термостабилизацией; 8xRJ-45 портов 10/100Base-T с PoE (Порты 3-8: 30 Вт (метод А); Порты 1-2: 60 Вт (метод А+В) + 1xRJ-45 портов 10/100/1000 Base T + 2xGE SFP (1000Base-X); POE бюджет до 240Вт; Режим антизависания и режим CCTV (удлинения линий связи по 8-ми PoE портам до 250м. Пластиковый шкаф (ШxВxГ) 400х600х230мм, AC 195-265В, 545Вт; оптический кросс(КДЗС (2шт), пигтейлы SM SC/UPC (2шт); -60…+50°С, температура внутри станции 0…+55°С(вентилятор,нагреватель, ), исполнение IP66, защитный козырёк. | OSNOVO | руб./шт | 83827.02
| OSP-46T1(SW-80822/ILR) | Уличный управляемый L2 коммутатор на 10 портов с термостабилизацией с резервным питанием; 8xRJ-45 портов 10/100Base-T с PoE (Порты 3-8: 30 Вт (метод А); Метод A 1/2(+), 3/6(-), IEEE 802.3af/at; + 2xGE SFP/Combo (1000Base-X); POE бюджет до 240Вт; Режим антизависания и режим CCTV (удлинения линий связи по 8-ми PoE портам до 250м. Пластиковый шкаф (ШxВxГ) 400х600х230мм, AC 195-265В, 555Вт; оптический кросс(КДЗС (2шт), пигтейлы SM SC/UPC (2шт); -60…+50°С, температура внутри станции 0…+55°С(вентилятор,нагреватель, ), исполнение IP66, защитный козырёк. | OSNOVO | руб./шт | 144035.02
| OSP-46TB1(SW-60812/I) | Уличный неуправляемый коммутатор на 11 портов с термостабилизацией с резервным питанием; 8xRJ-45 портов 10/100Base-T с PoE (Порты 3-8: 30 Вт (метод А); Порты 1-2: 60 Вт (метод А+В) + 1xRJ-45 портов 10/100/1000 Base T + 2xGE SFP (1000Base-X); POE бюджет до 240Вт; Режим антизависания и режим CCTV (удлинения линий связи по 8-ми PoE портам до 250м. Пластиковый шкаф (ШxВxГ) 400х600х230мм, AC 195-265В, 545Вт; Резервное питание: АКБ свинцово-кислотный DC48В (7Ач, 12Вх4шт); оптический кросс(КДЗС (2шт), пигтейлы SM SC/UPC (2шт); -60…+50°С, температура внутри станции 0…+55°С(вентилятор,нагреватель, ), исполнение IP66, защитный козырёк. | OSNOVO | руб./шт | 99312.04
| OSP-46TB1(SW-80802/ILS(port 90W)) | Уличный коммутатор сетевой 10 портовый с PoE ,управляемый (L2+), с термостабилизацией, резервным питанием и функцией мониторинга температуры/влажности/напряжения на базе уличной станции OSP-46TB1; 1xGE 10/100/1000Base-T с PoE до 90Вт + 7xGE 10/100/1000Base-T с PoE до 30Вт + 2xGE SFP 1000Base-X; суммарный бюджет PoE до 240Вт; AC 195-265В, АКБ 48В 7Ач, оптический кросс, исполнение IP66; температура внутри станции 0…+55°С, рабочая температура -60...+50°С; 400х600х230мм. | OSNOVO | руб./шт | 130229.02
| OSP-46TB1(SW-80822/ILR) | Уличный управляемый L2 коммутатор на 10 портов с термостабилизацией с резервным питанием; 8xRJ-45 портов 10/100Base-T с PoE (Порты 3-8: 30 Вт (метод А); Метод A 1/2(+), 3/6(-), IEEE 802.3af/at; + 2xGE SFP/Combo (1000Base-X); POE бюджет до 240Вт; Режим антизависания и режим CCTV (удлинения линий связи по 8-ми PoE портам до 250м. Пластиковый шкаф (ШxВxГ) 400х600х230мм, AC 195-265В, 555Вт; Резервное питание оптический: АКБ свинцово-кислотный DC48В (7Ач, 12Вх4шт); кросс(КДЗС (2шт), пигтейлы SM SC/UPC (2шт); -60…+50°С, температура внутри станции 0…+55°С(вентилятор,нагреватель, ), исполнение IP66, защитный козырёк. | OSNOVO | руб./шт | 168662.02
| OSP-46TB3(SW-80802/ILS(port 75W)) | Уличный управляемый коммутатор L2 c PoE на 10 портов с термостабилизацией и резервным питанием; 6xRJ-45 (10/100Base-T) с PoE (до 30Вт) + 2xRJ45 (10/100Base-T) с PoE (до 90Вт) af/at/bt + 2xSFP (1000Base-X); Суммарный бюджет PoE до 240Вт; режим антизависания и режим удлинения линий связи по 8-ми PoE портам до 250м (скорость до 10Мбит/с); СБП АКБ 48В(4х12В, 7Ач); Нагреватель + Вентилятор 300Вт; AC195-265В, оптический кросс в сборе, грозозащита; -60…+50°С; Металлический шкаф 600х400х210 мм. | OSNOVO | руб./шт | 160018.02
| OSS-44TB1(SW-60812/I) | Уличный неуправляемый коммутатор на 11 портов с термостабилизацией с резервным питанием; 6xRJ-45 портов 10/100Base-T с PoE (Порты 3-8: 30 Вт (метод А); Порты 1-2: 60 Вт (метод А+В) + 2xRJ-45 портов 10/100 Base T + 2xGE SFP (1000Base-X); POE бюджет до 240Вт; Режим антизависания и режим CCTV (удлинения линий связи по 8-ми PoE портам до 250м. Нержавеющая сталь (ШxВxГ) 400х400х210мм, AC 195-265В, 255Вт; Резервное питание: АКБ свинцово-кислотный DC48В (2.2Ач, 12Вх4шт); оптический кросс(КДЗС (2шт), пигтейлы SM SC/UPC (2шт); -60…+50°С, температура внутри станции -10…+55°С(вентилятор,нагреватель, ), исполнение IP66, защитный козырёк. | OSNOVO | руб./шт | 190872
| PND-04P-2M (55W) | Коммутатор сетевой 6 портовый с РоЕ; 4xRJ-45 PoE 10/100 Мбит/с, IEEE 802.3af/at, PoE бюджет до 55 Вт, 1/2 +, 3/6 -, 2xUplink RJ-45 10/100 Мбит/с; поддержка Extended PoE до 250 м; VLAN; внутренний БП AC 100-240В; -10... +55°C; 151х169х36 мм. | Polyvision | руб./шт | 2200
| PND-04P-2M-BT1 (65W) | Коммутатор сетевой 6 портовый с РоЕ; 4хRJ45 PoE 10/100 Мбит/с, IEEE 802.3af/at/PoE+/HiPoE(первый порт с поддержкой HiPoE 60 Вт), 2 порта Uplink 10/100 Мбит/с RJ-45; PoE бюджет до 65 Вт; дальность передачи до 250 метров; внутренний БП AC 100-240В, 1А, кабель питания 220В в комплекте; -10... +55°C; 190x130x35 мм. | Polyvision | руб./шт | 5862
| PND-04P-2M-BT1 (80W) | Коммутатор сетевой 6 портовый сетевой неуправляемый c PoE; 4xRJ-45 10/100 Мбит/с PoE (1 порт до 60 Вт, 2-4 порт до 30 Вт, IEEE 802.3af/at), uplink 2xRJ-45 10/100 Мбит/с; PoE бюджет 80 Вт, 1/2(+), 3/6(-) или 4/5(+),7/8(-), передача до 250 м.; AC 100...240В; 0... +40°C; 282х180х44 мм. | Polyvision | руб./шт | 5943
| PND-08P-2G (120W) | Коммутатор сетевой 10 портовый с РоЕ; 8xRJ-45 PoE 10/100 Мбит/с, IEEE 802.3af/at, PoE бюджет до 120 Вт, 1/2 +, 3/6 -, 2xUplink RJ-45 10/100 Мбит/с; поддержка Extended PoE до 250 м; VLAN; внутренний БП AC 100-240В; -10... +55°C; 200х118х44 мм. | Polyvision | руб./шт | 5100
| PND-08P-2G (60W) | Коммутатор сетевой 10 портовый гигабитный неуправляемый c PoE; 8xRJ-45 10/100 Мбит/с PoE (до 30 Вт, IEEE 802.3af/at), uplink 2xRJ-45 10/100/1000 Мбит/с; PoE бюджет 60 Вт, 1/2/4/5(+), 3/6/7/8(-), передача до 250 м.; AC 100...240В, 96 Вт; 0... +40°C; 184х94х27 мм. | Polyvision | руб./шт | 3900
| PND-08P-2M (96W) | Коммутатор сетевой 10 портовый с РоЕ; 8xRJ-45 PoE 10/100 Мбит/с, IEEE 802.3af/at, PoE бюджет до 96 Вт (1/2 +, 3/6 -), 2xUplink RJ-45 10/100 Мбит/с; поддержка Extended PoE до 250 м; VLAN; внутренний БП AC 100-240В; -10... +55°C; 173х102х37 мм. | Polyvision | руб./шт | 3700
| PND-08P-2M-BT1 (120W) | Коммутатор сетевой 10 портовый с РоЕ; 8хRJ45 PoE 10/100 Мбит/с, IEEE 802.3af/at/PoE+/HiPoE(первый порт с поддержкой HiPoE 60 Вт), 2 порта Uplink 10/100 Мбит/с RJ-45; PoE бюджет до 120 Вт; дальность передачи до 250 метров; внутренний БП AC 100-240В, 1А, кабель питания 220В в комплекте; грозозащита 3кВ; IP30; -10... +55°C; 210x150x35 мм. | Polyvision | руб./шт | 4900
| PND-16P-2G1F (150W) | Коммутатор сетевой 19 портовый гигабитный неуправляемый c PoE; 16xRJ-45 10/100 Мбит/с PoE (1-14 порт до 30 Вт, IEEE 802.3af/at, 15-16 порт до 60 Вт, IEEE 802.3bt), uplink 2xRJ-45 10/100/1000 Мбит/с, 1xSFP 1000 Мбит/с; PoE бюджет 150 Вт, 1/2 (+), 3/6/(-), передача до 250 м.; AC 100...240В; 0... +40°C; 210х152х40 мм. | Polyvision | руб./шт | 11300
| PND-16P-2G1F (200W) | Коммутатор гигабитный 19 портовый с РоЕ; 16xRJ-45 PoE 10/100 Мбит/с, IEEE 802.3af/at, PoE бюджет до 200 Вт, 1/2 +, 3/6 -, 2xUplink RJ-45 10/100/1000 Мбит/с, 1xUplink SFP 1000 Мбит/с; поддержка Extended PoE до 250 м; VLAN; внутренний БП AC 100-240В; -10... +55°C; 270х180х44 мм. | Polyvision | руб./шт | 11300
| PND-24P-2G1F (300W) | Коммутатор гигабитный 27 портовый с РоЕ; 24xRJ-45 PoE 10/100 Мбит/с, IEEE 802.3af/at, PoE бюджет до 300 Вт, 1/2 +, 3/6 -, 2xUplink RJ-45 10/100/1000 Мбит/с, 1xUplink SFP 1000 Мбит/с; поддержка Extended PoE до 250 м; VLAN; внутренний БП AC 100-240В; -10... +55°C; 270х180х44 мм. | Polyvision | руб./шт | 13200
| PND-8XGP-1F(150) | Коммутатор сетевой 9 портовый гигабитный неуправляемый c PoE; 8xRJ-45 10/100/1000/2500 Мбит/с (1-4 порт до 90 Вт (IEEE 802.3bt), 5-8 порт до 30 Вт (IEEE 802.3at), 1xSFP 10 Гбит/с; PoE бюджет 150 Вт, 1/2 (+), 3/6/(-) или 1/2/4/5(+), 3/6/7/8(-); 0... +40°C; 282х180х44 мм. | Polyvision | руб./шт | 25100
| PND-M16GP-2F (250W) | Коммутатор управляемый L2 гигабитный 18 портовый с РоЕ; 16xRJ-45 PoE 10/100 Мбит/с, IEEE 802.3af/at, PoE бюджет до 250 Вт, 1/2 +, 3/6 -, 2xUplink SFP 1000 Мбит/с; VLAN; внутренний БП AC 100-240В; -10... +55°C; 440х210х44 мм. | Polyvision | руб./шт | 17500
| PND-M16GP-2G2F(300) | Сетевой коммутатор 18 портовый управляемый с РОЕ, 16 портов RJ45 с РОЕ (af/at) 10/10/1000 Мбит/с, POE бюджет 300Вт; 1 порт Console; 2 порта RJ45 10/10/1000 Мбит/с; 2 порта SFP 1000 Мб; AC 100-240В 50-60Гц 1A; грозозащита 3кВ; IP30; WEB-интерфейс, telnet, ssh, SNMP; -20…+55°C; Монтаж в 19" стойку; 295x195x45 мм. | Polyvision | руб./шт | 17500
| PND-M24GP-4F-L3(400) | Сетевой коммутатор 28 портовый управляемый L3 с РОЕ, 24 порта RJ45 с POE(af/at) 10/10/1000 Мбит/с, РОЕ бюджет 400Вт; 1 порт Console; 4 порта SFP 10G; AC 100-240В 50-60Гц 1A; грозозащита 3кВ; IP30; WEB-интерфейс, telnet, ssh, SNMP; -20…+55°C; Монтаж в 19" стойку; 440x290x45 мм. | Polyvision | руб./шт | 49000
| PND-M24GP-4G4F (400W) | Коммутатор управляемый L2 гигабитный 28 портовый с РоЕ; 24xRJ-45 PoE 10/100/1000 Мбит/с, IEEE 802.3af/at, PoE бюджет до 400 Вт, 1/2 +, 3/6 -, 4xCombo (RJ-45/SFP 1000 Мбит/с); VLAN; внутренний БП AC 100-240В; -10... +55°C; 440х229х45 мм. | Polyvision | руб./шт | 31700
| PND-M24GP-4G4F(400) | Сетевой коммутатор 28 портовый управляемый с РОЕ, 24 порта RJ45 с POE(af/at) 10/10/1000 Мбит/с, РОЕ бюджет 400Вт; 1 порт Console; 4 порта Combo SFP 1000 Мб; AC 100-240В 50-60Гц 1A; грозозащита 3кВ; IP30; WEB-интерфейс, telnet, ssh, SNMP; -20…+55°C; Монтаж в 19" стойку; 440x290x45 мм. | Polyvision | руб./шт | 31700
| PND-M48GP-4F-L3(800) | Сетевой коммутатор 52 портовый управляемый L3 РОЕ, 48 портов RJ45 с РОЕ(af/at/bt) 10/10/1000 Мбит/с, РОЕ бюджет 800вт; 1 порт Console; 4хSFP 10 Гбит/с; AC 100-240В 50-60Гц 1A; грозозащита 3кВ; IP30; WEB-интерфейс, telnet, ssh, SNMP; -20…+55°C; Монтаж в 19" стойку; 440x360x45 мм. | Polyvision | руб./шт | 90200
| PND-M8GP-2F (120W) | Коммутатор управляемый L2 гигабитный 10 портовый с РоЕ; 8xRJ-45 PoE 10/100/1000 Мбит/с, IEEE 802.3af/at, PoE бюджет до 120 Вт, 1/2 + 3/6 -, 2xSFP 1000 Мбит/с; поддержка Extended PoE до 250 м, Watchdog; VLAN; внутренний БП AC 100-240В; -10... +55°C; 200х118х44 мм. | Polyvision | руб./шт | 13200
| PND-M8GP-2F(150) | Сетевой коммутатор 10 портовый управляемый с РОЕ, 8 портов RJ45 с POE (af/at) 10/10/1000 Мбит/с, РОЕ бюджет 150Вт; 1 порт Console; 2 порта SFP 1000Мб; AC 100-240В 50-60Гц 1A; грозозащита 3кВ; IP30; WEB-интерфейс, telnet, ssh, SNMP; -20…+55°C; 210x140x45 мм. | Polyvision | руб./шт | 24032
| PND-M8GP-4G4F(150) | Сетевой коммутатор 12 портовый управляемый с РОЕ, 8 портов RJ45 с РОЕ (af/at) 10/10/1000 Мбит/с, POE бюджет 150Вт; 1 порт Console; 4 порта Combo SFP 1000 Мб; AC 100-240В 50-60Гц 1A; грозозащита 3кВ; IP30; WEB-интерфейс, telnet, ssh, SNMP; -20…+55°C; Монтаж в 19" стойку; 295x195x45 мм. | Polyvision | руб./шт | 32344
| PPS-304 | Коммутатор сетевой 6 портовый с РоЕ неуправляемый; 4хRJ45 PoE 10/100 Мбит/с, IEEE 802.3af/at, 2хRJ45порта Uplink 10/100 Мбит/с; PoE бюджет до 60 Вт; дальность передачи до 250 метров, Vlan/Extend; AC 220В; 0 ... +40°C; 200х118х44 мм. | Infinity | руб./шт | 2520
| PPS-308 | Коммутатор сетевой 10 портовый с РоЕ неуправляемый; 8хRJ45 PoE 10/100 Мбит/с, IEEE 802.3af/at, 2хRJ45порта Uplink 10/100 Мбит/с; PoE бюджет до 120 Вт; дальность передачи до 250 метров, Vlan/Extend; AC 220В; 0 ... +40°C; 200х118х44 мм. | Infinity | руб./шт | 3690
| PPS-324 | Коммутатор сетевой 26 портовый гигабитный с РоЕ неуправляемый; 24xRJ45 PoE 10/100 Мбит/с, IEEE 802.3af/at, 2xRJ45порта Uplink 10/100/1000 Мбит/с; PoE бюджет до 400 Вт; дальность передачи до 250 метров, Vlan/Extend; AC 220В; -10... +50°C; 270х180х44 мм. | Infinity | руб./шт | 12050
| Tfortis PSW-2G6F+ | Уличный гигабитный управляемый L2 8 портовый коммутатор с РоЕ; 6xRJ45 РоЕ 10/100 Мбит/с; IEEE 802.3at/af, 1-2 порт до 60 Вт, 3-6 порт до 30 Вт; 2xSFP Uplink 1000 Мбит/с, вариант работы РоЕ A+B, PoE бюджет 160 Вт; расстояние передачи по портам RJ45 до 100 м, автоматическая перезагрузка видеокамер; встроенный оптический кросс(пустой); грозозащита; тревожный вход, датчик вскрытия; АС 187...253 В, 200 Вт; IK10; IP66; -60... +50°C; 240х360х120 мм. | TFortis | руб./шт | 74750
| PSW-2G+Box | Уличный гигабитный управляемый L2 6 портовый коммутатор с РоЕ; 4xRJ45 РоЕ 10/100 Мбит/с; IEEE 802.3at/af, мощность на порт до 60 Вт; 2xSFP Uplink 1000 Мбит/с, вариант работы РоЕ A+B, PoE бюджет 240 Вт; расстояние передачи по портам RJ45 до 100 м, автоматическая перезагрузка видеокамер; встроенный оптический кросс(пустой); грозозащита; тревожный вход, датчик вскрытия; АС 187...253 В, 350 Вт; IK10; IP66; -60... +50°C; 550х400х220 мм. | TFortis | руб./шт | 85150
| Tfortis PSW-2G+UPS-Box | Уличный гигабитный управляемый L2 6 портовый коммутатор с РоЕ и резервным питанием; 4xRJ45 РоЕ 10/100 Мбит/с; IEEE 802.3at/af, мощность на порт до 60 Вт; 2xSFP Uplink 1000 Мбит/с, вариант работы РоЕ A+B, PoE бюджет 240 Вт; 2 АКБ 12В , 12Ач в комплекте, время автономной работы 240Вт/28мин; расстояние передачи по портам RJ45 до 100 м, автоматическая перезагрузка видеокамер; встроенный оптический кросс(пустой); грозозащита; тревожный вход, датчик вскрытия; АС 187...253 В, 450 Вт; IK10; IP66; -60... +50°C; 500х400х250 мм. | TFortis | руб./компл | 97400
| PSW-2G6F+Box | Уличный гигабитный управляемый L2 8 портовый коммутатор с РоЕ; 6xRJ45 РоЕ 10/100 Мбит/с; IEEE 802.3at/af,1-2 порт до 60 Вт, 3-6 порт до 30 Вт; 2xSFP Uplink 1000 Мбит/с, вариант работы РоЕ A+B, PoE бюджет 240 Вт; расстояние передачи по портам RJ45 до 100 м, автоматическая перезагрузка видеокамер; встроенный оптический кросс(пустой); грозозащита; тревожный вход, датчик вскрытия; АС 187...253 В, 350 Вт; IK10; IP66; -60... +50°C; 300х400х170 мм. | TFortis | руб./шт | 87850
| Tfortis PSW-2G6F+UPS-Box | Уличный гигабитный управляемый L2 8 портовый коммутатор с РоЕ и резервным питанием; 6xRJ45 РоЕ 10/100 Мбит/с; IEEE 802.3at/af, 1-2 порт до 60 Вт, 3-6 порт до 30 Вт; 2xSFP Uplink 1000 Мбит/с, вариант работы РоЕ A+B, PoE бюджет 240 Вт; 2 АКБ 12В, 12Ач в комплекте, время автономной работы 240Вт/28мин; расстояние передачи по портам RJ45 до 100 м, автоматическая перезагрузка видеокамер; встроенный оптический кросс(пустой); грозозащита; тревожный вход, датчик вскрытия; АС 187...253 В, 450 Вт; IK10; IP66; -60... +50°C; 500х400х250 мм. | TFortis | руб./компл | 101450
| PSW-2G8F+Box | Уличный гигабитный управляемый L2 10 портовый коммутатор с РоЕ; 8xRJ45 РоЕ 10/100 Мбит/с; IEEE 802.3at/af, мощность на порт до 30 Вт; 2xSFP Uplink 1000 Мбит/с, вариант работы РоЕ A+B, PoE бюджет 240 Вт; расстояние передачи по портам RJ45 до 100 м, автоматическая перезагрузка видеокамер; встроенный оптический кросс(пустой); грозозащита; тревожный вход, датчик вскрытия; АС 187...253 В, 350 Вт; IK10; IP66; -60... +50°C; 550х400х220 мм. | TFortis | руб./шт | 89200
| Tfortis PSW-2G8F+UPS-Box | Уличный гигабитный управляемый L2 10 портовый коммутатор с РоЕ и резервным питанием; 8xRJ45 РоЕ 10/100 Мбит/с; IEEE 802.3at/af, мощность на порт до 30 Вт; 2xSFP Uplink 1000 Мбит/с, вариант работы РоЕ A+B, PoE бюджет 240 Вт; 2 АКБ 12В, 12Ач в комплекте, время автономной работы 240Вт/28мин; расстояние передачи по портам RJ45 до 100 м, автоматическая перезагрузка видеокамер; встроенный оптический кросс(пустой); грозозащита; тревожный вход, датчик вскрытия; АС 187...253 В, 450 Вт; IK10; IP66; -60... +50°C; 500х400х250 мм. | TFortis | руб./компл | 107500
| RGS200-12P-ZZ0101F | Коммутатор сетевой PoE промышленный; 8 портов RJ45 1000 Мбит/с; 8 портов РоЕ; 4 порта SFP; поддержка стандартов 802.3af и 802.3at; бюджет PoE 240 Вт; монтаж на DIN-рейку; DС 55В; 255 Вт; 0…+50 °С; 77 x 127.3 x 154 мм. | ZYXEL | руб./шт | 172800
| RVi-1NS04F-2T | Сетевой коммутатор 6 портовый Fast Ethernet с РоЕ; Общее количество портов: 6 (10/100 М), Количество портов, поддерживающих стандарт PoE: 4шт. 802.3af/802.3at/Hi-PoE(1-й порт до 80Вт), Суммарная мощность потребителей: 80 Вт; Таблица МАС адресов: 1К; 190х130х32 мм; Вес: 900 г.; AC 100-240 В | RVi | руб./шт | 5590
| RVi-1NS08F-2T | Сетевой коммутатор 10 портовый Fast Ethernet с РоЕ; Общее количество портов: 10 , Количество портов, поддерживающих стандарт PoE: 8шт., 1-й порт до 90Вт; Бюджет POE 120 Вт; Таблица МАС адресов: 1К; AС 220В; 210х130х32 мм | RVi | руб./шт | 9990
| RVi-1NS08F-2T (1G) | Сетевой коммутатор 10 портовый Gigabit Ethernet с РоЕ; Общее количество портов: 10 , Количество портов, поддерживающих стандарт PoE: 8шт., 1 порт до 90Вт; 2 порта 10Base-T/100Base-TX/1000Base-T; Суммарная мощность потребителей: 120 Вт; Таблица МАС адресов: 2К; 210х130х32 мм; | RVi | руб./шт | 12590
| RVi-1NS16F-1T-1C | Коммутатор сетевой 19 портовый с PoE 16хRJ45 10/100 Мбит/, 2хRJ45 10/100/1000 Мбит/с Uplink портами, 1хSFP 1000BaseSX/LX; стандарты PoE 802.3af, 802.3at, Hi-PoE, 802.3bt; максимальная мощность на 1 и 2 порт 90 Вт, на остальные 30 Вт; максимальная дальность передачи по витой паре 250 м; PoE-бюджет 300Вт; подходит для монтажа на стол или в стойку, кронштейн крепления в 19” стойку в комплекте; AC 100-240В; 308Вт; -10°С ...+55°С; 295х195x45 мм. | RVi | руб./шт | 26590
| RVi-1NSI4FP-2F | Коммутатор сетевой промышленный неуправляемый 6 портовый; 4xRJ45 РоЕ 10/100Мбит/с; IEEE 802.3at/af/bt; 1 порт до 90 Вт, 2-4 порт 30 Вт; 2xRJ45 Uplink 10/100 Мбит/с; PoE бюджет до 180 Вт; Watchdog, Vlan, дальность передачи до 250 метров; монтаж на DIN-рейку; DC 37…57В, 3.8 А, 183Вт (БП в комплект не входит); грозозащита 6кВ; -40°C…+80°C; 156х115х40 мм. | RVi | руб./шт | 8000
| RVi-1NSI4GP-2S | Коммутатор сетевой промышленный, неуправляемый 6 портовый гигабитный; 4xRJ45 РоЕ 10/100Мбит/с; IEEE 802.3at/af/bt; 1 порт до 90 Вт, 2-4 порт 30 Вт; 2xSFP Uplink 1000 Мбит/с; PoE бюджет до 180 Вт; Watchdog, Vlan, дальность передачи до 250 метров; монтаж на DIN-рейку; DC 37…57В, 3.8 А, 183Вт (БП в комплект не входит); грозозащита 6кВ; -40°C…+80°C; 156х115х40 мм. | RVi | руб./шт | 12500
| RVi-1NSI8GP-2S | Коммутатор сетевой промышленный, неуправляемый 10 портовый гигабитный; 8xRJ45 РоЕ 10/100/1000 Мбит/с; IEEE 802.3at/af/bt; 1 порт до 90 Вт, 2-8 порт 30 Вт; 2xSFP Uplink 1000 Мбит/с; PoE бюджет до 300 Вт; Watchdog, Vlan, дальность передачи до 250 метров; монтаж на DIN-рейку; DC 37…57В, 6.3 А, 305Вт (БП в комплект не входит); грозозащита 6кВ; -40°C…+80°C; 160х130х50 мм. | RVi | руб./шт | 16000
| RVi-1NSIM4GP-2S | Коммутатор сетевой промышленный, управляемый L2, 6 портовый гигабитный; 4xRJ45 РоЕ 10/100/1000 Мбит/с; IEEE 802.3at/af/bt; 1 порт до 90 Вт, 2-4 порт 30 Вт; 2xSFP Uplink 1000 Мбит/с; PoE бюджет до 180 Вт; Watchdog, Vlan, дальность передачи до 250 метров; монтаж на DIN-рейку; DC 37…57В, 3.9 А, 190Вт (БП в комплект не входит); грозозащита 6кВ; -40°C…+80°C; 156х115х40 мм. | RVi | руб./шт | 23000
| RVi-1NSIM8GP-2S | Коммутатор сетевой промышленный, управляемый L2, 10 портовый гигабитный; 8xRJ45 РоЕ 10/100/1000 Мбит/с; IEEE 802.3at/af/bt; 1 порт до 90 Вт, 2-8 порт 30 Вт; 2xSFP Uplink 1000 Мбит/с; PoE бюджет до 300 Вт; Watchdog, Vlan, дальность передачи до 250 метров; монтаж на DIN-рейку; DC 37…57В, 6.5 А, 315Вт (БП в комплект не входит); грозозащита 6кВ; -40°C…+80°C; 160х130х50 мм. | RVi | руб./шт | 28000
| RVi-1NSIM8GP-4S | Коммутатор сетевой промышленный, управляемый L2, 12 портовый гигабитный; 8xRJ45 РоЕ 10/100/1000 Мбит/с; IEEE 802.3at/af/bt; 1 порт до 90 Вт, 2-8 порт 30 Вт; 4xSFP Uplink 1000 Мбит/с; PoE бюджет до 300 Вт; Watchdog, Vlan, дальность передачи до 250 метров; монтаж на DIN-рейку; DC 37…57В, 6.2 А, 325Вт (БП в комплект не входит); грозозащита 6кВ; -40°C…+80°C; 188х130х50 мм. | RVi | руб./шт | 34000
| RVi-1NSM24G-4C | Коммутатор сетевой PoE управляемый L2; 28 портов RJ45 1000 Мбит/с; 24 порта РоЕ; 4 комбо порта SFP/RJ45; поддержка стандартов 802.3af и 802.3at; бюджет PoE 400 Вт; UPLINK; установка в стойку 19"; дальность передачи в режиме CCTV до 150 м; AС 100-240В; 476.7 Вт; -20…+55 °С; 440x290x45 мм. | RVi | руб./шт | 58590
| RVi-1NSM48G-4SP | Сетевой коммутатор L3 управляемый 52 портовый; 48хRJ-45 POE 10/100/1000 Мбит 802.3af/at/bt (5-58 порт до 30 Вт)(1-4 порт 90Вт); 4xSFP 10Гб; Console; Суммарная мощность POE 740 Вт; Watchdog; Fast-Ring; WEB-управление; IEEE 802.1Q; Port-based VLAN; 4096 VLAN; PVE; Q-in-Q (double tag) VLAN; Voice VLAN; Protocol based VLAN; IP subnet-based VLAN; MAC-based VLAN; Multicast VLAN Registration (MVR); АC 100-240В 625Вт; 9А; -0...+50 °С; 44х440х375 мм. | RVi | руб./шт | 90000
| SC-Box-8GP-240-2G-UPS(A) (SpaceCam) | Коммутатор уличный сетевой 10 портовый с РоЕ, гигабитный; 8xRJ-45 PoE 10/100/1000 Мбит/с, IEEE 802.3af/at, 2xSFP Uplink 1000 Мбит/с; PoE бюджет до 240 Вт; вариант работы РоЕ А 1/2 (-), 3/6 (+); WatchDog; дальность передачи по PoE до 100 метров; в комплекте оптический кросс на 8 LC разъемов, обогреватель, термостат, ИБП, 4хАКБ 12В 7Ач , гермовводы 11 шт; грозозащита до 6кВ; AC 230В, 550Вт; IP66; -60... +60°C; 500х400х250 мм. | SpaceCam | руб./шт | 132000
| SC-Box-L2-4GP-120-2G-UPS(A) (SpaceCam) | Коммутатор уличный сетевой 6 портовый с РоЕ, гигабитный, управляемый L2; 4xRJ-45 PoE 10/100/1000 Мбит/с, IEEE 802.3af/at, 2xSFP Uplink 1000 Мбит/с; PoE бюджет до 120 Вт; вариант работы РоЕ А 1/2 (-), 3/6 (+); дальность передачи по PoE до 100 метров; в комплекте оптический кросс на 8 LC разъемов, обогреватель, термостат, ИБП, 4хАКБ 12В 7Ач , гермовводы 11 шт; грозозащита до 6кВ; AC 230В, 430Вт; IP66; -60... +60°C; 500х400х250 мм. | SpaceCam | руб./шт | 130000
| SC-Box-L2-8GP-240-2G-UPS(A) (SpaceCam) | Коммутатор уличный сетевой 10 портовый с РоЕ, гигабитный, управляемый L2; 8xRJ-45 PoE 10/100/1000 Мбит/с, IEEE 802.3af/at, 2xSFP Uplink 1000 Мбит/с; PoE бюджет до 240 Вт; вариант работы РоЕ А 1/2 (-), 3/6 (+); дальность передачи по PoE до 100 метров; в комплекте оптический кросс на 8 LC разъемов, обогреватель, термостат, ИБП, 4хАКБ 12В 7Ач , гермовводы 11 шт; грозозащита до 6кВ; AC 230В, 550Вт; IP66; -60... +60°C; 500х400х250 мм. | SpaceCam | руб./шт | 135000
| SC-I-8GP-240-2G(A) (SpaceCam) | Коммутатор сетевой промышленный, неуправляемый 10 портовый гигабитный; 8xRJ45 РоЕ 10/100/1000 Мбит/с; IEEE 802.3at/af; 2xSFP Uplink 1000 Мбит/с; PoE бюджет до 240 Вт; вариант работы РоЕ А 1/2 (-), 3/6 (+); Vlan, дальность передачи до 100 метров; монтаж на DIN-рейку; DC 12…58В(БП в комплект не входит); -40°C…+85°C; 143х104х48 мм. | SpaceCam | руб./шт | 19892
| SC-I-L2-4GP-120-2G(A) (SpaceCam) | Коммутатор сетевой промышленный, управляемый L2, 6 портовый гигабитный; 4xRJ45 РоЕ 10/100/1000 Мбит/с; IEEE 802.3at/af; 2xSFP Uplink 1000 Мбит/с; PoE бюджет до 120 Вт; вариант работы РоЕ А 1/2 (-), 3/6 (+); Vlan, дальность передачи до 100 метров; монтаж на DIN-рейку; DC 12…58В(БП в комплект не входит); -40°C…+85°C; 143х104х48 мм. | SpaceCam | руб./шт | 30919
| SC-I-L2-8GP-240-2G(A) (SpaceCam) | Коммутатор сетевой промышленный, управляемый L2, 10 портовый гигабитный; 8xRJ45 РоЕ 10/100/1000 Мбит/с; IEEE 802.3at/af; 2xSFP Uplink 1000 Мбит/с; PoE бюджет до 240 Вт; вариант работы РоЕ А 1/2 (-), 3/6 (+); Vlan, дальность передачи до 100 метров; монтаж на DIN-рейку; DC 12…58В(БП в комплект не входит); -40°C…+85°C; 143х104х48 мм. | SpaceCam | руб./шт | 36756
| SC-L2-24GP-385-4G(A) (SpaceCam) | Коммутатор сетевой, управляемый L2, 32 портовый гигабитный; 24xRJ45 PoE 10/100/1000 Мбит/с, IEEE 802.3af/at; 4xCombo Uplink RJ45/SFP 10/100/1000 Мбит/с; PoE бюджет до 385 Вт; вариант работы РоЕ А 1/2 (-), 3/6 (+); поддержка VLAN; монтаж в 19" стойку, AC 100-240В, кабель питания 220В в комплекте; -10... +55°C; 440х280х44 мм. | SpaceCam | руб./шт | 42773
| SC-L2-48GP-680-6XG(A) (SpaceCam) | Коммутатор сетевой, управляемый L2, 54 портовый гигабитный; 48xRJ45 PoE 10/100/1000 Мбит/с, IEEE 802.3af/at; 6xSFP Uplink 10 Гбит/с; PoE бюджет до 680 Вт; вариант работы РоЕ А 1/2 (-), 3/6 (+); поддержка VLAN; монтаж в 19" стойку, AC 100-240В, кабель питания 220В в комплекте; -10... +50°C; 440х270х44 мм. | SpaceCam | руб./шт | 92651
| SC-L3-48GP-680-6XG(A) (SpaceCam) | Коммутатор сетевой, управляемый L3, 54 портовый гигабитный; 48xRJ45 PoE 10/100/1000 Мбит/с, IEEE 802.3af/at; 6xSFP Uplink 10 Гбит/с; PoE бюджет до 680 Вт; вариант работы РоЕ А 1/2 (-), 3/6 (+); поддержка VLAN; монтаж в 19" стойку, AC 100-240В, кабель питания 220В в комплекте; -10... +50°C; 440х270х44 мм. | SpaceCam | руб./шт | 97915
| SKAT PoE-16E-2G-1S (4075) | Коммутатор сетевой гигабитный 19 портовый с РоЕ; 16хRJ45 PoE 10/100 Мбит/с, IEEE 802.3af/at/PoE+/HiPoE(первый порт с поддержкой HiPoE 60 Вт), 2хRJ45 Uplink 10/100/1000 Мбит/с RJ-45, 1хSFP порт Uplink 1000 Мбит/с; PoE бюджет до 150 Вт; поддержка PоE Watchdog и Extended PoE до 250 метров, VLAN; монтаж в 19" стойку, внутренний БП AC 100-240В, 1А, кабель питания 220В в комплекте; грозозащита 3кВ; +10... +55°C; 295x195x45 мм. | Бастион | руб./шт | 15400
| SKAT PoE-16E-2G-2S v.2 (4076) | Коммутатор сетевой гигабитный 20 портовый с РоЕ; 16хRJ45 PoE 10/100 Мбит/с, IEEE 802.3af/at/PoE+/HiPoE(1-2 порт с поддержкой HiPoE 60 Вт), 2хRJ45 Uplink 10/100/1000 Мбит/с, 2хSFP Uplink 1000 Мбит/с; PoE бюджет до 300 Вт; поддержка PоE Watchdog и Extended PoE до 250 метров, VLAN; монтаж в 19" стойку, внутренний БП AC 100-240В, 4.2А, кабель питания 220В в комплекте; грозозащита 3кВ; +10... +55°C; 438x220x45 мм. | Бастион | руб./шт | 25300
| SKAT PoE-24E-2G v.2 (4077) | Коммутатор сетевой гигабитный 26 портовый с РоЕ; 24хRJ45 PoE 10/100 Мбит/с, IEEE 802.3af/at/PoE+/HiPoE(1 порт с поддержкой HiPoE 60 Вт), 2хRJ45 Uplink 10/100/1000 Мбит/с; PoE бюджет до 300 Вт; поддержка PоE Watchdog и Extended PoE до 250 метров, VLAN; монтаж в 19" стойку, внутренний БП AC 100-240В, 1А, кабель питания 220В в комплекте; грозозащита 3кВ; +10... +55°C; 440x290x45 мм. | Бастион | руб./шт | 26300
| SKAT PoE-24E-2G-2S (4085) | Коммутатор сетевой гигабитный 28 портовый с РоЕ; 24хRJ45 PoE 10/100 Мбит/с, IEEE 802.3af/at/PoE+/HiPoE(1-2 порт с поддержкой HiPoE 60 Вт), 2хRJ45 Uplink 10/100/1000 Мбит/с, 2хSFP Uplink 1000 Мбит/с; PoE бюджет до 300 Вт; поддержка PоE Watchdog и Extended PoE до 250 метров, VLAN; монтаж в 19" стойку, внутренний БП AC 100-240В, 1А, кабель питания 220В в комплекте; грозозащита 3кВ; +10... +55°C; 440x290x45 мм. | Бастион | руб./шт | 29200
| SKAT PoE-2E-1S (SKAT PoE-2G-1S) (4083) | Коммутатор сетевой гигабитный 3 портовый с РоЕ; 2хRJ45 PoE 10/100 Мбит/с, IEEE 802.3af/at/ 30 Вт на порт, 1хSFP порт Uplink 1000 Мбит/с; PoE бюджет до 30 Вт; поддержка PоE Watchdog и Extended PoE до 250 метров ; БП DC 52 В 600 мА в комплекте; грозозащита 3кВ; +10... +55°C; 85х90х28 мм. | Бастион | руб./шт | 6100
| SKAT PoE-4E-1G (SKAT PoE-4G-1G) (4070) | Коммутатор сетевой гигабитный 5 портовый с РоЕ; 4хRJ45 PoE 10/100 Мбит/с, IEEE 802.3af/at/PoE+/HiPoE(1 порт с поддержкой HiPoE 60 Вт), 1хRJ45 Uplink 10/100/1000 Мбит/с; PoE бюджет до 65 Вт; поддержка PоE Watchdog и Extended PoE до 250 метров, VLAN; внутренний БП AC 100-240В, 1А, кабель питания 220В в комплекте; грозозащита 3кВ; +10... +55°C; 190x130x35 мм. | Бастион | руб./шт | 5900
| SKAT PoE-4E-1G-1S (SKAT PoE-4G-1G-1S) (4084) | Коммутатор сетевой гигабитный 6 портовый с РоЕ; 4хRJ45 PoE 10/100 Мбит/с, IEEE 802.3af/at/PoE+/HiPoE(1 порт с поддержкой HiPoE 60 Вт), 1хRJ45 Uplink 10/100/1000 Мбит/с, 1хSFP Uplink 1000 Мбит/с; PoE бюджет до 80 Вт; поддержка PоE Watchdog и Extended PoE до 250 метров, VLAN; внутренний БП AC 100-240В, 1А, кабель питания 220В в комплекте; грозозащита 3кВ; +10... +55°C; 190x130x35 мм. | Бастион | руб./шт | 6700
| SKAT PoE-4E-2E v.2 (4071) | Коммутатор сетевой 6 портовый с РоЕ; 4хRJ45 PoE 10/100 Мбит/с, IEEE 802.3af/at/PoE+/HiPoE(1 порт с поддержкой HiPoE 60 Вт), 2хRJ45 Uplink 10/100 Мбит/с; PoE бюджет до 65 Вт; поддержка PоE Watchdog и Extended PoE до 250 метров, VLAN; внутренний БП AC 100-240В, 1А, кабель питания 220В в комплекте; грозозащита 3кВ; +10... +55°C; 190x130x35 мм. | Бастион | руб./шт | 4250
| SKAT PoE-4E-2E исп.5 (2035) | Коммутатор неуправляемый уличный с PoE; 4xRJ45 10/100 Мбит/с POE (af/at), POE бюджет 60ВА; 2порта Uplink 10/100 Мбит/с; металлический корпус; IP65; -45...+50°С. AC 220В, 425х160х300 мм.Встроенный УЗИП III класса. Климатическая установка с функцией термостатирования. Защита от холодного пуска оборудования. Режим VLAN обеспечивает безопасность передачи данных и увеличение дальности передачи данных до 250 метров. Защита от грозовых разрядов - 4кВ. | Бастион | руб./шт | 49800
| SKAT PoE-5E-1S UPS (4086) | Коммутатор сетевой гигабитный 6 портовый с РоЕ; 1хRJ45 PoE 10/100/1000 Мбит/с 1 порт с поддержкой HiPoE 60 Вт, 2хRJ45 PoE 10/100/1000 Мбит/с 30 Вт, 2хRJ45 PoE 10/100/1000 Мбит/с 30 Вт 24 В/48 В,1хSFP Uplink 1000 Мбит/с; PoE бюджет до 65 Вт; поддержка PоE Watchdog и Extended PoE до 250 метров, VLAN; питание от солнечной панели 12 В/24 В с АКБ; грозозащита 3кВ; +10... +55°C; 158x142x35 мм. | Бастион | руб./шт | 20400
| SKAT PoE-8E-1G-1S v.2 (SKAT PoE-8G-1G-1S) (4074) | Коммутатор сетевой гигабитный 10 портовый с РоЕ; 8хRJ45 PoE 10/100 Мбит/с, IEEE 802.3af/at/PoE+/HiPoE(1 порт с поддержкой HiPoE 60 Вт), 1хRJ45 Uplink 10/100/1000 Мбит/с, 1хSFP Uplink 1000 Мбит/с; PoE бюджет до 150 Вт; поддержка PоE Watchdog и Extended PoE до 250 метров, VLAN; внутренний БП AC 100-240В, 1А, кабель питания 220В в комплекте; грозозащита 3кВ; +10... +55°C; 210x140x45 мм. | Бастион | руб./шт | 12200
| SKAT PoE-8E-2E (4072) | Коммутатор сетевой 10 портовый с РоЕ; 8хRJ45 PoE 10/100 Мбит/с, IEEE 802.3af/at/PoE+/HiPoE(1 порт с поддержкой HiPoE 60 Вт), 2хRJ45 Uplink 10/100 Мбит/с; PoE бюджет до 120 Вт; поддержка PоE Watchdog и Extended PoE до 250 метров, VLAN; внутренний БП AC 100-240В, 1А, кабель питания 220В в комплекте; грозозащита 3кВ; +10... +55°C; 210x150x35 мм. | Бастион | руб./шт | 6700
| SKAT PoE-8E-2G v.2 (4073) | Коммутатор сетевой гигабитный 10 портовый с РоЕ; 8хRJ45 PoE 10/100 Мбит/с, IEEE 802.3af/at/PoE+/HiPoE(1 порт с поддержкой HiPoE 60 Вт), 2хRJ45 Uplink 10/100/1000 Мбит/с; PoE бюджет до 120 Вт; поддержка PоE Watchdog и Extended PoE до 250 метров, VLAN; внутренний БП AC 100-240В, 1А, кабель питания 220В в комплекте; грозозащита 3кВ; +10... +55°C; 210x150x35 мм. | Бастион | руб./шт | 8800
| SKAT PoE-M-16G-2G-2S | Коммутатор сетевой гигабитный 20 портовый с РоЕ управляемый L2+; 16хRJ45 PoE 10/100/1000 Мбит/с, IEEE 802.3af/at/bt, 2хRJ45 Uplink 10/100/1000 Мбит/с, 2хSFP Uplink 1000 Мбит/с; 1-2 порт: IEEE802.3af/at/bt до 90 Вт метод РоЕ A+B, 3-16 порт: IEEE802.3af/at до 30 Вт метод РоЕ A; PoE бюджет до 300 Вт; поддержка PоE Watchdog и Extended PoE до 250 метров, VLAN; монтаж в 19" стойку, внутренний БП AC 100-240В, 3.8А, 310 Вт; кабель питания 220В в комплекте; грозозащита 6кВ; -10... +55°C; 293х190х45 мм. | Бастион | руб./шт | 36600
| SKAT PoE-M-24G-4G-4S | Коммутатор сетевой гигабитный 32 портовый с РоЕ управляемый L2+; 24хRJ45 PoE 10/100/1000 Мбит/с, IEEE 802.3af/at/bt, 4xCombo Uplink RJ45/SFP 10/100/1000 Мбит/с; 1-2 порт: IEEE802.3af/at/bt до 90 Вт метод РоЕ A+B, 3-24 порт: IEEE802.3af/at до 30 Вт метод РоЕ A; PoE бюджет до 400 Вт; поддержка PоE Watchdog и Extended PoE до 250 метров, VLAN; монтаж в 19" стойку, внутренний БП AC 100-240В, 5.1А, 415 Вт; кабель питания 220В в комплекте; грозозащита 6кВ; -10... +55°C; 440х290х45 мм. | Бастион | руб./шт | 42200
| SKAT PoE-M-48G-4S | Коммутатор сетевой гигабитный 52 портовый с РоЕ управляемый L2+; 48хRJ45 PoE 10/100/1000 Мбит/с, IEEE 802.3af/at/bt, 4хSFP Uplink 1000 Мбит/с; 1-4 порт: IEEE802.3af/at/bt до 90 Вт метод РоЕ A+B, 5-48 порт: IEEE802.3af/at до 30 Вт метод РоЕ A; PoE бюджет до 800 Вт; поддержка PоE Watchdog и Extended PoE до 250 метров, VLAN; монтаж в 19" стойку, внутренний БП AC 100-240В, 10А, 820 Вт; кабель питания 220В в комплекте; грозозащита 6кВ; -10... +55°C; 440х360х45 мм. | Бастион | руб./шт | 76200
| SKAT PoE-M-8G-4G-4S | Коммутатор сетевой гигабитный 12 портовый с РоЕ управляемый L2+; 8хRJ45 PoE 10/100/1000 Мбит/с, IEEE 802.3af/at/bt, 4xCombo Uplink RJ45/SFP 10/100/1000 Мбит/с; 1 порт: IEEE802.3af/at/bt до 90 Вт метод РоЕ A+B, 2-8 порт: IEEE802.3af/at до 30 Вт метод РоЕ A; PoE бюджет до 150 Вт; поддержка PоE Watchdog и Extended PoE до 250 метров, VLAN; монтаж в 19" стойку, внутренний БП AC 100-240В, 2А, 155 Вт; кабель питания 220В в комплекте; грозозащита 6кВ; -10... +55°C; 293х190х45 мм. | Бастион | руб./шт | 22900
| SR-PS0420FBL | Коммутатор сетевой с РоЕ Fast Ethernet 6 портовый; 4 порта POE 10/100Mbps RJ-45 с поддержкой Auto-MDIX, IEEE 802.3af/IEEE 802.3at, 2 порта 10/100Mbps RJ-45 Uplink; Суммарно до 72 Вт; АC 220В, 1,25A, 200x118x44 мм. Дальность передачи до 250 метров. | SarmatT | руб./шт | 2990
| SR-PS0820FBL | Коммутатор сетевой с РоЕ Fast Ethernet 10 портовый; 8 портов POE 10/100Mbps RJ-45 с поддержкой Auto-MDIX, IEEE 802.3af/IEEE 802.3at, 2 порта 10/100Mbps RJ-45 Uplink; Суммарно до 120 Вт; АC 220В, 1,25A, 200x118x44 мм. Дальность передачи до 250 метров. | SarmatT | руб./шт | 5135
| SR-PS0820GBL | Коммутатор сетевой с РоЕ Gigabit Ethernet 10 портовый; 8 портов POE 10/100Mbps RJ-45 с поддержкой Auto-MDIX, IEEE 802.3af/IEEE 802.3at(до 30Вт), 2 порта 10/1000/Mbps RJ-45 Uplink; Суммарно до 120 Вт; АC 220В, 1,25A, 200х118х44 мм. Дальность передачи до 250 метров. | SarmatT | руб./шт | 6270
| SR-PS0821GBL | Коммутатор сетевой с РоЕ Fast Ethernet 10 портовый; 8 портов POE 10/100Mbps RJ-45 с поддержкой Auto-MDIX, IEEE 802.3af/IEEE 802.3at, 2 порта 10/100/1000 Mbps RJ-45 Uplink; 1 порт SFP; Суммарно до 120 Вт; АC 220В, 1,25A, 270x180x44 мм. Дальность передачи до 250 метров. | SarmatT | руб./шт | 8140
| SR-PS1621GBL | Коммутатор сетевой с РоЕ Gigabit Ethernet 18 портовый; 16 портов POE 10/100Mbps RJ-45 с поддержкой Auto-MDIX, IEEE 802.3af/IEEE 802.3at(до 30Вт), 2 порта 10/1000/Mbps RJ-45 Uplink; 1 SFP порт 100/1000 Мбит/с; Суммарно до 250 Вт; АC 220В, 1,25A, 270х180х44 мм. Дальность передачи до 250 метров. | SarmatT | руб./шт | 14410
| ST-01602HP | Коммутатор сетевой неуправляемый, 18 портов, 16 портов RJ 45 10/100/1000 Мбит/с (High PoE), 2 порта SFP 1000Мбит/с, PoE бюджет 230 Вт, CCTV режим до 250м, AC 220В, -0...+50°C, 440х44х178.8 мм. | Beward | руб./шт | 29300
| ST-02402HP | Коммутатор сетевой неуправляемый, 26 портов, 24 порта RJ 45 10/100/1000 Мбит/с (High PoE), 2 порта SFP 1000Мбит/с, PoE бюджет 380 Вт, CCTV режим до 250м, AC 220В, -0...+50°C, 480х44х200 мм. | Beward | руб./шт | 55600
| ST-1620HP | Коммутатор сетевой неуправляемый, 18 портов, 16 портов RJ 45 10/100 Мбит/с (High PoE), 2 порта RJ 45 10/100Мбит/с, 1, PoE бюджет 135 Вт, CCTV режим до 250м, AC 220В, -0...+50°C, 294х44х180 мм. | Beward | руб./шт | 22600
| ST-1621HP | Коммутатор сетевой 19 портовый с РоЕ гигабитный; 16xRJ45 PoE 10/100 Мбит/с, IEEE 802.3af/at, 1xRJ45 Uplink 10/100/1000 Мбит/с, 1xCombo SFP/RJ45 Uplink 10/100/1000 Мбит/с; PoE бюджет до 185 Вт; VLAN, дальность передачи на портах 1-8 до 250 метров; защита от перенапряжения до 6 кВ; крепления в стойку в комплекте; AC 100-240 В, 200Вт; 0... +45°C; 280х180х44 мм. | Beward | руб./шт | 23600
| ST-2420HP | Коммутатор сетевой неуправляемый, 26 портов, 24 порта RJ 45 10/100 Мбит/с (High PoE), 2 порта RJ 45 1000Мбит/с, PoE бюджет 225 Вт, CCTV режим до 250м, AC 220В, -0...+50°C, 440х44х180 мм. | Beward | руб./шт | 27600
| ST-2421HP | Коммутатор сетевой 27 портовый с РоЕ гигабитный; 24xRJ45 PoE 10/100 Мбит/с, IEEE 802.3af/at, 1xRJ45 Uplink 10/100/1000 Мбит/с, 1xCombo SFP/RJ45 Uplink 10/100/1000 Мбит/с; PoE бюджет до 185 Вт; VLAN, дальность передачи на портах 1-8 до 250 метров; защита от перенапряжения до 6 кВ; крепления в стойку в комплекте; AC 100-240 В, 200Вт; 0... +45°C; 280х180х44 мм. | Beward | руб./шт | 25900
| ST-6HP4 | Коммутатор сетевой неуправляемый, 6 портов, 4 порта RJ 45 10/100 Мбит/с (High PoE), 2 порта RJ 45 10/100 Мбит/с, PoE бюджет 60 Вт, CCTV режим до 250м, Грозозащита, AC 220В, 0...+50°C, 168х32х93мм. | Beward | руб./шт | 6300
| ST-801HP | Коммутатор сетевой неуправляемый, 9 портов, 8 портов RJ 45 10/100 Мбит/с (High PoE), 1 порт RJ 45 10/100Мбит/с, PoE бюджет 150 Вт, CCTV режим до 250м, Грозозащита, AC 220В, -0...+40°C, 230х44х150 мм. | Beward | руб./шт | 12500
| ST-811HP | Коммутатор сетевой неуправляемый, 10 портов, 8 портов RJ 45 10/100 Мбит/с (High PoE), 1 порт RJ 45 10/100Мбит/с, 1 порт SFP 1000Мбит/с, PoE бюджет 120 Вт, CCTV режим до 250м, Грозозащита, AC 220В, -0...+50°C, 220х44х150 мм. | Beward | руб./шт | 16600
| ST-820HP | Коммутатор сетевой неуправляемый, 10 портов, 8 портов RJ 45 10/100 Мбит/с (High PoE), 2 порта RJ 45 10/100Мбит/с, PoE бюджет 115 Вт, CCTV режим до 250м, PoE watchdog, AC 220В, -5...+45°C, 180х25х92 мм. | Beward | руб./шт | 10500
| ST-NS004MB-MD | Коммутатор неуправляемый 6 портовый с PoE; 4xRJ-45 порта 100Мб/с PoE до 30Вт на порт(af/at); 2x RJ-45 порта 100Мб/с Uplink; бюджет PoE 65 Вт; VLAN режим; поддержка режима EXTEND с дальностью связи до 250 м при скорости 10 Мбит/с; AC 100-240 В; 70 Вт; -10...+55℃; грозозащита до 4 кВ и защита от электростатического разряда до 8 кВ; 200х118х44мм. | Smartec | руб./шт | 3800
| ST-NS004MB-MS | Коммутатор неуправляемый 5 портовый с PoE; 4xRJ-45 порта 100Мб/с PoE до 30Вт на порт(af/at); 1x RJ-45 порт 100Мб/с Uplink; бюджет PoE 65 Вт; VLAN режим; поддержка режима EXTEND с дальностью связи до 250 м при скорости 10 Мбит/с; AC 100-240 В; 70 Вт; -10...+55℃; грозозащита до 4 кВ и защита от электростатического разряда до 8 кВ; 200х118х44мм. | Smartec | руб./шт | 3580
| ST-NS008MB-GD | Коммутатор неуправляемый 10 портовый с PoE; 8xRJ-45 100Мб/с портов PoE до 30Вт на порт(af/at); 2x RJ-45 1000 Мб/спорта Uplink; бюджет PoE 120 Вт; VLAN режим; поддержка режима EXTEND с дальностью связи до 250 м при скорости 10 Мбит/с; AC 100-240 В; 125 Вт; -10...+55℃; грозозащита до 4 кВ и защита от электростатического разряда до 8 кВ; 200х118х44мм. | Smartec | руб./шт | 6700
| ST-NS008MB-MD | Коммутатор неуправляемый 10 портовый с PoE; 8xRJ-45 100Мб/с портов PoE до 30Вт на порт(af/at); 2x RJ-45 100Мб/с порта Uplink; бюджет PoE 120 Вт; VLAN режим; поддержка режима EXTEND с дальностью связи до 250 м при скорости 10 Мбит/с; AC 100-240 В; 125 Вт; -10...+55℃; грозозащита до 4 кВ и защита от электростатического разряда до 8 кВ; 200х118х44мм. | Smartec | руб./шт | 4900
| ST-NS016MB-GDF | Коммутатор неуправляемый 18 портовый с PoE; 16xRJ-45 100Мб/с портов PoE до 30Вт на порт(af/at); 2x RJ-45 1000 Мб/спорта Uplink; 1хSFP (1000Мбит/с) бюджет PoE 200 Вт; VLAN режим; поддержка режима EXTEND с дальностью связи до 250 м при скорости 10 Мбит/с; AC 100-240 В; 205 Вт; -10...+55℃; грозозащита до 4 кВ и защита от электростатического разряда до 8 кВ; 320х207х44мм. | Smartec | руб./шт | 13000
| ST-NS024MB-GDF | Коммутатор неуправляемый 26 портовый с PoE; 16xRJ-45 100Мб/с портов PoE до 30Вт на порт(af/at); 2x RJ-45 1000 Мб/спорта Uplink; 1хSFP (1000Мбит/с) бюджет PoE 300 Вт; VLAN режим; поддержка режима EXTEND с дальностью связи до 250 м при скорости 10 Мбит/с; AC 100-240 В; 305 Вт; -10...+55℃; грозозащита до 4 кВ и защита от электростатического разряда до 8 кВ; 320х207х44мм. | Smartec | руб./шт | 17000
| ST-NS116MB-GDF | Коммутатор неуправляемый 18 портовый с PoE; 16xRJ-45 100Мб/с портов PoE до 30Вт на порт(af/at); 2x RJ-45 1000 Мб/спорта Uplink; 1хSFP (1000Мбит/с) бюджет PoE 300 Вт; VLAN режим; поддержка режима EXTEND с дальностью связи до 250 м при скорости 10 Мбит/с; AC 100-240 В; 305 Вт; -10...+55℃; грозозащита до 4 кВ и защита от электростатического разряда до 8 кВ; 320х207х44мм. | Smartec | руб./шт | 15000
| ST-NS204MB-MD | Коммутатор сетевой 6 портовый с РоЕ; 4xRJ45 PoE 10/100 Мбит/с, IEEE 802.3af/at; 2xRJ45 Uplink 100 Мбит/с; PoE бюджет до 50 Вт; поддержка режима EXTEND с дальностью связи до 250 м при скорости 10 Мбит/с; Watchdog, DHCP, VLAN; AC 220В, 55Вт; -10... +55°C; 152х70х36 мм. | Smartec | руб./шт | 1605
| ST-NS206MB-MD | Коммутатор неуправляемый 8 портовый с PoE; 6xRJ-45 портов 100Мб/с PoE до 30Вт на порт(af/at); 2x RJ-45 порта 100Мб/с Uplink; бюджет PoE 50 Вт; VLAN режим; поддержка режима EXTEND с дальностью связи до 250 м при скорости 10 Мбит/с; AC 100-240 В; 70 Вт; -10...+55℃; 200х118х44мм. | Smartec | руб./шт | 1995
| ST-NS208MB-GD | Коммутатор неуправляемый 10 портовый с PoE; 8xRJ-45 порта 100Мб/с PoE до 30Вт на порт(af/at); 2x RJ-45 порта 100Мб/с Uplink; бюджет PoE 90 Вт; VLAN режим; поддержка режима EXTEND с дальностью связи до 250 м при скорости 10 Мбит/с; AC 100-240 В; 100 Вт; -10...+55℃; 200х118х44мм. | Smartec | руб./шт | 3100
| ST-NS208MB-MD | Коммутатор сетевой 10 портовый с РоЕ; 8xRJ45 PoE 10/100 Мбит/с, IEEE 802.3af/at; 2xRJ45 Uplink 100 Мбит/с; PoE бюджет до 90 Вт; поддержка режима EXTEND с дальностью связи до 250 м при скорости 10 Мбит/с; Watchdog, DHCP, VLAN; AC 220В, 95Вт; -10... +55°C; 172х101х37 мм. | Smartec | руб./шт | 2422
| ST-NS209MB-MD | Коммутатор неуправляемый 11 портовый с PoE; 9xRJ-45 порта 100Мб/с PoE до 30Вт на порт(af/at); 2x RJ-45 порта 100Мб/с Uplink; бюджет PoE 90 Вт; VLAN режим; поддержка режима EXTEND с дальностью связи до 250 м при скорости 10 Мбит/с; AC 100-240 В; 100 Вт; -10...+55℃; 200х118х44мм. | Smartec | руб./шт | 2750
| ST-NS216MB-GD | Коммутатор неуправляемый 18 портовый с PoE; 16xRJ-45 порта 100Мб/с PoE до 30Вт на порт(af/at); 2x RJ-45 порта 1000Мб/с Uplink; бюджет PoE 175 Вт; VLAN режим; поддержка режима EXTEND с дальностью связи до 250 м при скорости 10 Мбит/с; AC 100-240 В; 175 Вт; -10...+55℃; 270х180х44мм. | Smartec | руб./шт | 7467
| ST-NS224MB-GD | Коммутатор неуправляемый 26 портовый с PoE; 24xRJ-45 порта 100Мб/с PoE до 30Вт на порт(af/at); 2x RJ-45 порта 1000Мб/с Uplink; бюджет PoE 255 Вт; VLAN режим; поддержка режима EXTEND с дальностью связи до 250 м при скорости 10 Мбит/с; AC 100-240 В; 70 Вт; -10...+55℃; 270х180х44мм. | Smartec | руб./шт | 10450
| ST-NS306MB-MD | Коммутатор сетевой 8 портовый с РоЕ; 6xRJ45 PoE 10/100 Мбит/с, IEEE 802.3af/at; 2xRJ45 Uplink 100 Мбит/с; PoE бюджет до 75 Вт; поддержка режима EXTEND с дальностью связи до 250 м при скорости 10 Мбит/с; Watchdog, DHCP, VLAN; AC 220В, 80Вт; -10... +55°C; 200х118х44 мм. | Smartec | руб./шт | 2450
| ST-NS309MB-MD | Коммутатор сетевой 11 портовый с РоЕ; 9xRJ45 PoE 10/100 Мбит/с, IEEE 802.3af/at; 2xRJ45 Uplink 100 Мбит/с; PoE бюджет до 120 Вт; поддержка режима EXTEND с дальностью связи до 250 м при скорости 10 Мбит/с; Watchdog, DHCP, VLAN; AC 220В, 125Вт; -10... +55°C; 200х118х44 мм. | Smartec | руб./шт | 3400
| ST-NS316MB-GD | Коммутатор сетевой 18 портовый с РоЕ; 16xRJ45 PoE 10/100 Мбит/с, IEEE 802.3af/at; 2xRJ45 Uplink 100 Мбит/с; PoE бюджет до 250 Вт; поддержка режима EXTEND с дальностью связи до 250 м при скорости 10 Мбит/с; Watchdog, DHCP, VLAN; AC 220В, 255Вт; -10... +55°C; 270х180х44 мм. | Smartec | руб./шт | 8200
| ST-NS324MB-GD | Коммутатор сетевой 26 портовый с РоЕ; 24xRJ45 PoE 10/100 Мбит/с, IEEE 802.3af/at; 2xRJ45 Uplink 100 Мбит/с; PoE бюджет до 400 Вт; поддержка режима EXTEND с дальностью связи до 250 м при скорости 10 Мбит/с; Watchdog, DHCP, VLAN; AC 220В, 400 Вт; -10... +55°C; 270х180х44 мм. | Smartec | руб./шт | 11400
| STP-0802HP | Коммутатор сетевой неуправляемый промышленный, 10 портов, 8 портов RJ 45 10/100/1000 Мбит/с (High PoE), 2 порта SFP 1000Мбит/с, PoE бюджет 240 Вт, PoE watchdog, DC 12-48В, монтаж на DIN, -40...+75°C, 180х25х92 мм. | Beward | руб./шт | 27900
| STP-0802HPv2 | Коммутатор 10 портовый гигабитный неуправляемый с PoE; 8xRJ-45 PoE 10/100/1000 Мбит/с, IEEE 802.3af/at; 2xSFP Uplink 1000 Мбит/с; PoE бюджет до 240 Вт; внешний БП DC 48В, 253Вт (в комплект не входит); крепление на DIN-рейку; -40... +85°C; 165х53х145 мм. | Beward | руб./шт | 26800
| STP-401HP | Коммутатор сетевой 5 портовый неуправляемый с РоЕ; 4xRJ45 PoE 10/100 Мбит/с, IEEE 802.3af/at, порты 1-4 до 30Вт; 1xSFP Uplink 100 Мбит/с; PoE бюджет до 120 Вт; монтаж на DIN-рейку; DC 48-57 В, 125 Вт; грозозащита 8кВ; -40... +85°C; 118х33.5х86 мм. | Beward | руб./шт | 10300
| STP-811HPS | Неуправляемый сетевой коммутатор 1 порт Combo SFP 1000 Base-X, 8 портов 10/100 Мб/с (PoE) 115 Вт; DC 48...57 В; -30...+65°C, 160х44х110 мм; поддержка режима передачи РОЕ до 250м. | Beward | руб./шт | 21200
| ST-S140POE (версия 2) | Коммутатор сетевой 6 портовый с РоЕ; 4хRJ-45 PoE 10/100 Мбит/с, IEEE 802.3af/at, 2хRJ-45 Uplink 10/100 Мбит/с; PoE бюджет до 65 Вт; дальность передачи до 250 метров, AI PoE(watchdog)/Vlan/Extend/QoS; Uвых: 48 PoE 802.3 af/at, универсальный вход питания от 12 до 24 В, мощность общая: 50 Вт/12 В, 100 Вт/24 В, уголки крепления в стойку в комплекте; -45... +55°C; 200х118х44 мм. | Space Technology | руб./шт | 5000
| ST-S165POE PRO (версия 2) | Коммутатор сетевой гигабитный 19 портовый с РоЕ; 16xRJ45 PoE 10/100 Мбит/с, IEEE 802.3af/at, 2xRJ45 Uplink 10/100/1000 Мбит/с RJ-45, 1xSFP порт Uplink 1000 Мбит/с; PoE бюджет до 250 Вт; вариант работы РоЕ А; AI PoE(watchdog)/Vlan, дальность передачи до 250 метров; внутренний БП AC 220В, кабель питания 220В и уголки крепления в стойку в комплекте; защита от КЗ, -45... +55°C; 310х180х45 мм. | Space Technology | руб./шт | 16100
| ST-S166POE | Коммутатор сетевой 20 портовый гигабитный с РоЕ; 16xRJ-45 PoE 10/100 Мбит/с (порты 1-4 до 60 Вт, порты 5-16 до 30 Вт, IEEE 802.3af/at/bt, тип А+В), 2xRJ-45 Uplink 10/100/1000 Мбит/с, 2xSFP 10/100/1000 Мбит/с; PoE бюджет до 300 Вт (тип А); дальность передачи до 250 метров, Vlan/Extend/Watchdog; внутренний БП AC 220 В; -45... +55°C; 442x190x45 мм. | Space Technology | руб./шт | 23335
| ST-S240POE PRO (версия 4) | Коммутатор сетевой гигабитный 28 портовый с РоЕ; 24xRJ45 PoE 10/100 Мбит/с, IEEE 802.3af/at, 2xRJ45 Uplink 10/100/1000 Мбит/с RJ-45, 2xSFP порт Uplink 1000 Мбит/с; PoE бюджет до 300 Вт; вариант работы РоЕ А; AI PoE(watchdog)/Vlan, дальность передачи до 250 метров; внутренний БП AC 220В, кабель питания 220В и уголки крепления в стойку в комплекте; защита от КЗ, -45... +55°C; 440х190х45 мм. | Space Technology | руб./шт | 28570
| ST-S308POE PRO | Коммутатор гигабитный 10 портовый управляемый c PoE; 8xRJ-45 PoE 10/100/1000 Мбит/с, IEEE 802.3af/at; 2xSFP Uplink 10/100/1000 Мбит/с; PoE бюджет 120 Вт; передача до 100м.; AC 220В; -10... +55°C; 270х180х44 мм. | Space Technology | руб./шт | 22907
| ST-S324POE PRO | Коммутатор гигабитный 32 портовый управляемый c PoE; 24xRJ-45 PoE 10/100/1000 Мбит/с, IEEE 802.3af/at; 4xSFP Uplink 10/100/1000 Мбит/с; 4xRJ-45 Uplink 10/100/1000 Мбит/с; PoE бюджет 400 Вт; передача до 100м.; набор для монтажа в 19" стойку; AC 220В; -10... +55°C; 440х284х44 мм. | Space Technology | руб./шт | 26883.6
| ST-S41POE PRO (версия 4) | Коммутатор сетевой 6 портовый с РоЕ уличный; 4хRJ45 PoE 10/100 Мбит/с, 2хRJ-45порта Uplink 10/100 Мбит/с; PoE бюджет до 65 Вт; дальность передачи до 250 метров, AI PoE(watchdog)/Vlan/QoS; внутренний БП AC 100-240В; IP67, -45... +55°C; 200х200х95 мм. | Space Technology | руб./шт | 10000
| ST-S43POE (версия 4) | Коммутатор гигабитный 6 портовый неуправляемый c PoE; 4xRJ-45 PoE 10/100/1000 Мбит/с, IEEE 802.3af/at; 1xRJ-45 Uplink 10/100/1000 Мбит/с, 1xSFP Uplink 1000 Мбит/с; PoE бюджет 65 Вт; AC 220В; -45... +55°C; 280х380х130 мм. | Space Technology | руб./шт | 16457
| ST-S46POE PRO (версия 4) | Коммутатор сетевой 6 портовый с РоЕ; 4xRJ45 PoE 10/100 Мбит/с, IEEE 802.3af/at, 2xRJ45 Uplink 10/100 Мбит/с; PoE бюджет до 65 Вт; вариант работы РоЕ А; AI PoE(watchdog)/Vlan, дальность передачи до 250 метров; источник питания с кабелем питания 220В; защита от КЗ, -45... +55°C; 190х125х40 мм. | Space Technology | руб./шт | 3944
| ST-S48POE (версия 2) | Коммутатор сетевой 6 портовый неуправляемый c PoE; 4xRJ-45 PoE 10/100 Мбит/с, IEEE 802.3af/at; 2xRJ-45 Uplink 10/100 Мбит/с; PoE бюджет 55 Вт; AC 220В; -10... +55°C; 153х70х36 мм. | Space Technology | руб./шт | 3300
| ST-S49POE | Коммутатор сетевой 6 портовый с РоЕ; 4xRJ-45 PoE 10/100 Мбит/с, 2xRJ-45 Uplink 10/100 Мбит/с; PoE бюджет до 78 Вт (тип А); дальность передачи до 250 метров, Vlan/Extend/Watchdog; внутренний БП AC 220В, кабель питания 220В в комплекте; -45... +55°C; 200х170х44 мм. | Space Technology | руб./шт | 4504
| ST-S810POE (версия 2) | Коммутатор сетевой 12 портовый гигабитный с РоЕ; 8xRJ-45 PoE 10/100/1000 Мбит/с (IEEE 802.3af/at, тип А), 2xRJ-45 Uplink 10/100/1000 Мбит/с, 2xSFP 10/100/1000 Мбит/с; PoE бюджет до 96 Вт (тип А); внутренний БП AC 220 В; -45... +55°C; 280х380х130 мм. | Space Technology | руб./шт | 21000
| ST-S811POE | Коммутатор сетевой 10 портовый с РоЕ; 8xRJ45 PoE 10/100 Мбит/с, IEEE 802.3af/at, 2xRJ45 Uplink 10/100 Мбит/с; PoE бюджет до 96 Вт; дальность передачи до 250 метров; внутренний БП AC 220В; -10... +55°C; 172х101х37 мм. | Space Technology | руб./шт | 4990
| ST-S812POE | Коммутатор сетевой 10 портовый с РоЕ; 8xRJ-45 PoE 10/100 Мбит/с, 2xRJ-45 Uplink 10/100 Мбит/с; PoE бюджет до 150 Вт (тип А); дальность передачи до 250 метров, Vlan/Extend/Watchdog; внутренний БП AC 220В, кабель питания 220В в комплекте; -45... +55°C; 200х170х44 мм. | Space Technology | руб./шт | 6050
| ST-S813POE | Коммутатор сетевой 10 портовый с РоЕ; 8xRJ-45 PoE 10/100 Мбит/с (порты 1-2 до 60 Вт, порты 3-8 до 30 Вт, IEEE 802.3af/at/bt, тип А+В), 2xRJ-45 Uplink 10/100 Мбит/с; PoE бюджет до 150 Вт (тип А); дальность передачи до 250 метров, Vlan/Extend/Watchdog; внутренний БП AC 220 В; -45... +55°C; 220х140х45 мм. | Space Technology | руб./шт | 8000
| ST-S817POE | Коммутатор сетевой 11 портовый неуправляемый c PoE; 8xRJ-45 PoE 10/100 Мбит/с, IEEE 802.3af/at; 1xSFP Uplink 10/100/1000 Мбит/с; 2xRJ-45 Uplink 10/100/1000 Мбит/с; PoE бюджет 120 Вт; передача до 100м.; AC 220В; -45... +55°C; 200х118х45 мм. | Space Technology | руб./шт | 8500
| ST-S85POE PRO (версия 4) | Коммутатор сетевой 10 портовый с РоЕ; 8xRJ45 PoE 10/100 Мбит/с, IEEE 802.3af/at, 2xRJ45 Uplink 10/100 Мбит/с; PoE бюджет до 120 Вт; вариант работы РоЕ А; AI PoE(watchdog)/Vlan, дальность передачи до 250 метров; источник питания с кабелем питания 220В; защита от КЗ, -45... +55°C; 190х125х40 мм. | Space Technology | руб./шт | 5570
| ST-S86POE PRO (версия 2) | Коммутатор сетевой 10 портовый гигабитный с РоЕ; 8xRJ45 PoE 10/100 Мбит/с, IEEE 802.3af/at, 2xRJ45 Uplink 10/100/1000 Мбит/с; PoE бюджет до 120 Вт; вариант работы РоЕ А; AI PoE(watchdog)/Vlan, дальность передачи до 250 метров; источник питания с кабелем питания 220В; защита от КЗ, -45... +55°C; 190х125х40 мм. | Space Technology | руб./шт | 6457
| ST-S89POE PRO | Коммутатор сетевой 11 портовый с РоЕ уличный; 8хRJ45 PoE 10/100 Мбит/с, IEEE 802.3af/at, 2хRJ-45 Uplink 10/100/1000 Мбит/с, 1хSFP порт 1000 Мбит/с; PoE бюджет до 120 Вт; дальность передачи до 250 метров, VLAN, Watchdog; внутренний БП AC 220В; грозозащита, IP67, -45... +55°C; 230х380х130 мм. | Space Technology | руб./шт | 18887
| STW-02444HPF | Управляемый, 24 порта 10/100/1000 Мбит/с (все с поддержкой High PoE) + 4 комбо порта TP/SFP 10/100/1000 Мбит/с, PoE бюджет 420 Вт, CCTV режим до 250м | Beward | руб./шт | 82900
| STW-1622HPv3 | Коммутатор 20 портовый гигабитный управляемый L2 с PoE; 16xRJ-45 PoE 10/100/1000 Мбит/с, IEEE 802.3af/at; 2xCombo (SFP/RJ-45) Uplink 1000 Мбит/с; PoE бюджет до 240 Вт; передача до 250 м; AC 100-240В, 270Вт; монтаж в 19" стойку (крепление в комплекте); -40... +85°C; 440х44х208 мм. | Beward | руб./шт | 45300
| STW-16P8 | Коммутатор сетевой управляемый, 16 портов, 8 портов RJ 45 10/100 Мбит/с (PoE), 8 портов RJ 45 10/100 Мбит/с, PoE бюджет 110 Вт, AC 220В, монтаж в стойку 19", -0...+50°C, 440х44х120 мм. | Beward | руб./шт | 20300
| STW-2422HP | Коммутатор сетевой управляемый, 26 портов, 24 порта RJ 45 10/100 Мбит/с (HighPoE), 2 Combo порта RJ 45/SFP 10/100/1000 Мбит/с, PoE бюджет 240 Вт, AC 220В, CCTV режим до 250м, монтаж в стойку 19", -0...+50°C, 280х44х180 мм. | Beward | руб./шт | 50500
| STW-822HP | Коммутатор сетевой управляемый, 10 портов, 8 портов RJ 45 10/100 Мбит/с (HighPoE), 2 Combo порта RJ 45/SFP 10/100/1000 Мбит/с, PoE бюджет 120 Вт, AC 220В, CCTV режим до 250м, монтаж в стойку 19", -0...+50°C, 280х44х180 мм. | Beward | руб./шт | 29200
| STW-8P4 | Управляемый Web/Smart коммутатор, 8 портов 10/100Мбит/с (из них 4 с поддержкой PoE IEEE 802.3af), PoE бюджет 55 Вт | Beward | руб./шт | 9500
| STWP-0802HP | Коммутатор сетевой управляемый промышленный, 10 портов, 8 портов RJ 45 10/100/1000 Мбит/с (HighPoE), 2 порта SFP 100/1000 Мбит/с, PoE бюджет до 200 Вт, DC 48В, CCTV режим до 250м, монтаж на DIN, -40...+75°C, 178х25х134 мм. | Beward | руб./шт | 48200
| STWP-08HP4 | Коммутатор сетевой управляемый промышленный, 8 портов, 4 порта RJ 45 10/100 Мбит/с (HighPoE), 4 порта RJ 45 10/100 Мбит/с, PoE бюджет до 144 Вт, DC 48В, CCTV режим до 250м, монтаж на DIN, -40...+75°C, 148х25х134 мм. | Beward | руб./шт | 32600
| SW-20600(80W) | Коммутатор сетевой 6 RJ45 портов. Порты: 4 х FE (10/100 Base-T) с поддержкой PoE (IEEE 802.3af/at/bt), 2 x FE (10/100 Base-T) Uplink. Мощность PoE на порт - до 60Вт(1 порт). Суммарная мощность PoE - до 80Вт. Увеличение расстояния передачи данных и питания до 250м, Встроенная грозозащита 3кВ. AC100-240В; 83 Вт; -10...+55°С; 190 x 35 x 130 мм. | OSNOVO | руб./шт | 6536.02
| SW-20600/A(80W) | Коммутатор неуправляемый 6 портовый; 4хRJ-45 POE 10/100 Base-T, Метод B (4,5(+) 7,8(–)) совместимы с PoE (IEEE 802.3af/at) до 30Вт, бюджет POE 80Вт; Uplink 2xRJ-45 10/100 Base-T; AC 100-240В (80Вт); встроенная грозозащита 3кВ; 168x32x93мм; 0...+50°С. Поддержка режима CCTV передачи данных и питания до 250м. | OSNOVO | руб./шт | 4111.02
| SW-20600/D | Коммутатор/ удлинитель Fast Ethernet на 6 портов с питанием по PoE. Порты: 4 х FE (10/100 Base-T) с поддержкой PoE, 1 x FE (10/100 Base-T) Uplink с поддержкой питания по PoE (до 90Вт), 1 x FE (10/100 Base-T) Uplink. Мощность PoE на порт - до 30 Вт. Суммарная мощность PoE - до 87 Вт. Увеличение расстояния передачи данных до 250м, Встроенная грозозащита - 3кВ. Питание: Питание: - по PoE (инжектор/коммутатор). -10...+55°С; 140 x 28 x 80 мм. | OSNOVO | руб./шт | 7569
| SW-20820(120W) | Коммутатор Gigabit Ethernet на 10 RJ45 портов. Порты: 8 x FE (10/100 Base-T) с поддержкой PoE (IEEE 802.3af/at/bt), 2 x GE (10/100/1000 Base-T). Мощность PoE на порт - до 60Вт(1 порт). Суммарная мощность PoE - до 115Вт. Увеличение расстояния передачи данных и питания до 250м. Встроенная грозозащита 6кВ. AC100-240В; 123 Вт; -10...+55°С; 210x35x150 мм. | OSNOVO | руб./шт | 12386.02
| SW-21000(120W) | Коммутатор Fast Ethernet на 10 RJ45 портов. Порты: 8 x FE (10/100 Base-T) с поддержкой PoE (IEEE 802.3af/at/bt), 2 x FE (10/100 Base-T). Мощность PoE на порт - до 60Вт(1 порт). Суммарная мощность PoE - до 120Вт.Увеличение расстояния передачи данных и питания до 250м. Встроенная грозозащита 6кВ. AC100-240В; 123 Вт; -10...+55°С; 210x35x150 мм. | OSNOVO | руб./шт | 9584
| SW-21000/A(120W) | Коммутатор неуправляемый 10 портовый; 8хRJ-45 POE 10/100 Base-T, Метод B (4,5(+) 7,8(–)) совместимы с PoE (IEEE 802.3af/at) до 30Вт, бюджет POE 120Вт; Uplink 2xRJ-45 10/100 Base-T; AC 100-240В ; встроенная грозозащита 3кВ; 210x35x150мм; 0...+50°С. Поддержка режима CCTV передачи данных и питания до 250м. | OSNOVO | руб./шт | 6781.02
| SW-24G4X-1L | Управляемый L3 коммутатор на 24xGE RJ-45 c PoE + 4х10G SFP+ Uplink. Соответствует стандартам PoE IEEE 802.3af/at. Автоматическое определение и режим антизависания PoE устройств. Мощность PoE на порт - до 30Вт. Суммарная мощность PoE до 400Вт. Поддержка режима CCTV: Увеличение расстояния передачи данных и питания до 250м, изоляция портов (VLAN). Встроенная грозозащита 4kV на порт. AC90-253В (410Вт). Встроенный БП. Монтаж в 19 - дюймовую стойку, крепление в комплекте; -10…+50°С; 440x44x320мм. | OSNOVO | руб./шт | 78416.02
| SW-24G4X-1L-I | Управляемый L3 коммутатор промышленный на 24xGE RJ-45 c PoE + 4х10G/1G SFP+ Uplink; 2 x GE (10/100/1000 Base-T) с PoE (до 90W, A+B) + 22 x GE 10/100/1000 Base-T af/at; Автоматическое определение и режим антизависания PoE устройств.Суммарная мощность PoE до 400Вт. Поддержка режима CCTV: Увеличение расстояния передачи данных и питания до 250м, изоляция портов (VLAN). Встроенная грозозащита 3kV на порт. AC100-240В (410Вт). Встроенный БП. Монтаж в 19 - дюймовую стойку, крепление в комплекте; -40…+85°C; 440х44х320мм. | OSNOVO | руб./шт | 166966.02
| SW-32G4X-3L | Коммутатор сетевой управляемый L3 28 портовый с РОЕ; 24хRJ45 - 10/100/1000Base-T с РОЕ (at/af)Метод А; 8х SFP 1G Combo; 4х SFP+ 10G; РОЕ бюджет 375Вт; консольный порт; Поддержка Jumbo Frame 16K, IGMP Snooping, VLAN; Поддержка режима CCTV: Увеличение расстояния передачи данных и питания до 250м; Встроенная грозозащита 3кВ на порт; Топология: звезда, каскад, кольцо; AC 100- 240 В; 400 Вт;0…+40 С; 440x45x210 мм. Крепеж для 19" стойки в комплекте. | OSNOVO | руб./шт | 103195.02
| SW-40501/IC | Промышленный PoE коммутатор Fast Ethernet на 6 портов. Порты: 4 x FE (10/100Base-T) с PoE (до 30W) + 1 x FE (10/100Base-T) + 1 x FE SFP (100Base-X). Вход для резервного питания. Встроенная грозозащита. Соответствует стандартам PoE IEEE 802.3af/at. Автоматическое определение PoE устройств. Суммарная мощность PoE до 120W. Питание DC48-55V(125W). БП в комплект НЕ входит. Размеры: 138.5x118x48мм. Монтаж на DIN-рейку. Рабочая температура: -40…+85°С. | OSNOVO | руб./шт | 21908.02
| SW-48G4X-2L | Коммутатор сетевой управляемый L3 52 портовый с РОЕ; 48хRJ45 - 10/100/1000Base-T с РОЕ (at/af/bt)Метод А+B; 4х SFP+ 10G; РОЕ бюджет 800Вт; консольный порт; Поддержка Jumbo Frame 16K, IGMP Snooping, VLAN; Поддержка режима CCTV: Увеличение расстояния передачи данных и питания до 250м; Встроенная грозозащита 3кВ на порт; Топология: звезда, каскад, кольцо; AC 100- 240 В; 825 Вт;0…+40 С; 440x45x360 мм. Крепеж для 19" стойки в комплекте. | OSNOVO | руб./шт | 127673
| SW-5D-1(60W) | Коммутатор сетевой 5 портовый с РоЕ гигабитный; 5хRJ45 PoE 10/100/1000/2500 Мбит/с, IEEE 802.3af/at/bt, 60 Вт (1 порт), 30 Вт (2-5 порты); PoE бюджет до 60 Вт; дальность передачи до 250 метров, VLAN изоляция РоЕ портов, режим антизависания PoE устройств; БП AC 90-253 В/DC 52 В (1.25A); -10... +55°C; 160х31х112 мм. | OSNOVO | руб./шт | 14898
| SW-60802/IC | Промышленный PoE коммутатор на 10 портов. Порты: 8 x FE (10/100Base-T) с PoE (до 25W) + 2 x GE SFP (1000Base-X). Вход для резервного питания. Встроенная грозозащита. Соответствует стандартам PoE IEEE 802.3af/at. Автоматическое определение PoE устройств. Суммарная мощность PoE до 200W. Питание DC48-55V(205W). БП в комплект НЕ входит. Размеры: 183x118x48мм. Монтаж на DIN-рейку. Рабочая температура: -40…+85°С. | OSNOVO | руб./шт | 27294
| SW-60812/I | Коммутатор сетевой 11 портовый с PoE, 6xFE 10/100Base-T с PoE до 30Вт + 2xFE 10/100Base-T с PoE до 60Вт + 1xGE 10/100/1000Base-T + 2xGE SFP 1000Base-X, суммарная мощность PoE до 300 Вт; автоматическое определение и режим антизависания PoE устройств, поддержка передачи данных и питания до 250м; встроенная грозозащита 6кВ; 2хDC48-57В, БП в комплект НЕ входит; монтаж на DIN-рейку; -40…+75°С; 50x165x115 мм. | OSNOVO | руб./шт | 31594
| SW-60812/W | Коммутатор неуправляемый 11 портовый; 6хRJ-45 POE 10/100 Base-T, Метод A (IEEE 802.3af/at) до 30Вт, 2хRJ-45 POE 10/100 Base-T, Метод A+В(IEEE 802.3af/at/bt) до 60Вт, бюджет POE 240Вт; 1хRJ-45 10/100/1000 Base-T; 2xSFP 10/100/1000 Base-T; AC 100-240В ; встроенная грозозащита 6кВ; 400x200x132мм; IP66; -40...+50°С. В комплекте оптическая розетка, КДЗС (2шт), пигтейлы SM SC/UPC (2шт). Корпус из поликарбоната. Поддержка режима CCTV передачи данных и питания до 250м. Автоматическое определение и режим антизависания PoE устройств, управление питанием. | OSNOVO | руб./шт | 53672.02
| SW-60812/WU | Коммутатор неуправляемый 11 портовый c термостабилизацией и резервным питанием; 6хRJ-45 POE 10/100 Base-T, Метод A (IEEE 802.3af/at) до 30Вт, 2хRJ-45 POE 10/100 Base-T, Метод A+В (IEEE 802.3af/at) до 60Вт, бюджет POE 240Вт; 2xSFP 10/100/1000 Base-T; 4хАКБ, 12В, 7Ач поставляются в комплекте; AC 100-240В; встроенная грозозащита 6кВ; 300x400x187мм; IP66; -50...+50°С. В комплекте оптическая розетка, КДЗС (2шт), пигтейлы SM SC/UPC (2шт). Корпус из поликарбоната. Поддержка режима CCTV передачи данных и питания до 250м. Автоматическое определение и режим антизависания PoE устройств, управление питанием. | OSNOVO | руб./шт | 75833.02
| SW-61621(300W) | Коммутатор неуправляемый с PoE Fast Ethernet; 16 x FE (10/100 Base-T) с поддержкой PoE (IEEE 802.3af/at/bt), 2 x GE Uplink (RJ45), 1 x GE SFP Uplink; PoE IEEE 802.3af/at; автоматическое определение и режим антизависания PoE устройств. Мощность PoE на 1,2 порту - до 60Вт. Суммарная мощность PoE до 292Вт. Поддержка режима CCTV: Увеличение расстояния передачи данных и питания до 250м, изоляция портов (VLAN); AC100-240В; 300Вт; монтаж в 19 стойку, крепление в комплекте; -10...+55°С; 295x45x195 мм. | OSNOVO | руб./шт | 25090.02
| SW-62422(400W) | Коммутатор Fast Ethernet с РоЕ; 24 x FE (10/100 Base-T) с поддержкой PoE (IEEE 802.3af/at/bt), 2 x GE Combo Uplink (RJ45 + SFP). Мощность PoE на 1,2 порту - до 60Вт. Увеличение расстояния передачи данных и питания до 250м.Суммарная мощность PoE до 385Вт. Встроенная грозозащита 3кВ; AC100-240В; 400Вт; -10...+55°С; 440 x 45 x 290мм. Монтаж в 19" стойку. | OSNOVO | руб./шт | 36451.02
| SW-62444(400W) | Коммутатор Fast Ethernet с РоЕ; 24 x FE (10/100 Base-T) с поддержкой PoE (IEEE 802.3af/at/bt), 4 x GE Combo Uplink (RJ45 + SFP). Мощность PoE на 1,2 порту - до 60Вт. Топология: каскад, звезда; Суммарная мощность PoE до 385Вт. Встроенная грозозащита 3кВ; AC100-240В; 400Вт; -10...+55°С; 440 x 45 x 290мм. Монтаж в 19" стойку. | OSNOVO | руб./шт | 40531.02
| SW-64822(700W) | Коммутатор Fast Ethernet с РоЕ; 48 x FE (10/100 Base-T) с поддержкой PoE (IEEE 802.3af/at/bt), 2 x GE Combo Uplink (RJ45 + SFP); Топология: Каскад, Звезда; Мощность PoE на 1 порт - до 60Вт. Суммарная мощность PoE до 700Вт;Встроенная грозозащита 3кВ. AC100-240В. -10...+55°С; 445 x 45 x 295мм. Монтаж в 19" стойку. | OSNOVO | руб./шт | 57436.02
| SW-8030/D | Коммутатор/ удлинитель Gigabit Ethernet на 3 RJ45 порта. Порты: 2 х GE (10/100/1000 Base-T) с поддержкой PoE (до 28Вт) + 1 x GE (10/100/1000 Base-T) Uplink; Суммарная выходная мощность PoE до 30W. Питание: Через порт Uplink (до 30Вт) или разъем DC 9-57В для передачи данных или DC37-57 В для передачи данных + PoE. -10...+55°С; 88 x25 x 70 мм. Блок питания в комплект не входит. | OSNOVO | руб./шт | 6982.02
| SW-8030/D(90W) | Удлинитель/Коммутатор PoE Gigabit Ethernet на 3 RJ45 порта. Порты: 1 х GE (10/100/1000 Base-T) с поддержкой BT PoE (до 90Вт), 1 х GE (10/100/1000 Base-T) с поддержкой PoE (до 30Вт); 1 x GE (10/100/1000 Base-T) Uplink с поддержкой питания по PoE (Входная мощность до 90Вт). Соответствует стандартам PoE IEEE 802.3af/at/bt. Автоматическое определение PoE устройств. Суммарная выходная мощность PoE до 85Вт; DC12-57В/POE для передачи данных или DC42-57V для передачи данных + PoE. Блок питания в комплект не входит; -10...+55°С; 88x25x70 мм. | OSNOVO | руб./шт | 8266.02
| SW-80402/IL | Промышленный управляемый (L2+) PoE коммутатор Gigabit Ethernet на 6 портов; Соответствует стандартам PoE IEEE 802.3af/at. Автоматическое определение и режим антизависания PoE устройств, управление питанием. Суммарная мощность PoE до 120 Вт; DC45-57V(255Вт). БП в комплект НЕ входит. Монтаж на DIN-рейку; -40…+75°С; 47x145x112мм. | OSNOVO | руб./шт | 40680
| SW-80402/ILS(port 90W,180W) | Промышленный управляемый (L2+) HiPoE коммутатор Gigabit Ethernet на 4GE PoE + 2 GE SFP порта с функцией мониторинга температуры/ влажности/ напряжения. Соответствует стандартам PoE IEEE 802.3af/at/bt. Автоматическое определение и режим антизависания PoE устройств. управление питанием. Суммарная мощность PoE до 180Вт.Встроенная система мониторинга температуры/ напряжения + внешний датчик температуры/ влажности. Поддержка ПО OSNOVO Monitoring System. Выходы типа "Сухой контакт", Цифровой вход. Встроенная грозозащита 6кВ, электростатическая защита 8кВ. DC37-57V(190Вт)2 x входа . БП в комплект НЕ входит. Монтаж на DIN-рейку или на стену (крепление в комплекте); -40…+80°С; 41x157x115мм. | OSNOVO | руб./шт | 45039
| SW-80402/WL | Коммутатор L2 управляемый 6 портовый; 4хRJ-45 POE 10/100/1000 Base-T, Метод A (IEEE 802.3af/at) до 30Вт, бюджет POE 120Вт; Uplink 2xSFP 10/100/1000 Base-T; AC 100-240В ; встроенная грозозащита 6кВ; 300x230x111мм; IP66; -40...+50°С. В комплекте оптическая розетка, КДЗС (2шт), пигтейлы SM SC/UPC (2шт). Корпус из поликарбоната. Автоматическое определение и режим антизависания PoE устройств, управление питанием. | OSNOVO | руб./шт | 43793
| SW-80402/WLU | Коммутатор L2 управляемый 6 портовый c термостабилизацией и резервным питанием; 4хRJ-45 POE 10/100/1000 Base-T, Метод A (IEEE 802.3af/at) до 30Вт, бюджет POE 120Вт; 2xSFP 10/100/1000 Base-T; 4хАКБ, 12В,7Ач приобретаются отдельно; AC 100-240В; встроенная грозозащита 6кВ; 300x400x187мм; IP66; -50...+50°С. В комплекте оптическая розетка, КДЗС (2шт), пигтейлы SM SC/UPC (2шт). Корпус из поликарбоната. Автоматическое определение и режим антизависания PoE устройств, управление питанием. | OSNOVO | руб./шт | 72229.06
| SW-80402-I | Коммутатор промышленный гигабитный 6 портовый; 4xRJ-45 10/100/1000 Мбит/с PoE, IEEE 802.3af/at/bt, порт 1 до 90 Вт, A+B (1,2,4,5(+) 3,6,7,8(-)), порты 2-4 до 30 Вт, A (1,2(+) 3,6(-)); Uplink 2xSFP 1000 Base-T; передача данных до 250 м (при скорости 10 Мбит/с); PoE бюджет до 180 Вт, режим антизависания PoE устройств и SFP портов; встроенная грозозащита 6кВ; монтаж на DIN-рейку; -40…+80°C; 2xDC 37-57 В (190Вт), БП в комплект НЕ ВХОДИТ; 40х156х113мм | OSNOVO | руб./шт | 22995
| SW-80402-I(port 60W,240W) | Промышленный коммутатор с РОЕ Gigabit Ethernet на 6 портов; 4 x GE (10/100/1000Base-T) с PoE (до 60W) + 2 x GE SFP (1000Base-X); PoE IEEE 802.3af/at/Hi-PoE support. Автоматическое определение и режим антизависания PoE устройств. Поддержка режима CCTV передачи данных и питания до 250м.; Бюджет PoE до 240Вт; Встроенная грозозащита 6кВ; Питание: 2 x входа DC44-55В(240Вт). БП в комплект НЕ входит. Монтаж на DIN-рейку; -40…+75°С; 30x118x100мм. | OSNOVO | руб./шт | 31370.02
| SW-80402-IL(port 90W, 360W) | Промышленный управляемый (L2+) PoE коммутатор Gigabit Ethernet на 6 портов; Соответствует стандартам PoE IEEE 802.3af/at/bt. Автоматическое определение и режим антизависания PoE устройств, управление питанием. Суммарная мощность PoE до 360 Вт; DC 48-57В (375Вт). БП в комплект НЕ входит. Монтаж на DIN-рейку; -40…+75°C; 47х145х112мм. | OSNOVO | руб./шт | 47500.02
| SW-80402-W(port 60W) | Уличный неуправляемый коммутатор на 6 портов; 4xRJ-45 портов 10/100/1000 Base-T с PoE (IEEE 802.3af/at/bt до 60Вт)+ 2xGE SFP (1000Base-X); POE бюджет до 150Вт; Пластиковый шкаф (ШxВxГ) 300х230х111мм, AC 195-265В, 160Вт; -40…+50°С. | OSNOVO | руб./шт | 38001
| SW-80402-WL(port 90W) | Коммутатор уличный гигабитный управляемый 6 портовый с PoE; 4xRJ-45 10/100/1000 Мбит/с (IEEE 802.3af/at/bt, Метод A+B, 1, 2, 4, 5(+), 3, 6, 7, 8(-)); Uplink 2xSFP+ 1G; консольный порт; PoE бюджет - 240 Вт; встроенная грозозащита 6кВ на порт; топология: звезда, каскад, кольцо; AC 195-265 В; 255 Вт; -40…+50 С; 300х230х111 мм | OSNOVO | руб./шт | 49623
| SW-80402-WLU(port 90W) | Коммутатор уличный гигабитный управляемый L2+ 6 портовый с PoE и ИБП; 4xRJ-45 10/100/1000 Мбит/с (IEEE 802.3af/at/bt, метод A+B, 1, 2, 4, 5(+), 3, 6, 7, 8(-)); Uplink 2xSFP+ 1G; консольный порт; PoE бюджет - 240 Вт; 4 АКБ 12В, 7 А·ч; в комплекте оптическая розетка, КДЗС (2 шт), пигтейлы SM SC/UPC (2 шт) (SFP-модули в комплект не входят); встроенная грозозащита 6кВ на порт; топология: звезда, каскад, кольцо; AC 195-265 В; 245 Вт; -60…+50 С; 350х460х203 мм | OSNOVO | руб./шт | 80501.04
| SW-80402-WM(port 90W) | Коммутатор уличный гигабитный Web-управляемый 6 портовый с PoE; 4xRJ-45 10/100/1000 Мбит/с (IEEE 802.3af/at/bt, метод A+B, 1, 2, 4, 5(+), 3, 6, 7, 8(-)); Uplink 2xSFP; PoE бюджет - 240 Вт; в комплекте оптическая розетка, КДЗС (2 шт), пигтейлы SM SC/UPC (2 шт) (SFP-модули в комплект не входят); встроенная грозозащита 6кВ на порт; топология: каскад, кольцо; AC 195-265 В; 245 Вт; -40…+60 С; 300х230х111 мм | OSNOVO | руб./шт | 42908
| SW-80402-WMU(port 90W) | Коммутатор уличный гигабитный Web-управляемый 6 портовый с PoE и ИБП; 4xRJ-45 10/100/1000 Мбит/с (IEEE 802.3af/at/bt, метод A+B, 1, 2, 4, 5(+), 3, 6, 7, 8(-)); Uplink 2xSFP; консольный порт; PoE бюджет - 240 Вт; 4 АКБ 12В, 7 А·ч; в комплекте оптическая розетка, КДЗС (2 шт), пигтейлы SM SC/UPC (2 шт) (SFP-модули в комплект не входят); встроенная грозозащита 6кВ на порт; топология: каскад, кольцо; AC 195-265 В; 245 Вт; -60…+50 С; 350х460х203 мм | OSNOVO | руб./шт | 73014
| SW-8050/D | Коммутатор/удлинитель Gigabit Ethernet на 5 портов c питанием по PoE. Порты: 4 х GE (10/100/1000 Base-T) с поддержкой PoE, GE (10/100/1000 Base-T) Uplink с поддержкой питания по PoE (Входная мощность до 90W). Мощность PoE на порт - до 30Вт. Суммарная мощность PoE - до 85Вт. Встроенная грозозащита - 3кВ. Питание по PoE, порт Uplink (до 90W) или через разъем DC. -10...+55°С; 140x28x80 мм. Адаптер питания в комплект не входит. | OSNOVO | руб./шт | 9010
| SW-8062/IC | Промышленный PoE коммутатор Gigabit Ethernet на 8 портов. Порты: 6 x GE (10/100/1000Base-T) с PoE (до 30W) + 2 x GE SFP (1000Base-X). Вход для резервного питания. Встроенная грозозащита. Соответствует стандартам PoE IEEE 802.3af/at. Автоматическое определение PoE устройств. Суммарная мощность PoE до 180W. Питание DC48-55V(185W). БП в комплект НЕ входит. Размеры: 183x118x48мм. Монтаж на DIN-рейку. Рабочая температура: -40…+85°С. | OSNOVO | руб./шт | 30431.04
| SW-80800/IC-P | Бескорпусной промышленный PoE коммутатор на 8 портов. Порты: 8 x GE (10/100/1000Base-T) с PoE (до 30W). Встроенная грозозащита. Соответствует стандартам PoE IEEE 802.3af/at. Автоматическое определение PoE устройств. Суммарная мощность PoE до 240Вт. DC 44-53В(245 Вт). БП в комплект НЕ входит; 183x35x118мм; -40…+85°С. | OSNOVO | руб./шт | 17661
| SW-80800-IR | Промышленный неуправляемый коммутатор, 8 портов, гигабитный: 8xRJ-45 PoE 10/100/1000Мбит/с, IEEE 802.3af/at/bt (порт 1 до 90 Вт, метод А+В, порты 2-8 до 30 Вт, метод А); монтаж на DIN-рейку или на стену, крепление на стену; грозозащита 6кВ, PoE бюджет до 300Вт, питание 3 входа, DC 12-36В 6Вт без PoE, DC 48-57В 310Вт РоЕ, БП в комплект НЕ входит; IP40; -40…+85°C; 42х162х123 мм. | OSNOVO | руб./шт | 21656.04
| SW-808010/ILS(port 90W,720W) | Промышленный управляемый (L2+) Ultra PoE коммутатор Gigabit Ethernet на 8GE PoE + 10 GE SFP порта с функцией мониторинга температуры/ влажности/ напряжения. Порты: 8 x GE (10/100/1000Base-T) с PoE BT (до 90Вт) + 10 x GE SFP (1000Base-X). Уровень управления L2+. Соответствует стандартам PoE IEEE 802.3af/at/bt. Автоматическое определение и режим антизависания PoE устройств. управление питанием. Суммарная мощность PoE до 720Вт.Встроенная система мониторинга температуры/ напряжения + внешний датчик температуры/ влажности. Поддержка ПО OSNOVO Monitoring System. Выходы типа "Сухой контакт", Цифровой вход. Встроенная грозозащита 6кВ, электростатическая защита 8кВ; DC37-57В(735Вт)2 x входа. БП в комплект НЕ входит. Монтаж на DIN-рейку или на стену (крепление в комплекте); -40…+80°С; 50х208х130мм. | OSNOVO | руб./шт | 116254.02
| SW-80802(150W) | Коммутатор сетевой Gigabit Ethernet неуправляемый 10 портовый; 8 портов POE RJ45 10/100/1000 Мбит/с (IEEE 802.3af/at/bt); 2 порта SFP; 1 порт до 60Вт. Суммарно 150 Вт; 100-240 АС; 0…+40 °С; 210x35x150 мм. Поддержка режима CCTV расстояние передачи данных и питания до 250м. | OSNOVO | руб./шт | 17178
| SW-80802/I(Port 90W, 300W) | Промышленный неуправляемый + HiPoE коммутатор, 10 портов, гигабитный: 1хRJ45 - 10/100/1000Мбит/с с PoE до 90Вт на порт, A+B; 7хRJ45 - 10/100/1000Мбит/с с PoE до 30Вт на порт; IEEE 802.3af/at/bt; 2хSFP 1000Мбит/с, монтаж на DIN-рейку или на стену, крепление в комплекте; грозозащита 6кВ, PoE бюджет до 300Вт, питание: 2xвхода DC12-37В 10Вт без PoE, DC 37-57В 310Вт РоЕ, БП в комплект НЕ входит; IP40; -40…+80 °С; 45х160х130 мм. | OSNOVO | руб./шт | 33333
| SW-80802/ILS(port 90W,300W) | Промышленный управляемый (L2+) HiPoE коммутатор Gigabit Ethernet на 8GE PoE + 2 GE SFP порта с функцией мониторинга температуры/ влажности/ напряжения. Порты: 1 x GE (10/100/1000Base-T) с PoE BT (до 90Вт) + 7 x GE (10/100/1000Base-T) с PoE (до 30Вт) + 2 x GE SFP (1000Base-X). Уровень управления L2+. Соответствует стандартам PoE IEEE 802.3af/at/bt. Автоматическое определение и режим антизависания PoE устройств. управление питанием. Суммарная мощность PoE до 300Вт.Встроенная система мониторинга температуры/ напряжения + внешний датчик температуры/ влажности. Поддержка ПО OSNOVO Monitoring System. Выходы типа "Сухой контакт", Цифровой вход. Встроенная грозозащита 6кВ, электростатическая защита 8кВ; DC37-57В(315Вт)2 x входа. БП в комплект НЕ входит. Монтаж на DIN-рейку или на стену (крепление в комплекте); -40…+80°С; 50х162х130мм. | OSNOVO | руб./шт | 66488.02
| SW-80802/L(150W) | Коммутатор L2 управляемый 10 портовый; 8хRJ-45 POE 10/100/1000 Base-T, Метод A (IEEE 802.3af/at) до 30Вт, бюджет POE 150Вт; Uplink 2xSFP 10/100/1000 Base-T; AC 100-240В ; встроенная грозозащита 3кВ; 210x35x150мм; -10...+50°С. Поддержка режима CCTV передачи данных и питания до 250м. | OSNOVO | руб./шт | 22817
| SW-80802/WLU | Уличный управляемый (L2+) PoE коммутатор на 10 портов. С термостабилизацией и резервным питанием 4хАКБ, 12В, 7Ач приобретаются отдельно. 8xGE (10/100/1000Base-T) с PoE (до 30 Вт 802.3af/at) + 2xGE SFP (1000Base-X). Соответствует стандартам PoE IEEE 802.3af/at. Автоматическое определение и режим антизависания PoE устройств, управление питанием. Суммарная мощность PoE до 240Вт. Уровень управления L2 (Web smart). В комплекте оптическая розетка, КДЗС (2шт), пигтейлы SM SC/UPC (2шт)/(SFP-модули в комплект не входят); корпус из поликарбоната; IP66. AC 100-240В; 300x400x187 мм; -50…+50°С. | OSNOVO | руб./шт | 90197.02
| SW-80802-IM(port 90W, 360W) | Промышленный управляемый PoE коммутатор Gigabit Ethernet на 10 портов; 8xRJ-45 10/100/1000 Мб/сек PoE IEEE 802.3af/at/bt, 2xSFP; автоматическое определение и режим антизависания PoE устройств, поддержка топологий типа "каскад" и "кольцо"; управление питанием; грозозащита 6 кВ; 1-2 порты до 90Вт, 3-8 до 30 Вт, суммарная мощность PoE до 360 Вт; DC 48-57В (375Вт); БП в комплект НЕ входит; монтаж на DIN-рейку; -40…+50°C; IP40; 54х165х123мм. | OSNOVO | руб./шт | 47655
| SW-80802-WL(port 90W) | Уличный управляемый L2+ коммутатор на 10 портов; 8xRJ-45 портов 10/100/1000 Base-T с PoE (Метод A+B 1,2,4,5(+) 3,6,7,8(-) IEEE 802.3af/at/bt до 90Вт)+ 2xGE SFP (1000Base-X); POE бюджет до 240Вт; кросс(КДЗС (2 шт), пигтейлы SM SC/UPC (2 шт); Пластиковый шкаф (ШхВхГ) 300х230х111мм, AC 195-265В, 250Вт; Автомат;-40…+50°C. | OSNOVO | руб./шт | 61777.06
| SW-80804/ILS(port 90W,300W) | Промышленный управляемый (L2+) HiPoE коммутатор Gigabit Ethernet на 8GE PoE + 4 GE SFP порта с функцией мониторинга температуры/ влажности/ напряжения. Порты: 1 x GE (10/100/1000Base-T) с PoE BT (до 90Вт) + 7 x GE (10/100/1000Base-T) с PoE (до 30Вт) + 4 x GE SFP (1000Base-X). Уровень управления L2+. Соответствует стандартам PoE IEEE 802.3af/at/bt. Автоматическое определение и режим антизависания PoE устройств. управление питанием. Суммарная мощность PoE до 300Вт.Встроенная система мониторинга температуры/ напряжения + внешний датчик температуры/ влажности. Поддержка ПО OSNOVO Monitoring System. Выходы типа "Сухой контакт", Цифровой вход. Встроенная грозозащита 6кВ, электростатическая защита 8кВ; DC37-57В(315Вт)2 x входа. БП в комплект НЕ входит. Монтаж на DIN-рейку или на стену (крепление в комплекте); -40…+80°С; 50х187х130мм. | OSNOVO | руб./шт | 72879
| SW-80804/ILS(port 90W,720W) | Промышленный управляемый (L2+) Ultra PoE коммутатор Gigabit Ethernet на 8GE PoE + 4 GE SFP порта с функцией мониторинга температуры/ влажности/ напряжения. Порты: 8 x GE (10/100/1000Base-T) с PoE BT (до 90Вт) + 4 x GE SFP (1000Base-X). Уровень управления L2+. Соответствует стандартам PoE IEEE 802.3af/at/bt. Автоматическое определение и режим антизависания PoE устройств. управление питанием. Суммарная мощность PoE до 720Вт.Встроенная система мониторинга температуры/ напряжения + внешний датчик температуры/ влажности. Поддержка ПО OSNOVO Monitoring System. Выходы типа "Сухой контакт", Цифровой вход. Встроенная грозозащита 6кВ, электростатическая защита 8кВ; DC37-57V(735Вт)2 x входа. БП в комплект НЕ входит. Монтаж на DIN-рейку или на стену (крепление в комплекте); -40…+80°С; 50х187х130мм. | OSNOVO | руб./шт | 101751
| SW-80822/ILR | Промышленный управляемый (L2+) PoE коммутатор Gigabit Ethernet на 10 портов; 8xGE (10/100/1000Base-T) с PoE (до 30 Вт 802.3af/at) + 2 x GE Combo (RJ45 10/100/1000Base-T+ SFP 1000Base-X). Вход для резервного питания и тревожный выход. Встроенная грозозащита . Уровень управления L2 (Web smart). Автоматическое определение и режим антизависания PoE устройств, управление питанием. Суммарная мощность PoE до 240 Вт. Питание DC 45-57В(255 Вт). БП в комплект НЕ входит; монтаж на DIN-рейку; 75x175x125 мм; -40…+70°С. | OSNOVO | руб./шт | 103253.02
| SW-80822/IR | Промышленный PoE коммутатор Gigabit Ethernet на 10 портов; 8xGE (10/100/1000Base-T) с PoE (до 30 Вт 802.3af/at) + 2 x GE Combo (RJ45 10/100/1000Base-T+ SFP 1000Base-X). Вход для резервного питания и тревожный выход. Встроенная грозозащита. Автоматическое определение PoE устройств. Суммарная мощность PoE до 240 Вт. Питание DC 45-57 В(255 Вт). БП в комплект НЕ входит; монтаж на DIN-рейку; 74x175x125 мм; -40…+70°С. | OSNOVO | руб./шт | 45951
| SW-81602/ILS(Port 90W, 600W) | Коммутатор сетевой гигабитный 18 портовый с PoE, управляемый (L2+) с функцией мониторинга температуры/ влажности/ напряжения; 2xGE 10/100/1000Base-T с PoE BT до 90Вт + 14xGE 10/100/1000Base-T с PoE до 30Вт + 2xGE SFP 1000Base-X; автоматическое определение и режим антизависания PoE устройств, управление питанием; суммарная мощность PoE до 600Вт; встроенная система мониторинга температуры/ напряжения + внешний датчик температуры/ влажности; поддержка ПО OSNOVO Monitoring System; выходы типа "Сухой контакт", Цифровой вход; встроенная грозозащита 6кВ, электростатическая защита 8кВ; 2xвхода DC37-57В/615Вт; БП в комплект НЕ входит; монтаж на DIN-рейку или на стену крепление в комплект; -40…+80°С; 50х208х130мм. | OSNOVO | руб./шт | 111925.98
| SW-8182/L(300W) | Коммутатор управляемый L2 с PoE; 16 x GE (10/100/1000 Base-T) с поддержкой PoE (IEEE 802.3af/at/bt), 2 x GE (10/100/1000 Base-T) Uplink, 2 x GE SFP Uplink. Мощность PoE на порт 1,2 - до 60Вт. Суммарная мощность PoE до 300Вт. Топология: Каскад, Кольцо; Встроенная грозозащита 3кВ. AC100-240В; 310 Вт; 0…+50°С; 295 x 45 x 195мм. Монтаж в 19" стойку. | OSNOVO | руб./шт | 48639
| SW-8244/L(400W) | Коммутатор управляемый L2 с PoE; 24 x GE (10/100/1000 Base-T) с поддержкой PoE (IEEE 802.3af/at/bt), 4 x GE Combo Uplink (RJ45 + SFP). Мощность PoE на порт 1,2 - до 90Вт. Суммарная мощность PoE до 400Вт. Встроенная грозозащита 3кВ; AC100-240В; 415Вт; 0...+50°С; 440 x 45 x 290мм. Монтаж в 19" стойку. | OSNOVO | руб./шт | 63829.02
| SW-8244/LST(370W) | Коммутатор сетевой гигабитный 28 портовый управляемый L2+ с РоЕ; 24xRJ45 PoE 10/100/1000 Мбит/с, IEEE 802.3af/at/bt; 1-4порт до 60 Вт, порты 5-24 до 30Вт; 4xSFP Uplink 1000 Мбит/с; PoE бюджет до 370 Вт; поддержка VLAN; монтаж в 19" стойку, AC 90-253В, 460Вт, кабель питания 220В; грозозащита до 4 кВ, 0... +50°C; 440х260х44 мм. | OSNOVO | руб./шт | 50995
| SW-84804/L(800W) | Коммутатор сетевой управляемый L2 с PoE, 52 порта, гигабитный: 1-4хRJ45 - 10/100/1000Мбит/с с PoE до 90Вт на порт, A+B; 5-48хRJ45 - 10/100/1000Мбит/с с PoE до 30Вт на порт; IEEE 802.3af/at/bt; 4хSFP 1000Мбит/с, Топология: Звезда, Каскад, Кольцо; монтаж в 19" стойку 1U, крепление в комплекте, автоматическое определение и режим антизависания PoE устройств; расстояние передачи данных и питания до 250м; грозозащита 3кВ на порт, PoE бюджет до 800Вт, AC 100-240 В, 820Вт; IP30; 0…+55 °С; 440х45х360 мм. | OSNOVO | руб./шт | 96426
| SW-8D1X(120W) | Коммутатор сетевой 9 портовый гигабитный неуправляемый с PoE; 8xRJ-45 PoE 10/100/1000/2500 Мбит/с, IEEE 802.3af/at/bt, 1 порт до 90 Вт, 2-8 порты до 30 Вт, 1 порт метод А+B (1,2,4,5+ 3,6,7,8-), 2-8 порты метод А (1,2+ 3,6-); 1xSFP Uplink 1/2.5/10 Гбит/с; PoE бюджет до 120 Вт; внешний БП AC 90-253В/DC 52В (2.5A) в комплекте; -10... +55°C; 220х28х112 мм. | OSNOVO | руб./шт | 18630
| SWT-1105P | Коммутатор сетевой 5 портовый с РоЕ; 4xRJ45 PoE 10/100 Мбит/с, IEEE 802.3af/at, 1xRJ45 Uplink 10/100 Мбит/с; PoE бюджет до 60 Вт; дальность передачи до 300 метров; защита от перенапряжения до 6 кВ; DC 48 В, 1.35 A, 65 Вт; 0... +40°C; 105х28х83 мм. | HiWatch | руб./шт | 4981.68
| SWT-1309P | Коммутатор сетевой 9 портовый с РоЕ; 8xRJ45 PoE 10/100 Мбит/с, IEEE 802.3af/at, 1xRJ45 Uplink 10/100 Мбит/с; PoE бюджет до 110 Вт; дальность передачи до 300 метров; защита от перенапряжения до 6 кВ; DC 48 В, 2.5 A, 120 Вт; 0... +40°C; 170х28х93 мм. | HiWatch | руб./шт | 9290.16
| SWT-1318P | Коммутатор сетевой 18 портовый с РоЕ; 16xRJ45 PoE 10/100 Мбит/с, IEEE 802.3af/at, 2xCombo Uplink RJ45/SFP 10/100/1000 Мбит/с; PoE бюджет до 230 Вт; дальность передачи до 300 метров; защита от перенапряжения до 6 кВ; AC 100-240 В, 2.5 A, 250 Вт; -10°C...+55°C; 440х44х220 мм. | HiWatch | руб./шт | 24369.84
| Tfortis PSW+Box 8х2Pro | Уличный гигабитный управляемый L2 10 портовый коммутатор с РоЕ; 8xRJ-45 РоЕ 10/100/1000 Мбит/с; IEEE 802.3af/at/bt, мощность на порт до 60 Вт; 2xSFP Uplink 1000 Мбит/с, вариант работы РоЕ A+B, PoE бюджет 240 Вт; расстояние передачи по портам RJ-45 до 100 м, автоматическая перезагрузка видеокамер; встроенный оптический кросс (пустой); грозозащита; тревожный вход, датчик вскрытия; АС 187...253 В, 350 Вт; IK10; IP66; -60... +50°C; 550х400х220 мм. | TFortis | руб./шт | 89200
| Tfortis PSW+UPS-Box 8х2Pro | Уличный гигабитный управляемый L2 10 портовый коммутатор с РоЕ и резервным питанием; 8xRJ-45 РоЕ 10/100/1000 Мбит/с; IEEE 802.3af/at/bt, мощность на порт до 60 Вт; 2xSFP Uplink 1000 Мбит/с, вариант работы РоЕ A+B, PoE бюджет 240 Вт; 2 АКБ 12В, 12А·ч в комплекте, время автономной работы 240Вт/28мин; расстояние передачи по портам RJ-45 до 100 м, автоматическая перезагрузка видеокамер; встроенный оптический кросс (пустой); грозозащита; тревожный вход, датчик вскрытия; АС 187...253 В, 450 Вт; IK10; IP66; -60... +50°C; 500х400х250 мм. | TFortis | руб./компл | 107500
| TFortis PSW-2G8F+ | Уличный гигабитный управляемый L2 10 портовый коммутатор с РоЕ; 8xRJ45 РоЕ 10/100 Мбит/с; IEEE 802.3at/af, мощность на порт до 30 Вт; 2xSFP Uplink 1000 Мбит/с, вариант работы РоЕ A, B, PoE бюджет 160 Вт; расстояние передачи по портам RJ45 до 100 м, автоматическая перезагрузка видеокамер; встроенный оптический кросс(пустой); грозозащита; тревожный вход, датчик вскрытия; АС 187...253 В, 200 Вт; IK10; IP66; -60... +50°C; 240х360х120 мм. | TFortis | руб./шт | 75850
| Tfortis PSW-2G+ | Уличный гигабитный управляемый L2 6 портовый коммутатор с РоЕ; 4xRJ45 РоЕ 10/100 Мбит/с; IEEE 802.3at/af, мощность на порт до 60 Вт; 2xSFP Uplink 1000 Мбит/с, вариант работы РоЕ A+B, PoE бюджет 160 Вт; расстояние передачи по портам RJ45 до 100 м, автоматическая перезагрузка видеокамер; встроенный оптический кросс(пустой); грозозащита; тревожный вход, датчик вскрытия; АС 187...253 В, 250 Вт; IK10; IP66; -60... +50°C; 240х360х120 мм. | TFortis | руб./шт | 72000
| TL-SF1005LP | Коммутатор 5 портовый с PoE; 4 порта PoE; бюджет PoE 41 Вт; режим дальней передачи 250м; AC 100-240 В; 47Вт; 0...+40℃; 100х98х25 мм. | TP-Link | USD/шт | 41.78
| TL-SF1005P | Коммутатор 10/100 Мбит/с настольный с 4 портами PoE, 5 портов RJ45 10/100 Мбит/с, включая 4 порта PoE, бюджет PoE до 58 Вт, стальной корпус; AC 100-240 В; 64.8 Вт; 0...+40℃; 99,8 х 98 х 25 мм | TP-Link | USD/шт | 45.26
| TL-SF1006P | Коммутатор 6 портовый с PoE; 4 порта PoE; бюджет PoE 67 Вт; режим дальней передачи 250м; AC 100-240 В; 74 Вт; 0...+40℃; 158х101х25 мм. | TP-Link | USD/шт | 52.21
| TL-SF1008LP | Коммутатор 8 портовый с PoE; 4 порта PoE; бюджет PoE 41 Вт; режим дальней передачи 250м; AC 100-240 В; 47 Вт; 0...+40℃; 171х98х27 мм. | TP-Link | USD/шт | 52.21
| TL-SF1008P | Коммутатор сетевой Fast Ethernet неуправляемый 8 портовый; 4 порта POE RJ45 10/100 Мбит/с; Суммарно 57 Вт; 100-240 АС; 0…+40 °С; 171х98х27 мм. | TP-Link | USD/шт | 55.7
| TL-SF1009P | Коммутатор сетевой с РоЕ Fast Ethernet 9 портовый; 8 портов POE 10/100Mbps RJ-45, IEEE 802.3af/at, 1 порт 10/100Mbps RJ-45 Uplink; бюджет PoE до 30 Вт на порт, общий бюджет PoE до 65 Вт на 8 портов; DC 54 В/1.31 А, БП в комплекте; 0...+40 ℃; 171х98х27 мм. Дальность передачи до 250 метров. | TP-Link | USD/шт | 59.18
| TL-SG1005LP | Коммутатор сетевой гигабитный неуправляемый; 5 портовый с РоЕ; 4 порта RJ45 802.3at/af 10/100/1000 Мбит/с; 1 порт RJ45 10/100/1000 Мбит/с; Суммарный бюджет POE 40Вт; АС 100-240В; 0…+40°C; 100х98х25 мм. | TP-Link | USD/шт | 43.53
| TL-SG1005P | Коммутатор гигабитный настольный с 4 портами PoE, 5 гигабитных портов RJ45,включая 4 порта PoE, бюджет PoE до 65 Вт, стальной корпус; AC 100-240 В; 70 Вт; 0...+40℃; 99,8 х 98 х 25 мм | TP-Link | USD/шт | 61.88
| TL-SG1008MP | Коммутатор сетевой гигабитный неуправляемый 8 портовый с PoE; 8 портов RJ45 10/100/1000 Мбит/с; 802.3at/af; Суммарно 126 Вт; 100-240 АС; 0…+40°C; 294х180х44 мм. | TP-Link | USD/шт | 173.28
| TL-SG1008P | Коммутатор сетевой гигабитный неуправляемый 8 портовый с PoE; 4 порта RJ45 10/100/1000 Мбит/с; Суммарно 53 Вт; 100-240 АС; 0…+40 °С; 171х98х27 мм. | TP-Link | USD/шт | 78.39
| TL-SG1016PE | Коммутатор сетевой гигабитный управляемый 16 портовый с PoE; 8 портов RJ45 802.3at/af 10/100/1000 Мбит/с; Суммарно 110 Вт; 100-240 АС; 0 …+40 °С; 294x180x44 мм. | TP-Link | USD/шт | 231.43
| TL-SG108PE | Коммутатор сетевой гигабитный управляемый 8 портовый с PoE; 4 порта RJ45 802.3af 10/100/1000 Мбит/с; Суммарно 55 Вт; 100-240 АС; 0…+40 °С; 158x101x25 мм. | TP-Link | USD/шт | 90.75
| TL-SG1210P | Коммутатор сетевой гигабитный неуправляемый; 10 портовый с РоЕ; 8 портов RJ45 802.3at/af 10/100/1000 Мбит/с; 1 порт RJ45 10/100/1000 Мбит/с; 1 порт SFP 1G; IGMP snooping; Суммарный бюджет POE 63Вт; АС 100-240В; 0…+40°C; 209х126х26 мм. | TP-Link | USD/шт | 123.75
| TL-SG1218MP | Коммутатор сетевой гигабитный неуправляемый; 18 портовый с РоЕ; 16 портов RJ45 802.3at/af 10/100/1000 Мбит/с; 2 Combo порта SFP/RJ45 10/100/1000 Мбит/с; Суммарный бюджет POE 250 Вт; АС 100-240В; 0…+40°C; 440х180х44 мм. | TP-Link | USD/шт | 314.74
| TL-SG1428PE | Коммутатор сетевой гигабитный неуправляемый; 28 портовый с РоЕ; 24 порта RJ45 802.3at/af 10/100/1000 Мбит/с; 2 порта RJ45 10/100/1000 Мбит/с; 2 SFP-слота 1G; IGMP snooping; Суммарный бюджет POE 250 Вт; АС 100-240В; 0…+40°C; 440х220х44 мм. | TP-Link | USD/шт | 431.09
| TL-SG2008P | Коммутатор сетевой гигабитный управляемый L2/L2+; 8 портовый с РоЕ; 4 порта RJ45 802.3at/af 10/100/1000 Мбит/с; 4 порта RJ45 10/100/1000 Мбит/с; IGMP snooping; Omada; Суммарный бюджет POE 62Вт; АС 100-240В; 0…+40°C; 209х126х26 мм. | TP-Link | USD/шт | 164.84
| TL-SG2210MP | Коммутатор сетевой гигабитный управляемый; 10 портовый с РоЕ; 8 портов RJ45 802.3at/af 10/100/1000 Мбит/с; 2 SFP-слота 1G; IGMP snooping; Omada; Суммарный бюджет POE 150 Вт; АС 100-240В; 0…+40°C; 294х180х44 мм. | TP-Link | USD/шт | 261.55
| TL-SG2210P | Коммутатор сетевой гигабитный управляемый L2/L2+; 10 портовый с РоЕ; 8 портов RJ45 802.3at/af 10/100/1000 Мбит/с; 2 SFP-слота 1G; IGMP snooping; Omada; Суммарный бюджет POE 58Вт; АС 100-240В; 0…+40°C; 209х126х26 мм. | TP-Link | USD/шт | 208.75
| TL-SG2218P | Коммутатор сетевой гигабитный управляемый L2/L2+; 18 портовый с РоЕ; 16 портов RJ45 802.3at/af 10/100/1000 Мбит/с; 2 порта SFP 1000 Мбит/с; Суммарный бюджет POE 150 Вт; АС 100-240В; 0…+40°C; 440х180х44 мм. | TP-Link | USD/шт | 413.75
| TL-SG2428P | Коммутатор сетевой гигабитный управляемый L2/L2+; 28 портовый с РоЕ; 24 порта RJ45 802.3at/af 100/1000 Мбит/с; 4 SFP-слота 1G; IGMP snooping; Omada; Суммарный бюджет POE 250 Вт; АС 100-240В; 0…+40°C; 440х220х44 мм. | TP-Link | USD/шт | 508.75
| TL-SG3210XHP-M2 | Коммутатор сетевой гигабитный управляемый L2/L2+; 10 портовый с РоЕ; 8 портов RJ45 802.3at/af 100/1000/2500 Мбит/с; 2 SFP-слота 10G; консольные порты: 1 порт RJ-45 + 1 Micro-USB; IGMP snooping; Omada; Суммарный бюджет POE 240 Вт; АС 100-240В; 0…+40°C; 440х180х44 мм. | TP-Link | USD/шт | 475
| TL-SG3428XMP | Коммутатор сетевой гигабитный управляемый L2/L2+; 28 портовый с РоЕ; 24 порта RJ45 802.3at/af 100/1000 Мбит/с; 4 SFP-слота 10G; консольные порты: 1 порт RJ-45 + 1 Micro-USB; IGMP snooping; Omada; Суммарный бюджет POE 384 Вт; АС 100-240В; 0…+40°C; 440х330х44 мм. | TP-Link | USD/шт | 665
| TL-SL1218MP | Коммутатор 10/100Мбит PoE+, 16 портов RJ45 10/100 Мбит/с + 2 гигабитных комбинированных SFP-слота/RJ-45, поддержка 802.3at/af, до 192 Ватт питание по PoE, 19- дюймовый монтируемый в стойку стальной корпус, режим Extend Mode для передачи PoE до 250 метров, приоритетный режим на портах с 1 по 8; AC 100-240 В; 217 Вт; 0...+40℃; 440 × 180 × 44 мм | TP-Link | USD/шт | 250.43
| TL-SL1226P | Коммутатор неуправляемый 26 портовый с PoE; 24 порта PoE; 2 гигабитных порта RJ45; 2 гигабитных комбо SFP-слота; бюджет PoE 250 Вт; режим дальней передачи 250м; AC 100-240 В; 294 Вт; 0...+40℃; 440х180х44 мм. | TP-Link | USD/шт | 338.25
| TL-SL2428P | Коммутатор сетевой гигабитный управляемый L2/L3/L4; 24 портовый с РоЕ; 24 порта RJ45 802.3at/af 10/100 Мбит/с; 4 порта RJ45 10/100/1000 Мбит/с; 2 комбо гигабитных SFP-слота; IGMP snooping; Суммарный бюджет POE 250 Вт; 100-240 АС; 0…+40°C; 440х180х44 мм | TP-Link | USD/шт | 422.5
| TR-NS1105-60-4POE | Коммутатор неуправляемый 5 портовый; 4xRJ-45 POE 10/100 Base-T, DC+ 1/2/4/5 DC- 3/6/7/8, порты 1-3 - до 30 Вт, порт 4 до 60 Вт, бюджет PoE 60Вт; Uplink 1xRJ-45 10/100 Base-T; AC 100-240В (60Вт); встроенная грозозащита 4кВ; 140х65х34мм; -30...+60°C. Поддержка передачи данных и питания до 130м. | Trassir | руб./шт | 3865
| TR-NS1106-60-4POE | Коммутатор сетевой неуправляемый 4 РоЕ портов Fast Ethernet; IEEE 802.3af/at; POE бюджет 60 Вт; 2 порта Uplink; АС 220В; 140×76×28 мм. -10°C…+55°C. Дальность POE до 250 м (через кабель CAT6), Грозозащита, защита от электростатического разряда. | Trassir | руб./шт | 5294
| TR-NS1109-120-8PoE | Коммутатор сетевой 9 портовый с РоЕ; 8хRJ45 PoE 10/100Мбит/с, IEEE802.3af/at/bt, 1хRJ45 Uplink 10/100 Мбит/с; PoE бюджет до 120 Вт, 7-8 порт до 90 Вт, на порты 1-6 до 30 Вт; поддержка PоE Watchdog и Extended PoE до 250 метров; БП 100-240В AC; молниезащита; -30... +60°C; 190x140x42 мм. | Trassir | руб./шт | 9170
| TR-NS1110-120-8POE | Коммутатор сетевой 10 портовый с РоЕ; 8хRJ45 PoE 10/100 Мбит/с, IEEE802.3af/at/bt, 2хRJ45 Uplink 10/100 Мбит/с; PoE бюджет до 120 Вт, 1 порт до 90 Вт, на порты 2–8 до 30 Вт; поддержка PоE Watchdog и Extended PoE до 250 метров; БП 100-240В AC; молниезащита; -10... +55°C; 210x150x35 мм. | Trassir | руб./шт | 10190
| TR-NS1118-240-16POE | Коммутатор неуправляемый 18 портовый гигабитный; 16хRJ-45 PoE 10/100 Мбит/с (порты 1-14 до 30 Вт, порты 15-16 до 90 Вт; (+) 1/2/4/5 (-) 3/6/7/8, бюджет PoE 240Вт; Uplink 2хRJ-45 10/100/1000 Мбит/с; АC 90-240 В; встроенная грозозащита 6кВ; 270х170х45мм; -30...+60°C; оснащён функциями Extend Mode (дальность передачи PoE до 250 м) | Trassir | руб./шт | 19778
| TR-NS11191S-285-16PoE | Коммутатор сетевой гигабитный 19 портовый с РоЕ; 1хRJ45 PoE 10/100/1000 Мбит/с, 15хRJ45 PoE 10/100 Мбит/с, IEEE 802.3af/at, 2хRJ45 Uplink 10/100/1000 Мбит/с, 1хSFP Uplink 1000 Мбит/с; PoE бюджет до 285 Вт, с 1-14 порт до 30 Вт, на порты 15–16 до 60 Вт; поддержка PоE Watchdog и Extended PoE до 250 метров, VLAN; БП 90-240В AC; молниезащита; крепеж для стоечного монтажа; -30... +60°C; 440x188x44 мм. | Trassir | руб./шт | 26418
| TR-NS1126-225-24PoE | Коммутатор сетевой гигабитный 27 портовый с РоЕ; 24xRJ45 PoE 10/100 Мбит/с, IEEE 802.3af/at(до 30Вт на порт), 1xRJ45 10/100/1000 Мбит/с, 1xSFP Combo1000Мбит/с; PoE бюджет до 225 Вт; дальность передачи до 250 метров; адаптер питания 55В DC, 240Вт, 0... +40°C; 280х180х44 мм. | Trassir | руб./шт | 32834
| TR-NS1206-65-4PoE | Коммутатор сетевой 6 портовый с РоЕ; 4хRJ45 PoE 10/100 Мбит/с, IEEE802.3af/at/bt, 2хRJ45 Uplink 10/100 Мбит/с; PoE бюджет до 65 Вт, 4 порт до 60 Вт, на порты 1–3 до 30 Вт; поддержка PоE Watchdog и Extended PoE до 250 метров; БП 100-240В AC; молниезащита; -30... +60°C; 190x140x42 мм. | Trassir | руб./шт | 6110
| TR-NS13111S-120-8PoE | Коммутатор сетевой гигабитный 11 портовый с РоЕ; 2хRJ45 PoE 10/100/1000 Мбит/с, 6хRJ45 PoE 10/100 Мбит/с, IEEE802.3af/at/bt, 2хRJ45 Uplink 10/100/1000 Мбит/с, 1хSFP Uplink 1000 Мбит/с; PoE бюджет до 120 Вт, порты 1-6 до 30 Вт, на порты 7–8 до 30 Вт; поддержка PоE Watchdog и Extended PoE до 250 метров; БП 100-240В AC; молниезащита; -30... +60°C; 187x139x43 мм. | Trassir | руб./шт | 12230
| TR-NS1406-65-4POE | Коммутатор сетевой гигабитный 6 портовый с РоЕ; 4хRJ45 PoE 10/100/1000 Мбит/с, IEEE802.3af/at/bt, 2хRJ45 Uplink 10/100/1000 Мбит/с; PoE бюджет до 65 Вт, 1 порт до 60 Вт, на порты 2–4 до 30 Вт; поддержка PоE Watchdog и Extended PoE до 250 метров; БП 100-240В AC; молниезащита; -10... +55°C; 190x130x35 мм. | Trassir | руб./шт | 8150
| TR-NS1410-120-8POE | Коммутатор сетевой гигабитный 10 портовый с РоЕ; 8хRJ45 PoE 10/100/1000 Мбит/с, IEEE802.3af/at/bt, 2хRJ45 Uplink 10/100/1000 Мбит/с; PoE бюджет до 120 Вт, 1 порт до 90 Вт, на порты 2–8 до 30 Вт; поддержка PоE Watchdog и Extended PoE до 250 метров; БП 100-240В AC; молниезащита; -10... +55°C; 210x150x35 мм. | Trassir | руб./шт | 16218
| TR-NS14202S-185-16POE | Коммутатор сетевой гигабитный 20 портовый с РоЕ; 16хRJ45 PoE 10/100/1000 Мбит/с, IEEE 802.3af/at, 2хRJ45 Uplink 10/100/1000 Мбит/с, 2хSFP Uplink 1000 Мбит/с; PoE бюджет до 185 Вт, до 30 Вт порт; поддержка PоE Watchdog и Extended PoE до 250 метров, VLAN; БП 100-240В AC; молниезащита; 0... +40°C; 280x188x44 мм. | Trassir | руб./шт | 32834
| TR-NS14282C-370-24POE | Коммутатор сетевой гигабитный 28 портовый с РоЕ; 24хRJ45 PoE 10/100/1000 Мбит/с, IEEE 802.3af/at, 2хRJ45 Uplink 10/100/1000 Мбит/с, 2хCombo Uplink (RJ45 + SFP) 1000 Мбит/с; PoE бюджет до 370 Вт, до 30 Вт порт; поддержка PоE Watchdog и Extended PoE до 250 метров, VLAN; БП 100-240В AC; молниезащита; крепеж для стоечного монтажа; 0... +40°C; 440x207x44 мм. | Trassir | руб./шт | 43758
| TR-NS15061S-150-4POE | Коммутатор сетевой промышленный неуправляемый 6 портовый; 4xRJ-45 РоЕ порта 10/100/1000Мбит/с; IEEE 802.3at/af/bt; 1 порт до 60 Вт, 2-4 порт 30 Вт; 1xRJ-45 10/100/1000Мбит/с; 1xSFP 1000 Мбит/с; PoE бюджет до 150 Вт; дальность передачи до 250 метров; монтаж на DIN рейку; DC 37-57В; грозозащита, -40°C…+80°C, 155х115х40 мм. | Trassir | руб./шт | 18258
| TR-NS15102S-130-8POE | Коммутатор сетевой промышленный неуправляемый 10 портовый; 8xRJ-45 РоЕ портов 10/100/1000Мбит/с; IEEE 802.3at/af/bt; 1-6 порт до 30 Вт, 7-8 порт 60 Вт; 2xSFP 1000 Мбит/с; PoE бюджет до 130 Вт; дальность передачи до 250 метров; монтаж на DIN рейку; DC 48-52В, AC 90-264 В; грозозащита, -40°C…+80°C, 145х110х88 мм. | Trassir | руб./шт | 19472
| TR-NS15122S-300-8POE | Коммутатор сетевой промышленный неуправляемый 12 портовый; 8xRJ-45 РоЕ портов 10/100/1000Мбит/с; IEEE 802.3at/af/bt; 1-2 порт до 60 Вт, 3-8 порт 30 Вт; 2xRJ-45 10/100/1000Мбит/с; 2xSFP 1000 Мбит/с; PoE бюджет до 300 Вт; дальность передачи до 250 метров; монтаж на DIN рейку; DC 37-57В; грозозащита, -40°C…+80°C, 187х130х50 мм. | Trassir | руб./шт | 28458
| TR-NS24102S-120-8PoE | Коммутатор сетевой гигабитный 10 портовый с РоЕ управляемый; 8хRJ45 PoE 10/100/1000 Мбит/с, IEEE802.3af/at, 2хSFP Uplink 1000 Мбит/с; PoE бюджет до 120 Вт, на все порты до 30 Вт; поддержка PоE Watchdog и Extended PoE до 250 метров; БП 100-240В AC; молниезащита; крепеж для стоечного монтажа; 0... +45°C; 270x180x45 мм. | Trassir | руб./шт | 24980
| TR-NS24202S-300-16PoE | Коммутатор сетевой гигабитный 20 портовый с РоЕ управляемый; 16хRJ45 PoE 10/100/1000 Мбит/с, IEEE 802.3af/at/, 2хRJ45 Uplink 10/100/1000 Мбит/с, 2хSFP Uplink 1000 Мбит/с; PoE бюджет до 300 Вт; поддержка PоE Watchdog и Extended PoE до 250 метров, VLAN; монтаж в 19" стойку, внутренний БП AC 100-240В, 4.2А, кабель питания 220В в комплекте; грозозащита 3кВ; -20... +55°C; 295x195x45 мм. | Trassir | руб./шт | 50898
| TR-NS24284C-400-24PoE | Коммутатор сетевой 28 портовый с РоЕ гигабитный управляемый; 24хRJ45 PoE 10/100/1000 Мбит/с, IEEE 802.3af/at/, мощность PoE на порт - до 30Вт, 4хCombo Uplink (RJ45 + SFP) 1000 Мбит/с; PoE бюджет до 400 Вт; поддержка PоE Watchdog и Extended PoE до 250 метров; изоляция портов VLAN; монтаж в 19" стойку крепление в комплекте, грозозащита 3кВ; внутренний БП AC 100-240В, кабель питания 220В в комплекте; -20... +55°C; 440x45x290 мм. | Trassir | руб./шт | 67218
| TR-NS24284C-400-24PoE v2 | Коммутатор управляемый (L2+) 32 портовый гигабитный; 24xRJ-45 PoE 10/100/1000 Мбит/с (порты 1-2 до 60 Вт, порты 3-24 до 30 Вт, (+) 1/2 (-) 3/6), бюджет PoE 400Вт; 4xCombo Uplink RJ-45/SFP 10/100/1000 Мбит/с; встроенная грозозащита 4кВ; монтаж в 19" стойку; допустимая топология - каскад, звезда, кольцо; 440х290х45 мм; -20...+55°C. Поддержка передачи данных и питания до 250м. | Trassir | руб./шт | 67218
| TR-NS25061S-180-4POE | Коммутатор управляемый 6 портовый гигабитный; 4xRJ-45 PoE 10/100/1000 Мбит/с (порт 1 до 90 Вт (+) 1/2/4/5 (-) 3/6/7/8, порты 2-4 до 30 Вт (+) 1/2 (-) 3/6), бюджет PoE 180Вт; Uplink 1xRJ-45 100/1000 Мбит/с, 1xSFP 100/1000 Мбит/с; AC 100-240В (60Вт); встроенная грозозащита 4кВ; 156х115х43мм; -40...+80°C. Поддержка передачи данных и питания до 250м. | Trassir | руб./шт | 39900
| TR-NS25102S-300-8POE | Коммутатор управляемый 10 портовый гигабитный; 8xRJ-45 PoE 10/100/1000 Мбит/с (порты 1 до 90 Вт (+) 1/2/4/5 (-) 3/6/7/8, порты 2-8 до 30 Вт (+) 1/2 (-) 3/6), бюджет PoE 300Вт; 2xSFP 100/1000 Мбит/с; DC 12В (только сеть), DC 57 В (PoE); встроенная грозозащита 4кВ; монтаж на DIN-рейку; 162х130х50мм; -40...+80°C. Поддержка передачи данных и питания до 250м. | Trassir | руб./шт | 44778
| TR-NS25182S-600-16POE | Коммутатор управляемый 18 портовый гигабитный; 16xRJ-45 PoE 10/100/1000 Мбит/с (порты 1-2 до 90 Вт (+) 1/2/4/5 (-) 3/6/7/8, порты 3-16 до 30 Вт (+) 1/2 (-) 3/6), бюджет PoE 600Вт; 2xSFP 100/1000 Мбит/с; DC 12В (только сеть), DC 57 В (PoE); встроенная грозозащита 4кВ; монтаж на DIN-рейку; 208х130х50мм; -40...+80°C. Поддержка передачи данных и питания до 250м. | Trassir | руб./шт | 91698
| TR-NS27062S-250-4POE | Коммутатор управляемый 6 портовый гигабитный; 4xRJ-45 PoE 10/100/1000 Мбит/с (порты 1-2 до 30 Вт (+) 1/2 (-) 3/6), порты 3-4 до 90 Вт (+) 1/2/4/5 (-) 3/6/7/8, бюджет PoE 250Вт; 2xSFP 100/1000 Мбит/с; DC 12В (только сеть), DC 57 В (PoE); встроенная грозозащита 4кВ; 156х115х43мм; -40...+80°C. Поддержка передачи данных и питания до 250м. | Trassir | руб./шт | 43850
| TR-NS27124S-360-8POE | Коммутатор управляемый 12 портовый гигабитный; 8xRJ-45 PoE 10/100/1000 Мбит/с (порты 1-2, 5-8 до 30 Вт (+) 1/2 (-) 3/6), порты 3-4 до 90 Вт (+) 1/2/4/5 (-) 3/6/7/8, бюджет PoE 360Вт; 4xSFP 100/1000 Мбит/с; DC 12В (только сеть), DC 57 В (PoE); встроенная грозозащита 4кВ; монтаж на DIN-рейку; 188х130х50мм; -40...+80°C. Поддержка передачи данных и питания до 250м. | Trassir | руб./шт | 73338
| TSX-ML2-1GX/SFP-4GTP | Промышленный коммутатор сетевой 5 портовый управляемый L2 гигабитный с PoE; 4xRJ45 PoE 10/100/1000 Мбит/с, IEEE 802.3af/at; PoE бюджет до 120 Вт; 1xSFP Uplink 1000 Мбит/с; VLAN; DC 48-58В, 130 Вт, БП в комплект НЕ входит; монтаж на DIN-рейку; IP40; -40... +75°C; 143х104х48 мм. | EKF | руб./шт | 29960.99
| TSX-ML2-2GX/SFP-8GTP | Промышленный коммутатор сетевой 10 портовый управляемый L2 гигабитный с PoE; 8xRJ45 PoE 10/100/1000 Мбит/с, IEEE 802.3af/at; PoE бюджет до 240 Вт; 2xSFP Uplink 1000 Мбит/с; VLAN; DC 48-58В, 250 Вт, БП в комплект НЕ входит; монтаж на DIN-рейку; -40... +75°C; 143х104х65 мм. | EKF | руб./шт | 42229.23
| TSX-ML2-8GTP | Промышленный коммутатор сетевой 8 портовый управляемый L2 гигабитный с PoE; 8xRJ45 PoE 10/100/1000 Мбит/с, IEEE 802.3af/at; PoE бюджет до 240 Вт; VLAN; DC 12-58В, 250 Вт, БП в комплект НЕ входит; монтаж на DIN-рейку; -40... +75°C; 143х104х48 мм. | EKF | руб./шт | 37482.06
| TSX-U-1GX/SFP-4GTP | Промышленный коммутатор сетевой 5 портовый гигабитный с PoE; 4xRJ45 PoE 10/100/1000 Мбит/с, IEEE 802.3af/at; 1xSFP Uplink 1000 Мбит/с; PoE бюджет до 120 Вт; VLAN; DC 48-58В, 126 Вт, БП в комплект НЕ входит; монтаж на DIN-рейку; -40... +75°C; 143х104х48 мм. | EKF | руб./шт | 18186.47
| TSX-U-2GX/SFP-16GTP-R | Промышленный коммутатор сетевой 18 портовый гигабитный с PoE; 16xRJ45 PoE 10/100/1000 Мбит/с, IEEE 802.3af/at; PoE бюджет до 285 Вт; 2xSFP Uplink 1000 Мбит/с; AC 100-240В, 300 Вт; монтаж в стойку 19"; IP40; -10... +50°C; 440х280х44 мм. | EKF | руб./шт | 33659.88
| TSX-U-2GX/SFP-24GTP-R | Промышленный коммутатор сетевой 26 портовый гигабитный с PoE; 24xRJ45 PoE 10/100/1000 Мбит/с, IEEE 802.3af/at; PoE бюджет до 285 Вт; 2xSFP Uplink 1000 Мбит/с; AC 100-240В, 300 Вт; монтаж в стойку 19"; IP40; -10... +50°C; 440х280х44 мм. | EKF | руб./шт | 38407.05
| TSX-U-2GX/SFP-8GTP | Промышленный коммутатор сетевой 10 портовый гигабитный с PoE; 8xRJ45 PoE 10/100/1000 Мбит/с, IEEE 802.3af/at; PoE бюджет до 240 Вт; 2xSFP Uplink 1000 Мбит/с; VLAN; DC 48-58В, 246 Вт, БП в комплект НЕ входит; монтаж на DIN-рейку; -40... +75°C; 143х104х65 мм. | EKF | руб./шт | 38221.84
| TSX-U-4GX/SFP-24GTP | Промышленный коммутатор сетевой 28 портовый гигабитный с PoE; 24xRJ45 PoE 10/100/1000 Мбит/с, IEEE 802.3af/at; PoE бюджет до 380 Вт; 4xSFP Uplink 1000 Мбит/с; DC 48-58В, 386 Вт, БП в комплект НЕ входит; монтаж на DIN-рейку; IP40; -40... +75°C; 143х104х108 мм. | EKF | руб./шт | 107884.22
| TSX-U-8GTP | Промышленный коммутатор сетевой 8 портовый гигабитный с PoE; 8xRJ45 PoE 10/100/1000 Мбит/с, IEEE 802.3af/at; PoE бюджет до 240 Вт; VLAN; DC 12-58В, 246 Вт, БП в комплект НЕ входит; монтаж на DIN-рейку; -40... +75°C; 143х104х48 мм. | EKF | руб./шт | 18662.57
| U1E-4F/2F (12-24V) | Коммутатор сетевой 6 портовый неуправляемый c PoE; 4xRJ-45 PoE 10/100 Мбит/с (PoE+), IEEE 802.3af/at; 2xRJ-45 Uplink 10/100 Мбит/с; PoE бюджет 50 Вт при DC 12 (100 Вт при DC 24В), БП в комплект не входит; -30... +50°C; 204х144х44 мм. | Optimus | руб./шт | 3517
| U1E-8F/2F | Коммутатор сетевой 10 портовый с РоЕ; 8xRJ45 PoE 10/100 Мбит/с, IEEE 802.3af/at/bt, 2 порта Uplink 100 Мбит/с RJ-45; PoE бюджет до 90 Вт; вариант работы РоЕ А 1/2 (-), 3/6 (+); дальность передачи до 250 метров, Watchdog; DС 48-52В, БП в комплекте; -30... +60°C; 197х74х29 мм. | Optimus | руб./шт | 3337
| U1E-8F/2F (12-24V) | Коммутатор сетевой 10 портовый неуправляемый c PoE; 8xRJ-45 PoE 10/100 Мбит/с (PoE+), IEEE 802.3af/at; 2xRJ-45 Uplink 10/100 Мбит/с; PoE бюджет 60 Вт при DC 12 (120 Вт при DC 24В), БП в комплект не входит; -30... +50°C; 204х144х44 мм. | Optimus | руб./шт | 5320
| U1EE-4F1b/2F с питанием от HiPoE до 60Вт | Коммутатор сетевой 6 портовый с РоЕ; 3хRJ45 10/100 Мбит/с, PoE+; 1хRJ45 10/100 Мбит/с, PoE++; IEEE 802.3af/at/bt; 2хRJ45 Uplink 10/100 Мбит/с; PoE бюджет до 60 Вт; дальность передачи до 130 метров; грозозащита 6 кВ; -30...+50°C; 132х67х33 мм. Внешний БП DC 53В, 1.2 A, 65Вт (Приобретается отдельно) | Optimus | руб./шт | 2704
| U1I-16F2b/2G/2S | Коммутатор гигабитный 20 портовый неуправляемый c PoE; 14xRJ-45 PoE 10/100/1000 Мбит/с (PoE+), 2xRJ-45 PoE 10/100 Мбит/с (PoE++), IEEE 802.3af/at/bt; 2xRJ-45 Uplink 10/100/1000 Мбит/с, 2хSFP 2500 Мбит/с; PoE бюджет 240 Вт (порты 1-14 до 30 Вт, 15-16 до 60Вт); передача до 250м.; AC 220...240В; комплект крепления в 19" стойку; -30... +50°C; 270х170х45 мм. | Optimus | руб./шт | 13688.04
| U1I-16G2b/2G/2S | Коммутатор сетевой 20 портовый гигабитный неуправляемый с PoE; 16хRJ-45 РоЕ портов 10/100/1000Mбит/с; IEEE 802.3at/af/bt; 1-14 порт до 30 Вт, порты 15-16 до 60Вт; PoE бюджет до 240 Вт; 2хRJ-45 10/100/1000 Мбит/с Uplink, 2хSFP1000 Мбит/с Uplink; VLAN, поддержка PоE Watchdog ; монтаж в стойку 19"; АC 90-240 В; грозозащита 4кВ; -30°C…+50°C; 440х180х45 мм. | Optimus | руб./шт | 20179.04
| U1I-24F2b/2G/2S | Коммутатор сетевой 28 портовый гигабитный неуправляемый с PoE; 24хRJ-45 РоЕ портов 10/100/1000Mбит/с; IEEE 802.3at/af/bt; 1-22 порт до 30 Вт, порты 23-24 до 60Вт; PoE бюджет до 300 Вт; 2хRJ-45 10/100/1000 Мбит/с Uplink, 2хSFP1000 Мбит/с Uplink; VLAN, поддержка PоE Watchdog ; монтаж в стойку 19"; АC 90-240 В; грозозащита 4кВ; -30°C…+50°C; 440х180х45 мм. | Optimus | руб./шт | 19999
| U1I-4F1b/1F | Коммутатор сетевой 5 портовый с РоЕ; 4хRJ45 POE 10/100 Мб поддержкой Auto-MDIX, IEEE 802.3af/at/bt(1 порт до 60Вт), 1 порта Uplink 10/100 Мб RJ-45; PoE бюджет до 65 Вт; дальность передачи до 250 метров; Watchdog; грозозащита 6 кВ; внутренний БП AC 100-240В; -30°... +60°C; 140x65x35 мм. | Optimus | руб./шт | 2363
| U1I-4F1b/2F_V.1 | Коммутатор сетевой 6 портовый неуправляемый c PoE; 3xRJ-45 PoE 10/100 Мбит/с (PoE+), 1xRJ-45 PoE 10/100 Мбит/с (PoE++), IEEE 802.3af/at/bt; 2xRJ-45 Uplink 10/100 Мбит/с; PoE бюджет 65 Вт (порт 1-3 до 30 Вт, порт 4 до 60 Вт); передача до 100м.; AC 90...240В; -30... +50°C; 190х80х36 мм. | Optimus | руб./шт | 2958
| U1I-8F/2G/1S | Коммутатор сетевой 11 портовый неуправляемый c PoE; 8xRJ-45 PoE 10/100 Мбит/с (PoE+), IEEE 802.3af/at; Uplink 1xSFP/2xRJ-45 10/100/1000 Мбит/с; PoE бюджет 120 Вт; передача до 250м.; AC 100...250В; -30... +40°C; 190х140х43 мм. | Optimus | руб./шт | 4491
| U1I-8F2b/2F | Коммутатор сетевой 10 портовый неуправляемый c PoE; 6xRJ-45 PoE 10/100 Мбит/с (PoE+), 2xRJ-45 PoE 10/100 Мбит/с (PoE++), IEEE 802.3af/at/bt; 2xRJ-45 Uplink 10/100 Мбит/с; PoE бюджет 120 Вт (порт 1-6 до 30 Вт, порт 7-8 до 60 Вт); передача до 130м.; AC 90...240В; -30... +50°C; 187х139х43 мм. | Optimus | руб./шт | 4004.04
| U1I-8G2b/2G/2S | Коммутатор сетевой гигабитный 12 портовый с РоЕ; 8хRJ45 PoE 10/100/1000Мбит/с, IEEE 802.3af/at/bt (2 портa до 60Вт), 2хRJ45 Uplink 10/100/1000 Мбит/с, 2хSFP Uplink 1000 Мбит/с; PoE бюджет до 120 Вт; поддержка Extended PoE до 250 метров; Watchdog; внутренний БП AC 100-240В, 1А, кабель питания 220В в комплекте; грозозащита 6кВ; -30... +60°C; 187x139x43 мм. | Optimus | руб./шт | 8206
| U1IM-24G/4GS_V.1 | Коммутатор гигабитный 32 портовый управляемый c PoE; 24xRJ-45 PoE 1000 Мбит/с, IEEE 802.3af/at; Uplink 4xRJ-45 1000 Мбит/с; Uplink 4xSFP 1000Мбит/с; PoE бюджет 380 Вт; AC 220...240В, 390 Вт; -30... +45°C; 440х180х45 мм. | Optimus | руб./шт | 38934
| U1IM-8G/2S | Коммутатор сетевой гигабитный 10 портовый с РоЕ, управляемый; 8хRJ45 PoE 10/100/1000Мбит/с, IEEE 802.3af/at, 2хSFP Uplink 1000 Мбит/с; PoE бюджет до 120 Вт; поддержка Extended PoE до 250 метров; Watchdog; внутренний БП AC 100-240В, 1А, кабель питания 220В и крепление в 19” стойку в комплекте; грозозащита 6кВ; 0... +45°C; 270x180x45 мм. | Optimus | руб./шт | 15491.04
| UNS-1016F2SP | Неуправляемый PoE-коммутатор, 16 портов 10/100 Мбит/с с питанием PoE, порт TF х 2, порт SFP х 2, PoE+(IEEE 802.3at-2009), максимальная мощность PoE 25.5 Вт на 1 порт, полная нагрузка 450 Вт, холостой режим 18 Вт, 1U, 440х44.5х245 мм. | ROXTON | руб./шт | 109640
| UNS-1024F2SP | Неуправляемый PoE-коммутатор, 24 порта 10/100 Мбит/с с питанием PoE, порт TF х 2, порт SFP х 2, PoE+(IEEE 802.3at-2009), максимальная мощность PoE 25.5 Вт на 1 порт, полная нагрузка 650 Вт, холостой режим 18 Вт, 1U, 440х44.5х245 мм. | ROXTON | руб./шт | 155180
| XGS2220-30HP-EU0101F | Коммутатор сетевой гигабитный управляемый L3 30 портовый с РоЕ; 24хRJ45 РоЕ 100/1000 Мбит/с; 2хRJ45 РоЕ 1/2.5/5/10 Гбит/с; 4xSFP 1/10 Гбит/с; PoE бюджет до 400 Вт, VLAN, AC 100-240 В, 477 Вт, -20…+40 °С; 441x330x44 мм. | ZYXEL | руб./шт | 142400
| XGS2220-54FP-EU0101F | Коммутатор сетевой гигабитный управляемый L3 54 портовый с РоЕ; 48хRJ45 РоЕ 100/1000 Мбит/с; 2хRJ45 РоЕ 1/2.5/5/10 Гбит/с; 4xSFP 1/10 Гбит/с; PoE бюджет до 960 Вт, VLAN, AC 100-240 В, 1161 Вт, -20…+50 °С; 441x330x44 мм. | ZYXEL | руб./шт | 243100
| XGS2220-54HP-EU0101F | Коммутатор сетевой гигабитный управляемый L3 54 портовый с РоЕ; 48хRJ45 РоЕ 100/1000 Мбит/с; 2хRJ45 РоЕ 1/2.5/5/10 Гбит/с; 4xSFP 1/10 Гбит/с; PoE бюджет до 600 Вт, VLAN, AC 100-240 В, 754 Вт, -20…+50 °С; 441x330x44 мм. | ZYXEL | руб./шт | 225700
| XMG-105HP-EU0101F | Коммутатор сетевой гигабитный 6 портовый с РоЕ; 5хRJ45 PoE 2.5 Гбит/с; 1xSFP 1/10 Гбит/с; PoE бюджет до 70 Вт; настольный; AC 100-240В; 90Вт, -20... +40°C; 160x110x26 мм. | ZYXEL | руб./шт | 16300
| XMG-108HP-EU0101F | Коммутатор сетевой гигабитный 9 портовый с РоЕ; 8хRJ45 PoE 2.5 Гбит/с; 1xSFP 1/10 Гбит/с; PoE бюджет до 100 Вт; настольный; AC 100-240В; 120 Вт, -20... +40°C; 240x105x27 мм. | ZYXEL | руб./шт | 20400
| XMG1915-10EP-EU0101F | Коммутатор сетевой гигабитный управляемый L3 10 портовый с РоЕ; 8хRJ45 PoE 100/1000/2500 Мбит/с; 2xSFP 1/10 Гбит/с; PoE бюджет до 130 Вт, VLAN, AC 100-240 В,150 Вт, 0…+40 °С; 250x104x27 мм. | ZYXEL | руб./шт | 45100
| XMG1915-18EP-EU0101F | Коммутатор сетевой гигабитный управляемый L3 18 портовый с РоЕ; 16хRJ45 100/1000/2500 Мбит/с; 2xSFP 1/10 Гбит/с; 8хRJ45 с PoE, PoE бюджет до 180 Вт, VLAN, AC 100-240 В,230 Вт, 0…+40 °С; 330x230x44 мм. | ZYXEL | руб./шт | 72200
| XS1930-12HP-ZZ0101F | Коммутатор сетевой гигабитный 12 портовый управляемый L2+ с PoE; 8хRJ45 с PoE 100/1000/2500/5000/10000 Мбит/с, IEEE 802.3bt; 2 порта SFP 10000 Мбит/с; PoE бюджет 375 Вт; установка в стойку 19"; AC 100-240 В; 493 Вт; 0…+50°C; 330x230x44 мм. | ZYXEL | руб./шт | 119800
| ВУК-14-PoE+ | Всепогодный узел коммутации для обеспечения работы от 1-й до 4-х IP-видеокамер с питанием по технологии РоЕ/PoE+, организации группового канала передачи данных по волоконно-оптической сети. Габариты 300х300х210мм. Диапазон рабочих температур -60°С…+50°C. Класс защиты IP66. | Тахион | руб./шт | 68985
| ВУК-14-PoE+ У11 У71 | Всепогодный узел коммутации для обеспечения работы от 1-й до 4-х IP-видеокамер с питанием по технологии РоЕ/PoE+. Оборудован устройством защиты электропитания УЗП-220 и блоком защиты от импульсных перенапряжений БЗЛ-ЕП4 для защиты 4-х портов локальной сети Ethernet 10/100/1000 Base-TX. Габариты 300х300х210мм. Диапазон рабочих температур -60°С…+50°C. Класс защиты IP66. | Тахион | руб./шт | 85680
| ВУК-14У-PoE+ | Всепогодный узел коммутации: неуправляемый гигабитный коммутатор, 4xRJ45 порта POE 10/100/1000Мб(af/at); 2хSFP порта 1G; POE бюджет 120Вт; система обогрева с терморегулятором 40Вт; корпус из стали; IP66; -60…+50°С; AC 220В; 170Вт, гермовводы 300х300х210 мм. | Тахион | руб./шт | 89880
| ВУК-14У-PoE+ У11 У71 | Всепогодный узел коммутации: неуправляемый гигабитный коммутатор, 4xRJ45 порта POE 10/100/1000Мб(af/at); 2хSFP порта 1G; POE бюджет 120Вт; система Watchdog; блок управления климатом БУК-5; источником питания 55В/150Вт, устройством защиты электропитания УЗП-220; блоком защиты от импульсных перенапряжений БЗЛ-ЕП4; тамперный контакт; корпус из стали; IP66; -60…+50°С; AC 220В; 170Вт; гермовводы; 300х300х210 мм. | Тахион | руб./шт | 106890
| ВУК-18-PoE+ | Всепогодный узел коммутации для обеспечения работы от 1-й до 8-и IP-видеокамер с питанием по технологии РоЕ/PoE+, организации группового канала передачи данных по волоконно-оптической сети. Габариты 300х300х210мм. Диапазон рабочих температур -60°С…+50°C. Класс защиты IP66. | Тахион | руб./шт | 91140
| ВУК-18У-PoE+ | Всепогодный узел коммутации для обеспечения работы от 1-й до 8-и IP-видеокамер с питанием по технологии РоЕ/PoE+, организации группового канала передачи данных по волоконно-оптической сети. Габариты 300х300х210мм. Диапазон рабочих температур -60°С…+50°C. Класс защиты IP66. | Тахион | руб./шт | 110040
| ВУК-24-PoE+ Р1 У11 У71 | Всепогодный узел коммутации для обеспечения работы от 1-й до 4-х IP-видеокамер с питанием по технологии РоЕ/PoE+. Оборудован устройством защиты электропитания УЗП-220, блоком защиты БЗЛ-ЕП4 для защиты от импульсных перенапряжений 8-и портов локальной сети Ethernet 10/100/1000 Base-TX, комплектом бесперебойного питания (КБП-48/2,5 (2,2А·ч)). Габариты 300х400х210мм. Диапазон рабочих температур -60°С…+50°C. Класс защиты IP66. | Тахион | руб./шт | 94080
| ВУК-24У-PoE+ Р1 У11 У71 | Всепогодный узел коммутации: управляемый гигабитный коммутатор, 4xRJ45 порта POE 10/100/1000Мб(af/at/bt); 2хSFP порта 1G; 1 порт Console; POE бюджет 140Вт; блок управления климатом БУК-5; обогреватель ОТШ-40; ИБП 48В/155Вт, кронштейн для аккум. 2.2аЧ; устройством защиты электропитания УЗП-220; блоком защиты от импульсных перенапряжений БЗЛ-ЕП4; оптический кросс SC; тамперный контакт; Автомат ВА47-292Р 6А; корпус из стали; IP66; -60…+50°С; AC 220В; 200Вт; гермовводы; 300х300х210 мм. | Тахион | руб./шт | 114975
| ВУК-28-PoE+ У11 У81 | Всепогодный узел коммутации: управляемый гигабитный коммутатор, 8xRJ45 порта POE 10/100/1000Мб(af/at/bt); 2хSFP порта 1G; POE бюджет 230Вт; Watchdog; блок управления климатом БУК-5; обогреватель ОТШ-40; БП 48В/240Вт, устройством защиты электропитания УЗП-220; блоком защиты от импульсных перенапряжений БЗЛ-ЕП4; оптический кросс SC; тамперный контакт; Автомат ВА47-292Р 6А; корпус из стали; IP66; -60…+50°С; AC 220В; 290Вт; гермовводы; 300х300х210 мм. | Тахион | руб./шт | 114660
| ВУК-28У-PoE+ У11 У81 | Всепогодный узел коммутации: управляемый гигабитный коммутатор, 8xRJ45 портов PоE 10/100/1000 Мбит/с(af/at/bt); 4хSFP Uplink 1000 Мбит/с; PоE бюджет 230Вт; Watchdog; блок управления климатом БУК-5; обогреватель ОТШ-40; БП 230/48-55В, 240Вт, устройством защиты электропитания УЗП-220; блоком защиты от импульсных перенапряжений БЗЛ-ЕП4х2; оптический кросс с адаптерами SC-SC (4 шт.); тамперный контакт; автомат ВА47-292Р 6А; корпус из стали; гермовводы; AC 230В± 10%; 290Вт; IP66; -60…+50°С; 300х400х210 мм. | Тахион | руб./шт | 134715
| ВУК-34-PoE+ Р2 | Всепогодный узел коммутации для обеспечения работы от 1-й до 4-х IP-видеокамер с питанием по технологии РоЕ/PoE+. Оборудован комплектом бесперебойного питания КБП - 7,2А·ч. Габариты 380х380х210мм . Диапазон рабочих температур -60°С…+50°C. Класс защиты IP66. | Тахион | руб./шт | 82425
| ВУК-34-PoE+ Р2 У11 У71 | Всепогодный узел коммутации для обеспечения работы от 1-й до 4-х IP-видеокамер с питанием по технологии РоЕ/PoE+. Оборудован устройством защиты электропитания УЗП-220, блоком защиты БЗЛ-ЕП4 для защиты от импульсных перенапряжений 4-х портов локальной сети Ethernet 10/100/1000 Base-TX, комплектом бесперебойного питания КБП - 7,2А·ч. Габариты 380х380х210мм. Диапазон рабочих температур -60°С…+50°C. Класс защиты IP66. | Тахион | руб./шт | 96915
| ВУК-34У-PoE+ Р2 | Всепогодный узел коммутации: управляемый гигабитный коммутатор, 4xRJ45 порта POE 10/100/1000Мб(af/at/bt); 2хSFP порта 1G; 1 порт Console; POE бюджет 180Вт; блок управления климатом БУК-5; обогреватель ОТШ-60; ИБП БПЗУ-48 AC/DC 230/48В/180Вт; кронштейн для аккумулятора 9ач(приобретаются отдельно); устройством защиты электропитания УЗП-220; блоком защиты от импульсных перенапряжений БЗЛ-ЕП4; оптический кросс SC; тамперный контакт; Автомат ВА47-292Р 6А; корпус из стали; IP66; -60…+50°С; AC 220В; 260Вт; гермовводы; 380х380х210 мм. | Тахион | руб./шт | 102900
| ВУК-34У-PoE+ Р2 У11 У71 | Всепогодный узел коммутации: управляемый гигабитный коммутатор, 4xRJ45 порта POE 10/100/1000Мб(af/at/bt); 2хSFP порта 1G; 1 порт Console; POE бюджет 180Вт; блок управления климатом БУК-5; обогреватель ОТШ-60; ИБП 48В/155Вт; кронштейн для аккумулятора 9ач(приобретаются отдельно); устройством защиты электропитания УЗП-220; блоком защиты от импульсных перенапряжений БЗЛ-ЕП4; оптический кросс SC; тамперный контакт; Автомат ВА47-292Р 6А; корпус из стали; IP66; -60…+50°С; AC 220В; 260Вт; гермовводы; 380х380х210 мм. | Тахион | руб./шт | 118020
| ВУК-38-PoE+ Р2 | Всепогодный узел коммутации для обеспечения работы от 1-й до 8-и IP-видеокамер с питанием по технологии РоЕ/PoE+. Оборудован комплектом бесперебойного питания (КБП-48/8 (7,2А·ч)). Габариты 380х380х210мм. Диапазон рабочих температур -60°С…+50°C. Класс защиты IP66. | Тахион | руб./шт | 113820
| ВУК-38У-PoE+ Р2 | Всепогодный узел коммутации для обеспечения работы от 1-й до 8-и IP-видеокамер с питанием по технологии РоЕ/PoE+. Оборудован комплектом бесперебойного питания (КБП-48/8 (7,2А·ч)). Габариты 380х380х210мм. Диапазон рабочих температур -60°С…+50°C. Класс защиты IP66. | Тахион | руб./шт | 132720
| ВУК-48-PoE+ Р2 У11 У81 | Всепогодный узел коммутации: управляемый гигабитный коммутатор, 8xRJ45 портов POE 10/100/1000Мб(af/at/bt); 4хSFP порта 1G; 1 порт Console; POE бюджет 300Вт; блок управления климатом БУК-5; обогреватель ОТШ-60; ИБП 48В/480Вт; кронштейн для аккумулятора 9ач(приобретаются отдельно); устройством защиты электропитания УЗП-220; блоком защиты от импульсных перенапряжений БЗЛ-ЕП4х2шт; оптический кросс SC; тамперный контакт; Автомат ВА47-292Р 6А; корпус из стали; IP66; -60…+50°С; AC 220В; 420Вт; гермовводы; 400х500х210 мм. | Тахион | руб./шт | 141330
| ВУК-48У-PoE+ Р2 У11 У81 | Всепогодный узел коммутации: управляемый гигабитный коммутатор, 8xRJ45 портов POE 10/100/1000Мб(af/at/bt); 2хSFP порта 1G Combo; POE бюджет 300Вт; блок управления климатом БУК-5; обогреватель ОТШ-60; ИБП 48В/480Вт; кронштейн для аккумулятора 9ач(приобретаются отдельно); устройством защиты электропитания УЗП-220; блоком защиты от импульсных перенапряжений БЗЛ-ЕП4х2шт; оптический кросс SC; тамперный контакт; Автомат ВА47-292Р 6А; корпус из стали; IP66; -60…+50°С; AC 220В; 420Вт; гермовводы; 400х500х210 мм. | Тахион | руб./шт | 160440
| ВУК-64-РоЕ+ Р2 В1 У11 У71 | Всепогодный узел коммутации: гигабитный коммутатор, 4xRJ45 порта PоE 10/100/1000 Мбит/с(af/at/bt); 2хSFP Uplink 1000 Мбит/с; PоE бюджет 180Вт; Watchdog; блок управления климатом БУК-5 и БУК-5В; обогреватель ОТШ-160, 230 В AC, 195 Вт; вентилятор ВТШ-70, 230 В AC, 22 Вт, фильтр ФТШ-70; БП 230/48-55В, 240Вт, устройством защиты электропитания УЗП-220; блоком защиты от импульсных перенапряжений БЗЛ-ЕП4х2; блок переключения питания с зарядным устройством БПЗУ-48, кронштейн для установки 4 АКБ до 9 Ач(АКБ приобретаются отдельно); оптический кросс с адаптерами SC-SC (4 шт.); тамперный контакт; автомат ВА47-292Р 6А; корпус из стали; гермовводы; AC 230В± 10%; 440Вт; IP66; -50…+50°С; 600х600х210 мм. | Тахион | руб./шт | 122745
| ВУК-64У-РоЕ+ Р2 В1 У11 У71 | Всепогодный узел коммутации: управляемый гигабитный коммутатор, 4xRJ45 порта PоE 10/100/1000 Мбит/с(af/at/bt); 2хSFP Uplink 1000 Мбит/с; PоE бюджет 180Вт; Watchdog; блок управления климатом БУК-5 и БУК-5В; обогреватель ОТШ-160, 230 В AC, 195 Вт; вентилятор ВТШ-70, 230 В AC, 22 Вт, фильтр ФТШ-70; БП 230/48-55В, 240Вт, устройством защиты электропитания УЗП-220; блоком защиты от импульсных перенапряжений БЗЛ-ЕП4х2; блок переключения питания с зарядным устройством БПЗУ-48, кронштейн для установки 4 АКБ до 9 Ач(АКБ приобретаются отдельно); оптический кросс с адаптерами SC-SC (4 шт.); тамперный контакт; автомат ВА47-292Р 6А; корпус из стали; гермовводы; AC 230В± 10%; 440Вт; IP66; -50…+50°С; 600х600х210 мм. | Тахион | руб./шт | 143220
| ВУК-68-РоЕ+ Р2 В1 У11 У81 | Всепогодный узел коммутации: гигабитный коммутатор, 8xRJ45 портов PоE 10/100/1000 Мбит/с(af/at/bt); 2 порта combo RJ45/SFP Uplink 1000 Мбит/с; PоE бюджет 300Вт; Watchdog; блок управления климатом БУК-5 и БУК-5В; обогреватель ОТШ-160, 230 В AC, 195 Вт; вентилятор ВТШ-70, 230 В AC, 22 Вт, фильтр ФТШ-70; БП 230/48-55В, 480Вт, устройством защиты электропитания УЗП-220; блоком защиты от импульсных перенапряжений БЗЛ-ЕП4х2; блок переключения питания с зарядным устройством БПЗУ-48, кронштейн для установки 4 АКБ до 9 Ач(АКБ приобретаются отдельно); оптический кросс с адаптерами SC-SC (4 шт.); тамперный контакт; автомат ВА47-292Р 6А; корпус из стали; гермовводы; AC 230В± 10%; 590Вт; IP66; -50…+50°С; 600х600х210 мм. | Тахион | руб./шт | 164745
| ВУК-68У-РоЕ+ Р2 В1 У11 У81 | Всепогодный узел коммутации: управляемый гигабитный коммутатор, 8xRJ45 портов PоE 10/100/1000 Мбит/с(af/at/bt); 4хSFP Uplink 1000 Мбит/с; PоE бюджет 300Вт; Watchdog; блок управления климатом БУК-5 и БУК-5В; обогреватель ОТШ-160, 230 В AC, 195 Вт; вентилятор ВТШ-70, 230 В AC, 22 Вт, фильтр ФТШ-70; БП 230/48-55В, 480Вт, устройством защиты электропитания УЗП-220; блоком защиты от импульсных перенапряжений БЗЛ-ЕП4х2; блок переключения питания с зарядным устройством БПЗУ-48, кронштейн для установки 4 АКБ до 9 Ач(АКБ приобретаются отдельно); оптический кросс с адаптерами SC-SC (4 шт.); тамперный контакт; автомат ВА47-292Р 6А; корпус из стали; гермовводы; AC 230В± 10%; 590Вт; IP66; -50…+50°С; 600х600х210 мм. | Тахион | руб./шт | 183225
| Коммутатор с PoE | Коммутатор сетевой 24 портовый управляемый (L2) c PoE; 16xRJ-45 PoE 10/100/1000 Мбит/с PoE, IEEE 802.3af/at, метод А; 4xRJ-45 (комбинированные с SFP) Uplink 10/100/1000 Мбит/с; PoE бюджет 235 Вт; AC 220В; -30... +55°C; комплект для крепления в 19″ стойку; 440х180х45 мм. | Optimus | руб./шт | 32442.04
| Релион-SW-2G-4Poe+/120W-UPS | Коммутатор сетевой управляемый 6 портовый с РоЕ уличный; 4xRJ-45 PoE 10/100 Мбит/с, IEEE 802.3af/at, 2xSFP Uplink 1000 Мбит/с; PoE бюджет до 120 Вт; дальность передачи по PoE до 100 метров; встроенная сплайс-кассета на 32 КДЗС (в комплект не входят); PoE - A/B/Passive PoE; грозозащита до 6кВ, защита от перегрузки по току и КЗ; 4 АКБ 12В 7 А·ч; AC 220В, 130Вт; IP66; ABS-пластик; -45... +55°C; 500х350х195 мм | Релион | руб./шт | 62100
| Релион-SW-2G-4Poe+/140W | Промышленный 6 портовый коммутатор; 4 порта 10/100 Base-Tx PoE+, 2 порта SFP 1000 Base-Fx. Бюджет мощности PoE - 140Вт; AC 220 В; -65…+60С; 239х312х120 мм. | Релион | руб./шт | 48600
| Релион-SW-2G-4Poe+/240W | Промышленный 6 портовый коммутатор; 4 порта 10/100 Base-Tx PoE+, 2 порта SFP 1000 Base-Fx. Бюджет мощности PoE - 240Вт; AC 220 В; -65…+60С; 239х312х120 мм. | Релион | руб./шт | 51300
| Релион-SW-2G-4Poe+/60W | Промышленный 6 портовый коммутатор; 4 порта 10/100 Base-Tx PoE+, 2 порта SFP 1000 Base-Fx. Бюджет мощности PoE - 60Вт; AC 220 В; -65…+60С; 239х312х120 мм. | Релион | руб./шт | 45900
| Релион-SW-2G-6Poe+/240W | Коммутатор сетевой управляемый 8 портовый с РоЕ уличный; 6xRJ-45 PoE 10/100 Мбит/с, IEEE 802.3af/at, 2xSFP Uplink 1000 Мбит/с; PoE бюджет до 240 Вт; дальность передачи по PoE до 100 метров; встроенная сплайс-кассета на 32 КДЗС (в комплект не входят); PoE - A/B/Passive PoE; грозозащита до 6кВ, защита от перегрузки по току и КЗ; AC 220В, 250Вт; IP66; ABS-пластик; -45... +55°C; 500х350х195 мм | Релион | руб./шт | 56700
| Релион-SW-2G-6Poe+/340W-UPS | Коммутатор сетевой управляемый 8 портовый с РоЕ уличный; 6xRJ-45 PoE 10/100 Мбит/с, IEEE 802.3af/at, 2xSFP Uplink 1000 Мбит/с; PoE бюджет до 340 Вт; дальность передачи по PoE до 100 метров; встроенная сплайс-кассета на 32 КДЗС (в комплект не входят); PoE - A/B/Passive PoE; грозозащита до 6кВ, защита от перегрузки по току и КЗ; 4 АКБ 12В 7 А·ч; AC 220В, 350Вт; IP66; ABS-пластик; -45... +55°C; 500х350х195 мм | Релион | руб./шт | 68220
| Релион-SW-2G-8Poe+/320W | Коммутатор сетевой управляемый 10 портовый с РоЕ уличный; 8xRJ-45 PoE 10/100 Мбит/с, IEEE 802.3af/at, 2xSFP Uplink 1000 Мбит/с; PoE бюджет до 320 Вт; дальность передачи по PoE до 100 метров; встроенная сплайс-кассета на 32 КДЗС (в комплект не входят); PoE - A/B/Passive PoE; грозозащита до 6кВ, защита от перегрузки по току и КЗ; AC 220В, 330Вт; IP66; ABS-пластик; -45... +55°C; 500х350х195 мм | Релион | руб./шт | 58500
| Релион-SW-2G-8Poe+/340W-UPS | Коммутатор сетевой управляемый 10 портовый с РоЕ уличный; 8xRJ-45 PoE 10/100 Мбит/с, IEEE 802.3af/at, 2xSFP Uplink 1000 Мбит/с; PoE бюджет до 340 Вт; дальность передачи по PoE до 100 метров; встроенная сплайс-кассета на 32 КДЗС (в комплект не входят); PoE - A/B/Passive PoE; грозозащита до 6кВ, защита от перегрузки по току и КЗ; 4 АКБ 12В 7 А·ч; AC 220В, 350Вт; IP66; ABS-пластик; -45... +55°C; 500х350х195 мм | Релион | руб./шт | 69120
| Релион-SW-М-2G-4Poe+/160W-UPS | Промышленный 6 портовый коммутатор управляемый уличный с ИБП; 4 порта RJ-45 10/100 Base-Tx PoE+(af/at) 1 порт до 60Вт, 2 порта SFP 1000 Base-Fx. Бюджет мощности PoE - 160Вт; АКБ 4х12В/2.2 Ач; Встроенный оптический кросс(гильзы КЗДС, пигтэйлы, проходные адаптеры в комплект коммутатора не входят); Функция холодного старта; Автоматическая перезагрузка камер при зависании; Возможность включения в топологиях:кольцо, линия, звезда, дерево; Грозозащита до 6кВ; AC 220 В; 470Вт; -65…+55С; IP66; 300х400х150 мм. | Релион | руб./шт | 62100
| Релион-SW-М-2G-4Poe+/240W | Промышленный 6 портовый коммутатор; 4 порта 10/100 Base-Tx PoE+, 2 порта SFP 1000 Base-Fx. Бюджет мощности PoE - 240Вт; AC 220 В; -65…+60С; 300 х 400 х 150 мм. | Релион | руб./шт | 51300
| Релион-SW-М-2G-4Poe+/240W-UPS | Промышленный 4 портовый коммутатор; 4 порта 10/100 Base-Tx PoE+, 2 порта SFP 1000 Base-Fx. Бюджет мощности PoE - 240Вт; Встроенный источник резервированного питания, 4 АКБ 12В 4,5Ач; AC 220 В; -65…+60С; 300 х 400 х 150 мм. | Релион | руб./шт | 65700
| Релион-SW-М-2G-6Poe+/160W | Промышленный 8 портовый коммутатор управляемый уличный; 6 портов RJ-45 10/100 Base-Tx PoE+(af/at)1 порт до 60Вт, 2 порта SFP 1000 Base-Fx. Бюджет мощности PoE - 160Вт; Встроенный оптический кросс(гильзы КЗДС, пигтэйлы, проходные адаптеры в комплект коммутатора не входят); Функция холодного старта; Автоматическая перезагрузка камер при зависании; Возможность включения в топологиях:кольцо, линия, звезда, дерево; Грозозащита до 6кВ; AC 220 В; 420Вт; -65…+55С; IP66; 300х400х150 мм. | Релион | руб./шт | 54900
| Релион-SW-М-2G-6Poe+/240W | Коммутатор сетевой управляемый 8 портовый с РоЕ уличный; 6xRJ-45 PoE 10/100 Мбит/с, IEEE 802.3af/at, 2xSFP Uplink 1000 Мбит/с; PoE бюджет до 240 Вт; дальность передачи по PoE до 100 метров; встроенная сплайс-кассета на 32 КДЗС (в комплект не входят); PoE - A/B/Passive PoE; грозозащита до 6кВ, защита от перегрузки по току и КЗ; AC 220В, 250Вт; IP66; металл; -60... +55°C; 500х350х195 мм | Релион | руб./шт | 56700
| Релион-SW-М-2G-6Poe+/340W | Промышленный 8 портовый коммутатор управляемый уличный; 6 портов RJ-45 10/100 Base-Tx PoE+(af/at)1 порт до 60Вт, 2 порта SFP 1000 Base-Fx. Бюджет мощности PoE - 340Вт; Встроенный оптический кросс(гильзы КЗДС, пигтэйлы, проходные адаптеры в комплект коммутатора не входят); Функция холодного старта; Автоматическая перезагрузка камер при зависании; Возможность включения в топологиях:кольцо, линия, звезда, дерево; Грозозащита до 6кВ; AC 220 В; 790Вт; -65…+55С; IP66; 300х400х150 мм. | Релион | руб./шт | 58500
| Релион-SW-М-2G-6Poe+/360W-UPS | Промышленный 8 портовый коммутатор управляемый уличный с ИБП; 6 портов RJ-45 10/100 Base-Tx PoE+(af/at) 1 порт до 60Вт, 2 порта SFP 1000 Base-Fx. Бюджет мощности PoE - 360Вт; АКБ 4х12В/7 Ач; Встроенный оптический кросс(гильзы КЗДС, пигтэйлы, проходные адаптеры в комплект коммутатора не входят); Функция холодного старта; Автоматическая перезагрузка камер при зависании; Возможность включения в топологиях:кольцо, линия, звезда, дерево; Грозозащита до 6кВ; AC 220 В; 1000Вт; -65…+55С; IP66; 300х400х150 мм. | Релион | руб./шт | 68220
| Релион-SW-М-2G-8Poe+/160W | Промышленный 10 портовый коммутатор управляемый уличный; 8 портов RJ-45 10/100 Base-Tx PoE+(af/at)1 порт до 60Вт, 2 порта SFP 1000 Base-Fx. Бюджет мощности PoE - 160Вт; Встроенный оптический кросс(гильзы КЗДС, пигтэйлы, проходные адаптеры в комплект коммутатора не входят); Функция холодного старта; Автоматическая перезагрузка камер при зависании; Возможность включения в топологиях:кольцо, линия, звезда, дерево; Грозозащита до 6кВ; AC 220 В; 470Вт; -65…+55С; IP66; 300х400х150 мм. | Релион | руб./шт | 57600
| Релион-SW-М-2G-8Poe+/340W | Промышленный 8 портовый коммутатор; 8 портов 10/100 Base-Tx PoE+, 2 порта SFP 1000 Base-Fx. Бюджет мощности PoE - 350Вт; AC 220 В; -65…+60С; 300 х 400 х 150 мм. | Релион | руб./шт | 58500
| Релион-SW-М-2G-8Poe+/480W | Промышленный 8 портовый коммутатор; 8 портов 10/100 Base-Tx PoE+, 2 порта SFP 1000 Base-Fx. Бюджет мощности PoE - 480Вт; AC 220 В; -65…+60С; 300 х 400 х 150 мм. | Релион | руб./шт | 61200
| Релион-SW-М-2G-8Poe+/480W-UPS | Промышленный 8 портовый коммутатор; 8 портов 10/100 Base-Tx PoE+, 2 порта SFP 1000 Base-Fx. Бюджет мощности PoE - 480Вт; Встроенный источник резервированного питания, 4 АКБ 12В 7Ач; AC 220 В; -65…+60С; 300 х 400 х 150 мм. | Релион | руб./шт | 72900
| SW-8G1C-M(120W) | Коммутатор сетевой 10 портовый гигабитный управляемый с PoE; 8xRJ-45 PoE 10/100/1000 Мбит/с, IEEE 802.3af/at, метод подачи PoE A 1/2(+), 3/6(-); 1xRJ-45Uplink 10/100/1000 Мбит/с; 1xSFP Uplink 1000 Мбит/с; PoE бюджет до 120 Вт; управление через web-интерфейс STP/RSTP, VLAN, QoS, LACP, SNMP включение/отключение PoE на каждом порту, перезагрузка PoE, монтаж настольный, в 19" стойку; грозозащита 4кВ; AC100-240В, 135Вт; 0... +40°C; 200х44х118 мм. | OSNOVO | руб./шт | 13920
| SW-24G2C-M(200W) | Коммутатор сетевой 28 портовый гигабитный управляемый с PoE; 24xRJ-45 PoE 10/100/1000 Мбит/с, IEEE 802.3af/at/bt, 1-4 порт до 90 Вт, 5-24 порты до 30 Вт, 1-4 порт метод А+B (1,2,4,5+ 3,6,7,8-), 5-24 порты метод А (1,2+ 3,6-); 2xRJ-45Uplink 10/100/1000 Мбит/с; 2xCombo Uplink SFP/RJ-45 10/100/1000 Мбит/с; PoE бюджет до 200 Вт; управление через web-интерфейс STP/RSTP, VLAN, QoS, LACP, SNMP включение/отключение PoE на каждом порту, перезагрузка PoE, монтаж настольный, в 19" стойку; грозозащита 6кВ; AC100-240В, 240Вт; 0... +40°C; 440х44х200 мм. | OSNOVO | руб./шт | 31476
| DS-3E0310P-E/M(B) | Коммутатор сетевой 10 портовый, неуправляемый гигабитный с РоЕ; 8xRJ45 PoE 10/100 Мбит/с, IEEE 802.3af/at, 2xRJ45 Uplink 10/100/1000 Мбит/с; PoE бюджет до 80 Вт; вариант работы РоЕ: метод А 1/2(-), 3/6(+), 1-8 порты до 30Вт; Watchdog, дальность передачи до 300 метров; DC 54 В 1.6 А БП в комплекте; 0... +40°C; 218х28х108 мм. | Hikvision | руб./шт | 4350
NEW | TR-NS24202S-300-16PoE v2 | Коммутатор сетевой гигабитный 20 портовый с РоЕ управляемый L2; 16хRJ-45 PoE 10/100/1000 Мбит/с, IEEE 802.3af/at/, 2хRJ-45 Uplink 10/100/1000 Мбит/с, 2хSFP Uplink 1000 Мбит/с; PoE бюджет до 300 Вт; поддержка PоE Watchdog и Extended PoE до 250 метров, VLAN; топология подлкючения: Звезда, Каскад, Кольцо; монтаж в 19" стойку, внутренний БП AC 100-240В, 4.2А, кабель питания 220В в комплекте; грозозащита 3кВ; -20... +55°C; 295х195х45 мм. | Trassir | руб./шт | 50898
NEW | F-SW-IU406HPOE | Коммутатор сетевой промышленный, гигабитный 6 портовый с РоЕ, неуправляемый; 4xRJ-45 PoE 10/100 Мбит/с, IEEE 802.3af/at/bt (порт 1 до 90 Вт, порт 2-4 до 30Вт); 1xRJ-45 Uplink 10/100/1000 Мбит/с, 1xSFP Uplink 10/100/1000 Мбит/с; PoE бюджет до 110 Вт; 1/2 (-), 3/6 (+), 4/5 (+), 7/8 (-); дальность передачи (порты 3-4) до 300 м; Watchdog, DHCP, VLAN; монтаж на DIN-рейку; DC 48-57 В, 3 А, 120 Вт; грозозащита 6кВ; IP40; -30... +75°C; 158х102х32 мм. | i-FLOW | руб./шт | 7590
NEW | F-SW-IM612HPOE-PM-8G4GO | Коммутатор сетевой промышленный, гигабитный 12 портовый с РоЕ, управляемый (Web); 8xRJ-45 PoE 10/100/1000 Мбит/с, IEEE 802.3af/at/bt (порты 1-4 до 90 Вт, порт 5-8 до 30Вт); 4xSFP Uplink 10/100/1000 Мбит/с; PoE бюджет до 300 Вт; для портов 1-4 PoE - 1/2(-), 3/6(+), 4/5(+), 7/8(-), для портов 5-8 PoE - 1/2 (-), 3/6 (+); Watchdog, DHCP, VLAN; монтаж на DIN-рейку; DC 48-57 В, 7.5 А, 307 Вт; грозозащита 6кВ; IP40; -30... +75°C; 155х46х130 мм. | i-FLOW | руб./шт | 26590
NEW | F-SW-IM628HPOE-PM-24G4GO | Коммутатор сетевой промышленный, гигабитный 28 портовый с РоЕ, управляемый (Web); 24xRJ-45 PoE 10/100/1000 Мбит/с, IEEE 802.3af/at/bt (порты 1-4 до 90 Вт, порт 5-24 до 30Вт); 4xSFP Uplink 10/100/1000 Мбит/с; PoE бюджет до 480 Вт; для портов 1-4 PoE - 1/2(-), 3/6(+), 4/5(+), 7/8(-), для портов 5-24 PoE - 1/2 (-), 3/6 (+); Watchdog, DHCP, VLAN; DC 48-57 В, 12 А, 500 Вт; грозозащита 6кВ; IP40; -40... +75°C; 440х44х221 мм. | i-FLOW | руб./шт | 71390
NEW | KA-CPU-24GE4GS | Коммутатор сетевой 32 портовый гигабитный управляемый L2 с PoE; 24xRJ-45 PoE 10/100/1000 Мбит/с, IEEE 802.3af/at, до 30Вт на порт; 4xRJ-45/SFP Combo Uplink 1000 Мбит/с; PoE бюджет до 400 Вт; Extended PoE до 250 м; AC 100-240 В; монтаж в 19" стойку; крепление в комплекте; грозозащита 6кВ; -40... +55°C; 440х290х45 мм. | АМАДОН | руб./шт | 52094
NEW | KA-CPU-8GE2GS | Коммутатор сетевой 10 портовый гигабитный управляемый L2 с PoE; 8xRJ-45 PoE 10/100/1000 Мбит/с, IEEE 802.3af/at/bt (порт 1 до 90 Вт, порты 2-8 до 30Вт); 2xSFP Uplink 1000 Мбит/с; PoE бюджет до 300 Вт; Extended PoE до 250 м; AC 100-240 В; монтаж в 19" стойку; крепление в комплекте; грозозащита 6кВ; -40... +80°C; 210х140х45 мм. | АМАДОН | руб./шт | 16717
NEW | DS-3E0318P-E(C) | Коммутатор сетевой гигабитный 20 портовый с РоЕ, неуправляемый; 16xRJ-45 PoE 10/100 Мбит/с, IEEE 802.3af/at (до 30Вт на порт); 2xRJ-45/SFP Combo Uplink 10/100/1000 Мбит/с; PoE бюджет до 225 Вт; 1/2(-), 3/6(+), 4/5(+), 7/8(-); дальность передачи (порты 9-16) до 300 м; Watchdog, DHCP, VLAN; монтаж настольный; АC 100-240 В, 4А, 240 Вт; грозозащита 6кВ; IP40; 0... +45°C; 440х44х221 мм. | Hikvision | руб./шт | 11040
NEW | DS-3E0510P-E(B) | Коммутатор сетевой 10 портовый гигабитный неуправляемый с PoE; 8xRJ-45 PoE 10/100/1000 Мбит/с, IEEE 802.3af/at, до 30 Вт на порт; 1xRJ-45 Uplink 10/100/1000 Мбит/с; 1xSFP Uplink 1000 Мбит/с; PoE бюджет до 110 Вт, 1/2(-), 3/6(+); внешний БП DC 54В, 2.5 A, 120 Вт; грозозащита 4 кВ; 0...+40°C; 218х109х28 мм. | Hikvision | руб./шт | 7914
NEW | DS-3E0510P-E/M(B) | Коммутатор сетевой 10 портовый гигабитный неуправляемый с PoE; 8xRJ-45 PoE 10/100/1000 Мбит/с, IEEE 802.3af/at, до 30 Вт на порт; 1xRJ-45 Uplink 10/100/1000 Мбит/с; 1xSFP Uplink 1000 Мбит/с; PoE бюджет до 80 Вт, 1/2(-), 3/6(+); внешний БП DC 54В, 1.6 A, 190 Вт; грозозащита 4 кВ; 0...+40°C; 218х109х28 мм. | Hikvision | руб./шт | 5950
NEW | MR-SW-C1-GP8G2 | Неуправляемый коммутатор на 8 портов 10/100/1000 Base-T с поддержкой PoE 802.3af/at; 2 порта 1000 Base-T; бюджет PoE 125 Вт; напряжение питания: AC 100-240 В; рабочие температуры: -10 ℃~+50 ℃; грозозащита портов Ethernet 6кВ. | Мирарус | руб./шт | 4990
NEW | B-431-8P2F3 | Коммутатор уличный неуправляемый гигабитный 10 портовый c PoE (STP-0802HPv3); 8xRJ-45 PoE 10/100/1000 Мбит/с, IEEE 802.3af/at; PoE бюджет 138 Вт; 2xSFP (Uplink) 1000 Мбит/с; настенный; грозозащита 6кВ; АС 220 В, 150 Вт; -40...+50°C; 400х310х120 мм. | Beward | руб./шт | 36700
NEW | STP-0802HPv3 | Коммутатор неуправляемый гигабитный 10 портовый c PoE; 8xRJ-45 PoE 10/100/1000 Мбит/с, IEEE 802.3af/at; PoE бюджет 240 Вт; 2xSFP (Uplink) 1000 Мбит/с; на DIN-рейку; грозозащита 6кВ; DC 48 В, 250 Вт; -40... +80°C; 190х140х44 мм. | Beward | руб./шт | 19700
NEW | RG-ES205GC-P | Коммутатор сетевой 5 портовый гигабитный управляемый с PoE; 4xRJ-45 PoE 10/100/1000 Мбит/с, IEEE 802.3af/at, PoE бюджет до 54 Вт, 1xRJ-45 Uplink 1000 Мбит/с; грозозащита 4кВ; настольный; DC 54 В, 60 Вт; 0... +45°C; 148х78х26 мм. | RUIJIE | руб./шт | 5661.66
NEW | RG-ES206GS-P | Коммутатор сетевой 7 портовый гигабитный управляемый с PoE; 4xRJ-45 PoE 10/100/1000 Мбит/с, IEEE 802.3af/at, PoE бюджет до 54 Вт, 1xRJ-45 Uplink 1000 Мбит/с, 1xCombo Uplink (RJ-45/SFP) 1000 Мбит/с; грозозащита 4кВ; настольный; DC 54 В, 60 Вт; 0... +45°C; 148х78х26 мм. | RUIJIE | руб./шт | 6411.29
NEW | RG-ES206MG-P | Коммутатор сетевой 6 портовый гигабитный управляемый с PoE; 4xRJ-45 PoE 1.25 Гбит/с, IEEE 802.3af/at, PoE бюджет до 70 Вт, 1xRJ-45 Uplink 2.5 Гбит/с, 1xSFP Uplink 10 Гбит/с; грозозащита 4кВ; настольный; DC 54 В, 76 Вт; 0... +45°C; 172х91х28 мм. | RUIJIE | руб./шт | 9735.85
NEW | RG-ES209GC-P | Коммутатор сетевой 9 портовый гигабитный управляемый с PoE; 8xRJ-45 PoE 10/100/1000 Мбит/с, IEEE 802.3af/at, PoE бюджет до 120 Вт, 1xRJ-45 Uplink 1000 Мбит/с; грозозащита 4кВ; настольный; DC 54 В, 130 Вт; 0... +45°C; 202х108х28 мм. | RUIJIE | руб./шт | 9905.93
NEW | RG-ES209MG-P | Коммутатор сетевой 9 портовый гигабитный управляемый с PoE; 8xRJ-45 PoE 1.25 Гбит/с, IEEE 802.3af/at, PoE бюджет до 130 Вт, 1xSFP Uplink 10 Гбит/с; грозозащита 4кВ; настольный; DC 54 В, 139 Вт; 0... +45°C; 202х108х28 мм. | RUIJIE | руб./шт | 13921.85
NEW | RG-ES210GS-P | Коммутатор сетевой 11 портовый гигабитный управляемый с PoE; 8xRJ-45 PoE 10/100/1000 Мбит/с, IEEE 802.3af/at, PoE бюджет до 120 Вт, 1xRJ-45 Uplink 1000 Мбит/с, 1xCombo Uplink (RJ-45/SFP) 1000 Мбит/с; грозозащита 4кВ; настольный; DC 54 В, 130 Вт; 0... +45°C; 202х108х28 мм. | RUIJIE | руб./шт | 11143.82
NEW | RG-ES220GS-LP | Коммутатор сетевой 20 портовый гигабитный управляемый с PoE; 16xRJ-45 PoE 10/100/1000 Мбит/с, IEEE 802.3af/at, PoE бюджет до 130 Вт, 2xRJ-45 Uplink 1000 Мбит/с, 2xSFP Uplink 1000 Мбит/с; грозозащита 6кВ; настольный; AC 100-240 В, 130 Вт; 0... +40°C; 300х223х44 мм. | RUIJIE | руб./шт | 16103.04
NEW | RG-ES220GS-P | Коммутатор сетевой 20 портовый гигабитный управляемый с PoE; 16xRJ-45 PoE 10/100/1000 Мбит/с, IEEE 802.3af/at, PoE бюджет до 250 Вт, 2xRJ-45 Uplink 1000 Мбит/с, 2xSFP Uplink 1000 Мбит/с; грозозащита 6кВ; настольный; AC 100-240 В, 269 Вт; 0... +40°C; 300х223х44 мм. | RUIJIE | руб./шт | 21703.28
NEW | RG-ES228GS-LP | Коммутатор сетевой 28 портовый гигабитный управляемый с PoE; 24xRJ-45 PoE 10/100/1000 Мбит/с, IEEE 802.3af/at, PoE бюджет до 250 Вт, 2xRJ-45 Uplink 1000 Мбит/с, 2xSFP Uplink 1000 Мбит/с; грозозащита 6кВ; настольный; AC 100-240 В, 269 Вт; 0... +40°C; 440х215х44 мм. | RUIJIE | руб./шт | 21956.83
NEW | RG-ES228GS-P | Коммутатор сетевой 28 портовый гигабитный управляемый с PoE; 24xRJ-45 PoE 10/100/1000 Мбит/с, IEEE 802.3af/at, PoE бюджет до 370 Вт, 2xRJ-45 Uplink 1000 Мбит/с, 2xSFP Uplink 1000 Мбит/с; грозозащита 4кВ; настольный; AC 100-240 В, 391 Вт; 0... +40°C; 440х215х44 мм. | RUIJIE | руб./шт | 30675.31
NEW | RG-NBS3100-8GT2SFP-P-V2 | Коммутатор сетевой 10 портовый гигабитный L2 управляемый с PoE; 8xRJ-45 PoE 10/100/1000 Мбит/с, IEEE 802.3af/at, PoE бюджет до 125 Вт, 2xSFP Uplink 1000 Мбит/с; грозозащита 6кВ; настольный; AC 100-240 В, 145 Вт; 0... +40°C; 300х205х44 мм. | RUIJIE | руб./шт | 22331.65
NEW | RG-NBS3100-24GT4SFP-P-V2 | Коммутатор сетевой 28 портовый гигабитный L2 управляемый с PoE; 24xRJ-45 PoE 10/100/1000 Мбит/с, IEEE 802.3af/at, PoE бюджет до 370 Вт, 4xSFP Uplink 1000 Мбит/с; грозозащита 6кВ; настольный; AC 100-240 В, 443 Вт; 0... +50°C; 440х293х44 мм. | RUIJIE | руб./шт | 33969.94
NEW | RG-NBS3100-48GT4SFP-P-V2 | Коммутатор сетевой 52 портовый гигабитный L2 управляемый с PoE; 48xRJ-45 PoE 10/100/1000 Мбит/с, IEEE 802.3af/at, PoE бюджет до 370 Вт, 4xSFP Uplink 1000 Мбит/с; грозозащита 6кВ; настольный; AC 100-240 В, 448 Вт; 0... +50°C; 440х358х44 мм. | RUIJIE | руб./шт | 57467
NEW | RG-NBS3200-24GT4XS-P-V2 | Коммутатор сетевой 28 портовый гигабитный L2 управляемый с PoE; 24xRJ-45 PoE 10/100/1000 Мбит/с, IEEE 802.3af/at, PoE бюджет до 370 Вт, 4 SFP Uplink 10 Гбит/с; грозозащита 6кВ; настольный; AC 100-240 В, 432 Вт; 0... +50°C; 440х358х44 мм. | RUIJIE | руб./шт | 44253.84
NEW | RG-NBS3200-48GT4XS-P-V2 | Коммутатор сетевой 52 портовый гигабитный L2 управляемый с PoE; 48xRJ-45 PoE 10/100/1000 Мбит/с, IEEE 802.3af/at, PoE бюджет до 370 Вт, 4 SFP Uplink 10 Гбит/с; грозозащита 6кВ; настольный; AC 100-240 В, 448 Вт; 0... +50°C; 440х358х44 мм. | RUIJIE | руб./шт | 63971.21
NEW | RG-NBS3300-8MG2XS-P | Коммутатор сетевой 10 портовый гигабитный L2 управляемый с PoE; 8xRJ-45 PoE 2.5 Гбит/с, IEEE 802.3af/at, PoE бюджет до 240 Вт, 2 SFP Uplink 10 Гбит/с; грозозащита 6кВ; настольный; AC 100-240 В, 278 Вт; 0... +50°C; 300х233х44 мм. | RUIJIE | руб./шт | 34820.37
NEW | RG-NBS3300-16MG4XS-HP | Коммутатор сетевой 20 портовый гигабитный L2 управляемый с PoE; 16xRJ-45 PoE 2.5 Гбит/с, IEEE 802.3af/at, PoE бюджет до 370 Вт, 4 SFP Uplink 10 Гбит/с; грозозащита 6кВ; настольный; AC 100-240 В, 370 Вт; 0... +50°C; 440х268х44 мм. | RUIJIE | руб./шт | 47876.04
NEW | RG-NIS3100-4GT2SFP-HP | Коммутатор сетевой 6 портовый гигабитный L2 управляемый с PoE; 4xRJ-45 PoE 10/100/1000 Мбит/с, IEEE 802.3af/at, PoE бюджет до 120 Вт, 2хSFP Uplink 1 Гбит/с; грозозащита 6 кВ; на DIN-рейку; DC 57 В, 132 Вт (БП нет в комплекте); -40... +75°C; 85х132х165 мм. | RUIJIE | руб./шт | 33280
NEW | RG-NIS3100-8GT2SFP-HP | Коммутатор сетевой 10 портовый гигабитный L2 управляемый с PoE; 8xRJ-45 PoE 10/100/1000 Мбит/с, IEEE 802.3af/at, PoE бюджет до 240 Вт, 2хSFP Uplink 1 Гбит/с; грозозащита 6 кВ; на DIN-рейку; DC 57 В, 260 Вт (БП нет в комплекте); -40... +75°C; 85х132х165 мм. | RUIJIE | руб./шт | 38870
NEW | RG-NIS3100-8GT4SFP-HP | Коммутатор сетевой 12 портовый гигабитный L2 управляемый с PoE; 8xRJ-45 PoE 10/100/1000 Мбит/с, IEEE 802.3af/at, PoE бюджет до 240 Вт, 4хSFP Uplink 1 Гбит/с; грозозащита 6 кВ; на DIN-рейку; DC 57 В, 260 Вт (БП нет в комплекте); -40... +75°C; 85х132х165 мм. | RUIJIE | руб./шт | 41600
3 | Оборудование Wi-Fi
3.1 | Роутеры и точки доступа Wi-Fi
| BAS-2363 CONNECT Home | Усилитель мобильного интернета с wifi USB роутером и антенной для внутренней установки. Комплект поставки: антенна MIMO, USB LTE модем с wifi (WIFIRE MF79RU), блок питания, кронштейн. Антенна 1700-2700 МГц, коэф усиления 15дБи, Модем 2/3/4G/WIFI; габариты антенны 261x225x74 мм. | РЭМО | руб./шт | 9658
| BxxxxRZK-HP | Встроенный сплиттер питания по Ethernet High PoE; IEEE802.3at; 100 Мбит; Выход 12 DC, 24 Вт. Защита от перегрузки и КЗ. Опция поставляется в комплекте с камерой BEWARD. | Beward | руб./шт | 5400
| CO-WF-AP1200P | WiFi Точка доступа предназначена для создания WiFi-сетей. Устройство поддерживает проводное интернет-соединение по порту WAN с последующей передачей интернета IP-устройствам по Wi-Fi и по порту LAN. Питание осуществляется по технологии РоЕ как по WAN, так и по LAN порту от PoE-устройств (РоЕ-инжектор, РоЕ-коммутатор). Исполнение в пластиковом кожухе с комплектом крепления на стену или столб. | ComOnyx | руб./шт | 6199
| CO-WF-BR01 | WiFi Передатчик предназначен для создания беспроводного соединения дальностью до 1км между двумя передатчиками одной модели. Передатчик принимает и/или передает данные проводной сети через порт LAN. Питание осуществляется от источника постоянного тока 12В. Исполнение в пластиковом кожухе классом IP65 с комплектом установки на столб или стену. | ComOnyx | руб./шт | 8198
| CO-WF-BR02P | WiFi Передатчик предназначен для создания беспроводного соединения дальностью до 2км между двумя передатчиками одной модели. Устройство поддерживает проводное интернет-соединение по порту WAN с последующей передачей интернета IP-устройствам по Wi-Fi и по порту LAN. Питание осуществляется по технологии РоЕ по портам WAN или LAN от PoE-устройств (РоЕ-инжектор, РоЕ-коммутатор). Исполнение в пластиковом кожухе классом IP65 с комплектом установки на столб или стену. | ComOnyx | руб./шт | 9189
| CO-WF-BR03P | WiFi Передатчик предназначен для создания беспроводного соединения дальностью до 3км между двумя передатчиками одной модели. Устройство поддерживает проводное интернет-соединение по порту WAN с последующей передачей интернета IP-устройствам по Wi-Fi и по порту LAN. Питание осуществляется по технологии РоЕ по портам WAN или LAN от PoE-устройств (РоЕ-инжектор, РоЕ-коммутатор). Исполнение в пластиковом кожухе классом IP65 с комплектом установки на столб или стену. | ComOnyx | руб./шт | 9998
| CPE210 | Наружная точка доступа Wi‑Fi, мощность беспроводной передачи данных до 27 дБм, 2T2R, до 300 Мбит/с 2,4 ГГц 802.11b/g/n, 9 дБи направленная антенна 2xMIMO, ширина луча: 60° (горизонтальная) / 30° (вертикальная), 1 порт 10/100 Мбит/с, влагозащищённый корпус класса IPX5, поддержка пассивного PoE, поддержка TDMA и централизованного управления, режимы работы: беспроводной клиент (WISP) с маршрутизатором/точка доступа/клиент точки доступа/ретранслятор/мост | TP-Link | USD/шт | 61.25
| CPE210(UN) | Наружная точка доступа Wi‑Fi, скорость до 300 Мбит/с, 2.4 ГГц 802.11 b/g/n, коэффициент усиления 9 дБи, дальность до 5+ км, направленная антенна 2х2 MIMO, диаграмма направленности 65° гор/40° верт; 1xRJ45 LAN 100 Мбит/с, PоE DC 24 В, 0.25А инжектор в комплекте; молниезащита 6 кВ; IP65, -40...+70°C; 224х79х60 мм. | TP-Link | USD/шт | 68.75
| CPE510 | Наружная точка доступа Wi‑Fi, мощность беспроводной передачи данных до 27 дБм, 2T2R, до 300 Мбит/с на 5 ГГц 802.11a/n, 13 дБи направленная антенна 2xMIMO, ширина луча 45° (горизонтальная)/45° (вертикальная), 1 порт 10/100 Мбит/с, влагозащищённый корпус класса IPX5, поддержка пассивного PoE, поддержка TDMA и централизованного управления, режимы работы: беспроводной клиент (WISP) с маршрутизатором/клиент точки доступа/ретранслятор/мост | TP-Link | USD/шт | 102.76
| CPE605 | Наружная 5 ГГц 150 Мбит/с точка доступа Wi-Fi, чипсет Qualcomm, 23 дБм, MIMO 2x2, 802.11a/n, 23 дБи направленная антенна, радиус действия 20 км, влагозащищённый корпус класса IP65, 1 порт FE, Passive PoE, поддержка TDMA и централизованного управления, режимы работы: точка доступа/клиент/мост/ретранслятор/точка доступа с маршрутизатором/клиент точки доступа (беспроводной клиент (WISP)) с маршрутизатором | TP-Link | USD/шт | 102.76
| CPE610 | Наружная 5 ГГц 300 Мбит/с точка доступа Wi-Fi, чипсет Qualcomm, 29 дБм, MIMO 2x2, 802.11a/n, 23 дБи направленная антенна, радиус действия 25 км, влагозащищённый корпус класса IP65, 1 порт FE, Passive PoE, поддержка TDMA и централизованного управления, режимы работы: точка доступа/клиент/мост/ретранслятор/точка доступа с маршрутизатором/клиент точки доступа (беспроводной клиент (WISP)) с маршрутизатором | TP-Link | USD/шт | 131.24
| CPE710 | Наружная 5 ГГц 867 Мбит/с точка доступа Wi-Fi, чипсет Qualcomm, 23 дБм, MIMO 2x2, Ширина луча антенны 9° (горизонтальная)/7° (вертикальная), 802.11a/n/ac, 27 дБи направленная антенна, радиус действия 25 км, влагозащищённый корпус класса IP65, 1хRJ-45 10/100/1000 Мб, Passive PoE, поддержка TDMA и централизованного управления, режимы работы: точка доступа/клиент/мост/ретранслятор/точка доступа с маршрутизатором/клиент точки доступа (беспроводной клиент (WISP)) с маршрутизатором | TP-Link | USD/шт | 153.13
| Deco X20(2-pack) | Wi-Fi точка доступа, поддержка Wi-Fi 6, 5Ггц 1200 скорость до Мбит/с / 2,4 ГГц скорость до 574 Мбит/с , 2 гигабитных порта на каждом модуле, поддержка OFDMA, MU-MIMO, бесшовный роуминг, поддержка WPA3, система безопасности HomeCare, простая настройка и управление с помощью приложения Deco(2 устройства), DC 12В, 2А, 110х110х114. | TP-Link | USD/шт | 176.16
| Deco X20(3-pack) | Wi-Fi точка доступа, поддержка Wi-Fi 6, 5Ггц 1200 скорость до Мбит/с / 2,4 ГГц скорость до 574 Мбит/с , 2 гигабитных порта на каждом модуле, поддержка OFDMA, MU-MIMO, бесшовный роуминг, поддержка WPA3, система безопасности HomeCare, простая настройка и управление с помощью приложения Deco(3 устройства), DC 12В, 2А, 110х110х114. | TP-Link | USD/шт | 261.25
| DH-AX15M | Маршрутизатор c WiFi до 300/1201 Мбит/с, 2.4/5 ГГц, 802.11 b/g/n, 1xRJ45 WAN 10/100/1000 Мбит/с, 2xRJ45 LAN 10/100/1000 Мбит/с, антенны 2х2 MIMO, питание DC 12B, 1А БП в комплекте, 10 Вт, -10°... +40°C, 172х121х33 мм. | Dahua | руб./шт | 4671
| DH-AX30 | Маршрутизатор c WiFi до 574/2402 Мбит/с, 2.4/5 ГГц, 802.11 b/g/n, 1xRJ45 WAN 10/100/1000 Мбит/с, 3xRJ45 LAN 10/100/1000 Мбит/с, антенны 2х2 MIMO, питание DC 12B, 1А БП в комплекте, 18 Вт, -10°... +40°C, 262х150х184 мм. | Dahua | руб./шт | 6831
| DH-N3 | Маршрутизатор c WiFi до 300 Мбит/с, 2.4ГГц, 802.11 b/g/n, 1xRJ45 WAN 10/100 Мбит/с, 3xRJ45 LAN 10/100 Мбит/с, 2 внешние всенаправленные антенны, питание DC 12B, 0.5А БП в комплекте, 3.5 Вт, -10°... +40°C, 172х121х33 мм. | Dahua | руб./шт | 1881
| DH-PFWB5-10n | Точка доступа WiFi до 300 Мбит/с, на 5 ГГц, 802.11a/n, 1xRJ45 10/100/1000Мбит/с, антенны 2х2 MIMO, PTP/PTMP до 5 км, AC 100-240В(пассивный PoE DC 12 - 24 В, адаптер PoE 24 В в комплекте) 4.5Вт, IP66, -30…+70°C; 185х185х81 мм. | Dahua | руб./шт | 13590
| DH-PFWB5-30n | Точка доступа WiFi до 300 Мбит/с, на 5 ГГц, 802.11a/n, 1xRJ45 10/100/1000Мбит/с, антенны 2х2 MIMO, PTP/PTMP до 3 км, AC 100-240В(пассивный PoE DC 12 - 24 В, адаптер PoE 24 В в комплекте) 4.5Вт, IP65, -30…+70°C; 130х97х37 мм. | Dahua | руб./шт | 10390
| DH-PFWB5-90n | Точка доступа WiFi до 300 Мбит/с, на 5 ГГц, 802.11a/n, 1xRJ45 10/100/1000Мбит/с, антенны 2х2 MIMO, PTP/PTMP до 5 км, AC 100-240В(пассивный PoE DC 12 - 24 В, адаптер PoE 24 В в комплекте) 4.5Вт, IP66, -30…+70°C; 383х100х98 мм. | Dahua | руб./шт | 24190
| DIR-820/RU/A1A | Роутер с Wi-Fi; 802.11 a/b/g/n; 2.4/5 ГГц; 867 Мбит/с; 3xLAN 10/100BASE‑TX; 1хWAN; MU-MIMO 2x2; WPA/WPA2, Dynamic DNS; 0 ...+40 °С; 12 DC, 1 А; 190x120x30 мм. Адаптер питания в комплекте. | D-Link | USD/шт | 44.6
| DIR-825/RU/R5A | Роутер с Wi-Fi с поддержкой USB-модема; 802.11 a/b/g/n; 2.4/5 ГГц; 867 Мбит/с; 4xLAN 10/100/1000 BASE‑T; 1хWAN; USB; MU-MIMO 2x2; WPA/WPA2/WPA3, Dynamic DNS; 0 ...+40 °С; 12 DC, 1 А; 177x139x50 мм. Адаптер питания в комплекте. | D-Link | USD/шт | 56.7
| DS-4G-5/4KIT | Широкополосная панельная антенна MIMO (2х2) с усилением 5 дБи, со встроенным роутером WI-FI и модемом до 150 Мбит/с; возможно подключиться к сети Wi-Fi на улице или, обеспечить беспроводное соединения для элементов видеонаблюдения, также можно соединить ее с персональным компьютером, ноутбуком или домашним Wi-Fi роутером, длина UTP кабеля не должна превышать 100 м, стандарт связи 2G EGSM900,2G EGSM1800,3G UMTS900,3G UMTS2100,4G LTE800,4G LTE1800,4G LTE2100,4G LTE2300,4G LTE2600, Wi-Fi 2.4 ГГц IEE 802.11 b/g/n, 1xRJ45 10/100 Мбит/с, прием сигнала на удалении до 7 км от базовой станции, слот под Mini-SIM, DC 12В, 1А/PоE DC 24 В, 0.5А, PоE-инжектор в комплекте; IP65, -20... +40°C, 260х95х58 мм. | Далсвязь | руб./шт | 14208
| DS-4G-5/4KIT AC1200-POE | Комплект оборудования для организации системы усиления интернета на базе сотовой связи. Состоит из двух элементов необходимых для организации подключения к интернету в местах с неуверенным приемом сигнала на мобильных устройствах (загородные дома, офисы): модуля приема сигнала базовой станции широкополосной панельной антенны 698-2700 МГц MIMO (2х2) 5 дБ со встроенным роутером и модемом 4 категории до 150 Мбит/с, прием сигнала на удалении до 7 км от базовой станции, 1xRJ45 10/100 Мбит/с, питание DC 12В, 1А/PоE DC 24 В, 0.5А, IP65, -20... +40°C; и WI-FI роутера с PоE, двухдиапазонного 2.4 ГГц/5 ГГц IEE 802.11 a/b/g/n/ac, 1xRJ45 WAN PoE 10/100/1000 Мбит/с, 2xRJ45 LAN 10/100/1000 Мбит/с, в комплекте БП AC 100...240 В, выход DC 12 В, 2 А; 0... +40°C, 185х105х20 мм. | Далсвязь | руб./шт | 19510
| DWR-AC1201 AC1200 10/100BASE-TX черный | Роутер беспроводной до 300/876 Мбит/с; 2.4/5 ГГц; 802.11 b/g/n; 1xRJ45 WAN 10/100 Мбит/с, 3xRJ45 LAN 10/100 Мбит/с; 4 антенны, до 6 дБи; питание DC 9B, 1А БП в комплекте. | Digma | руб./шт | 1790
| DWR-N301 N300 10/100BASE-TX черный | Роутер беспроводной до 300 Мбит/с; 2.4 ГГц; 802.11 b/g/n; 1xRJ45 WAN 10/100 Мбит/с, 3xRJ45 LAN 10/100 Мбит/с; 2 антенны, до 5 дБи; питание DC 9B, 1А БП в комплекте. | Digma | руб./шт | 1190.16
| DWR-N302 N300 10/100BASE-TX белый | Роутер беспроводной до 300 Мбит/с; 2.4 ГГц; 802.11 b/g/n; 1xRJ45 WAN 10/100 Мбит/с, 3xRJ45 LAN 10/100 Мбит/с; 3 антенны, до 5 дБи; питание DC 9B, 1А БП в комплекте. | Digma | руб./шт | 1230
| EAP110 | Потолочная точка доступа Wi-Fi, чипсет QCА (Atheros), до 300 Мбит/с на 2,4 ГГц, 802.11b/g/n, 1 порт LAN 10/100 Мбит/с, поддержка пассивного PoE, централизованное управление, страница авторизации, балансировка нагрузки, Мульти-SSID, WMM, обнаружение несанкционированных точек доступа, 2 встроенные всенаправленные антенны | TP-Link | USD/шт | 50.3
| EAP110-Outdoor | Наружная точка доступа Wi-Fi, чипсет Qualcomm, до 300 Мбит/с на 2,4 ГГц, IEEE 802.11n/g/b; 1 порт LAN 10/100 Мбит/с, поддержка пассивного PoE, централизованное управление, портал аутентификации, Multi-SSID, 2х3 дБи внешние всенаправленные водонепроницаемые антенны, пыленепроницаемый/всепогодный корпус защиты IP65, грозозащита до 6 кВ, установка на стене/мачте, 216×46×27 мм. Аутентификация гостей по SMS. | TP-Link | USD/шт | 64.16
| EAP115 | Потолочная точка доступа Wi-Fi, чипсет QCA (Atheros), до 300 Мбит/с на 2,4 ГГц, поддержка стандартов 802.11 b/g/n, поддержка IEEE 802.3af PoE, 1 порт LAN 10/100 Мбит/с, централизованное управление, портал аутентификации, Балансировка нагрузки, Multi-SSID, WMM, Rogue AP Detection, 2 встроенные всенаправленные антенны | TP-Link | USD/шт | 45.91
| EAP115-WALL | Wi-Fi точка доступа для монтажа в стену, чипсет Qualcomm, до 300 Мбит/с на 2,4 ГГц, поддержка стандартов 802.11b/g/n, 2 порта 10/100 Мбит/с LAN, поддержка 802.3af PoE, совместимость с коробкой для монтажа стандарта ЕС и 86мм, централизованное управление, балансировка нагрузки, ограничение скорости, портал аутентификации, 2 встроенные антенны, монтаж в стену | TP-Link | USD/шт | 42.76
| EAP223 | Гигабитная двухдиапазонная потолочная точка доступа Wi-Fi, до 450 Мбит/с на 2,4 ГГц и до 867 Мбит/с на 5 ГГц, поддержка стандартов 802.11a/b/g/n/ac wave 2, Beamforming, Airtime Fairness, MU-MIMO, Поддержка Power over Ethernet (802.3af) и пассивного PoE для удобного размещения и подачи питания, 1xRJ-45 10/100/1000 Мб, Управление L3, портал аутентификации, Band Steering, балансировка нагрузки, Multi-SSID, WMM, обнаружение несанкционированных точек доступа, внутренние всенаправленные антенны: 2,4ГГц 3х4 дБи и 5ГГц 2х5 дБи. | TP-Link | USD/шт | 75.88
| EAP225 | Гигабитная двухдиапазонная потолочная точка доступа Wi-Fi, до 450 Мбит/с на 2,4 ГГц и до 867 Мбит/с на 5 ГГц, поддержка стандартов 802.11a/b/g/n/ac wave 2, Beamforming, Airtime Fairness, MU-MIMO, Поддержка Power over Ethernet (802.3af) и пассивного PoE для удобного размещения и подачи питания, 1xRJ-45 10/100/1000 Мб, Управление L3, портал аутентификации, Band Steering, балансировка нагрузки, Multi-SSID, WMM, обнаружение несанкционированных точек доступа, внутренние всенаправленные антенны: 2,4ГГц 3х4 дБи и 5ГГц 2х5 дБи | TP-Link | USD/шт | 96.25
| EAP225-Outdoor | Наружная двухдиапазонная гигабитная Wi-Fi точка доступа, чипсет Qualcomm, 300 Мбит/с на 2,4 ГГц + 867 Мбит/с на 5 ГГц, 1 гигабитный порт LAN, поддержка IEEE 802.3af PoE и Passive PoE, централизованное управление, MU-MIMO, Airtime Fairness, Beamforming, Band Steering, балансировка нагрузки, ограничение скорости, портал аутентификации, 2 внешние съёмные всенаправленные водонепроницаемые антенны (5 ГГц 4 дБи и 2,4Гц 3 дБи), всепогодный корпус со степенью защиты IP65, грозозащита до 4 кВ, установка на мачте/стене | TP-Link | USD/шт | 109.36
| EAP245 | Беспроводная двухдиапазонная гигабитная потолочная точка доступа, Qualcomm, скорость до 450 Мбит/с на 2,4/5 ГГц, поддержка стандартов 802.11a/b/g/n/ac, поддержка 802.3at PoE, 2xRJ-45 10/100/1000 Мб, Управление L3, Band steering, портал аутентификации, балансировка нагрузки, Multi-SSID, WMM, обнаружение несанкционированных точек доступа, 6 встроенные всенаправленные антенны | TP-Link | USD/шт | 152.15
| EAP613(5-pack) | Гигабитная двухдиапазонная потолочная точка доступа Wi-Fi-6, до 574 Мбит/с на 2,4 ГГц и до 1201 Мбит/с на 5 ГГц, поддержка стандартов 802.11ax/ac/n/g/b/a, Omada Mesh, Beamforming, Airtime Fairness, MU-MIMO, Поддержка Power over Ethernet (802.3af) и пассивного PoE для удобного размещения и подачи питания, 1xRJ-45 10/100/1000 Мб, Управление L3, портал аутентификации, Band Steering, балансировка нагрузки, Multi-SSID, WMM, обнаружение несанкционированных точек доступа, внутренние всенаправленные антенны: 2,4ГГц 2х4 дБи и 5ГГц 2х5 дБи. | TP-Link | USD/шт | 841.5
| EAP653 | Гигабитная двухдиапазонная потолочная точка доступа Wi-Fi-6, до 574 Мбит/с на 2,4 ГГц и до 2402 Мбит/с на 5 ГГц, поддержка стандартов 802.11ax/ac/n/g/b/a, Omada Mesh, Beamforming, Airtime Fairness, MU-MIMO, Поддержка Power over Ethernet (802.3af) и пассивного PoE для удобного размещения и подачи питания, 1xRJ-45 10/100/1000 Мб, Управление L3, портал аутентификации, Band Steering, балансировка нагрузки, Multi-SSID, WMM, обнаружение несанкционированных точек доступа, внутренние всенаправленные антенны: 2,4ГГц 2х4 дБи и 5ГГц 2х5 дБи. | TP-Link | USD/шт | 152.41
| EAP655-Wall | Гигабитная двухдиапазонная встраиваемая в стену точка доступа Wi-Fi-6, до 574 Мбит/с на 2,4 ГГц и до 2402 Мбит/с на 5 ГГц, поддержка стандартов 802.11ax/ac/n/g/b/a, Omada Mesh, Beamforming, Airtime Fairness, MU-MIMO, Поддержка Power over Ethernet (802.3af/at) и пассивного PoE для удобного размещения и подачи питания, Uplink 1xRJ-45 10/100/1000 Мб, 3xRJ-45 10/100/1000 Мб, Управление L3, портал аутентификации, Band Steering, балансировка нагрузки, Multi-SSID, WMM, обнаружение несанкционированных точек доступа, внутренние всенаправленные антенны: 2,4ГГц 2х3 дБи и 5ГГц 2х5 дБи. | TP-Link | USD/шт | 161
| EAP660 HD | Гигабитная двухдиапазонная потолочная точка доступа Wi-Fi-6, до 1148 Мбит/с на 2,4 ГГц и до 2402 Мбит/с на 5 ГГц, поддержка стандартов 802.11ax/ac/n/g/b/a, Omada Mesh, Beamforming, Airtime Fairness, MU-MIMO, Поддержка Power over Ethernet (802.3at) и пассивного PoE для удобного размещения и подачи питания, 1xRJ-45 10/100/1000 Мб, Управление L3, портал аутентификации, Band Steering, балансировка нагрузки, Multi-SSID, WMM, обнаружение несанкционированных точек доступа, внутренние всенаправленные антенны: 2,4ГГц 4х4 дБи и 5ГГц 4х5 дБи. | TP-Link | USD/шт | 433.5
| EAP670 | Гигабитная двухдиапазонная потолочная точка доступа Wi-Fi-6, до 1148 Мбит/с на 2,4 ГГц и до 2402 Мбит/с на 5 ГГц, поддержка стандартов 802.11ax/ac/n/g/b/a, Omada Mesh, Beamforming, Airtime Fairness, MU-MIMO, Поддержка Power over Ethernet (802.3at) и пассивного PoE для удобного размещения и подачи питания, 1xRJ-45 10/100/1000 Мб, Управление L3, портал аутентификации, Band Steering, балансировка нагрузки, Multi-SSID, WMM, обнаружение несанкционированных точек доступа, внутренние всенаправленные антенны: 2,4ГГц 4х4 дБи и 5ГГц 4х5 дБи. | TP-Link | USD/шт | 263.69
| Keenetic Netcraze 4G (NC-1213) | Роутер с Wi-Fi; 2.4 ГГц; 300 Мбит/с; поддержка 3G/4G/LTE модемов; встроенная точка доступа Mesh 802.11 k/r/v; 3xLAN RJ-45 100 Мбит/с; 1xWAN RJ-45 100 Мбит/с; 2 антенны 5 дБи MIMO 2х2; WPA2/WPA3, IPoE, PPPoE, PPTP, L2TP, 802.1X, IPTV, VLAN, DHCP, UPnP, DynDNS/NO-IP, клиент/сервер VPN; подключение по DSL ADSL2+/VDSL2 через Keenetic Plus DSL, поддержка телефонии через Plus DECT, 1xUSB 2.0; DC 12В, 1 А, адаптер питания в комплекте; 0...+40°C; 107х91х26 мм. | KEENETIC | руб./шт | 3290
| Keenetic Netcraze Buddy 4 (NC-3211) | Точка доступа/повторитель wifi, скорость до 300 Мбит/с, на 2,4 ГГц, 1xRJ45 LAN 10/100 Мбит/с, антенны 3дБи, WPA2/WPA3, веб интерфейс, индикатор сигнала, приложение для Android/iOS Keenetic, AC 100-240В, 68х41х128 мм. | KEENETIC | руб./шт | 2490
| Keenetic Netcraze Buddy 6 (NC-3411) | Точка доступа/повторитель wifi, скорость до 574/2402 Мбит/с, на 2,4/5 ГГц, 1xRJ45 LAN 10/100/1000 Мбит/с, антенны 3дБи, WPA2/WPA3, веб интерфейс, индикатор сигнала, приложение для Android/iOS Keenetic, AC 100-240В, 68х41х128 мм. | KEENETIC | руб./шт | 6590
| Keenetic Netcraze Carrier (NC-1721) | Роутер с Wi-Fi 2.4/5 ГГц, 300/867 Мбит/с; поддержка 3G/4G/LTE модемов; встроенная точка доступа Mesh 802.11 k/r/v; 2xR-J45 LAN 100 Мбит/с; 1xRJ-45 WAN 100 Мбит/с; 2 антенны 5 дБи MIMO 2х2; работа с IPTV и Smart TV; IPoE, PPPoE, PPTP, L2TP, 802.1X, IPTV, VLAN, DHCP, UPnP, DynDNS/NO-IP, клиент/сервер VPN; 1xUSB 2.0; DC 12В, 1 A, адаптер питания в комплекте; 0...+40°C; 107х91х26 мм. | KEENETIC | руб./шт | 3790
| Keenetic Netcraze Extra (NC-1714) | Роутер с Wi-Fi 2.4/5 ГГц, 300/867 Мбит/с; поддержка 3G/4G/LTE модемов; встроенная точка доступа Mesh 802.11 k/r/v; 3xR-J45 LAN 100 Мбит/с; 1xRJ-45 WAN 100 Мбит/с; 2 антенны 5 дБи MIMO 2х2; работа с IPTV и Smart TV; IPoE, PPPoE, PPTP, L2TP, 802.1X, IPTV, VLAN, DHCP, UPnP, DynDNS/NO-IP, клиент/сервер VPN; подключение по DSL ADSL2+/VDSL2 через Keenetic Plus DSL, поддержка телефонии через Plus DECT, 1xUSB 2.0; DC 12В, 1 A, адаптер питания в комплекте; 0...+40°C; 159х110х29 мм. | KEENETIC | руб./шт | 4990
| Keenetic Netcraze Hopper (NC-3811) | Wi-Fi роутер; 2.4 ГГц, 5 ГГц; 574 Мбит/с, 2402 Мбит/с; 4xRJ-45 1000 Мбит/с; USB 3.0; подключение по 3G/4G; чтение с USB-диска; антенны 5 дБи; IPoE, PPPoE, PPTP, L2TP, 802.1X, VLAN, DHCP, UPnP; 0...+40°C; 160х118х45 мм. Адаптер питания в комплекте | KEENETIC | руб./шт | 12290
| Keenetic Netcraze Hopper SE (NC-3812) | Роутер с Wi-Fi 2.4/5 ГГц, 574/2402 Мбит/с; поддержка 3G/4G модемов; встроенная точка доступа Mesh 802.11 k/r/v с Wi-Fi 6 с индексом AX3000; 3xR-J45 LAN 1000 Мбит/с; 1xRJ-45 WAN 1000 Мбит/с; 5 встроенных антенн; переключатель режима роутер/ретранслятор в гигабитную бесшовную Wi-Fi-систему; IPoE, PPPoE, PPTP, L2TP, 802.1X, IPTV, VLAN, DHCP, UPnP, DynDNS/NO-IP, клиент/сервер VPN; 1xUSB 3.0; DC 12В,1.5 A, адаптер питания в комплекте; 0...+40°C; 170х170х42 мм. | KEENETIC | руб./шт | 11990
| Keenetic Launcher (KN-1221) | Wi-Fi роутер; 2.4 ГГц; 300 Мбит/с; 3xRJ-45 100 Мбит/с; антенны 5 дБи; подключение по 3G/4G; IPoE, PPPoE, PPTP, L2TP, 802.1X, VLAN, DHCP, UPnP; 0...+40°C; 107х91х26 мм. Адаптер питания в комплекте | KEENETIC | руб./шт | 2786.85
| Keenetic Netcraze Racer (NC-4010) | Роутер с Wi-Fi 2.4/5 ГГц, 574/2402 Мбит/с; встроенная точка доступа Mesh 802.11 k/r/v с Wi-Fi 6 с индексом AX3000; 2xRJ-45 LAN 1 Гбит/с; 2 антенны; переключатель режима роутер/ретранслятор в гигабитную бесшовную Wi-Fi-систему; IPoE, PPPoE, PPTP, L2TP, 802.1X, VLAN, DHCP, UPnP, DynDNS, клиент/сервер IPSec VPN; DC 12 В, 1 A, адаптер питания в комплекте; 0...+40°C; 160х118х45 мм. | KEENETIC | руб./шт | 5990
| Keenetic Netcraze Sprinter (NC-3711) | Wi-Fi роутер; 2.4 ГГц, 5 ГГц; 574 Мбит/с, 2402 Мбит/с; 4xRJ-45 1000 Мбит/с; антенны 5 дБи; IPoE, PPPoE, PPTP, L2TP, 802.1X, VLAN, DHCP, UPnP; 0...+40°C; 160х118х45 мм. Адаптер питания в комплекте | KEENETIC | руб./шт | 11290
| Keenetic Netcraze Sprinter SE (NC-3712) | Роутер с Wi-Fi 2.4/5 ГГц, 574/2402 Мбит/с; встроенная точка доступа Mesh 802.11 k/r/v с Wi-Fi 6 с индексом AX3000; 3xRJ-45 LAN 1000 Мбит/с; 1xRJ-45 WAN 1000 Мбит/с; 5 встроенных антенн; переключатель режима роутер/ретранслятор в гигабитную бесшовную Wi-Fi-систему; IPoE, PPPoE, PPTP, L2TP, 802.1X, IPTV, VLAN, DHCP, UPnP, DynDNS/NO-IP, клиент/сервер IPSec VPN; DC 12 В, 1 A, адаптер питания в комплекте; 0...+40°C; 170х170х42 мм. | KEENETIC | руб./шт | 10990
| Netis MW5250 N300 | Роутер беспроводной до 300 Мбит/с; 2.4 ГГц; 802.11 b/g/n; 1xRJ-45 WAN 10/100 Мбит/с, 4xRJ-45 LAN 10/100 Мбит/с; 2 антенны, до 5 дБи; 1xUSB 2.0, поддержка 3G/4G-модемов; 148х90х29 мм | Netis | руб./шт | 1549.92
| Netis MW5360 N300 | Роутер с Wi-Fi; 802.11 b/g/n; 2.4 ГГц; до 300Мбит/с; Поддержка sim карт; 2xLAN 100 Мбит; 1хWAN 100 Мбит; Антенна 2х5 дБи; WPA2/WPA, IPTV, VLAN, DHCP, 0 ...+40 °С; DC 12B, 1А; 182x25x108 мм. | Netis | руб./шт | 3690
| Netis N2 AC1200 | Роутер с Wi-Fi; 802.11 a/b/g/n/ac; 2.4/5 ГГц; до 867 Мбит/с; Поддержка EasyMash; 4xLAN 100 Мбит; 1хWAN 10/100/1000 Мбит; Антенна 5 дБи MIMO; WPA2/WPA, IPTV, VLAN, DHCP, 0 ...+40 °С; DC 12B, 1А; 220x70x180 мм. | Netis | руб./шт | 2674.55
| Netis N3 AC1200 | Роутер с Wi-Fi; 802.11 a/b/g/n/ac; 2.4/5 ГГц; до 867 Мбит/с; Поддержка EasyMash; 2xLAN 100 Мбит; 1хWAN 10/100/1000 Мбит; Антенна 5 дБи MIMO; WPA2/WPA, IPTV, VLAN, DHCP, 0 ...+40 °С; DC 12B, 1А; 212x40x145 мм. | Netis | руб./шт | 2580.95
| Netis N5 AC1200 | Роутер с Wi-Fi; 802.11 a/b/g/n/ac; 2.4/5 ГГц; до 867 Мбит/с; Поддержка 3G/4G/LTE модемов; 2xLAN 100 Мбит; 1хWAN 100 Мбит; Антенна 5 дБи MIMO; WPA2/WPA, IPTV, VLAN, DHCP, 0 ...+40 °С; DC 9B, 500 мА; 153x20x117 мм. | Netis | руб./шт | 2050.07
| Netis N6 AX1800 | Роутер с Wi-Fi; 802.11 a/b/g/n/ac/ax; 2.4/5 ГГц; до 1200 Мбит/с; Поддержка WI-FI 6; 3xLAN 100 Мбит; 1хWAN 10/100 Мбит; Антенна 5 дБи MIMO; WPA2/WPA, IPTV, VLAN, DHCP, 0 ...+40 °С; DC 12B, 1А; 212x40x145 мм. | Netis | руб./шт | 3623.48
| Netis NC21 AC1200 | Роутер с Wi-Fi; 802.11 b/g/n/ac; 2.4/5 ГГц; до 867 Мбит/с; Поддержка EasyMash; 3xLAN 100 Мбит; 1хWAN 10/100 Мбит; Антенна 5 дБи MIMO; WPA2/WPA, IPTV, VLAN, DHCP, 0 ...+40 °С; DC 12B, 1А; 212x40x145 мм. | Netis | руб./шт | 2070.13
| Netis NC63 AC1200 | Роутер беспроводной до 300 Мбит/с -2.4 ГГц, до 867 Мбит/с - 5ГГц; 802.11 b/g/n, 802.11a/n/ac; 1xRJ-45 WAN 10/100/1000 Мбит/с, 3xRJ-45 LAN 10/100/1000 Мбит/с; 6 антенн, до 5 дБи; 1xUSB 2.0; DC 12В; 0...+40 ;182х108х35 мм | Netis | руб./шт | 2587.92
| Netis NC65 AC1200 | Роутер с Wi-Fi; 802.11 a/b/g/n/ac/ах; 2.4/5 ГГц; до 300 Мбит/с; Поддержка EasyMash; 3xLAN 100/1000 Мбит; 1хWAN 10/100/1000 Мбит; Антенна 5 дБи MIMO; WPA2/WPA, IPTV, VLAN, DHCP, 0 ...+40 °С; DC 12B, 1А; 212x40x145 мм. | Netis | руб./шт | 2450.51
| Netis NX10 AX1500 | Роутер с Wi-Fi; 802.11 a/b/g/n/ac/ах; 2.4/5 ГГц; до 300 Мбит/с; Поддержка EasyMash; 3xLAN 100/1000 Мбит; 1хWAN 10/100/1000 Мбит; Антенна 5 дБи MIMO; WPA2/WPA, IPTV, VLAN, DHCP, 0 ...+40 °С; DC 12B, 1А; 226x190x144 мм. | Netis | руб./шт | 2890
| Netis WF2409E N300 | Роутер с Wi-Fi; 802.11b/g/n; 2.4 ГГц; до 300 Мбит/с; 4xLAN 100 Мбит; 1хWAN 100 Мбит; Антенна 5 дБиi MIMO; WPA2/WPA, IPTV, VLAN, DHCP, 0 ...+40 °С; DC 12B, 1 А; 210x28x128 мм. | Netis | руб./шт | 1294.46
| Netis WF2419E N300 | Роутер с Wi-Fi; 802.11b/g/n; 2.4 ГГц; до 300 Мбит/с; 4xLAN 100 Мбит; 1хWAN 100 Мбит; Антенна 5 дБи; WPA2/WPA, IPTV, VLAN, DHCP, 0 ...+40 °С; DC 12B, 1 А; 210x28x128 мм. | Netis | руб./шт | 1329.92
| NWA130BE-WW0101F | Точка доступа WiFi до 688/4324/5764 Мбит/с, на 2.4/5/6 ГГц, 802.11ax/ac/n/g/b/a, 2xRJ45 1000/2500 Мбит/с, антенны 2х2+2x2+4x4 MIMO Смарт-антенна, подписки в комплекте поставки, веб интерфейс, SNMP, AC 100-240В(12 В 2.5A без БП)/PоE 24 Вт, 0…+50°C; 270x160x47 мм. | ZYXEL | руб./шт | 26100
| NWA50AX-EU0102F | Точка доступа WiFi до 575/1200 Мбит/с, на 2.4/5 ГГц, 802.11ax/ac/n/g/b/a, 1xRJ45 LAN 10/100/1000 Мбит/с с POE, антенны 2x2 MIMO, веб интерфейс, AC 100-240В(БП в комплекте 12 В 1.5A)/PоE 16Вт, 0…+50°C; 140x140x38 мм. | ZYXEL | руб./шт | 12300
| NWA50AXPRO-EU0102F | Точка доступа WiFi до 575/2400 Мбит/с, на 2.4/5 ГГц, 802.11ax/ac/n/g/b/a, 1xRJ45 LAN 1/2.5 Гбит/с с POE, антенны 2x2 MIMO, веб интерфейс, AC 100-240В(БП в комплекте 12 В 1.5A)/PоE 21Вт, 0…+50°C; 140x140x38 мм. | ZYXEL | руб./шт | 17200
| NWA55AXE-EU0102F | Точка доступа WiFi уличная до 575/1200 Мбит/с, на 2.4/5 ГГц, 802.11ax/ac/n/g/b/a, 1xRJ45 LAN 10/100/1000 Мбит/с с POE, антенны 2x2 MIMO, веб интерфейс, PоE 16Вт, PoE-инжектор в комплекте; IP55; -20…+60°C; 308x136x50 мм. | ZYXEL | руб./шт | 17200
| NWA90AXPRO-EU0102F | Точка доступа WiFi до 575/2400 Мбит/с, на 2.4/5 ГГц, 802.11ax/ac/n/g/b/a, 1xRJ45 LAN 10/100/1000/2500 Мбит/с с POE, антенны 2x2 MIMO, AC 100-240В(БП в комплекте 12 В 1.5A)/PоE 21Вт, 0…+50°C; 140x140x38 мм. | ZYXEL | руб./шт | 18000
| OC200 | Облачный контроллер Omada, Централизованный мониторинг для точек доступа Omada, Marvell, 2 порта Fast Ethernet, 1 порт USB 2.0, 1 порт Micro-USB, питание через технологию 802.3af PoE или адаптер Micro-USB, настольный стальной корпус, настройка беспроводной сети, мониторинг РЧ, управление несколькими площадками, Авторезервирование данных, приложение Omada, поддержка облачного сервиса | TP-Link | USD/шт | 190.21
| OC300 | Аппаратный контроллер Omada; управление 500 точками доступа Omada, 100 коммутаторами JetStream и 100 роутерами Omada; 2xRJ-45 10/100/1000 Мбит/с, 1×USB 3.0; 100-240 В~50/60 Гц, 0.6 A; 0...+50 ℃, 294х180х44 мм. | TP-Link | USD/шт | 570.59
| PV-WF2B | Наружная точка доступа Wi‑Fi, скорость до 300 Мбит/с, 2.4 ГГц 802.11 b/g/n, коэффициент усиления 10 дБи, дальность до 3 км, направленная антенна 2xMIMO, диаграмма направленности 60° гор/30° верт; 1xRJ45 LAN 100 Мбит/с, PоE DC 24 В, 0.5А инжектор в комплекте; IP65, -40...+65°C; 199х90х50 мм | Novicam | руб./шт | 6205
| PV-WF5B | Наружная точка доступа Wi‑Fi, скорость до 433 Мбит/с, 5 ГГц 802.11 b/g/n/ac, коэффициент усиления 23 дБи, дальность до 10 км, направленная антенна 2xMIMO, диаграмма направленности 12° гор/12° верт; 1xRJ45 LAN 100 Мбит/с, PоE DC 24 В, 0.5А инжектор в комплекте; IP65, -40...+65°C; 350х270х285 мм | Novicam | руб./шт | 10625
| TL-MR3020 | Роутер с USB входом под модем 4G/3G, Wi-Fi; 2.4 ГГц ; 1 порт Ethernet 10/100 Мбит/c; Режимы работы:Маршрутизатор 3G, портативная точка доступа (AP), маршрутизатор-клиент WISP; -10 ...+60 °С; порт Mini-USB для блока питания; 74x67x22 мм. Адаптер питания в комплекте. | TP-Link | USD/шт | 21.5
| TL-WA850RE | Точка доступа/повторитель wifi до 300 Мбит/с, на 2,4 ГГц, 802.11b/g/n/n, 1xRJ45 LAN 10/100 Мбит/с, антенны 2х2 MIMO, веб интерфейс, умный индикатор сигнала, приложение Tether, AC 100-240В, 110х65х75 мм. | TP-Link | USD/шт | 18.88
| WAC6303D-S-EU0101F | Точка доступа WiFi до 300/1300 Мбит/с, на 2.4/5 ГГц, 802.11ax/ac/n/g/b/a, 2xRJ45 LAN 10/100/1000 Мбит/с с POE, антенны 2x2+3x3 MIMO, AC 100-240В(БП не комплекте 12 В 2A)/PоE 16Вт, -20…+60°C; 211x223x39 мм. | ZYXEL | руб./шт | 48000
| WAX300H-EU0101F | Точка доступа WiFi до 575/2400 Мбит/с, на 2.4/5 ГГц, 802.11ax/ac/n/g/b/a, 1xRJ45 LAN 10/100/1000Мбит/с Uplink, 3xRJ45 LAN 10/100/1000Мбит/с с POE, антенны 2x2 MIMO, PоE 19Вт, 0…+50°C; 173x97x29 мм. | ZYXEL | руб./шт | 27800
| WAX610D-EU0101F | Точка доступа WiFi до 575/2400 Мбит/с, на 2.4/5 ГГц, 802.11ax/ac/n/g/b/a, 1xRJ45 10/100/1000 Мбит, 1xRJ45 10/100/1000/2500 Мбит/с, антенны 2x2+4x4 MIMO с двойной диаграммой направленности, веб интерфейс, SNMP, AC 100-240В(12 В 2A без БП)/PоE 19Вт, 0…+50°C; 180x180x39 мм. | ZYXEL | руб./шт | 52100
| WAX630S-EU0101F | Точка доступа WiFi до 575/2400 Мбит/с, на 2.4/5 ГГц, 802.11ax/ac/n/g/b/a, 1xRJ45 10/100/1000 Мбит, 1xRJ45 10/100/1000/2500 Мбит/с, антенны 2x2+4x4 MIMO Смарт-антенна, подписки в комплекте поставки, веб интерфейс, SNMP, AC 100-240В(12 В 2A без БП)/PоE 19Вт, 0…+50°C; 180x180x39 мм. | ZYXEL | руб./шт | 60800
| WAX650S-EU0101F | Точка доступа WiFi до 1150/2400 Мбит/с, на 2.4/5 ГГц, 802.11ax/ac/n/g/b/a, 1xRJ45 10/100/1000 Мбит, 1xRJ45 10/100/1000/2500/5000 Мбит/с PoE, антенны 2x2+4x4 MIMO с двойной диаграммой направленности, подписки в комплекте поставки, веб интерфейс, SNMP, AC 100-240В(12 В 2.5A без БП)/PоE 31Вт, 0…+50°C; 230x235x53 мм. | ZYXEL | руб./шт | 92000
| WAX655E-EU0101F | Точка доступа уличная WiFi до 575/4800 Мбит/с, на 2.4/5 ГГц, 802.11ax/ac/n/g/b/a, 1xRJ45 1000/2500 Мбит/с, антенны 2x2+4x4 MIMO с двойной диаграммой направленности, веб интерфейс, SNMP, PоE 25.5Вт, -40…+65°C; 256x257x70 мм. | ZYXEL | руб./шт | 112900
| WB-24350 | Наружная точка доступа Wi‑Fi, скорость до 300 Мбит/с 2,4 ГГц 802.11b/g/n, 14 дБи направленная антенна 2xMIMO, ширина луча: 65° (гор.) / 30° (верт.), дальность до 3.5 км; 2 порта 10/100 Мбит/с, DC 12В/РОЕ инжектор питания в комплекте; -40...55°C; 260x85x45 мм | Optimus | руб./шт | 5046
| WR1-24015 4G | Роутер с Wi-Fi до 300 Мбит/с, 2.4 ГГц; 802.11 b/g/n, 1xRJ45 LAN/WAN, 1xRJ45 LAN, 10/100Mбит/с; 4 внешние антенны 5 dbi, 2х2 MIMO; 1 USB Type-C, встроенный модем 4G/3G/2G Multi-mode, поддержка Nano-SIM; TR069, SMS Manager, Phone Book, PIN/PUK Management, PPTP/L2TP VPN, UPnP, DMZ, NAT, SIM USSD, Timed sleep, Timed restart, NTP; DC 12В, 1A; -20...+45°C; 165х105х30 мм. Адаптер питания в комплекте. | Optimus | руб./шт | 4034.04
| WR2-24015 (48V) 4G | Роутер уличный со входом под Sim карту 4G, Wi-Fi 2.4 ГГц(2 антенны х5 дБи); 1xRJ-45 порт WAN Ethernet 10/100 Мбит/c с PoE; 1xRJ-45 порта LAN Ethernet 10/100 Мбит/c с PoE; PPTP/L2TP, VLAN, QoS, DDNS; DC 12-52В/PoE тип А 12-52В/8Вт ; IP65; -40...+60°C; 162х78х53 мм. | Optimus | руб./шт | 5678
| WR2-24015 4G | Роутер со входом под Sim карту 4G, Wi-Fi (2 антенны х5 дб); 2.4 ГГц ; 1 порт WAN Ethernet 10/100 Мбит/c; 2 порта LAN Ethernet 10/100 Мбит/c; до 32 устройств; -40...+50°C; DC 12B/POE; 150х75х30 мм. | Optimus | руб./шт | 4742
| xxxx-B220MWB2 | Точка доступа Wi-Fi в уличном шкафу; Дальность Wi-Fi до 5 км; Внешняя антенна 12 dBi, IP54, -40 ...+50°С; 310х265х120 мм. Блок питания 24 В (AC). | Beward | руб./шт | 30500
| xxxx-B220MWX | Точка доступа Wi-Fi в уличном шкафу; Дальность 4 м; Встроенная антенна 2х10 dBi, IP54; -40 ...+50°С; 310х265х120 мм. Блок питания 24 В (AC). | Beward | руб./шт | 39000
| xxxx-B220WB2 | Опция - Электромонтажный шкаф уличного исполнения с Wi-Fi точкой доступа, блоком питания и внешней антенной 12 dB. До 5 км. | Beward | руб./шт | 29700
| xxxx-B220WX | Опция - Электромонтажный шкаф уличного исполнения блоком питания внутри, Wi-Fi точкой доступа внешнего исполнения и встроенной антенной 10 dB. До 4 км. | Beward | руб./шт | 38300
| ZLT P11S | Стандарт передачи данных: 3G UMTS900, 3G UMTS2100, 4G LTE800, 4G LTE1800, 4G LTE2600. Диапазон частот, МГц: 800, 900, 1800, 2100, 2600. КУ антенны, дБ: 5 дБ х 2 шт; SIM-карта: Mini-SIM (2FF), не входит в комплект. Комплектация: уличный модем, wi-fi точка доступа, блок питания., инструкция, крепежные элементы. Диапазон рабочих температур, °С: -40…+60 (наружный блок). | Nobelic | руб./шт | 20990
| ВУС-1-12(24) | Всепогодный узел связи ВУС-1-12(24). для передачи сигналов от 1 или 2-х IP-видеокамер или других цифровых устройств с Ethernet портом связи (ПОС, СКУД, автоматизация, диспетчеризация) по беспроводному каналу Wi-Fi на центральный пост наблюдения. 220 В AC ±10%, 50 Гц, Wi-Fi - 2,4 ГГц*, Дальность связи в зоне прямой видимости - до 1,2 км. Напряжение питания подключаемых видеокамер - 12/24 В DC. Максимальная мощность, подключаемых видеокамер (суммарно) - не более 36 Вт | Тахион | руб./шт | 53600
| ВУС-1-220 | Всепогодный узел связи ВУС-1-220 предназначен для передачи сигналов от 1-й или 2-х IP-видеокамер или других цифровых устройств с Ethernet портом связи (ПОС, СКУД, автоматизация, диспетчеризация) по беспроводному каналу Wi-Fi на центральный пост наблюдения. 220 В AC ±10%, 50 Гц, Wi-Fi 2,4 ГГц*, Дальность связи 1,2-2 км. Напряжение питания подключаемых видеокамер 220 В AC. Обогрев (при наличии): напряжение питания/мощность 220 В AC ±10%, 50 Гц / 40 Вт, диапазон включения/отключения +10°С ±3°С / +20°С ±3°С. Диапазон рабочих температур (без обогрева / с обогревом) - 20°С /- 40°С ¸ +50°С. | Тахион | руб./шт | 49300
| ВУС-1-PoE | Всепогодный узел связи ВУС-1-PoE предназначен для передачи сигналов видео и телеметрии от 1÷4-х видеокамер, передачи данных в системах безопасности (ПОС, СКУД, диспетчеризации, автоматизации) по беспроводному каналу Wi-Fi на центральный пост или сервер систем, для организации доступа к интернету в качестве точки доступа по Wi-Fi с возможностью питания от 1 до 4-х абонентов сети по PoE. 220 В AC ±10%, 50 Гц, Wi-Fi 2,4-2,48 ГГц*, Wi-Fi 20 ДБм, Питание подключаемых видеокамер/устройств PoE IEEE 802.3af/ PoE IEEE 802.3at, Максимальная мощность, подключаемых видеокамер/устройств, не более, W: -по стандарту PoE IEEE 802.3af 4х15, - по стандарту PoE IEEE 802.3at 2х30, - общий бюджет PoE 60. Обогрев (при наличии): напряжение питания/мощность 220 В AC ±10%, 50 Гц / 40 Вт диапазон включения/отключения +10°С ±3С / +20°С ±3°С. Диапазон рабочих температур (без обогрева / с обогревом) - 20°С /- 40°С ¸ +50°С. | Тахион | руб./шт | 62600
| DH-AC12 | Роутер c WiFi до 300/867 Мбит/с, 2.4/5 ГГц, 802.11 a/b/g/n/ac, 1xRJ45 WAN 10/100/1000 Мбит/с, 3xRJ45 LAN 10/100/1000 Мбит/с, антенны 2х2 MIMO, WPA, WPA2, NTP, OFDMA, DHCP, NAT, QoS, DDNS, VPN, питание DC 12B, 1А БП в комплекте, 12 Вт, 0°... +40°C, 222х147х188 мм. | Dahua | руб./шт | 4491
| DH-AX18 | Роутер c WiFi до 574/1201 Мбит/с, 2.4/5 ГГц, 802.11 a/n/a/ac/aх, IEEE 802.11 b/g/n/ax, 1xRJ45 WAN 10/100/1000 Мбит/с, 3xRJ45 LAN 10/100/1000 Мбит/с, антенны 2х2 MIMO, WPA, WPA2, NTP, OFDMA, DHCP, NAT, QoS, DDNS, VPN, питание DC 12B, 1А БП в комплекте, 12 Вт, 0°... +40°C, 252х155х178 мм. | Dahua | руб./шт | 6561
| D-WR400 AC1200 10/100BASE-TX/Wi-Fi белый | Точка доступа/повторитель wifi до 1200 Мбит/с, на 2.4/5 ГГц, 802.11a/b/g/n/ac, 1xRJ45 LAN 10/100 Мбит/с, антенны 2х2 MIMO, веб интерфейс, AC 100-240В, 0…+40°C, 51х49х98 мм. | Digma | руб./шт | 2090.36
| Keenetic Netcraze Buddy 6 SE (NC-4410) | Точка доступа Wi-Fi до 574 Мбит/с на 2.4 ГГц, до 2402 Мбит/с на 5 ГГц, 802.11 k/r/v; 1xRJ-45 10/100/1000 Мбит/с; WEP, WPA-PSK, WPA2-PSK, WPA2-Enterprise, WPA3-PSK, WPA3-Enterprise, OWE, Multi-SSID и гостевая сеть настенная; внутренние антенны MU-MIMO; AC 100...240 В; 0…+40°C; 78х37х164 мм | KEENETIC | руб./шт | 6590
| Netis EAP883 | Точка доступа Wi-Fi до 300 Мбит/с на 2.4 ГГц, до 867 Мбит/с на 5 ГГц, 802.11 b/g/n/ac; 1xRJ-45 WAN 10/100/1000 Мбит/с, 1xRJ-45 PoE 10/100/1000 Мбит/с; внутренние антенны; DC 12 В, 1A/PoE (48 В); 0…+40°C; 145х145х45 мм | Netis | руб./шт | 3750.08
| DH-WBC5-45AC-03P | Наружная точка доступа Wi‑Fi, скорость до 300 Мбит/с (2,4 ГГц 802.11b/g/n), до 867 Мбит/с (5 ГГц 802.11 a/n/ac), антенна IPEX, ширина луча: 45° (гор.)/20° (верт.), дальность до 3 км; 1xRJ-45 10/100/1000 Мбит/с (вход 802.3af/at, 30 Вт), 1xRJ-45 10/100 Мбит/с (выход 802.3af, 15 Вт), PoE 30 Вт; IP65; -40...55°C; 268х82х35 мм | Dahua | руб./шт | 13590
| DH-WBC5-30AC-05P | Наружная точка доступа Wi‑Fi, скорость до 300 Мбит/с (2,4 ГГц 802.11b/g/n), до 867 Мбит/с (5 ГГц 802.11 a/n/ac), антенна IPEX, ширина луча: 30° (гор.)/20° (верт.), дальность до 3 км; 1xRJ-45 10/100/1000 Мбит/с (вход 802.3af/at, 30 Вт), 1xRJ-45 10/100 Мбит/с (выход 802.3af, 15 Вт), PoE 30 Вт; IP65; -40...55°C; 268х82х35 мм | Dahua | руб./шт | 16690
| DH-WBC5-90AC-01P | Наружная точка доступа Wi‑Fi, скорость до 300 Мбит/с (2,4 ГГц 802.11b/g/n), до 867 Мбит/с (5 ГГц 802.11 a/n/ac), антенна IPEX, ширина луча: 90° (гор.)/20° (верт.), дальность до 3 км; 1xRJ-45 10/100/1000 Мбит/с (вход 802.3af/at, 30 Вт), 1xRJ-45 10/100 Мбит/с (выход 802.3af, 15 Вт), PoE 30 Вт; IP65; -40...55°C; 268х82х35 мм | Dahua | руб./шт | 12990
| Netis NX30 AX3000 | Роутер с Wi-Fi 2.4/5 ГГц, 574/2402 Мбит/с; встроенная точка доступа Mesh 802.11 ax/ac/n/a с Wi-Fi 6 с индексом AX3000; 1xRJ-45 WAN 1 Гбит/с, 3xRJ-45 LAN 1 Гбит/с; 5 антенн; переключатель режима роутер/ретранслятор; DC 12 В, 1 A, адаптер питания в комплекте; 0...+40°C. | Netis | руб./шт | 4313.53
| Netis NX62 AX6000 | Роутер с Wi-Fi 2.4/5 ГГц, 1148/4804 Мбит/с; встроенная точка доступа Mesh 802.11 ax/ac/n/a с Wi-Fi 6 с индексом AX6000; 1xRJ-45 WAN 2.5 Гбит/с, 3xRJ-45 LAN 1 Гбит/с, 1xRJ-45 LAN 2.5 Гбит/с; 8 антенн; переключатель режима роутер/ретранслятор; DC 12 В, 2 A, адаптер питания в комплекте; 0...+40°C; 267х267х167 мм. | Netis | руб./шт | 9354.94
| ST-AP1/867-5 (Комплект 2 шт.) | Точка доступа Wi-Fi до 867 Мбит/с на 5 ГГц, 802.11 a/n/ac; 1xRJ-45 WAN 10/100 Мбит/с; до 1000 м; внутренние антенны; комплект из 2х шт; DC 12 В/Passive PoE, 1A; -30…+60°C; 132х72х46 мм | Space Technology | руб./компл | 13357
| ST-AP5/867-5 (Комплект 2 шт.) | Точка доступа Wi-Fi до 867 Мбит/с на 5 ГГц, 802.11 a/n/ac; 1xRJ-45 WAN 10/100 Мбит/с, 3xRJ-45 LAN 10/100 Мбит/с; до 5000 м; антенна 12dBi; комплект из 2х шт; DC 12 В/Passive PoE, 1A; -30…+60°C; 132х72х46 мм | Space Technology | руб./компл | 17417
| DH-MR403 | Роутер c WiFi c 4G, до 300 Мбит/с, 2.4 ГГц, 802.11 b/g/n, 1xRJ45 WAN 10/100 Мбит/с, 3xRJ45 LAN 10/100 Мбит/с, WPA; WPA2; WPA3; WPA/WPA2; WPA2/WPA3, NTP, OFDMA, DHCP, NAT, DDNS, встроенный модем LTE/4G, питание DC 12B, 1А БП в комплекте, 7 Вт, 0°... +40°C, 227х155х173 мм. | Dahua | руб./шт | 4851
| EAP610-Outdoor | Точка доступа WiFi, уличная, двухдиапазонная до 574/1201 Мбит/с, на 2.4/5 ГГц, IEEE 802.11ax/ac/n/g/b/a, 1xRJ45 LAN 10/100/1000 Мбит/с с PоE, 2х2 MIMO, веб-интерфейс управления, MESH, VLAN, SNMP, SSH, PоE 12.5Вт, IP67, -30…+70°C; 280х106х56 мм. | TP-Link | USD/шт | 255.05
| EAP610 | Точка доступа WiFi, двухдиапазонная до 574/1201 Мбит/с, на 2.4/5 ГГц, IEEE 802.11ax/ac/n/g/b/a, 1xRJ45 LAN 10/100/1000 Мбит/с с PоE, 2х2 MIMO, веб-интерфейс управления, VLAN, SNMP, SSH, площадь покрытия 115 м2, PоE 11Вт, 0…+40°C; 160х160х33.6 мм. | TP-Link | USD/шт | 174.31
| EAP235-Wall | Точка доступа WiFi, двухдиапазонная до 300/867 Мбит/с, на 2.4/5 ГГц, IEEE 802.11a/b/g/n/ac, 1xRJ45 LAN 10/100/1000 Мбит/с с PоE, 3xRJ45 LAN 10/100/1000 Мбит/с(1 с PoE-Out), 2х2 MIMO, VLAN, SNMP, SSH, площадь покрытия 25 м2, PоE 9.8 Вт/24.4 Вт (при включённом PoE Out), 0…+40°C; 143х86х20 мм. | TP-Link | USD/шт | 100.63
| DIR-1260/RU/R1A | Роутер c WiFi, до 300/867 Мбит/с, 2.4/5 ГГц, 802.11 ac/a/b/g/n/k/v, 1xRJ45 WAN 10/100/1000 Мбит/с, 4xRJ45 LAN 10/100/1000 Мбит/с, 4 несъемные антенны 5 дБи, 2х2, MU-MIMO; 1xUSB 2.0, поддержка 3G/4G/LTE модемов; встроенная точка доступа Mesh, VPN, WPA3; WPA/WPA2, NTP, OFDMA, DHCP, NAT, питание DC 12B, 1.5А БП в комплекте, 0°... +40°C, 238х156х31 мм. | D-Link | USD/шт | 64.8
| DL-DIR-615/Z1A | Роутер c WiFi, до 300 Мбит/с, 2.4 ГГц, 802.11 b/g/n, 1xRJ45 WAN 10/100 Мбит/с, 4xRJ45 LAN 10/100 Мбит/с, 2 несъемные антенны 5 дБи, 2х2, MU-MIMO; VPN, WEP, WPA/WPA2 (Personal/Enterprise), МАС-фильтр, WPS (PBC), DHCP, NAT, питание DC 5B, 1А БП в комплекте, 0°... +40°C, 158х131х36 мм. | D-Link | USD/шт | 23
| Keenetic Netcraze Orbiter 6 (NAP-630) | Точка доступа Wi-Fi 6 AX3000 до 574 Мбит/с на 2.4 ГГц, до 2402 Мбит/с на 5 ГГц, 802.11 k/r/v; 1xRJ-45 PoE 2500 Мбит/с; WEP, WPA-PSK, WPA2-PSK, WPA2-Enterprise, WPA3-PSK, WPA3-Enterprise, OWE; внутренние антенны MU-MIMO; DC 12 В 1.5 А (БП в комплекте)/PoE 18 Вт; 0…+40°C; 170х170х42 мм | KEENETIC | руб./шт | 10990
| Keenetic Netcraze Hopper 4G+ (NC-2312) | Роутер с Wi-Fi 2.4/5 ГГц, 574/2402 Мбит/с; встроенная точка доступа Mesh 802.11 k/r/v с Wi-Fi 6 AX3000; 4xRJ-45 LAN 1000 Мбит/с; 1xRJ-45 WAN 1000 Мбит/с; 2xnano-SIM; 4х антенны; встроенный LTE-модем ASR1828; MU-MIMO, OFDMA, WEP, WPA-PSK, WPA2-PSK, WPA2-Enterprise, WPA3-PSK, WPA3-Enterprise, OWE, WMM; DC 12 В, 2 A, адаптер питания в комплекте; 0...+40°C; 217х159х45 мм. | KEENETIC | руб./шт | 15040.02
| Keenetic Netcraze Speedster 4G+ (NC-2911) | Роутер с Wi-Fi 2.4/5 ГГц, 300/867 Мбит/с; встроенная точка доступа Mesh 802.11 k/r/v с Wi-Fi 6 AX3000; 3xRJ-45 LAN 1000 Мбит/с; 1xRJ-45 WAN 1000 Мбит/с; nano-SIM; 4х антенны; встроенный LTE-модем ASR1828; MU-MIMO, OFDMA, WEP, WPA-PSK, WPA2-PSK, WPA2-Enterprise, WPA3-PSK, WPA3-Enterprise, OWE, WMM; DC 12 В, 1.5 A, адаптер питания в комплекте; 0...+40°C; 160х189х45 мм. | KEENETIC | руб./шт | 11990
| Keenetic Netcraze Runner 4G (NC-2212) | Роутер с Wi-Fi 2.4ГГц, 300 Мбит/с; встроенная точка доступа Mesh 802.11 k/r/v; 3xRJ-45 LAN 100 Мбит/с; 1xRJ-45 WAN ; 4 сменные широкополосные антенны 5 дБи; встроенный модем LTE/4G/3G поддержка любых операторов SIM; IPoE, PPPoE, PPTP, L2TP, 802.1X, IPTV, VLAN, DHCP, UPnP, DynDNS/NO-IP; 0...+40°C; 159х110х29 мм. Адаптер питания в комплекте. | KEENETIC | руб./шт | 7590
| Keenetic Netcraze Ultra (NC-1812) | Wi-Fi роутер 2.4/5 ГГц до 1276/5764 Мбит/с (7 BE7200); Поддержка 3G/4G/LTE модемов через USB; 1xLAN 10 Гбит/с, 1xWAN 2.5 Гбит/с, 4xLAN 10/100/1000 Мбит/с; 2xUSB; Bluetooth; Антенна 5 дБи; IPoE, PPPoE, PPTP, L2TP, 802.1X, IPTV, VLAN, DHCP, UPnP, DynDNS/NO-IP; 0...+40°C; AC 100-240 В; 214х33х154 мм. Адаптер питания в комплекте. | KEENETIC | руб./шт | 20590
| Keenetic Netcraze Viva (NC-1913) | Wi-Fi роутер 2.4/5 ГГц до 300/867 Мбит/с (5 AC1200); Поддержка 3G/4G модемов через USB; 1xLAN 10/100/1000 Мбит/с, 3xLAN 10/100/1000 Мбит/с; 2xUSB; Антенна 5 дБи; IPoE, PPPoE, PPTP, L2TP, 802.1X, IPTV, VLAN, DHCP, UPnP, DynDNS/NO-IP; 0...+40°C; AC 100-240 В; 159х110х29 мм. Адаптер питания в комплекте. | KEENETIC | руб./шт | 7290
| Keenetic Netcraze Explorer 4G (NC-4910) | Роутер с Wi-Fi 2.4/5 ГГц, 300/867 Мбит/с; встроенная точка доступа Mesh 802.11 k/r/v; 3xRJ-45 LAN 100 Мбит/с; 1xRJ-45 WAN 100 Мбит/с; 4 сменные широкополосные антенны 4 дБи; встроенный модем LTE/4G/3G поддержка любых операторов Nano-SIM; IPoE, PPPoE, PPTP, L2TP, 802.1X, IPTV, VLAN, DHCP, UPnP, DynDNS/NO-IP; 12 В 1 A, 0...+40°C; 159х110х29 мм. Адаптер питания в комплекте. | KEENETIC | руб./шт | 8690
| Keenetic Netcraze Air (NC-1613) | Роутер с Wi-Fi 2.4/5 ГГц - 300/867 Мбит/с (AC1200); 802.11 k/r/v; 100 Мбит/с; 3x RJ-45 LAN 100 Мбит/с; 1xWAN 100 Мбит/с; IPoE, PPPoE, PPTP, L2TP, 802.1x; 0...+40°C; 159х110х29 мм. Адаптер питания в комплекте. | KEENETIC | руб./шт | 4190
| Keenetic Netcraze Start (NC-1112) | Wi-Fi роутер; 2.4 ГГц (N300); 4xRJ-45 LAN 100 Мбит/с; антенна 5 дБи; IPoE, PPPoE, PPTP, L2TP, 802.1x; 0...+40°C; 107х91х26 мм. Адаптер питания в комплекте. | KEENETIC | руб./шт | 2390
| Keenetic Netcraze Giga (NC-1012) | Wi-Fi роутер 2.4/5 ГГц - 574/2402 Мбит/с (6 AX3000); 4xRJ-45 1000 Мбит/с; 1xCombo RJ-45/SFP 2500 Мбит/с; USB 2.0; USB 3.0; подключение по 3G/4G; чтение с USB-диска; антенны 5 дБи; IPoE, PPPoE, PPTP, L2TP, 802.1x; 0...+40°C; 217х159х45 мм. Адаптер питания в комплекте | KEENETIC | руб./шт | 15990
| Keenetic Netcraze Speedster (NC-3013) | Wi-Fi роутер (5 AC1200); 2.4/5 ГГц - 300/876 Мбит/с; 4xRJ-45 1000 Мбит/с; IPoE, PPPoE, PPTP, L2TP, 802.1x; 0...+40°C; 159х110х29 мм. Адаптер питания в комплекте | KEENETIC | руб./шт | 6890
| Keenetic Netcraze Starter (NC-1121) | Wi-Fi роутер (N300); 2.4 ГГц - 300 Мбит/с; 3xRJ-45 100 Мбит/с; IPoE, PPPoE, PPTP, L2TP, 802.1x; 0...+40°C; 107х91х26 мм. Адаптер питания в комплекте. | KEENETIC | руб./шт | 1890
| RT-AC1200 V2 (RT-AC1200) AC1200 10/100BASE-TX черный | Роутер с Wi-Fi 2.4/5 ГГц, 300/867 Мбит/с; 802.11 ac; 4xRJ-45 LAN 100 Мбит/с; 1xRJ-45 WAN 100 Мбит/с; 4 антенны 4 дБи; PPPoE, PPTP, L2TP, Automatic IP, Static IP, PPTP, L2TP, IPSec, RTSP, H.323, SIP Passthrough, PPPoE relay; 12 В 1 A, 0...+40°C; 177х126х34 мм | ASUS | руб./шт | 3450
| RT-AX52 Pro AX3000 10/100/1000BASE-TX черный | Роутер с Wi-Fi 2.4/5 ГГц, 300/867 Мбит/с; 802.11 a/b/g/n/ac/ax (AX3000); 3xRJ-45 LAN 1000 Мбит/с; 1xRJ-45 WAN 1000 Мбит/с; 4 антенны 4 дБи; PPPoE, PPTP, L2TP, Automatic IP, Static IP; 12 В 1 A, 0...+40°C; 192х127х48 мм | ASUS | руб./шт | 7350
| RT-AX53U AX1800 10/100/1000BASE-TX/4G ready черный | Роутер с Wi-Fi 2.4/5 ГГц, 300/867 Мбит/с; 802.11 a/b/g/n/ac/ax (AX1800); 3xRJ-45 LAN 1000 Мбит/с; 1xRJ-45 WAN 1000 Мбит/с; 4 антенны 4 дБи; PPPoE, PPTP, L2TP, Automatic IP, Static IP; 12 В 1.5 A, 0...+40°C; 190х126х45 мм | ASUS | руб./шт | 6090
| RT-BE58U BE3600 100/1000/2500BASE-T черный | Роутер с Wi-Fi 2.4/5 ГГц, 300/867 Мбит/с; 802.11 a/b/g/n/ac/ax/be; 3xRJ-45 LAN 1000 Мбит/с, 1xRJ-45 WAN/LAN 1000 Мбит/с, 1xRJ-45 WAN/LAN 2500 Мбит/с; 4 антенны 4 дБи; PPPoE, PPTP, L2TP, Automatic IP, Static IP; PPTP Pass-Through, L2TP Pass-Through, IPSec Pass-Through, RTSP Pass-Through, H.323 Pass-Through, SIP Pass-Through, PPPoE relay; 12 В 2 A, 0...+40°C; 238х193х59 мм | ASUS | руб./шт | 14350
| RT-BE86U BE6800 100/1000/2500/10000BASE-T черный | Роутер с Wi-Fi 2.4/5 ГГц, 300/867 Мбит/с; 802.11 a/b/g/n/ac/ax/be; 3xRJ-45 LAN 2.5 Гбит/с, 1xRJ-45 WAN/LAN 2.5 Гбит/с, 1xRJ-45 WAN/LAN 10 Гбит/с; 3 антенны 4 дБи; PPPoE, PPTP, L2TP, Automatic IP, Static IP, IPSec; 12 В 2 A, 0...+40°C; 238х193х59 мм | ASUS | руб./шт | 28990
| DH-WBC5-90AC-01S | Наружная точка доступа Wi‑Fi, скорость 2.4 ГГц, IEEE 802.11b/g/n, 300 Мбит/с; 5 ГГц, IEEE 802.11a/n/ac, 867 Мбит/с, дальность до 3 км, угол антенны 90°; 1xRJ45 LAN1 100 Мбит/с, 1×RJ-45 10/100/1000 Мбит/с (LAN2, вход PoE); DC 12-48 В, 0.58А/PоE(802.3 af/at); молниезащита 6 кВ; IP65, -30...+65°C; 268х82х35 мм. | Dahua | руб./шт | 14390
| DH-WBC5-45AC-03S | Наружная точка доступа Wi‑Fi, скорость 2.4 ГГц, IEEE 802.11b/g/n, 300 Мбит/с; 5 ГГц, IEEE 802.11a/n/ac, 867 Мбит/с, дальность до 3 км, угол антенны 45°; 1xRJ45 LAN1 100 Мбит/с, 1×RJ-45 10/100/1000 Мбит/с (LAN2, вход PoE); DC 12-48 В, 0.58А/PоE; молниезащита 6 кВ; IP65, -30...+65°C; 268х82х35 мм. | Dahua | руб./шт | 12990
| NWA210AXV2-EU0101F | Точка доступа WiFi до 575/4800 Мбит/с, на 2.4/5 ГГц, 802.11ax/ac/n/g/b/a, 2xRJ45 1000/2500 Мбит/с, антенны MU-MIMO 4х4+2х2, веб интерфейс, VLAN, SNMP, DC 15 В 2A без БП/PоE 22 Вт, 0…+50°C; 250х160х47 мм. | ZYXEL | руб./шт | 22900
| NWA30BE-EU0102F | Точка доступа WiFi настольная до 688/4324 Мбит/с, на 2.4/5 ГГц, 802.11 be/ax/ac/n/g/b/a, 1xRJ45 1000/2500 Мбит/с, внешние антенны MU-MIMO 2х2+2х2, веб интерфейс, VLAN, DC 12 В 1.5A БП в комплекте, 0…+40°C; 155х140х35 мм. | ZYXEL | руб./шт | 10700
| NWA50BE-EU0102F | Точка доступа WiFi до 688/4324 Мбит/с, на 2.4/5 ГГц, 802.11 be/ax/ac/n/g/b/a, 1xRJ45 1000/2500 Мбит/с, антенны MU-MIMO 2х2+2х2, веб интерфейс, VLAN, DC 12 В 1.5A БП в комплекте/PоE 16 Вт, 0…+50°C; 150х150х35 мм. | ZYXEL | руб./шт | 13100
| NWA50BEPRO-EU0102F | Точка доступа WiFi до 688/4324/5764 Мбит/с, на 2.4/5/6 ГГц, 802.11 be/ax/ac/n/g/b/a, 1xRJ45 1000/2500 Мбит/с, антенны MU-MIMO 2х2+2х2, веб интерфейс, VLAN, DC 12 В 1.5A БП в комплекте/PоE 16 Вт, 0…+50°C; 150х150х35 мм. | ZYXEL | руб./шт | 16300
| NWA90BE-EU0102F | Точка доступа WiFi до 688/4324 Мбит/с, на 2.4/5 ГГц, 802.11 be/ax/ac/n/g/b/a, 1xRJ45 1000/2500 Мбит/с, антенны MU-MIMO 2х2+2х2, веб интерфейс, VLAN, безопасная аутентификация; DC 12 В 1.5A БП в комплекте/PоE 16 Вт, 0…+50°C; 150х150х35 мм. | ZYXEL | руб./шт | 18800
| NWA90BEPRO-EU0102F | Точка доступа WiFi до 688/4324/5764 Мбит/с, на 2.4/5/6 ГГц, 802.11 be/ax/ac/n/g/b/a, 1xRJ45 1000/2500 Мбит/с, антенны MU-MIMO 2х2+2х2, веб интерфейс, VLAN, безопасная аутентификация; DC 12 В 1.5A БП в комплекте/PоE 16 Вт, 0…+50°C; 150х150х35 мм. | ZYXEL | руб./шт | 21200
NEW | F-WL-B20B-TN | Комплект беспроводного моста Wi‑Fi для лифтов 2.4 ГГц, скорость до 72 Мбит/с, IEEE 802.11b/g/n, коэффициент усиления 7 дБи, дальность до 200 м, диаграмма направленности 50° гор/50° верт; 1xRJ-45 LAN 10/100 Мбит/с, PоE DC 12 В, 1А; PoE инжекторы и БП в комплекте; IP41, -30...+70°C; 80х42х136 мм | i-FLOW | руб./шт | 6890
NEW | F-WL-B50E-TAC | Комплект беспроводного моста Wi‑Fi для лифтов 5 ГГц, скорость до 867 Мбит/с, IEEE 802.11ac, коэффициент усиления 8 дБи, дальность до 500 м, диаграмма направленности 50° гор/50° верт; 2xRJ-45 PoE 10/100 Мбит/с, PоE/DC 12 В, 1А; PoE инжекторы и БП в комплекте; IP55, -30...+65°C; 91х188х68 мм | i-FLOW | руб./шт | 12690
NEW | F-WL-B20F-N | Комплект беспроводного моста Wi‑Fi 2.4 ГГц, скорость до 300 Мбит/с, IEEE 802.11b/g/n, коэффициент усиления 7 дБи, дальность до 1 км, диаграмма направленности 60° гор/50° верт; 2xRJ-45 LAN 10/100 Мбит/с, PоE/DC 12...24 В, 1А; PoE инжекторы и БП в комплекте; IP55, -30...+60°C; 91х189х58 мм | i-FLOW | руб./шт | 8890
NEW | F-WL-B503-AC/P | Комплект беспроводного моста Wi‑Fi 5 ГГц, скорость до 867 Мбит/с, IEEE 802.11a/n/ac, коэффициент усиления 8 дБи, дальность до 3 км, диаграмма направленности 50° гор/50° верт; 2xRJ-45 LAN 10/100 Мбит/с, PоE/DC 12...24 В, 1А; PoE инжекторы в комплекте; IP55, -30...+65°C; 91х188х58 мм | i-FLOW | руб./шт | 12890
NEW | F-WL-B505-AC/P | Комплект беспроводного моста Wi‑Fi 5 ГГц, скорость до 867 Мбит/с, IEEE 802.11a/n/ac, коэффициент усиления 9 дБи, дальность до 5 км, диаграмма направленности 35° гор/35° верт; 2xRJ-45 LAN 10/100 Мбит/с, PоE/DC 12...24 В, 1А; PoE инжекторы в комплекте; IP55, -30...+65°C; 91х188х58 мм | i-FLOW | руб./шт | 13490
| Keenetic Netcraze Buddy 5 (NC-3311) | Точка доступа/повторитель wifi, скорость до 867 Мбит/с, на 2,4/5 ГГц, 1xRJ45 LAN 10/100 Мбит/с, антенны 3дБи, WPA2/WPA3, веб интерфейс, индикатор сигнала, приложение для Android/iOS Keenetic, AC 100-240В, 68х41х128 мм. | KEENETIC | руб./шт | 4679.96
| Keenetic Netcraze Challenger SE (NC-3911) | Роутер с Wi-Fi 2.4/5 ГГц, 574/2402 Мбит/с; встроенная точка доступа Mesh 802.11 k/r/v с Wi-Fi 6 с индексом AX3000; 1xR-J45 LAN 2500 Мбит/с; 1xRJ-45 WAN 2500 Мбит/с; переключатель режима роутер/ретранслятор в гигабитную бесшовную Wi-Fi-систему; IPoE, PPPoE, PPTP, L2TP, 802.1X, IPTV, VLAN, DHCP, UPnP, DynDNS/NO-IP, клиент/сервер VPN; DC 12В, 1.5 A, адаптер питания в комплекте; 0...+40°C; 170х170х42 мм. | KEENETIC | руб./шт | 7890
| Keenetic Netcraze Challenger (NC-3910) | Роутер с Wi-Fi 2.4/5 ГГц, 574/2402 Мбит/с; встроенная точка доступа Mesh 802.11 k/r/v с Wi-Fi 6 с индексом AX3000; 2xRJ-45 LAN 2.5 Гбит/с; 4 антенны; переключатель режима роутер/ретранслятор в гигабитную бесшовную Wi-Fi-систему; IPoE, PPPoE, PPTP, L2TP, 802.1X, VLAN, DHCP, UPnP, DynDNS, клиент/сервер IPSec VPN; DC 12 В, 1.5 A, адаптер питания в комплекте; 0...+40°C; 160х118х45 мм. | KEENETIC | руб./шт | 7990
NEW | RG-EST100-E | Комплект беспроводного моста для лифтов, заводов, строительных площадок, Wi‑Fi 2.4 ГГц, скорость до 300 Мбит/с, IEEE 802.11 b/g/n, коэффициент усиления 20 дБи, дальность до 500 м, диаграмма направленности 70° гор/70° верт; режим работы: точка-точка; 2xRJ-45 10/100 Мбит/с; Passive PоE/DC 12 В; БП в комплекте; IP55, -30...+65°C; 166х69х42 мм | RUIJIE | руб./шт | 4519.88
NEW | RG-EST310 V2 | Комплект беспроводного моста для лифтов, заводов, строительных площадок, Wi‑Fi 5 ГГц, скорость до 867 Мбит/с, IEEE 802.11 a/an/ac, коэффициент усиления 10 дБи, дальность до 1 км, диаграмма направленности 60° гор/30° верт; режим работы: точка-точка, точка-мультиточка; 1xRJ-45 10/100 Мбит/с; Passive PоE/DC 12 В, 7 Вт; БП в комплекте; IP54, -30...+65°C; 147х76х37 мм | RUIJIE | руб./шт | 10916.29
NEW | RG-EST330F-P | Комплект беспроводного моста для лифтов, заводов, строительных площадок, Wi‑Fi 2.4/5 ГГц, скорость до 867 Мбит/с, IEEE 802.11 a/an/ac, коэффициент усиления 2/13 дБи, дальность до 3 км, диаграмма направленности 30° гор/80° верт; режим работы: точка-точка, точка-мультиточка; 1xRJ-45 10/100 Мбит/с; Passive PоE/DC 12...24 В, 16 Вт; IP55, -30...+55°C; 199х102х54 мм | RUIJIE | руб./шт | 5953.01
NEW | RG-EST350G | Комплект беспроводного моста для лифтов, заводов, строительных площадок, Wi‑Fi 2.4 ГГц, скорость до 300 Мбит/с, IEEE 802.11b/g/n и 5 ГГц, скорость до 867 Мбит/с, IEEE 802.11a/n/ac, коэффициент усиления 2/16 дБи, дальность до 5 км, диаграмма направленности 31° гор/14° верт; режим работы: точка-точка, точка-мультиточка; 1xRJ-45 10/100 Мбит/с; Passive PоE/DC 12...24 В, 12 Вт; IP55, -30...+55°C; 340х133х108 мм | RUIJIE | руб./шт | 15260.49
NEW | RG-EST450G | Беспроводной мост, Wi‑Fi 2.4 ГГц, скорость до 150 Мбит/с, IEEE 802.11b/g/n и 5 ГГц, скорость до 867 Мбит/с, IEEE 802.11a/n/ac, коэффициент усиления 2/15 дБи, дальность до 5 км, диаграмма направленности 120° гор/13° верт; режим работы: точка-точка, точка-мультиточка; 3xRJ-45 10/100/1000 Мбит/с; Passive PоE/DC 12...24 В, 12 Вт; IP55, -30...+65°C; 355х124х48 мм | RUIJIE | руб./шт | 8535.79
NEW | RG-AirMetro460F | Беспроводной мост, Wi‑Fi 5 ГГц, скорость до 867 Мбит/с, IEEE 802.11a/n/ac, коэффициент усиления 23 дБи, дальность до 15 км, диаграмма направленности 9° гор/9° верт; 1xRJ-45 10/100 Мбит/с; Passive PоE, 9 Вт, инжектор в комплекте; IP65, -40...+70°C; 369х369х271 мм | RUIJIE | руб./шт | 5401.8
NEW | RG-AirMetro460G | Беспроводной мост, Wi‑Fi 5 ГГц, скорость до 867 Мбит/с, IEEE 802.11a/n/ac, коэффициент усиления 23 дБи, дальность до 15 км, диаграмма направленности 9° гор/9° верт; 1xRJ-45 10/100/1000 Мбит/с; Passive PоE, 12 Вт, инжектор в комплекте; IP65, -40...+70°C; 369х369х271 мм | RUIJIE | руб./шт | 7275.9
NEW | RG-AirMetro550G-B | Радиомост для городов, заводов, городских дорог, Wi‑Fi 5 ГГц, скорость до 867 Мбит/с, IEEE 802.11 a/n/ac, коэффициент усиления 13/16/20 дБи, дальность до 2/5/10 км, диаграмма направленности 360°/120°/90°; совместимость с RG-ANT13-360/RG-ANT16S-120/RG-ANT20S-90; 2xRJ-45 10/100/1000 Мбит/с; Passive PоE/DC 12 В; IP55, -40...+70°C; 166х69х42 мм | RUIJIE | руб./шт | 13843.11
NEW | RG-ANT13-360 | Радиомост для городов, заводов, городских дорог, Wi‑Fi 5 ГГц, скорость до 867 Мбит/с, IEEE 802.11 a/n/ac, коэффициент усиления 13 дБи, дальность до 2 км, диаграмма направленности - горизонталь 360°/вертикаль 7°; совместимость с RG-AirMetro550G-B; 1xRJ-45 10/100/1000 Мбит/с; Passive PоE/DC 12 В; IP55, -40...+70°C; 769х120х82 мм | RUIJIE | руб./шт | 15890.44
NEW | RG-ANT16S-120 | Радиомост для городов, заводов, городских дорог, Wi‑Fi 5 ГГц, скорость до 867 Мбит/с, IEEE 802.11 a/n/ac, коэффициент усиления 16 дБи, дальность до 5 км, диаграмма направленности - горизонталь 120°/вертикаль 10°; совместимость с RG-AirMetro550G-B; 1xRJ-45 10/100/1000 Мбит/с; Passive PоE/DC 12 В; IP55, -40...+70°C; 361х110х49 мм | RUIJIE | руб./шт | 8677.53
NEW | RG-ANT20S-90 | Радиомост для городов, заводов, городских дорог, Wi‑Fi 5 ГГц, скорость до 867 Мбит/с, IEEE 802.11 a/n/ac, коэффициент усиления 20 дБи, дальность до 10 км, диаграмма направленности - горизонталь 90°/вертикаль 7°; совместимость с RG-AirMetro550G-B; 1xRJ-45 10/100/1000 Мбит/с; Passive PоE/DC 12 В; IP55, -40...+70°C; 694х140х49 мм | RUIJIE | руб./шт | 13858.85
NEW | RG-RAP1200(F) | Точка доступа до 400 Мбит/с на 2.4 ГГц, IEEE802.11b/g/n, до 867 Мбит/с на 5 ГГц, IEEE802.11a/n/ac; 1xRJ-45 WAN PoE 10/100 Мбит/с; 1xRJ-45 10/100 Мбит/с; внутренняя антенна MU-MIMO; настенная; усиление 2 дБ; PoE 8 Вт; 0…+40°C; 86х86х30 мм | RUIJIE | руб./шт | 4378.14
NEW | RG-RAP1261 | Точка доступа до 400 Мбит/с на 2.4 ГГц, IEEE802.11b/g/n, до 867 Мбит/с на 5 ГГц, IEEE802.11a/n/ac; 1xRJ-45 WAN PoE 10/100/1000 Мбит/с; 1xRJ-45 10/100/1000 Мбит/с; внутренняя антенна MU-MIMO; настенная; усиление 1.6/4.13 дБ; PoE 11 Вт; 0…+40°C; 86х86х43 мм | RUIJIE | руб./шт | 8346.81
NEW | RG-RAP72-Wall | Точка доступа до 688 Мбит/с на 2.4 ГГц, IEEE802.11b/g/n/ax, до 2882 Мбит/с на 5 ГГц, IEEE802.11a/n/ac/ax; 1xRJ-45 WAN PoE 2500 Мбит/с; 4xRJ-45 LAN 10/100/1000 Мбит/с; внутренняя антенна 2х2 MU-MIMO; настенная; усиление 2.84/4.56 дБ; радиус до 25 м; PoE 15 Вт; 0…+40°C; IP41; 124х86х24 мм. | RUIJIE | руб./шт | 19859.11
NEW | RG-RAP2200(E) | Точка доступа до 400 Мбит/с на 2.4 ГГц, IEEE802.11b/g/n, до 867 Мбит/с на 5 ГГц, IEEE802.11a/n/ac; 1xRJ-45 WAN PoE 1000 Мбит/с; 1xRJ-45 PoE 1000 Мбит/с; внутренняя антенна MU-MIMO; настенная; усиление 2.84/4.56 дБ; DC 12 В/PoE, 13 Вт; 0…+40°C; IP41; 194х194х35 мм. | RUIJIE | руб./шт | 7858.6
NEW | RG-RAP2200(F) | Точка доступа до 400 Мбит/с на 2.4 ГГц, IEEE802.11b/g/n, до 867 Мбит/с на 5 ГГц, IEEE802.11a/n/ac; 1xRJ-45 WAN PoE 10/100 Мбит/с; 1xRJ-45 PoE 10/100 Мбит/с; внутренняя антенна MU-MIMO; настенная; усиление 2.84/4.56 дБ; DC 12 В/PoE, 13 Вт; 0…+40°C; IP41; 194х194х35 мм. | RUIJIE | руб./шт | 6031.75
NEW | RG-RAP62 | Точка доступа до 573 Мбит/с на 2.4 ГГц, IEEE802.11b/g/n/ax/be, до 1201 Мбит/с на 5 ГГц, IEEE802.11a/n/ac/ax/be; 1xRJ-45 WAN PoE 1000 Мбит/с; 1xRJ-45 PoE 1000 Мбит/с; внутренняя антенна 4×MU-MIMO; настенная; усиление 3.13/4.58 дБ; DC 12 В/PoE, 13 Вт; 0…+40°C; IP41; 175х175х39 мм. | RUIJIE | руб./шт | 9827.19
NEW | RG-RAP2260 | Точка доступа до 574 Мбит/с на 2.4 ГГц, IEEE802.11b/g/n, до 2402 Мбит/с на 5 ГГц, IEEE802.11a/n/ac; 1xRJ-45 WAN PoE 2.5 Гбит/с; 1xRJ-45 LAN 1 Гбит/с; внутренняя антенна MU-MIMO; настенная; усиление 3 дБ, радиус покрытия до 150 м; DC 12 В/PoE, 18 Вт; 0…+40°C; IP41; 194х194х46 мм. | RUIJIE | руб./шт | 15622.71
NEW | RG-RAP2260(E) | Точка доступа до 574 Мбит/с на 2.4 ГГц, IEEE802.11b/g/n, до 2402 Мбит/с на 5 ГГц, IEEE802.11a/n/ac/ax; 1xRJ-45 WAN PoE 2.5 Гбит/с; 1xRJ-45 LAN 1000 Мбит/с; внутренняя антенна MU-MIMO; настенная; усиление 3 дБ; DC 12 В/PoE, 26 Вт; 0…+40°C; IP41; 220х220х35 мм. | RUIJIE | руб./шт | 15717.2
NEW | RG-RAP2260(G) | Точка доступа до 574 Мбит/с на 2.4 ГГц, IEEE802.11b/g/n, до 1201 Мбит/с на 5 ГГц, IEEE802.11a/n/ac/ax; 1xRJ-45 WAN PoE 1000 Мбит/с; 1xRJ-45 LAN 1000 Мбит/с; внутренняя антенна MU-MIMO; настенная; усиление 3 дБ; DC 12 В/PoE, 16 Вт; 0…+40°C; IP41; 194х194х35 мм. | RUIJIE | руб./шт | 11118.58
NEW | RG-RAP2260(H) | Точка доступа до 574 Мбит/с на 2.4 ГГц, IEEE802.11b/g/n/ax, до 2402 Мбит/с на 5 ГГц, IEEE802.11a/n/ac/ax; 1xRJ-45 WAN PoE 2.5 Гбит/с; 1xRJ-45 LAN 2.5 Гбит/с; внутренняя антенна 8×MU-MIMO; настенная; усиление 3/4 дБ, радиус покрытия до 150 м; DC 48 В/PoE, 40 Вт; 0…+40°C; IP41; 230х230х50 мм. | RUIJIE | руб./шт | 17528.3
NEW | RG-RAP2266 | Точка доступа до 574 Мбит/с на 2.4 ГГц, IEEE802.11b/g/n/ax, до 2402 Мбит/с на 5 ГГц, IEEE802.11a/n/ac/ax; 1xRJ-45 WAN PoE 10/100/1000 Мбит/с; внутренняя антенна MU-MIMO; настенная; усиление 3.53/5.15 дБ, радиус покрытия до 150 м; DC 12 В/PoE, 18 Вт; 0…+40°C; IP41; 220х220х53 мм. | RUIJIE | руб./шт | 12344.73
NEW | RG-RAP72 | Точка доступа до 688 Мбит/с на 2.4 ГГц, IEEE802.11b/g/n/ax/be, до 2882 Мбит/с на 5 ГГц, IEEE802.11a/n/ac/ax/be; 1xRJ-45 WAN PoE 10/100/1000 Мбит/с; внутренняя антенна 4хMU-MIMO; настенная; усиление 3.23/4.44 дБ, площадь покрытия до 120 м2; DC 12 В/PoE, 14 Вт (БП нет в комплекте); 0…+40°C; IP41; 195х195х41 мм. | RUIJIE | руб./шт | 14961.26
NEW | RG-RAP72Pro | Точка доступа до 688 Мбит/с на 2.4 ГГц, IEEE802.11b/g/n/ax/be, до 4323 Мбит/с на 5 ГГц, IEEE802.11a/n/ac/ax/be; 1xRJ-45 WAN PoE 2.5 Гбит/с, 1xRJ-45 LAN 10/100/1000 Мбит/с; внутренняя антенна 5хMU-MIMO; настенная; усиление 2/3 дБ; DC 12 В/PoE, 30 Вт (БП нет в комплекте); 0…+40°C; IP41; 208х208х40 мм. | RUIJIE | руб./шт | 18441.73
NEW | RG-RAP73PRO | Точка доступа до 688 Мбит/с на 2.4 ГГц, IEEE802.11b/g/n/ax/be, до 4323 Мбит/с на 5 ГГц, IEEE802.11a/n/ac/ax/be; 1xRJ-45 WAN PoE 2.5 Гбит/с, 1xSFP 10 Гбит/с; внутренняя антенна 8хMU-MIMO; настенная; усиление 3.6/5.9 дБ; DC 54 В/PoE, 30 Вт; 0…+40°C; IP41; 220х220х45 мм. | RUIJIE | руб./шт | 22898.61
NEW | RG-RAP73HD | Точка доступа до 1378 Мбит/с на 2.4 ГГц, IEEE802.11b/g/n, до 5760 Мбит/с на 5 ГГц, IEEE802.11b/g/n/ax; 1xRJ-45 WAN PoE 10 Гбит/с, 1xRJ-45 LAN 1 Гбит/с, 1xSFP 10 Гбит/с; внутренняя антенна 14хMU-MIMO, радиус покрытия до 100 м; потолочная; усиление 4/6 дБ; DC 54 В/PoE, 60 Вт; 0…+40°C; IP41; 258х258х60 мм. | RUIJIE | руб./шт | 68664.32
NEW | RG-RAP52-OD | Точка доступа до 400 Мбит/с на 2.4 ГГц, IEEE802.11b/g/n, до 867 Мбит/с на 5 ГГц, IEEE802.11a/n/ac; 1xRJ-45 WAN PoE 1 Гбит/с; внутренняя антенна 2х2 MIMO; настенная; усиление 4/6 дБ; PoE, 13 Вт; -30…+70°C; IP65; 220х50х36 мм. | RUIJIE | руб./шт | 8551.54
NEW | RG-RAP6260(G) | Точка доступа до 1378 Мбит/с на 2.4 ГГц, IEEE802.11b/g/n/ac/ax, до 5760 Мбит/с на 5 ГГц, IEEE802.11a/n/ac/ax; 1xRJ-45 WAN PoE 1 Гбит/с, 1xSFP 1 Гбит/с; внутренняя антенна 4хMU-MIMO; потолочная; усиление 4/6 дБ; PoE, 17 Вт; -40…+65°C; IP41; 298х298х65 мм. | RUIJIE | руб./шт | 25497.14
NEW | RG-RAP6262 | Точка доступа до 574 Мбит/с на 2.4 ГГц, IEEE802.11b/g/n/ax, до 1201 Мбит/с на 5 ГГц, IEEE802.11a/n/ac/ax; 1xRJ-45 WAN PoE 1 Гбит/с, 1xRJ-45 LAN PoE 1 Гбит/с; внутренняя антенна 4хMU-MIMO, радиус покрытия до 100 м; потолочная; усиление 3/4 дБ; PoE, 17 Вт; -30…+65°C; IP68; 200х220х166 мм. | RUIJIE | руб./шт | 23245.08
NEW | RG-RAP62-OD | Точка доступа до 573 Мбит/с на 2.4 ГГц, IEEE802.11 b/g/n/ax, до 2401 Мбит/с на 5 ГГц, IEEE802.11 a/b/g/n/ac/ax; 1xRJ-45 WAN PoE 1 Гбит/с; внутренняя антенна 4хMU-MIMO, радиус покрытия до 100/300 м; потолочная; усиление 4/6.5 дБ; Passive PoE/PoE, 16 Вт; -30…+65°C; IP65; 200х70х35 мм. | RUIJIE | руб./шт | 15606.96
NEW | RG-AP680-L | Точка доступа до 575 Мбит/с на 2.4 ГГц, IEEE802.11 b/g/n/ax, до 2400 Мбит/с на 5 ГГц, IEEE802.11 a/n/ac/ax; 1xRJ-45 WAN PoE 1 Гбит/с, 1хSFP 1 Гбит/с; внутренняя антенна MU-MIMO; настенная; усиление 4/6 дБ; DC 48 В/Passive PoE/PoE, 13 Вт; -40…+65°C; IP68; 251х168х64 мм. | RUIJIE | руб./шт | 35655.05
NEW | RG-AP680(CD) | Точка доступа до 575 Мбит/с на 2.4 ГГц, IEEE802.11 b/g/n/ac/ax, до 1200 Мбит/с на 5 ГГц, IEEE802.11 a/n/ac/ax; 1xRJ-45 WAN PoE 1 Гбит/с, 1хSFP 1 Гбит/с; внутренняя антенна MU-MIMO; настенная; усиление 9 дБ; DC 44-57 В/PoE, 13 Вт; -40…+65°C; IP68; 251х169х64 мм. | RUIJIE | руб./шт | 38442.57
NEW | RG-RAP6260(H) | Точка доступа до 1148 Мбит/с на 2.4 ГГц, IEEE802.11 b/g/n/ac/ax, до 4804 Мбит/с на 5 ГГц, IEEE802.11 a/n/ac/ax; 1xRJ-45 WAN PoE 2.5 Гбит/с, 1хSFP 1 Гбит/с; внутренняя антенна 8хMU-MIMO, радиус покрытия до 300 м; настенная; усиление 3/4 дБ; DC 48 В/PoE, 40 Вт; -40…+65°C; IP68; 298х298х65 мм. | RUIJIE | руб./шт | 35308.58
NEW | RG-RAP6260(H)-D | Точка доступа до 1148 Мбит/с на 2.4 ГГц, IEEE802.11 b/g/n/ax, до 4804 Мбит/с на 5 ГГц, IEEE802.11 a/n/ac/ax; 1xRJ-45 WAN PoE 2.5 Гбит/с, 1хSFP 1 Гбит/с; внутренняя антенна 8хMU-MIMO, радиус покрытия до 300 м; настенная; усиление 3/4 дБ; DC 48 В/PoE, 40 Вт; -40…+65°C; IP68; 300х300х76 мм. | RUIJIE | руб./шт | 34410.91
NEW | RG-RAP6202(G) | Точка доступа до 400 Мбит/с на 2.4 ГГц, IEEE802.11 b/g/n/ax, до 867 Мбит/с на 5 ГГц, IEEE802.11 a/n/ac/ax; 1xRJ-45 WAN PoE 1 Гбит/с, 1xRJ-45 LAN PoE 1 Гбит/с; внутренняя антенна 4хMU-MIMO; настенная; усиление 3/4 дБ; DC 12 В/PoE, 13 Вт; -30…+65°C; IP68; 220х220х166 мм. | RUIJIE | руб./шт | 14126.58
NEW | RG-RAP6262(G) | Точка доступа до 574 Мбит/с на 2.4 ГГц, IEEE802.11 b/g/n/ax, до 1201 Мбит/с на 5 ГГц, IEEE802.11 a/n/ac/ax; 1xRJ-45 WAN PoE 1 Гбит/с, 1xRJ-45 LAN PoE 1 Гбит/с; внутренняя антенна 4хMU-MIMO, радиус покрытия до 100/300 м; настенная; усиление 3/4 дБ; DC 12 В/PoE, 18 Вт; -30…+65°C; IP68; 220х220х166 мм. | RUIJIE | руб./шт | 17150.33
NEW | RG-EW1200 | Wi-Fi роутер 2.4/5 ГГц - 300/867 Мбит/с (2.4GHz IEEE802.11 b/g/n/5GHz IEEE802.11a/n/ac); 1хRJ-45 WAN 10/100 МБит/с, 3хRJ-45 LAN 10/100 МБит/с; сценарии применения: репитер, роутер, точка доступа; антенна: 4×MU-MIMO внешняя; усиление 5 дБ; DC 12 В, 1А, 9 Вт; 0...+45°C; 182х120х32 мм. | RUIJIE | руб./шт | 2357.58
NEW | RG-EW1200R | Wi-Fi роутер 2.4/5 ГГц - 300/867 Мбит/с (2.4GHz IEEE802.11 b/g/n/5GHz IEEE802.11a/n/ac); 1хRJ-45 WAN/LAN 10/100 МБит/с; сценарии применения: репитер, роутер, точка доступа; антенна: 2×MU-MIMO внешняя; усиление 4 дБ; AC 100-240 В, 1А, 15 Вт; -10...+45°C; 128х102х60 мм. | RUIJIE | руб./шт | 3448.96
NEW | RG-EW300R | Wi-Fi роутер 2.4 ГГц - 300 Мбит/с (2.4GHz IEEE802.11 b/g/n); 1хRJ-45 WAN/LAN 10/100 МБит/с; сценарии применения: репитер, роутер, точка доступа; антенна: 2×MU-MIMO внешняя; усиление 4 дБ; AC 100-240 В, 1А, 12 Вт; -10...+45°C; 92х70х38 мм. | RUIJIE | руб./шт | 1732.36
NEW | RG-EG105GW(T) | Wi-Fi роутер 2.4/5 ГГц - 400/867 Мбит/с (2.4GHz IEEE802.11 b/g/n/5GHz IEEE802.11a/n/ac); 1хRJ-45 WAN 1000 МБит/с, 4хLAN 1000 МБит/с; сценарии применения: репитер, роутер, точка доступа; антенна: 2×MU-MIMO внешняя; усиление 4 дБ; DC 12 В, 2А, 15 Вт; 0...+40°C; 120х120х28 мм. | RUIJIE | руб./шт | 8866.52
NEW | RG-EG105GW-X | Wi-Fi роутер 2.4/5 ГГц - 574/2402 Мбит/с (2.4GHz IEEE802.11b/g/n/ax/5GHz IEEE802.11a/n/ac/ax); 1хRJ-45 WAN 1000 МБит/с, 4хLAN 1000 МБит/с; сценарии применения: репитер, роутер, точка доступа; антенна: 5×MU-MIMO внешняя; усиление 5 дБ; AC 100-240 В, 20 Вт; 0...+40°C; 283х172х46 мм. | RUIJIE | руб./шт | 15386.48
NEW | RG-EG105G-V3 | Роутер проводной; 1хRJ-45 WAN 1000 МБит/с, 4хLAN 1000 МБит/с; 600 Мбит/с; AC 100-240 В, 12 Вт; 0...+40°C; 207х109х28 мм. | RUIJIE | руб./шт | 7968.84
NEW | RG-EG105G-P-V3 | Роутер проводной; 1хRJ-45 WAN 1000 МБит/с, 4хLAN PoE 1000 МБит/с, IEEE 802.3af/at, PoE бюджет 54 Вт; 600 Мбит/с; DC 54 В, 60 Вт; 0...+40°C; 207х109х28 мм. | RUIJIE | руб./шт | 9260.23
NEW | RG-EG209GS | Роутер проводной; 1хRJ-45 WAN 1000 МБит/с, 7хLAN 1000 МБит/с, 1хSFP Uplink 1000 МБит/с; 600 Мбит/с; AC 100-240 В, 18 Вт; 0...+40°C; 202х108х28 мм. | RUIJIE | руб./шт | 9071.25
NEW | RG-EG210G-E | Роутер проводной; 1хRJ-45 WAN 1000 МБит/с, 9хLAN 1000 МБит/с; 1000 Мбит/с; AC 100-240 В, 15 Вт; 0...+40°C; 440х200х44 мм. | RUIJIE | руб./шт | 10709.11
NEW | RG-EG210G-P-V3 | Роутер проводной; 1хRJ-45 WAN 1000 МБит/с, 1хLAN 1000 МБит/с, 8хLAN PoE 1000 МБит/с, IEEE 802.3af/at, PoE бюджет 110 Вт; 600 Мбит/с; DC 54 В, 130 Вт; 0...+40°C; 207х108х28 мм. | RUIJIE | руб./шт | 14000.59
NEW | RG-EG305GH-P-E | Роутер проводной 5 портовый; 1хRJ-45 WAN 1000 МБит/с, 4хLAN PoE 1000 МБит/с, IEEE 802.3af/at, PoE бюджет 60 Вт; 1500 Мбит/с; AC 100-240 В; 0...+40°C; 202х108х28 мм. | RUIJIE | руб./шт | 19638.63
NEW | RG-EG310GH-P-E | Роутер проводной 10 портовый; 1хRJ-45 WAN 1000 МБит/с, 1хLAN 1000 МБит/с, 8хLAN PoE 1000 МБит/с, IEEE 802.3af/at, PoE бюджет 110 Вт; 1500 Мбит/с; AC 100-240 В; 0...+40°C; 202х108х28 мм. | RUIJIE | руб./шт | 19796.11
NEW | RG-EG310GH-E | Роутер проводной 10 портовый; 1хRJ-45 WAN 1000 МБит/с, 9хLAN 1000 МБит/с; 1500 Мбит/с; AC 100-240 В; 0...+40°C; 440х200х44 мм. | RUIJIE | руб./шт | 21024.51
NEW | RG-EG406XS-P | Роутер проводной 5 портовый; 1хRJ-45 WAN 1000 МБит/с, 4хLAN PoE 1.25 ГБит/с, IEEE 802.3af/at, PoE бюджет 110 Вт; 2500 Мбит/с; AC 100-240 В; 0...+40°C; 202х108х28 мм. | RUIJIE | руб./шт | 19213.41
NEW | Keenetic Netcraze Stellar 6 (NAP-650) | Наружная точка доступа Wi-Fi 6 AX3000 до 574 Мбит/с на 2.4 ГГц, до 2402 Мбит/с на 5 ГГц, 802.11 k/r/v; 1xRJ-45 PoE 1000 Мбит/с; WEP, WPA-PSK, WPA2-PSK, WPA2-Enterprise, WPA3-PSK, WPA3-Enterprise, OWE, VLAN IEEE 802.1Q; внешние антенны MU-MIMO; PoE инжектор в комплекте, PoE 18 Вт; IP65; -40…+65°C; 99х53х240 мм. | KEENETIC | руб./шт | 13590
NEW | Keenetic Netcraze Launcher (NC-1221) | Роутер с Wi-Fi; 2.4 ГГц/300 Мбит/с; поддержка 5G/4G/3G USB-модемов; встроенная точка доступа Mesh 802.11 k/r/v; 3xLAN RJ-45 100 Мбит/с; 1xWAN RJ-45 100 Мбит/с; 2 антенны MIMO 2х2; WPA2/WPA3, IPoE, PPPoE, PPTP, L2TP, 802.1X, IPTV, VLAN, DHCP, VLAN IEEE 802.1Q, 1xUSB 2.0; DC 12В, 1 А, адаптер питания в комплекте; 0...+40°C; 107х91х26 мм. | KEENETIC | руб./шт | 2690
4 | Удлинители Ethernet
| AVT-EOC1000 | Активный комплект одновременной передачи IP и аналогового видеосигналов по одному коаксиальному кабелю или одной витой паре до 1000 метров | Инфотех | руб./шт | 34990
| AVT-EOC950 | Пассивный приемопередатчик IP видеосигналов по коаксиальному кабелю до 400 метров со скоростью до 100Mbs, не требует питания | Инфотех | руб./шт | 3790
| AVT-Nano IP Active SLOC | Комплект для передачи 100Base-TX Ethernet по коаксиальному кабелю до 1000 метров с фантомным питанием. Встроенная технология Security Link Over Coax. Расстояние передачи 100Base-TX Full Duplex - до 1000м. Автоматическая Plug and Play настройка. Первый вариант питания: 12V DC на оба устройства передатчик/приемник. Второй вариант: 24В DC запитывается или приемник или передатчик. -40...+50°C; 100х95х30 мм | Инфотех | руб./шт | 33690
| E-IP1(800m) | Удлинитель Fast Ethernet до 800м. (Промежуточное устройство). Устанавливается между двумя TR-IP1(800м) и дополнительно увеличивает расстояние передачи на 800м (Скорость 10 мбит/c) или 500м (скорость 100 мбит/c). Разъемы: DC2.1х5мм, 2xRJ45(10/100 Base-T, SLAN). Встроенная грозозащита 10kV; БП DC12V,1A в комплекте; -40...+80°C; 90х23х69мм. | OSNOVO | руб./шт | 5796
| IP01 | Удлинитель Ethernet, пассивный. Расстояние передачи Ethernet сигнала по коаксиальному кабелю до 200 метров. Стандарт 802.3 10BaseT Next. 2 шт. в комплекте | SC&T | руб./шт | 5220
| IP01H | Удлинитель-коммутатор Ethernet; 4 BNC входа/1 Ethernet выход; Дальность 200 метров; 10/100Base-T; 5 DC, 3 Вт; -30 … +70°C; 125х121х30 мм. Предназначен для работы с 4 передатчиками IP01. Блок питания в комплекте. | SC&T | руб./шт | 8314.98
| IP04R-SO | Уличный удлинитель PoE af/at/bt по витой паре до 280м (до 48.86Вт), 10/100/1000 Мбит/с (1 устройство по 140 м в каждую сторону), при каскадном подключении - 2х: до 300м (до 35.08Вт), 5хI до 500м (до 18.96Вт), автоматическое определение PoE устройств, 2хRJ45, герметичный корпус из ударопрочного АБС-пластика, IP65, -40...70°С, 165x55x85мм. | SC&T | руб./шт | 15910.02
| IP09CK | Удлинитель Ethernet по коаксиальному кабелю; расстояние до 1000м, включает приемник и передатчик; расстояние передачи Ethernet сигнала по коаксиальному кабелю(RG59U) на скорости 100 Мбит/с - 500м; На скорости 10 Мбит/с - 1000м; Ethernet(RJ45), вх./вых. - BNC и RJ45; DC12 В/1A x 2шт в комплекте; -40...+55°C; 49х25х98 мм. | SC&T | руб./компл | 14899.02
| IP09K | Комплект удлинителей Ethernet по витой паре до 800м, включает приемник и передатчик, расстояние передачи Ethernet сигнала по витой паре(Cat5e) 100 Мбит/с - 500м; 10 Мбит/с - 800м, вх./вых. - RJ45, DC12В/1A x 2шт (в комплекте); -40...+70°C, 49х25х92мм. | SC&T | руб./шт | 13731
| IP09P | Комплект удлинителей PoE (до 38Вт) по витой паре до 800м, включает приемник и передатчик, расстояние передачи Ethernet сигнала по витой паре (Cat5e) 100 Мбит/с - 500м; на скорости 10 Мбит/с - 800м, вх./вых. - RJ45, PoE IEEE 802.3af/at/bt, питание как от отдельного блока питания, так и от PoE; -40...+70°C, 67x27x135 мм. | SC&T | руб./шт | 32972.02
| IVT-LAN9002SPE | Конвертер, для передачи данных по одной паре проводов до 1700 метров. Скорость передачи 10BASE-T1L - 10Mb/s Full Duplex, расстояние передачи по одной паре с калибром провода 14AWG - до 1700 метров, с 24AWG (UTP 3/5/6 cat.)- до 1000 метров. Порты Ethernet: 1х10BASE-T1L - однопарный клеммный разъем, 1х10BASE-T - разъем RJ-45. Предназначен для подключения удаленных сегментов Ethernet сетей, DC 12В; -40...+85°C; 65х40х25 мм. | Инфотех | руб./шт | 6990
| IVT-Long IP | Удлинитель Ethernet по одной паре проводов до 1700 метров (комплект). Предназначен для передачи данных Ethernet по любым двум проводам, в т.ч. по любому коаксиальному кабелю, телефонной паре, двум ТПП или UTP проводам. Скорость передачи данных - фиксированная 10Mb/s Full Duplex, расстояние передачи зависит от толщины проводников и составляет 1700 метров для пары проводов с диаметром 1,63 мм. (14AWG) и 1000 метров для пары проводов с диаметром 0.511 мм. (24AWG). Возможно последовательное подключение 512 удлинителей.Встроенная защита от помех на линии.Порты: подключение к линии - однопарный клеммный разъем, подключение к LAN - разъем RJ-45. Питание - клеммный разъем, DC 12В, потребляемая мощность 0,5Вт; 90х65х30 мм; -40…+85°C. | Инфотех | руб./компл | 13490
| IVT-Long-IP Power, 12V | Удлинитель Ethernet c передачей питания 12 В по одной паре проводов до 2000 м (комплект инжектор IVT-INJ9103POE + сплиттер IVT-SPL9103POE). Предназначен для подключения удаленных IP-устройств с обеспечением их питанием 12 В мощностью до 20Вт по двум проводам, в т.ч. по коаксиальному кабелю, витой паре, силовым кабелям. Скорость передачи данных по линии - фиксированная 10 Мбит/с, (технология SPE), скорость обмена данных с IP-устройствами - 10/100 Мбит/с, автосогласование. Передача питания в линии осуществляется по стандарту PoE+. Расстояние передачи данных и питания составляет до 2 км для проводов диаметром 0,9 мм. (коакс. кабель SAT-703), до 1 км для проводов диаметром 0.51 мм (UTP 5,6 cat). Автоматическая настройка на линию. Не требует соблюдения полярности проводов в линии. -40…+85°C, 85х55х25 мм. | Инфотех | руб./шт | 23490
| IVT-Long-IP Power, 24V | Удлинитель Ethernet c передачей питания 24 В по одной паре проводов до 2000 м (комплект инжектор IVT-INJ9103POE + сплиттер IVT-SPL9103POE). Предназначен для подключения удаленных IP-устройств с обеспечением их питанием 24 В мощностью до 20Вт по двум проводам, в т.ч. по коаксиальному кабелю, витой паре, силовым кабелям. Скорость передачи данных по линии - фиксированная 10 Мбит/с, (технология SPE), скорость обмена данных с IP-устройствами - 10/100 Мбит/с, автосогласование. Передача питания в линии осуществляется по стандарту PoE+. Расстояние передачи данных и питания составляет до 2 км для проводов диаметром 0,9 мм. (коакс. кабель SAT-703), до 1 км для проводов диаметром 0.51 мм (UTP 5,6 cat). Автоматическая настройка на линию. Не требует соблюдения полярности проводов в линии. -40…+85°C, 85х55х25 мм. | Инфотех | руб./шт | 23490
| RVi-1NE10-2FP | Удлинитель Fast Ethernet с передачей РоЕ; расстояние до 130м; вход 1xRJ-45 с РоЕ 802.3 af/at/bt 60 Вт, выход1 1xRJ-45 для подключения камеры до 30Вт, IEEE 802.3af/at, выход2 1xRJ-45 для подключения камеры до 60В, IEEE 802.3af/at/bt; грозозащита, -20...+50, 102х34х20 мм. До 5-х устройств в линию! | RVi | руб./шт | 3200
| RVi-1NY10-2FP | PoE разветвитель, стандарт IEEE 802.3af/at/bt, порты RJ45, 10/100 Мбит/с, один кабель на два устройства, максимальное расстояние передачи 220м, пластик, -40°C до +60°C, размеры 180х20 мм. | RVi | руб./шт | 990
| SR01X | Повторитель Gigabit Ethernet для увеличения расстояния передачи до 120м. Возможно каскадное подключение повторителей.Порты: Вх. RJ45 (10/100/1000Base-T), DC 5В (2,5x1мм); вых. RJ45 (10/100/1000Base-T). Питание DC5В, 0.5А. Встроенная электростатическая защита ESD - 15kV. Блок питания AC 220В/DC 5В(1А) в комплекте; -40...+55°C; 48,6х24,8х91,7мм. | SC&T | руб./шт | 8525.02
| TA-IP+RA-IP | Удлинитель Ethernet (комплект передатчик+приёмник); расстояние передачи Ethernet до 3000м по витой паре; скорость передачи 134Мбит/с(300м), 34Мбит/с(1200м), 5,7Мбит/с(2600м); передатчик вх.RJ45,вых. клм.; приёмник вх. клм., вых.RJ45; питание DC12В/4,5Вт; 0...+50С; 118х108х27 мм. | OSNOVO | руб./компл | 25276
| TR-IP/1 | Дополнительный приемопередатчик к комплекту TR-IP/1-KIT для создания разветвленной структуры; 12 DC; -45 ...+85°С; 105х65х25 мм. Блок питания в комплекте. | OSNOVO | руб./шт | 12930
| TR-IP/1-KIT | Удлинитель Ethernet по ЛЮБОМУ типу кабеля (включая коаксиальный): Дальность 1000 м; Битрейт 85Мбит/с - 1000м, 12 DC; -45 ...+85°С; 105х65х25 мм. В комплекте два приемопередатчика и два блока питания. Устройство может работать в 2-х режимах: точка-точка и точка - многоточка. Возможно подключение к линии нескольких приемопередатчиков TR-IP/1 и создания разветвленной структуры. | OSNOVO | руб./компл | 25859.02
| TR-IP1(800m) | Удлинитель Fast Ethernet до 800м. (Для подключения необходимо 2 устройства). Скорость передачи - 100 мбит/c - (500м), 10 мбит/c - (800м) 5. Разъемы: DC2.1х5мм, 2xRJ45(10/100 Base-T; SLAN). Встроенная грозозащита 10kV. БП DC12В(1A) в комплекте; -40...+80 °C; 90х23х69мм. | OSNOVO | руб./шт | 5400.04
| TR-IP2 | Удлинитель Ethernet по двухпроводной линии; Дальность 3000 м (технология VDSL2); Встроенный коммутатор на 2 порта RJ-45; Битрейт 90Мбит/с - 300 м, 5Мбит/с - 3000 м; 12 DC, 0.5A; 0...+50°С; 95х110х21 мм. Блок питания в комплекте. Для работы необходимо приобрести два устройства. | OSNOVO | руб./шт | 13369.02
| TR-IP2PoE | Удлинитель Ethernet на 2 порта до 3000м с PoE; PoE IEEE 802.3af/at; До 30 Вт на порт; 90Мбит/с (300м), 56Мбит/с(600м), 30Мбит/с(900м), 16Мбит/с(1500м), 14Мбит/с(2000м), 8Мбит/с(2400м), 5Мбит/с(3000м); 2 режима -клиент(CPE)/сервер(CO) . Вх.-роз. 2.1х5мм(DC12V, 0.5A). Вх./вых.- RJ11(VDSL2)/клеммы(VDSL2)/RJ45(Ethernet)x2; БП DC12V(1A); 0...+50С; 137х100х27 мм. | OSNOVO | руб./шт | 24195
| IVT-LAN9002PRO | 2-х портовый промышленный коммутатор Ethernet с портом однопарного Ethernet (SPE) для передачи данных по одной паре проводов до 2 км(коаксиальный кабель SAT-703), до 1000 м (UTP 5,6 Cat.), с усиленной грозозащитой и встроенной гальваноразвязкой. Порты: 10BASE-T 1 шт., SPE 10BASE-T-T1L 1 шт. Работает по коаксиальному кабелю, телефонной паре, ТПП и UTP кабелям, силовому кабелю. Скорость Ethernet в обоих портах - фиксированная 10Мбит/с FullDuplex. Встроенная усиленная грозозащита по линии. Встроенная гальваническая развязка по линии. Расширенный диапазон входного питания DC 12/24 В. -40…+85°C, 75х55х30мм. | Инфотех | руб./шт | 7745
| IVT-LAN9312PRO | 2-х портовый промышленный коммутатор Ethernet с портом однопарного Ethernet (SPE) для передачи данных по одной паре проводов до 2 км(коаксиальный кабель SAT-703), до 1000 м (UTP 5,6 Cat.), с усиленной грозозащитой и встроенной гальваноразвязкой. Порты: 10BASE-T 1 шт., SPE 10BASE-T1L 1 шт. Работает по коаксиальному кабелю, телефонной паре, ТПП и UTP кабелям, силовому кабелю. Скорость Ethernet в обоих портах - фиксированная 10Мбит/с FullDuplex. Встроенная усиленная грозозащита по линии. Встроенная гальваническая развязка по линии. Расширенный диапазон входного питания DC 12/24В. -40…+85°C, 75х55х30мм. | Инфотех | руб./шт | 8990
| IVT-Long-IP Extra | Удлинитель Ethernet по одной паре проводов до 2000 метров с усиленной грозозащитой и расширенным диапазоном питания (комплект два коммутатора IVT-LAN9211PRO). Предназначен для подключения удаленных IP-устройств и сегментов сетей Ethernet по двум проводам, в т.ч. по коаксиальному кабелю, телефонной паре, ТПП и UTP проводам, силовому кабелю. Скорость передачи данных по линии - фиксированная 10 Мбит/с (технология SPE), скорость обмена данных с IP-устройствами - 10/100 Мбит/с, автосогласование. Расстояние передачи до 2 км, для проводов диаметром 0.9 мм. (коакс.кабель SAT-703), до 1 км, для пары проводов диаметром 0.51 мм(UTP 5,6 cat). Полностью автоматическая настройка на линию. Мгновенная установка соединения. Не требует соблюдения полярности проводов в линии. Встроенная защита по линии передачи. Питание коммутаторов DC 12/24 В, 0.5 Вт, -40…+85°C, 85х65х25мм. | Инфотех | руб./шт | 16980
| IVT-Long-IP Double | Удлинитель Ethernet 2-портовый, по одной паре проводов до 2000 метров с усиленной грозозащитой и расширенным диапазоном питания (комплект два коммутатора IVT-LAN9312PRO). Предназначен для подключения удаленных IP-устройств и сегментов сетей Ethernet по двум проводам, в т.ч. по коаксиальному кабелю, телефонной паре, ТПП и UTP проводам, силовому кабелю. Скорость передачи данных по линии - фиксированная 10 Мбит/с (технология SPE), скорость обмена данных с IP-устройствами - 10/100 Мбит/с, автосогласование. Расстояние передачи до 2 км, для проводов диаметром 0,9 мм. (коакс.кабель SAT-703), до 1 км; для пары проводов диаметром 0.51 мм(UTP 5,6 cat). Полностью автоматическая настройка на линию. Мгновенная установка соединения. Не требует соблюдения полярности проводов в линии. Встроенная защита по линии передачи. Питание коммутаторов DC 12/24 В, 0.5 Вт. Индикация. -40…+85°C, 85х65х25мм. | Инфотех | руб./шт | 17980
| IVT-Extender-PoE | Удлинитель Fast Ethernet с PoE по кабелю UTP до 800 метров, 10/100 Мбит/с, предназначен для увеличения передачи данных Ethernet и питания PoE IEEE 802.3af/at/bt по кабелю UTP на 150 метров, при каскадном подключении расстояние передачи - 1 ед : до 250м (до 50Вт), 2 ед.: до 400м (до 20Вт), 3 ед: до 550м (до 10Вт), 4 ед. до 700м (до 6Вт), 5 ед. до 800м (до 4Вт), не требует настроек, -40…+85°C, 92х64х25мм. | Инфотех | руб./шт | 4950
| IVT-Extender-SPE/PoE | Удлинитель однопарного Ethernet SPE с PoE по двум проводам до 2000 м, устанавливается между коммутатором SPE с PoE и сплиттером однопарного Ethernet IVT-SPLxxxx, увеличивает расстояние передачи данных SPE BASE-T-T1L в два раза, передаваемая мощность зависит от толщины проводов и общей длины линии передачи, скорость передачи данных Ethernet 10 Мбит/с, с PoE IEEE 802.3af/at/bt, настройка автоматическая, не требуется соблюдение полярности проводов в линии, -40…+85°C, 105х40х25мм. | Инфотех | руб./шт | 11900
5 | Удлинители Ethernet с PoE
| CM1 | PoE разветвитель/объединитель, стандарт IEEE 802.3af/at/bt, порты RJ-45, 10/100 Мбит/с, максимальное расстояние передачи 130м, АБС-пластик, от -30°C до +50°C, размеры 175х22х18 мм. | Optimus | руб./компл | 397
| CO-PE-B25-P103v2 | PoE экстендер, Максимальная длина линии до 400м из трех экстендеров с питанием до 6Вт. Питание от линии РоЕ; IP20 -10...+45°C; 145x60x40 мм. | ComOnyx | руб./шт | 5236
| DH-PFT1300 | Удлинитель Fast Ethernet с передачей РоЕ для 2х камер; Расстояние 100м; 1 порт входной с РОЕ, 2 порта RJ-45 для подключения 2х камер до 8Вт каждая, IEEE 802.3af/at; 79×52×23 мм. До 2х устройств в линию! | Dahua | руб./шт | 3790
| EM1260 | Удлинитель Ethernet с POE IEEE 802.3af/at, Вход: разъем RJ-45 (PoE + Данные) -1 шт., Выход: разъем RJ-45 (PoE + Данные) – 2 шт., 10/100 Мбит/с, от -35° C до +55°С, 102х34х20 мм. | Optimus | руб./шт | 1750
| E-PoE/1 | Удлинитель Fast Ethernet с передачей РоЕ; Расстояние 200м; IEEE 802.3af/at (22 Вт); -40...+75°C; 130х48х36 мм. Не требует дополнительного питания. Увеличение расстояния передачи данных + питание на 100м. При каскадном подключении - 2 х E-Poe/1: до 300 м (до 12 Вт), 3 х E-Poe/1: до 400 м (до 6 Вт), 4 х E-Poe/1: до 500 м (До 4 Вт). | OSNOVO | руб./шт | 5412
| E-PoE/1A | PoE удлинитель 10M/100M Fast Ethernet на 250м (до 30 Вт).Увеличение расстояния передачи данных + питание на 100м (В режиме "S" - до 250м). Совместим с оборудованием PoE IEEE 802.3af/at; 1xRJ45 (10/100 Base-T); вых 1xRJ45 (10/100 Base-T). Выходной порт имеет возможность выбора метода подачи PoE (A, B, A+B); питания PoE/ от блока питания. DC 12-56В(30 Вт); 88x25x60 мм; -10...+55°C. | OSNOVO | руб./шт | 3489
| E-PoE/1G | PoE удлинитель 10/100/1000M Gigabit Ethernet до 500м (до 22W).Увеличение расстояния передачи данных + питание на 100м. При каскадном подключении - 2 x E-Poe/1G: до 300м (до 12W), 3 x E-Poe/1G: до 400м (до 6W), 4 x E-Poe/1G: до 500м (До 4W). Соответствует стандартам PoE IEEE 802.3af/at. Автоматическое определение PoE устройств. Порты: вх.- GE (10/100/1000 Base-T), вых.- GE (10/100/1000 Base-T). Не требует дополнительного питания. Размеры: 130 x 48 x 36 мм. Рабочая температура: -40...+75 гр. С. | OSNOVO | руб./шт | 7421.02
| E-POE/1G(90W) | Удлинитель Ethernet с PоE до 100 м IEEE 802.3af/at/bt, вход/выход: RJ45 1х10/100/1000Мб/с, метод PоE А, B, питание от PoE не требует внешнего источника питания, входная мощность 90 Вт; каскадное подключение до 6 устройств, на расстояние до 700м до 3.84Вт; -10... +50°C, 51х28х90 мм. | OSNOVO | руб./шт | 6811.02
| E-PoE/1GW | Уличный PoE удлинитель 10/100/1000M Gigabit Ethernet до 500м (до 22W). Степень защиты - IP65. Увеличение расстояния передачи данных + питание на 100м. При каскадном подключении - 2 x E-Poe/1GW: до 300м (до 12W), 3 x E-Poe/1GW: до 400м (до 6W), 4 x E-Poe/1GW: до 500м (До 4W). Соответствует стандартам PoE IEEE 802.3af/at. Автоматическое определение PoE устройств. Порты: вх.- FE (10/100/1000 Base-T), вых.- FE (10/100/1000 Base-T). Не требует дополнительного питания. Размеры: 190 x 48 x 38 мм. Рабочая температура: -40...+75 гр. С. | OSNOVO | руб./шт | 11572.02
| E-PoE/1W | Уличный PoE удлинитель 10M/100M Fast Ethernet до 500м (до 22W). Степень защиты - IP65. Увеличение расстояния передачи данных + питание на 100м. При каскадном подключении - 2 x E-Poe/1: до 300м (до 12W), 3 x E-Poe/1: до 400м (до 6W), 4 x E-Poe/1: до 500м (До 4W). Соответствует стандартам PoE IEEE 802.3af/at. Автоматическое определение PoE устройств. Порты: вх.- FE (10/100 Base-T), вых.- FE (10/100 Base-T). Не требует дополнительного питания. Размеры: 190 x 48 x 38 мм. Рабочая температура: -40...+75 гр. С. | OSNOVO | руб./шт | 8830.02
| E-POE/2G(90W) | Удлинитель Ethernet с PоE до 100 м IEEE 802.3af/at/bt, вход/выход: RJ45 1х10/100/1000Мб/с, метод PоE А, B, питание от PoE не требует внешнего источника питания, входная мощность 90 Вт; каскадное подключение до 6 устройств, на расстояние до 700м до 3.84Вт; грозозащита 6 кВ; -10... +50°C, 51х28х90 мм. | OSNOVO | руб./шт | 7376.02
| E-PoE/2GW | Уличный PoE удлинитель 10/100/1000M Gigabit Ethernet до 500м (до 22W) со встроенной грозозащитой 6kV. Степень защиты - IP65. Увеличение расстояния передачи данных + питание на 100м. При каскадном подключении - 2 x E-Poe/1GW: до 300м (до 12W), 3 x E-Poe/1GW: до 400м (до 6W), 4 x E-Poe/1GW: до 500м (До 4W). Соответствует стандартам PoE IEEE 802.3af/at. Автоматическое определение PoE устройств. Порты: вх.- FE (10/100/1000 Base-T), вых.- FE (10/100/1000 Base-T). Не требует дополнительного питания. Размеры: 190 x 48 x 38 мм. Рабочая температура: -40...+75 гр. С. | OSNOVO | руб./шт | 12556.02
| E-PoE/2W | Уличный PoE удлинитель 10M/100M Fast Ethernet до 500м (до 22W) со встроенной грозозащитой 6kV. Степень защиты - IP65. Увеличение расстояния передачи данных + питание на 100м. При каскадном подключении - 2 x E-Poe/1: до 300м (до 12W), 3 x E-Poe/1: до 400м (до 6W), 4 x E-Poe/1: до 500м (До 4W). Соответствует стандартам PoE IEEE 802.3af/at. Автоматическое определение PoE устройств. Порты: вх.- FE (10/100 Base-T), вых.- FE (10/100 Base-T). Не требует дополнительного питания. Размеры: 220 x 48 x 38 мм. Рабочая температура: -40...+75 гр. С. | OSNOVO | руб./шт | 10146
| Ext/POE (IP66) | Удлинитель Fast Ethernet с передачей PoE; Расстояние 200м; IEEE 802.3af/at (22 Вт); -25...+55°C; 185х45х45 мм. Не требует дополнительного питания. Увеличение расстояния передачи данных + питание на 100м. | FARADAY | руб./шт | 6032
| IP01P | Комплект для передачи сигнала Ethernet и питания (PoE) по коаксиальному кабелю RG6 до 300м; IEEE802.3at/af; Максимальная мощность на выходе: 300м/15Вт, 200м/18Вт, 100м/20Вт; 10/100Мбит/с; -40…+55°C; 67x87x27мм. Питание от источника PoE. Позволяет использовать коаксиальную кабельную инфраструктуру для подключения IP-камер. | SC&T | руб./компл | 16984.02
| IP04R | Удлинитель PoE af/at/bt по витой паре до 280м (до 48.86Вт), 10/100/1000M (1 устройство по 140 м в каждую сторону). При каскадном подключении - 2хIP04R: до 300м (до 35.08Вт), 5хIP04R до 500м (до 18.96Вт); PoE IEEE 802.3af/at/bt; 67x27x110мм; -40…+70°С. | SC&T | руб./шт | 12167.02
| IP09CP | Комплект (передатчик + приёмник) PoE удлинитель по коаксиальному кабелю 10M/100M Fast Ethernet до 800м (до 15Вт). Увеличение расстояния передачи данных + питание на 800м; PoE IEEE 802.3af/at/bt; 135x27x67 мм; -40...+75°С. | SC&T | руб./компл | 32972.02
| NRP-191PRi (69P1GE29) | Уличный PoE удлинитель гигабитный до 100 м IEEE 802.3af/at/bt, возможно каскадное подключении до 500 м, вход/выход: RJ45 1х10/100/1000 Мбит/с, автоматическое определение PoE устройств; вариант работы РоЕ A+В; IP67; -40... +65°C, 209х53х38 мм. | NSGate | руб./шт | 11000
| NS-EX-1FP | Удлинитель Fast Ethernet с POE до 100 м IEEE 802.3af/at, при каскадном подключении - 2 до 300м до 12Вт, 3 до 400м до 6Вт, 4 до 500м до 4Вт, вход/выход: RJ45 1x10/100 Мбит/с, автоматическое определение PoE устройств; -40 ... +75°С, 94x48x28 мм. | NST | руб./шт | 3740
| NS-EX-1FP/A | Удлинитель Ethernet с POE до 100 м IEEE 802.3af/at(в режиме "S" - до 400м), вход/выход: RJ45 1x10/100 Мбит/с, метод PоE A, B, A+B настраивается пользователем, 2 способа получения питания: от источника PoE/ от блока питания через DC разъем, DC 12-56 В, 30 Вт; -10 ... +55°С, 88x25x60 мм. | NST | руб./шт | 2720
| NS-EX-1FP/W | Уличный PoE удлинитель Fast Ethernet до 100 м IEEE 802.3af/at, при каскадном подключении - 2 до 300м до 12Вт, 3 до 400м до 6Вт, 4 до 500м до 4Вт, вход/выход: RJ45 1x10/100 Мбит/с, автоматическое определение PoE устройств; IP67; -40 ... +70°С, 185x45x45 мм. | NST | руб./шт | 7140
| NS-EX-1GP | Удлинитель Gigabit Ethernet с POE до 100 м IEEE 802.3af/at, при каскадном подключении - 2 до 300м до 12Вт, 3 до 400м до 6Вт, 4 до 500м до 4Вт, вход/выход: RJ45 1x10/100/1000 Мбит/с, автоматическое определение PoE устройств; -40 ... +75°С, 94x48x28 мм. | NST | руб./шт | 5720
| NS-EX-1GP/W | Уличный PoE удлинитель Gigabit Ethernet до 100 м IEEE 802.3af/at, при каскадном подключении - 2 до 300м до 12Вт, 3 до 400м до 6Вт, 4 до 500м до 4Вт, вход/выход: RJ45 1x10/100/1000 Мбит/с, автоматическое определение PoE устройств; IP67; -40 ... +70°С, 185x45x45 мм. | NST | руб./шт | 9350
| NS-EXSW-3GP/W | Уличный PoE удлинитель/коммутатор Gigabit Ethernet до 100 м IEEE 802.3af/at/bt; вход 1хRJ45 1x10/100/1000 Мбит/с входная мощность до 60Вт, выход 2хRJ45 1x10/100/1000 Мбит/с до 25 Вт каждый, автоматическое определение PoE устройств; IP66; -40 ... +75°С, 230x40x90 мм. | NST | руб./шт | 11480
| PPS-303 | Удлинитель Fast Ethernet с передачей РоЕ для 3-х камер; расстояние 100м; вход 1хRJ-45 с РоЕ 802.3 af/at 25 Вт, выход 3хRJ-45 для подключения 3-х камер до 8Вт каждая; -10...+55, 82×52×23 мм. | Infinity | руб./шт | 1210
| PSE-REP-E Lite (4087) | Удлинитель Ethernet с POE до 120 м IEEE 802.3af, вход/выход: RJ45 1x10/100Мб/с, метод POE B (1,2+ 3,6-), напряжение питания 37-57 В DC, входная мощность 13 Вт, выходная мощность 12.2 Вт, грозозащита 3кВ; -10 ... +40°С, 105х93х28 мм. | Бастион | руб./шт | 2030
| PSE-REP-E v.2 (4080) | Удлинитель Ethernet с POE до 150 м IEEE 802.3af/at, вход/выход: RJ45 1x10/100 Мбит/с, метод POE 1/2(+), 3/6(-); 4/5(+), 7/8(-) настраивается пользователем, питание в качестве сетевого удлинителя DC 9-57 В макс. 0.5A, расширителя сети PoE DC 37-57 В макс. 0.5A; БП приобретается отдельно, выходная мощность 30 Вт, грозозащита 3кВ; -10 ... +40°С, 60х88х25 мм. | Бастион | руб./шт | 2780
| PT-01 | Пассивный комплект для передачи PoE по кабелю Cat 5e; напряжение до 48 В; (по свободным парам)НЕСТАНДАРТИЗИРОВАННЫЙ; -35 до +45°C; 65x25x25 мм. Кабель 20 см. Передача осуществляется по свободным парам. | Optimus | руб./шт | 208
| STR-01HP-B | Уличный PoE удлинитель Fast Ethernet до 100 м IEEE 802.3af/at, выходная мощность 27 Вт, потребляемая мощность 3 Вт, при каскадном подключении - 2 до 300м до 10Вт, 3 до 400м до 7.5 Вт, вход/выход: RJ45 1x10/100 Мбит/с; IP66; -40 ... +55°С, 150x116x67 мм. | Beward | руб./шт | 8800
| ST-VBP2 | Удлинитель Fast Ethernet с передачей РоЕ; расстояние 100м; вход 1хRJ-45 с РоЕ 802.3 af/at/bt 60 Вт, выход1 1хRJ-45 для подключения камеры до 30Вт, IEEE 802.3af/at, выход2 1хRJ-45 для подключения камеры до 60В, IEEE 802.3af/at/bt; -45...+60, 82×52×23 мм. До 4-х устройств в линию! | Space Technology | руб./шт | 2770
| ST-VBP3 (версия 2) | Удлинитель Fast Ethernet с передачей РоЕ для 3-х камер; расстояние 100м; вход 1хRJ-45 с РоЕ 802.3 af/at 30 Вт, выход 3хRJ-45 для подключения 3-х камер до 8Вт каждая, IEEE 802.3af/at; -45...+60, 82×52×23 мм. До 3-х устройств в линию! | Space Technology | руб./шт | 2515
| SW-8030/WD | Уличный PoE коммутатор/ удлинитель Gigabit Ethernet на 3 порта; 2хGE (10/100/1000 Base-T) с PoE (до 25 Вт 802.3af/at/bt) + 1xGE (10/100/1000 Base-T) Uplink с поддержкой питания по PoE (Входная мощность до 60 Вт). Автоматическое определение PoE устройств. Суммарная выходная мощность PoE до 50 Вт. Питание: Uplink (до 60 Вт); IP66; 230x40x90 мм; -40...+75°С. | OSNOVO | руб./шт | 13927.02
| TR-EXP1130-3 | Удлинитель Fast Ethernet с передачей РоЕ; расстояние до 130м; вход 1xRJ-45 с РоЕ 802.3 af/at/bt 60 Вт, выход1 1xRJ-45 для подключения камеры до 30Вт, IEEE 802.3af/at, выход2 1xRJ-45 для подключения камеры до 60В, IEEE 802.3af/at/bt; грозозащита, -30...+60, 102х34х20 мм. До 5-х устройств в линию! | Trassir | руб./шт | 3254
| TR-IP1PoE(500m) | Удлинитель PoE (VDSL) до 500м (Комплект передатчик + приемник) по коаксиальному кабелю RG59 (RG6), телефонному, силовому кабелю. Расстояние передачи данных - 600м; Скорость передачи - 100 мбит/c. Мощность PoE на расстоянии 300м - 27Вт; На расстоянии 500м - 17Вт (802.3af/at). Автоматическое определение PoE устройств. 1xRJ45 (10/100 Base-T), 2x клм. питание (DC 12-56В); 2xклм. (VDSL) ; Порты приемника: вх. - 2 x клм. (VDSL); 2 x клм. питание (DC 12 В) вых. - 1xRJ45 (10/100 Base-T + PoE); DC 12-56 В; приемника - DC 12 В. Рекомендуемое напряжение питания при передаче PoE - DC 55В. Блок питания в комплект не входит; 26x26x123 мм; -20...+60°C. | OSNOVO | руб./компл | 27740.02
| УЛИ-ЕП | Удлинитель сети Ethernet и PoE на 100 м; 10/100 BASE-TX; Возможно увеличение расстояния до 300 или 400 метров при подключении 2 или 3 изделий соответственно. 12-57 DC, 2,5 Вт; -40°С ...+50°С; 89х58х35 мм. Крепление на DIN-рейку. | Тахион | руб./шт | 9800
| УЛИ-ЕП исп.1 | Уличный удлинитель линий интерфейса Ethernet с питанием по стандарту 802.3af/at предназначен для увеличения дальности передачи данных по сети Ethernet стандарта 10/100 Мбит/с и питания по технологии PoE на 100 м, мощность на «ВЫХОДЕ», не более30 Вт, потребляемая мощность, не более 2.5 Вт. Возможно увеличение расстояния до 300 или 400 метров при подключении 2 или 3 изделий соответственно, кабельные вводы PBA16-RJ45, диаметр кабеля 4-5 мм (2 шт.) , IP66 , - 40° ÷ +50°С, 145х118х55 мм. | Тахион | руб./шт | 12500
| EM2130 | Уличный PoE удлинитель IEEE 802.3af/at, вход/выход: RJ45 1х10/100 Мб/с, метод PоE А, B, DC 52В, до 30 Вт; автоматическое определение уровня сигнала на входе/выходе, и переключение в режим 250м, 10Мбит/с; IP66, -30... +40°C, 96х28х23 мм. | Optimus | руб./шт | 1046.04
| ST-VBP1 | Уличный PoE удлинитель; расстояние 100м; вход 1хRJ-45 10/100 Мб/с с РоЕ 802.3 af/at 30 Вт, выход 1хRJ-45 10/100 Мб/с для подключения камеры до 30Вт; метод PоE А, B; -30...+70, 156х25 мм. До 4-х устройств в линию! | Space Technology | руб./шт | 1845
| EM1330 | Удлинитель Fast Ethernet с передачей РоЕ+; расстояние 100м; вход 1xRJ-45 до 30В, IEEE 802.3af/at, выходы 3xRJ-45 до 30В, IEEE 802.3af/at; -45...+60, 79х70х24 мм. | Optimus | руб./шт | 2255
| NRP-192PRi (69P2GE69) | Уличный PoE удлинитель гигабитный до 100 м IEEE 802.3af/at/bt, возможно каскадное подключении до 500 м, вход 1xRJ45 1х10/100/1000 Мбит/с входная мощность до 90Вт, выход 2xRJ45 1х10/100/1000 Мбит/с до 45 Вт каждый, автоматическое определение PoE устройств; вариант работы РоЕ A+В; IP67; -40... +65°C, 187х105х45 мм. | NSGate | руб./шт | 17000
| NS-EXSW-5GP/W | Уличный Ultra PoE удлинитель (промышленный гигабитный коммутатор) Ethernet 5 портовый; вход 1xRJ-45 10/100/1000 Мб/сек PoE (802.3af/at/bt/Passive POE (до 120W)); выход 1xRJ-45 10/100/1000 Мб/сек PoE IEEE 802.3af/at/bt (до 90W), 3xRJ-45 10/100/1000 Мб/сек PoE IEEE 802.3af/at (до 30W); грозозащита 6 кВ; PoE WatchDog; суммарная мощность PoE до 180 Вт; DC 44-57В (180Вт); передача данных до 250м; возможность последовательного подключения до 5 устройств (10Мб/сек, 1500 м, 8 Вт); -40…+80°C; IP40; 177х145х45мм. | NST | руб./шт | 17300
| STE-01HP | PoE удлинитель Fast Ethernet до 100 м IEEE 802.3af/at, выходная мощность 28 Вт, потребляемая мощность 2 Вт, при каскадном подключении до 21 Ватта на линии 200 метров или до 16 Ватт на линии 300 м, вход/выход: RJ45 1х10/100 Мбит/с; выбор типа питания PoE, IP66; -10... +55°C, 88х79х25 мм. | Beward | руб./шт | 4800
| STE-01HP-B | Уличный PoE удлинитель Fast Ethernet до 100 м IEEE 802.3af/at, выходная мощность 28 Вт, потребляемая мощность 2 Вт, при каскадном подключении до 21 Ватта на линии 200 метров или до 16 Ватт на линии 300 м, вход/выход: RJ45 1х10/100 Мбит/с; выбор типа питания PoE, IP66; -40... +55°C, 150х116х67 мм. | Beward | руб./шт | 7700
| ST-NE003GB-GS | Удлинитель Ethernet с передачей РоЕ гигабитный; расстояние до 100м; вход 1xRJ-45 1000 Мбит/с с РоЕ 802.3 af/at 25 Вт, выход: 3xRJ-45 1000 Мбит/с для подключения 3 камер до 8Вт, монтаж на стену или на DIN-рейку; грозозащита до 6 кВ; -10...+55, 85х58х24 мм. До 4-х устройств в линию! | Smartec | руб./шт | 1370
| ST-NE003MB-MS | Удлинитель Ethernet с передачей РоЕ; расстояние до 250м; вход 1xRJ-45 10/100 Мбит/с с РоЕ 802.3 af/at 25 Вт, выход: 3xRJ-45 10/100 Мбит/с для подключения 3 камер до 8Вт, монтаж на стену или на DIN-рейку; грозозащита до 6 кВ; -10...+55, 85х58х24 мм. До 4-х устройств в линию! | Smartec | руб./шт | 940
| ST-NE004GC-GS | Удлинитель Ethernet с передачей РоЕ гигабитный; расстояние до 250м; вход 1xRJ-45 1000 Мбит/с с РоЕ 802.3 af/at/bt 85 Вт, выход: 4xRJ-45 1000 Мбит/с для подключения 4 камер, порт 2: до 60 Вт, порты 3-5: до 30 Вт, монтаж на стену или на DIN-рейку; грозозащита до 6 кВ; -10...+55, 85х58х24 мм. До 4-х устройств в линию! | Smartec | руб./шт | 1800
| ST-NE004MC-MS | Удлинитель Ethernet с передачей РоЕ; расстояние до 250м; вход 1xRJ-45 10/100 Мбит/с с РоЕ 802.3 af/at/bt 85 Вт, выход: 4xRJ-45 10/100 Мбит/с для подключения 4 камер, порт 2: до 60 Вт, порты 3-5: до 30 Вт, монтаж на стену или на DIN-рейку; грозозащита до 6 кВ; -10...+55, 85х58х24 мм. До 4-х устройств в линию! | Smartec | руб./шт | 1250
| TR-EXP13130-IP63 | Удлинитель Fast Ethernet с передачей РоЕ; расстояние до 130м; вход 1xRJ-45 с РоЕ 802.3 af/at/bt 60 Вт, выход1 1xRJ-45 для подключения камеры до 30Вт, IEEE 802.3af/at, выход2 1xRJ-45 для подключения камеры до 60В, IEEE 802.3af/at/bt; грозозащита, корпус защищен от влаги и пыли по стандарту IP63, -30...+60, 156х92х42 мм. До 5-х устройств в линию! | Trassir | руб./шт | 3560
6 | Инжекторы и сплиттеры PoE
| 24W/POE | Инжектор PoE; 220 АС/РоЕ; 24 Вт; IEEE 802.3af; 0 …+40 °С; 113х55х30 мм. | FARADAY | руб./шт | 1917.5
| 30W/1Gb/POE+ | Инжектор PoE+; 220 АС/РоЕ; 30 Вт; метод подачи РОЕ 1,2(-) 3,6(+), 0 …+40 °С; 121х50х36 мм. | FARADAY | руб./шт | 2054
| LAS30-57CN-RJ45 | Инжектор PoE; IEEE 802.3 af/at; 30 Вт; Gigabit Ethernet; -20 …+60°С; 185х70.8х37 мм. | Hikvision | руб./шт | 4696.5
| LAS60-57CN-RJ45 | Инжектор PoE; IEEE 802.3 af/at; 60 Вт; Gigabit Ethernet; -20 …+60°С; 185х70.8х37 мм. | Hikvision | руб./шт | 7624.37
| 90W/1Gb/POE+ | Инжектор PoE+; 220 АС/РоЕ; 1,2(-) 3,6(+) 4,5(+) 7,8(-) 90 Вт; 0 …+45 °С; 178х80х46 мм. | FARADAY | руб./шт | 6662.5
| BOLID PI-01 | PoE-инжектор 10/100/1000 Base-T, RJ-45; high PoE 60W IEEE 802.3at; -30°C…+65°C | BOLID | руб./шт | 5490
| CN-PoE24/G | PoE-конвертер Gigabit Ethernet 48V в 24V. Порты: вх. - RJ45(10/100/1000 Base-T, IEEE 802.3af/at), вых. - кабель RJ45(10/100/1000 Base-T, 24V 1A). Входное напряжение: DC36-57В. Методы PoE: вх. - A(1,2(+);3,6(-)) и B(4,5(+);7,8(-)), вых.- B(4,5(+);7,8(-)). Предназначен для подключения Wi-Fi точек доступа к PoE оборудованию. 0...+50°C. 22x22x100 мм. Длина кабеля - 15см. | OSNOVO | руб./шт | 2635.02
| CO-PJ-1G30-P203 | Гигабитный PoE Инжектор, Возможно удлинение линии Ethernet на дополнительные 100 метров. AC 220 В; 0...+55°C; 118x60x38 мм. | ComOnyx | руб./шт | 2639
| CO-PSI-P304 | PoE сплиттер, предназначен для разделения питающего напряжения и данных, передаваемых по Ethernet. Разделение PoE линии на линию Ethernet и линию DC. PoE вход IEEE802.3af (до 15,4Вт). Выходы DC - 12В/5В (выбирается переключателем) до 14,4Вт и выход Ethernet со скоростью передачи 10/100 Мбит/с. Питание от PoE линии. 80х76х25 мм. | ComOnyx | руб./шт | 2787
| DH-PFT1200 | Инжектор Hi-PoE, 1 RJ45 10/100/1000Мбит/с, 1 RJ45 10/100/1000Мбит/с (PoE/PoE+/Hi-PoE); PoE: до 60Вт; AC 100~240В; рабочая температура: -30°С~+65°С. | Dahua | руб./шт | 5293.8
| DH-PFT1500 | 4-портовый инжектор, уличное исполнение, 4 RJ45 10/100Мбит/с (PoE/PoE+/Hi-PoE); мощность PoE: порт 1 до 85Вт, порты 2-4 до 30Вт, суммарно до 85Вт; PoE (802.3bt) до 90Вт; грозозащита: до 6кВ; -30°С...+65°С; монтаж на DIN-рейку. | Dahua | руб./шт | 10390
| DH-TAM1GT1GT-30 | Инжектор PoE+, 1 RJ45 10/100/1000Мбит/с, 1 RJ45 10/100/1000Мбит/с (PoE/PoE+); PoE: до 30Вт; AC 100~240В. | Dahua | руб./шт | 3790
| DH-TAS100 | PoE сплиттер; 1х RJ-45 10/100 Мбит/с (IEEE802.3af); 1х RJ-45 10/100 Мбит/с, 1х12 VDC (до 14 Вт); -10…+55°C; 205х27х22 мм. | Dahua | руб./шт | 2390
| DNP30W48GDXM 10/100/1000BASE-T 30Вт 37-57В(DC) | Гигабитный PoE-инжектор; IEEE 802.3af/at; PoE бюджет 30 Вт; 10/100/1000Мбит/с; питание: DC 37-57В, БП в комплект НЕ входит, выход DC 52-57В; монтаж на DIN-рейку или на стену; -40... +80°C; 30х100х88 мм. | Digma | руб./шт | 2790.02
| DNP30W48GTAP 10/100/1000BASE-T 30Вт 100-240В(АС) | Гигабитный PoE-инжектор; Passive PoE тип А; PoE бюджет 30 Вт; 10/100/1000Мбит/с; питание: АC 100-240 В, выход DC 48В; -5...+55°C; 50х50х105 мм. | Digma | руб./шт | 890
| DNP30W48GTXP 10/100/1000BASE-T 30Вт 100-240В(АС) | Гигабитный PoE-инжектор; IEEE 802.3af/at; PoE бюджет 30 Вт; 10/100/1000Мбит/с; питание: АC 100-240В, выход DC 48 В; -5...+55°C; 50х50х105 мм. | Digma | руб./шт | 1390
| DNP65W52GTXP 10/100/1000BASE-T 65Вт 100-240В(АС) | Гигабитный PoE-инжектор; IEEE 802.3af/at/bt; PoE бюджет 65 Вт; 10/100/1000Мбит/с; питание: АC 100-240В, выход DC 48 В; -10...+65°C; 120х40х60 мм. | Digma | руб./шт | 2790.02
| DNP90W48GDXM 10/100/1000BASE-T 90Вт 37-57В(DC) | Гигабитный PoE-инжектор; IEEE 802.3af/at/bt; PoE бюджет 90 Вт; 10/100/1000Мбит/с; питание: DC 37-57 В, блок питания в комплект не входит, выход DC 37-57 В; крепление на DIN-рейку; -40...+80°C; 30х100х88 мм. | Digma | руб./шт | 3990.16
| DNP90W52GWXM 100/1000/2500/10GBASE-T 90Вт 100-240В(АС) | Гигабитный PoE-инжектор; IEEE 802.3af/at/bt; PoE бюджет 90 Вт; 100/1000/2500/10 Гбит/с; питание: АC 100-240В, выход DC 52 В; -10...+65°C; 72х35х182 мм. | Digma | руб./шт | 4190
| IG3 (60Вт) | Инжектор PoE IEEE 802.3af/at/bt, 60 Вт, 2×RJ45 10/100/1000 Мбит, AC 100-240В, 50/60 Гц, -30...+55°C, 115х47х35 мм. | Optimus | руб./шт | 2201.04
| IP05S | Сплиттер PoE; IEEE 802.3af (12.95Вт); Выход 5 DC, 2А/12 DC, 1А; 10/100/1000Base-T; -40...+55 °С; 87x67x27 мм. | SC&T | руб./шт | 1620
| IP06S | Сплиттер HighРоЕ; IEEE 802.3at; Выход 5 DC, 3.6А/12 DC, 1.8А; 10/100/1000Base-T; 0...+55 °С; 113.5x117x36 мм. | SC&T | руб./шт | 2700
| IVT-INJ9003POE | Инжектор для передачи данных Ethernet 10BASE-T1L и питания PoE по кабелю UTP на расстояние до 1 км. Соответствует стандартам промышленного ETHERNET 10BASE-T1L IEEE 802.3cg-2019, стандартам PoE IEEE 802.3af-2003 и IEEE 802.3at-2009. Запитывается от внешнего блока питания DC12В и передает PoE для сплиттера IVT-SPL9003POE по кабелю UTP. Скорость передачи Ethernet 10BASE-T1L - 10Mb/s Full Duplex, передаваемая мощность 20Вт. Максимальное расстояние передачи питания и данных по кабелю UTP AWG24 - до 1 км. Мощность потребителя на дистанции 1 км - до 10Вт включительно. Порты Ethernet: 1х10BASE-T1L с PoE - разъем RJ-45, схема Т568B; 1х10/100BASE-T - разъем RJ-45. Вход питания DC 12В - 1-парный клеммный разъем. Защита от перенапряжения, превышения максимального тока нагрузки и короткого замыкания; 90х60х20 мм; -40…+85°C. | Инфотех | руб./шт | 15990
| IVT-SPL9003POE | Сплиттер для получения от инжектора IVT-INJ9003POE питания PoE и данных Ethernet 10BASE-T1L по кабелю UTP до 1 км. и обеспечение питанием DC 12В и данными конечных IP-устройств. Соответствует стандартам промышленного ETHERNET 10BASE-T1L IEEE 802.3cg-2019, стандартам PoE IEEE 802.3af-2003 и IEEE 802.3at-2009. Запитывается по линии от инжектора. Скорость передачи Ethernet 10BASE-T1L - 10Mb/s Full Duplex, максимальная передаваемая мощность 20Вт. Максимальное расстояние передачи питания и данных по кабелю UTP AWG24 - до 1 км. Мощность потребителя на дистанции 1 км - до 10Вт включительно. Порты Ethernet: 1х10BASE-T1L с PoE - разъем RJ-45, схема Т568B; 1х10/100BASE-T - разъем RJ-45. Выход питания DC 12В - 1-парный клеммный разъем. Защита от перенапряжения, превышения максимального тока нагрузки и короткого замыкания; 90х60х20 мм; -40…+85°C. | Инфотех | руб./шт | 15990
| Midspan-1/151 | Инжектор PoE сетевой; метод РОЕ A (1,2(+) 3,6(-)); EEE 802.3af; 15.4 Вт; 10/100Base-T; 100-240 АС; -10...+40°C; 90х72х46 мм. Устанавливается в электрическую розетку. | OSNOVO | руб./шт | 1895.02
| Midspan-1/151A | Инжектор PoE; метод POE B (4,5+ 7,8-) –; (15 Вт); Fast Ethernet; 220 AC; -10 ...+40°С; 90х72х46 мм. Устанавливается на электрическую розетку. | OSNOVO | руб./шт | 946
| Midspan-1/151G | Инжектор PoE сетевой; метод РОЕ A (1,2(+) 3,6(-)); IEEE 802.3af; 15.4 Вт; 10/100/1000 Base-T; 100-240 АС; -10...+40°C; 83x31x45 мм. Устанавливается в электрическую розетку. | OSNOVO | руб./шт | 2106
| Midspan-1/151GA | Инжектор PoE сетевой; метод POE B (4,5+ 7,8-) ; IEEE 802.3af; 15.4 Вт; 10/100/1000 Base-T; 100-240 АС; -10...+40°C; 83x31x45 мм. Устанавливается в электрическую розетку. | OSNOVO | руб./шт | 995.02
| Midspan-1/300G | Инжектор PoE; IEEE 802.3 af/at; 30 Вт; Gigabit Ethernet; -10 …+45°С; 166х88х51 мм. | OSNOVO | руб./шт | 3353.02
| Midspan-1/300GA | Midspan-1/300GA PoE-инжектор. Мощность PoE - до 30Вт. Напряжение PoE - 48В. (конт. 4,5 (+); 7,8 (-)), Gigabit Ethernet. Совместим с оборудованием PoE IEEE 802.3af/at. Порты: вх. - RJ45 (GE, 10/100/1000 Base-T), вых. - RJ45(GE + PoE); 100-240AC В; 150x38x65 мм; -10 ... +50 °C | OSNOVO | руб./шт | 1742.02
| Midspan-1/303G | Промышленный гигабитный инжектор PoE; IEEE 802.3af/at; 30 Вт; 10/100/1000Base-T; 48-56 DC; -40 ... +75 °С; 103,5x32x81,5 мм; Монтаж на DIN-рейку. | OSNOVO | руб./шт | 11638.02
| Midspan-1/650G | Инжектор РоЕ Midspan-1/650G Gigabit Ethernet, мощностью на порт до 65Вт, совместим с оборудованием PoE IEEE 802.3af/at/bt; напряжение PoE - 55В конт. 1,2,4,5(+), 3,6,7,8(-); порты: вх. - 1 x RJ45 10/100/1000 Base-T, вых. 1 x RJ45 10/100/1000 Base-T; встроенная грозозащита 3кВ; AC100-240В; -10...+65°С; 60x40x120мм. | OSNOVO | руб./шт | 4624.02
| Midspan-1/650GA | Инжектор РоЕ Midspan-1/650GA Gigabit Ethernet, мощностью на порт до 65Вт, совместим с оборудованием PoE IEEE 802.3af/at/bt; напряжение PoE - 52В конт. 1,2,4,5(+), 3,6,7,8(-); порты: вх. - 1 x RJ45 10/100/1000 Base-T, вых. 1 x RJ45 10/100/1000 Base-T; встроенная грозозащита 3кВ; AC100-240В; -10...+65°С; 60x40x120мм. | OSNOVO | руб./шт | 2789.02
| Midspan-1/652G | Инжектор PoE Gigabit Ethernet на 1 порт; 1xRJ45(10/100/1000 Base-T), 1xRJ45(10/100/1000 Base-T, PoE, IEEE 802.3af/at/bt) до 65Вт; встроенная грозозащита 3кВ; AC100-240В; 70x35x180мм; -10...+65°С. | OSNOVO | руб./шт | 6600
| Midspan-1/902G | PoE-инжектор Gigabit Ethernet. Мощность PoE на порт - до 90Вт. AC100-240В; -5...+55°C; 70x35x180 мм. | OSNOVO | руб./шт | 11715
| Midspan-1/903G | Промышленный гигабитный PoE-инжектор; IEEE 802.3af/at/bt; до 90 Вт; 10/100/1000Мбит/с; питание: DC50-57В(100Вт) БП в комплект НЕ входит, выход DC 52-57В; монтаж на DIN-рейку или на стену; грозозащита 6кВ; -40 ... +80 °С; 30x105x89 мм. | OSNOVO | руб./шт | 16009.02
| Midspan-1/P1 | Пассивный PoE-инжектор/PoE-сплиттер. Предназначен для питания оконечных сетевых устройств. Напряжение PoE - до 57V(конт. 4,5 (+), 7,8 (-)). Fast Ethernet. Максимальный ток - 1A. Порты: вх./вых. - RJ45(FE, 10/100 Base-T)/роз.2.1*5.5мм(DC). Не требует питания. Размеры: 76 x 27 x 20 мм. Рабочая температура -40 ... +70°C. | OSNOVO | руб./шт | 311.02
| Midspan-12/180RGM | Управляемый PoE-инжектор Gigabit Ethernet на 12 портов. Соответствует стандартам PoE IEEE 802.3af/at. Автоматическое определение PoE устройств. Мощность PoE на порт - до 30Вт. Суммарная мощность PoE - до 180Вт. Вх. - 12 x RJ45 (10/100/1000 Base-T), вых. - 12 x RJ45(10/100/1000 Base-T, PoE, IEEE 802.3af/at), 1 x RJ45 Порт управления. Web интерфейс; 100-240AC В.; Встроенный БП; Монтаж в 19" стойку, крепление в комплекте; 440x44x200мм; -10...+45°C | OSNOVO | руб./шт | 31471.98
| Midspan-12/P | Пассивный PoE-инжектор Fast Ethernet на 12 портов. Предназначен для питания оконечных сетевых устройств. Напряжение PoE - до 57V(конт. 4,5 (+), 7,8 (-)). Максимальный ток на каждый порт - 650 мА. Защита портов от коротких замыканий.. Порты: вх. - 12 х RJ45(FE, 10/100 Base-T)/роз.2.1*5.5мм(DC), вых. - 12 х RJ45(FE+PoE, 10/100 Base-T). Блок питания в комплект не входит. Металлический корпус. Монтаж в 19" стойку. Размеры: 482,6 x 44,3 x 25 мм. Рабочая температура -40 ... +70°C. | OSNOVO | руб./шт | 4752.04
| Midspan-16/250RG | PoE-инжектор Gigabit Ethernet на 16 портов; IEEE 802.3af/at; Автоматическое определение PoE устройств; Мощность PoE на порт - до 30 Вт; Суммарная мощность PoE - до 250 Вт; 100-240 AC; -10...+45C; 440x44x200 мм. Монтаж в 19" стойку, крепление в комплекте. | OSNOVO | руб./шт | 32934
| Midspan-16/250RGM | Управляемый PoE-инжектор Gigabit Ethernet на 16 портов. Соответствует стандартам PoE IEEE 802.3af/at. Автоматическое определение PoE устройств. Мощность PoE на порт - до 30Вт. Суммарная мощность PoE - до 250Вт. Вх. - 16 x RJ45 (10/100/1000 Base-T), вых. - 16 x RJ45(10/100/1000 Base-T, PoE, IEEE 802.3af/at) 1 x RJ45 Порт управления. Web интерфейс. Питание: 100-240AC B. Встроенный БП. Монтаж в 19" стойку, крепление в комплекте; 440x44x200мм; -10...+45 °C | OSNOVO | руб./шт | 25169
| Midspan-2/602G | PoE-инжектор на 2 порта гигабитный; IEEE 802.3af/at; до 60 Вт; на порт - до 30Вт, вход/выход 2xRJ45 10/100/1000Мбит/с; AC100-240В, встроенный БП; -10 ... +45 °С; 83x44x172 мм. | OSNOVO | руб./шт | 5951
| Midspan-24/370RG | PoE-инжектор Gigabit Ethernet на 24 порта; IEEE 802.3af/at; Автоматическое определение PoE устройств; Мощность PoE на порт - до 30 Вт; Суммарная мощность PoE - до 370 Вт; 100-240 AC; -10...+45C; 440x44x200 мм. Монтаж в 19" стойку, крепление в комплекте. | OSNOVO | руб./шт | 40398
| Midspan-24/370RGM | Управляемый PoE-инжектор Gigabit Ethernet на 24 порта. Соответствует стандартам PoE IEEE 802.3af/at. Автоматическое определение PoE устройств. Мощность PoE на порт - до 30Вт. Суммарная мощность PoE - до 370Вт. Вх. - 24 x RJ45 (10/100/1000 Base-T), вых. - 24 x RJ45(10/100/1000 Base-T, PoE, IEEE 802.3af/at), 1 x RJ45 Порт управления. Web интерфейс. Питание: 100-240AC В. Встроенный БП. Монтаж в 19" стойку, крепление в комплекте; 440x44x350мм; -10...+45°C | OSNOVO | руб./шт | 38615
| Midspan-8/150RG | PoE-инжектор Gigabit Ethernet на 8 портов; IEEE 802.3af/at; Автоматическое определение PoE устройств. Мощность PoE на порт - до 30 Вт; Суммарная мощность PoE - до 150 Вт; 100-240 AC; -10...+45C; 270x44x180 мм. Монтаж в 19" стойку, крепление в комплекте. | OSNOVO | руб./шт | 19223.02
| Midspan-8/P | Пассивный PoE-инжектор Fast Ethernet на 8 портов. Предназначен для питания оконечных сетевых устройств. Напряжение PoE - до 57V(конт. 4,5 (+), 7,8 (-)). Максимальный ток на каждый порт - 650мA. Порты: вх. - 8 х RJ45(FE, 10/100 Base-T)/роз.2.1*5.5мм(DC), вых. - 8 х RJ45(FE+PoE, 10/100 Base-T). Блок питания в комплект не входит. Пластиковый корпус. Размеры: 175 x 37 x 20 мм. Рабочая температура -40 ... +70°C. | OSNOVO | руб./шт | 1432.06
| MX-225 | Универсальный проходной PoE-сплиттер(5 контактов); Выходное напряжение 12 DC (200 мА); Предназначен для питания внешних микрофонов от PoE-питания IP-камеры; Устанавливается в разрез Ethernet-кабеля, идущего к IP-камере; Поддерживает стандарты 802.3af и 802.3at по методу A и методу B; 27...51 DC; IP20; 86х19х19 мм. | STELBERRY | руб./шт | 2527
| MX-230 | Универсальный миниатюрный проходной PoE-сплиттер, для питания внешнего активного микрофона от PoE-питания IP-камеры (подключается в разрез Ethernet-кабеля, идущего к IP-камере). Поддерживает стандарты 802.3af и 802.3at по методу A. Входное напр.: 33...57В; выходное напр.: 12В (не более 200мА). IP20. Габ.размеры: 55х35х19мм. Миниатюрный размер позволяет установить в монтажную коробку для IP камеры. Тип крепления: на 2-сторонний скотч, наклеенный снизу сплиттера. | STELBERRY | руб./шт | 2527
| MX-250 | Комплект приёмника и передатчика предназначены для качественной питания микрофонов и передачи аудиосигнала по UTP кабелю до 1000 м, без влияния внешних электромагнитных помех в системах видеонаблюдения и аудиорегистрации, 12 В, 10мА, +10...+50°C, 19х55х19 мм. | STELBERRY | руб./шт | 2892
| NBLP-151 | Инжектор PoE сетевой; IEEE 802.3af метод POE B (4,5+ 7,8-); 15 Вт; 10/100Base-T; 100-240 АС; 0...+40°C; 90х72х46 мм. Устанавливается в электрическую розетку. | Nobelic | руб./шт | 1150
| NBLP-300 | Инжектор PoE до 30Вт, IEEE 802.3af/at; 144x60x40 мм; 0°C до +40°C. | Nobelic | руб./шт | 2190
| NIP-172PGB (66P1IG95) | 1 10/100/1000M PoE-инжектор 802.3bt/at/af 95 Вт, 24-56VDC Booster, -40~+75°C | NSGate | руб./шт | 15000
| NSBon-47 (PP24V24W) | Конвертер PoE, вход 802.3af/at/bt PoE ¦ выход 24В Passive PoE. | NSGate | руб./шт | 2000
| NS-PI-1F-15 | Инжектор PoE на 1 порт, 15.4 Вт PoE IEEE 802.3af, автоматическое определение PoE устройств, вход/выход-1/1 RJ4510/100 Мбит/с, AC100-240В, -20...+40°C, 83x31x45 мм. | NST | руб./шт | 1620
| NS-PI-1F-15/A | Инжектор PoE на 1 порт, 15.4 Вт PoE IEEE 802.3af, 50В (конт. 4,5(+); 7,8(-)), вход/выход-1/1 RJ4510/100 Мбит/с, AC100-240В, -20...+40°C, 83x31x45 мм. | NST | руб./шт | 470
| NS-PI-1G-15 | Инжектор PoE на 1 порт гигабитный, 15.4 Вт PoE IEEE 802.3af, автоматическое определение PoE устройств, вход/выход-1/1 RJ4510/100/1000 Мбит/с, AC100-240В, -10...+40°C, 83x31x45 мм. | NST | руб./шт | 1700
| NS-PI-1G-15/A | Инжектор PoE на 1 порт гигабитный, 15.4 Вт PoE IEEE 802.3af, 50В (конт. 4,5(+); 7,8(-)), вход/выход-1/1 RJ4510/100/1000 Мбит/с, AC100-240В, -10...+40°C, 83x31x45 мм. | NST | руб./шт | 930
| NS-PI-1G-30 | Инжектор PoE на 1 порт гигабитный, 30 Вт PoE IEEE 802.3af/at, автоматическое определение PoE устройств, конт. 1,2(+); 3,6(-), вход/выход-1/1 RJ4510/100/1000 Мбит/с, AC100-240В, -5...+55°C, 50x30x105 мм. | NST | руб./шт | 2900
| NS-PI-1G-30/A | Инжектор PoE на 1 порт гигабитный, 30 Вт PoE IEEE 802.3af/at, 48В (конт. 4,5(+); 7,8(-)), вход/выход-1/1 RJ4510/100/1000 Мбит/с, AC100-240В, -10...+55°C, 50x30x105 мм. | NST | руб./шт | 1630
| NS-PI-1G-65 | Инжектор PoE на 1 порт гигабитный, 65 Вт PoE IEEE 802.3af/at/bt, автоматическое определение PoE устройств, вход/выход-1/1 RJ4510/100/1000 Мбит/с, грозозащита 3кВ, AC100-240В, -10...+65°C, 60x40x120 мм. | NST | руб./шт | 3730
| NS-PI-1G-65/A | Инжектор PoE на 1 порт гигабитный, 65 Вт PoE IEEE 802.3af/at/bt, 52В (конт. 1,2,4,5(+), 3,6,7,8(-)), вход/выход-1/1 RJ4510/100/1000 Мбит/с, грозозащита 3кВ, AC100-240В, -10...+65°C, 60x40x120 мм. | NST | руб./шт | 2240
| NS-PI-1G-90 | Инжектор PoE гигабитный на 1 порт, 90 Вт PoE IEEE 802.3af/at/bt, вход/выход-1/1 RJ4510/100/1000 Мбит/с, AC100-240В, -5...+55°C, 70x35x180 мм. | NST | руб./шт | 9490
| NS-PI-1G-90/I | Промышленный инжектор PoE гигабитный на 1 порт, 90 Вт PoE IEEE 802.3af/at/bt, вход/выход-1/1 RJ4510/100/1000 Мбит/с, монтаж на DIN-рейку и на стену, грозозащита 6кВ, DC 48-57В, -40...+80°C, 30x105x89 мм. | NST | руб./шт | 13550
| NS-PI-1G-90/IB | Промышленный инжектор PoE гигабитный на 1 порт с бустером напряжения, 90 Вт PoE IEEE 802.3af/at/bt, вход/выход-1/1 RJ4510/100/1000 Мбит/с, монтаж на DIN-рейку и на стену, грозозащита 6кВ, DC12-57В, -40...+80°C, 30x105x89 мм. | NST | руб./шт | 15970
| NS-PS-1F-AF | PоE сплиттер; IEEE 802.3af; 2хRJ45 10/100 Мбит/с; вход DC36-57В, выход DC 12В/1А; длина кабеля - 17см; грозозащита 4кВ, 0...+40°C, 80x31x26 мм. | NST | руб./шт | 870
| NS-PS-1F-AT | PоE сплиттер; IEEE 802.3af/at; 2хRJ45 10/100 Мбит/с; вход DC36-57В, выход DC 12В/2А; длина кабеля - 12см; грозозащита 4кВ, -25...+75°C, 80x31x26 мм. | NST | руб./шт | 980
| NS-PS-1G-AT | PоE сплиттер; IEEE 802.3af/at; 2хRJ45 10/100/1000 Мбит/с; выход регулируемый: DC5В/3А, 9В/2.5A, 12В/2A, 18В/1.6A; 0...+40°C, 73x30x78 мм. | NST | руб./шт | 2000
| PoE Splitter/2 | POE сплиттер; IEEE 802.3af; 10/100Mbps; Метод A/B; 12В/1А; 12 Вт; Встроенная грозозащита - 4кВ; 0...+40; 80x31x26 мм. | OSNOVO | руб./шт | 1133.04
| PoE Splitter/2W | Уличный PoE-сплиттер Fast Ethernet( IEEE 802.3af). Предназначен для питания оконечных сетевых устройств, не поддерживающих PoE. Порты: вх. - RJ45(10/100 Base-T), вых. - кабель RJ 45(10/100 Base-T)/штекер 5.5x2.1 мм. Входное напряжение: DC 42-57В. Выходное напряжение: DC 12В/1A; IP66; 85x27x30 мм. Длина кабеля - 10см; -40 ... +60°C. | OSNOVO | руб./шт | 1480.02
| PoE Splitter/3 | PoE-сплиттер Fast Ethernet. Соответствует стандартам PoE IEEE 802.3af/at. Предназначен для питания оконечных сетевых устройств, не поддерживающих PoE. Порты: вх. - RJ45(10/100 Base-T, IEEE 802.3af/at), вых. - кабель RJ-45(10/100 Base-T)/штекер 5.5x2.1 мм. Входное напряжение: DC 36-57В. Выходное напряжение: DC12В/2A. Встроенная защита от перенапряжения, короткого замыкания; 80x31x26 мм. Длина кабеля - 12см; -25 ... +75°C. | OSNOVO | руб./шт | 1249.02
| PoE Splitter/G2 | PoE-сплиттер Gigabit Ethernet с функцией выбора напряжения на 5/9/12/18В. Соответствует стандартам PoE IEEE 802.3af/at. Предназначен для питания оконечных сетевых устройств, не поддерживающих PoE. Порты: вх. - RJ45(10/100/1000 Base-T, IEEE 802.3af/at), вых. - RJ45(10/100/1000 Base-T)/штекер (DC5В(3А), 9В(2,5A), 12В(2A), 18В(1,6A). Переключатель выходного напряжения; 0 ... +40°C; 73x30x78мм. | OSNOVO | руб./шт | 3132
| POE12-30W-EU0101F | Инжектор PoE сетевой; IEEE 802.3af/at; 30 Вт; 100/1000/2500 Мбит/с; 100-240В АС; -10...+40°C; 140х45х30 мм. | ZYXEL | руб./шт | 4500
| POE12-60W-EU0101F | Инжектор PoE сетевой; IEEE 802.3af/at/bt; 60 Вт; 100/1000/2500/5000 Мбит/с; 100-240В АС; -10...+40°C; 140х65х38 мм. | ZYXEL | руб./шт | 8300
| PoE-21-I | PoE-21-I Инжектор предназначен для питания по сети Ethernet IP-камер или другого оборудования, поддерживающего стандарты технологии PoE IEEE 802.3af, IEEE 802.3at.Инжектор обеспечивает при использовании кабеля категории 5e доставку не менее 25 Вт мощности на дальность до 100 м. 220 VAC/0.2A, 50 Гц, вых. напряж. 50 В, Максимальная выходная мощность: 30 Вт. IP20; 185,7х95,5х53 мм., t=-25°С до +50°С. | Тахион | руб./шт | 11500
| PoE-24-I | Инжектор PoE 4-х канальный; IEEE 802.3af/at; 33 Вт на канал; Суммарно 135 Вт; 220 АС; -25...+50°C; 225х165х65 мм. | Тахион | руб./шт | 27983
| PPK-11 | Пассивный комплект для передачи PoE по кабелю Cat 5e; Любое напряжение до 57 В; НЕСТАНДАРТИЗИРОВАННЫЙ; 0 ... +40°C; 40х19х19 мм. Кабель 20 см. Передача осуществляется по свободным парам. | OSNOVO | руб./компл | 506.02
| PSE-PoE.220AC/15VA v.2 (4081) | Инжектор PoE сетевой; метод POE B (4,5+ 7,8-); IEEE 802.3af/at; 15.4 Вт; 2хRJ45 10/100 Мбит/с; АС 100-250В; 0...+40°C; 77x45x68 мм. Устанавливается в электрическую розетку. | Бастион | руб./шт | 600
| PSE-PoE.220AC/28VA v.2 (4082) | Инжектор PoE сетевой; метод POE B (4,5+ 7,8-); IEEE 802.3af/at; 26 Вт; 2хRJ45 10/100 Мбит/с; АС 100-250В; 0...+40°C; 123x60x40 мм. | Бастион | руб./шт | 1010
| PSE-SP-1A-E v.2 (4079) | POE сплиттер; IEEE 802.3af; 2хRJ45 10/100 Мбит/с; 12В/1А; 13 Вт; дальность передачи до 150 м; 80х28х25 мм. | Бастион | руб./шт | 710
| RVi-1NPI301 | Инжектор PoE гигабитный IEEE 802.3af/at, 35 Вт, метод подачи PoE A1/2(+), 3/6(-); 2×RJ45 10/100/1000 Мбит, дальность передачи до 100 м, грозозащита 3 кВ, AC 100-240В, -30...+65°C, 60х120х40 мм. | RVi | руб./шт | 2790
| SM1 (12B) | POE сплиттер; IEEE 802.3af; 10/100Mbps; 12В/1А; 15,4 Вт; Контакты 1,2(+) 3,6(-); 85х29х24 мм. | Optimus | руб./шт | 379
| ST-4801 POE | Инжектор PoE однопортовый, 48В, 24 Вт, защита от КЗ, 2хRJ45, IEEE 802.3at(вар.B), -10...+40°C, 83х47х68 мм. | Space Technology | руб./шт | 776
| TL-POE10R | Сплиттер PoE гигабитный 1 канальный; IEEE 802.3af; Выходное напряжение: 12/9/5 DC; 0...+40°C; 81х54х24 мм. | TP-Link | USD/шт | 20.63
| TL-POE150S | Инжектор PoE гигабитный 1 канальный; 15.4 Вт; IEEE 802.3af; 0...+40°C; 81х54х24 мм. | TP-Link | USD/шт | 27
| TL-PoE160S | Гигабитный инжектор PoE, поддержка стандарта 802.3af/at до 30Вт, 2 гигабитных порта Ethernet, 1 выходной порт PoE, настенная/настольная установка, Plug andPlay. AC 220В. | TP-Link | USD/шт | 33.81
| TR-I18WPoE+ | Инжектор PoE IEEE 802.3af, 15 Вт, метод подачи PoE -A; 2×RJ45 10/100/1000 Мбит, автоматического определения PoE устройств, молниезащита, AC 100-240В, 50/60 Гц, -30...+55°C, 77х43х28 мм. | Trassir | руб./шт | 2030
| TR-I30WPoE+ | Инжектор PoE IEEE 802.3af/at, 30 Вт, метод подачи PoE -A; 2×RJ45 10/100/1000 Мбит, автоматического определения PoE устройств, молниезащита, AC 100-240В, 50/60 Гц, -10...+65°C, 114х50х30 мм. | Trassir | руб./шт | 3254
| TR-I60WPoE++ | Инжектор PoE IEEE 802.3af/at/bt, 60 Вт, метод подачи PoE -A, B; 2×RJ45 10/100/1000 Мбит, автоматического определения PoE устройств, молниезащита, AC 100-240В, 50/60 Гц, -30...+55°C, 112х45х32 мм. | Trassir | руб./шт | 4784
| TR-I65W2.5GPoE++ | Инжектор PoE IEEE 802.3af/at/bt, 65 Вт, метод подачи PoE -A, B; 2×RJ45 10/100/1000 Мбит, автоматического определения PoE устройств, молниезащита, AC 100-240В, 50/60 Гц, -10...+65°C, 120х60х40 мм. | Trassir | руб./шт | 6110
| ST-4802POE | Инжектор PoE гигабитный IEEE 802.3af/at/bt, 48В, 60 Вт, метод подачи PoE A+B; защита от КЗ, 2xRJ45, AC 110-240В, -10...+55°C, 167х57х40 мм. | Space Technology | руб./шт | 1368
| ST-4803POE | Инжектор PoE гигабитный IEEE 802.3af/at/bt, 48В, 90 Вт, метод подачи PoE A+B; защита от КЗ, 2xRJ45, AC 110-240В, -10...+40°C, 187х95х40 мм. | Space Technology | руб./шт | 2136
| DH-TAM01GT01GT-75 | Инжектор PoE гигабитный IEEE 802.3af/at/bt, 75 Вт, метод подачи PoE A+B; 2xRJ45 10/100/1000Мбит/с, AC 110-240В, -30...+65°C, 187х95х40 мм. | Dahua | руб./шт | 8690
| NS-PS-4824-AT | Преобразователь питания PoE af/at (48 В) в Passive PoE (24 В); вход: 1xRJ-45 IEEE 802.3af/at/Passive PoE (37-57 В) или разъем DC 48 В (2.1х5.5); выход: 1xRJ-45 (Passive PoE 24В DC; 4,5(+); 7,8(-). Преобразователь используется для подключения 24В Passive PoE оборудования к стандартным PoE источникам; -25...+60°C; 101х25х41 мм. | NST | руб./шт | 1880
| Midspan-1/303X(Booster) | Промышленный PoE-инжектор 10-ти гигабитный на 30 Вт с бустером напряжения, 1xRJ-45 (10/100/1000 Мбит/с /2,5/5/10 Гбит/с), 1xRJ-45 (10/100/1000 Мбит/с /2,5/5/10 Гбит/с, PoE, IEEE 802.3af/at); метод A+B (1,2,4,5 (+) 3,6,7,8 (-); встроенная грозозащита 6кВ; монтаж на DIN-рейку; DC 12-57В (БП не входит в комплект!); -10...+55°C; 30х105х89 мм | OSNOVO | руб./шт | 12045
| Midspan-1/903X(Booster) | Промышленный PoE-инжектор 10-ти гигабитный на 90 Вт с бустером напряжения, 1xRJ-45 (10/100/1000 Мбит/с /2,5/5/10 Гбит/с), 1xRJ-45 (10/100/1000 Мбит/с /2,5/5/10 Гбит/с, PoE, IEEE 802.3af/at); метод A+B (1,2,4,5 (+) 3,6,7,8 (-); встроенная грозозащита 6кВ; монтаж на DIN-рейку; DC 12-57В (БП в комплект не входит!); -10...+55°C; 30х105х89 мм | OSNOVO | руб./шт | 20301
| DNP30W24GTBP 10/100/1000BASE-T 30Вт 100-240В(АС) | Инжектор PoE гигабитный IEEE 802.3af/at, 30 Вт, метод подачи PoE B; выход 24 В, 2xRJ45 10/100/1000Мбит/с, AC 110-240В, -5...+55°C, 50х30х105 мм. | Digma | руб./шт | 990.17
| Midspan-12/180RG | PoE-инжектор Gigabit Ethernet на 12 портов; IEEE 802.3af/at; Автоматическое определение PoE устройств; Мощность PoE на порт - до 30 Вт; Суммарная мощность PoE - до 180 Вт; 100-240 AC; -10...+45C; 440x44x200 мм. Монтаж в 19" стойку, крепление в комплекте. | OSNOVO | руб./шт | 29541
| NS-PI-PoEBT/A | Комплект Passive PoE инжектор и сплиттер до 60Вт, позволяет подать данные и питание на IP устройства без поддержки PoE; 10/100 Мбит/с; DC 5-60В; пины питания PoE: 4,5(+) 7,8(-); разъем питания: DC 2.1х5.5мм; кабель 17см; -30... +75°C; 30х19х200 мм | NST | руб./компл | 340
| TL-PoE150S (UN) | Инжектор PoE гигабитный 1 канальный; 2xRJ45 10/100/1000Мбит/с, 48 В, 15.4 Вт; IEEE 802.3af; AC 100-240В; 0...+40°C; 81х54х24 мм. | TP-Link | USD/шт | 31.25
| PoE Splitter/D | PoE-сплиттер 2,5G Ethernet с функцией выбора напряжения; IEEE 802.3af/at; вход - RJ-45 (10/100/1000/2500 Мбит/с) IEEE 802.3af/at/Passive PoE (40В-57В); выход - RJ-45 (10/100/1000/2500 Мбит/с), штекер DC 5,5х2,1; выходное напряжение: IEEE 802.3af/at- 5В (2.5A), 9В (2A), 12В (2A), 24В (1A); встроенная грозозащита 4кВ, электростатическая защита 8кВ; -40... +80°C; 70х28х77мм. | OSNOVO | руб./шт | 2470
| ST-4804POE | Инжектор PoE гигабитный IEEE 802.3af/at/bt, DC 48В, 90 Вт, метод подачи PoE A+B; защита от КЗ; 1xRJ-45 10/100/1000 Мбит/с, 1xRJ-45 PoE 10/100/1000 Мбит/с; AC 110-240В, -10...+55°C, 165х55х40 мм. | Space Technology | руб./шт | 1584
| NIP-111PGB (66P1IG36) | Промышленный инжектор PoE гигабитный 1 канальный; 2xRJ45 10/100/1000Мбит/с, PoE контакты: 4/5(+), 7/8(-), питание: DC 24-56 В, БП в комплект НЕ входит; монтаж на DIN-рейку; -40...+75°C; 95х75х30 мм. | NSGate | руб./шт | 9500
| ST-NI001GA-GS | Инжектор PoE гигабитный IEEE 802.3af, расстояние передачи данных до 100 м; вход: AC 220В, выход: DC 48В, 15 Вт; 1xRJ-45 Data 10/100/1000 Мбит/с, 1xRJ-45 PoE 10/100/1000 Мбит/с IEEE 802.3af; грозозащита до 4 кВ; AC 110-240В, -10...+55°C, 115х50х31 мм. | Smartec | руб./шт | 1050
| ST-NI001GB-GS | Инжектор PoE гигабитный IEEE 802.3af/at, расстояние передачи данных до 100 м; вход: AC 220В, выход: DC 48В, 30 Вт; 1xRJ-45 Data 10/100/1000 Мбит/с, 1xRJ-45 PoE 10/100/1000 Мбит/с IEEE 802.3af/at; грозозащита до 4 кВ; AC 110-240В, -10...+55°C, 115х50х31 мм. | Smartec | руб./шт | 1290
| ST-NI001GD-GS | Инжектор PoE гигабитный IEEE 802.3af/at/bt, расстояние передачи данных до 100 м; вход: AC 220В, выход: DC 48В, 90 Вт; 1xRJ-45 Data 10/100/1000 Мбит/с, 1xRJ-45 PoE 10/100/1000 Мбит/с IEEE 802.3af/at/bt; грозозащита до 4 кВ; AC 110-240В, 120 Вт, -10...+55°C, 172х76х43 мм. | Smartec | руб./шт | 2740
| ST-NP001MA-MS | Сплиттер PoE, вход: DC 48В, выход: DC 12В, 15 Вт, 1А; 1xRJ-45 Data 10/100/1000 Мбит/с, 1xRJ-45 PoE 10/100/1000 Мбит/с IEEE 802.3af; грозозащита до 4 кВ; -10...+55°C, 80х27х22 мм. | Smartec | руб./шт | 330
| SR-IN-48/25W | Инжектор PoE 1 канальный; 2xRJ45 10/100/1000Мбит/с, 48 В, 25 Вт; IEEE 802.3af; AC 220В; -10...+40°C; 81х54х24 мм. | SarmatT | руб./шт | 550
| STL-01P | Инжектор PoE IEEE 802.3af, расстояние передачи данных до 100 м; вход: AC 100-240 В, выход: DC 48-52 В, 15.4 Вт; 1xRJ-45 Data 10/100 Мбит/с, 1xRJ-45 PoE 10/100 Мбит/с IEEE 802.3af; защита выхода питания от КЗ и перегрузки, защита от электростатики, грозозащита; AC 110-240В, 0...+55°C, 64х40х145 мм. | Beward | руб./шт | 4200
| STL-11XP | Инжектор PoE IEEE 802.3af/at/bt, гигабитный, расстояние передачи данных до 100 м; вход: AC 100-240 В, выход: DC 50-57 В, до 60 Вт; 1xRJ-45 Data 10/100/1000 Мбит/с, 1xRJ-45 PoE 10/100/1000 Мбит/с IEEE 802.3af/at/bt; защита выхода питания от КЗ и перегрузки, защита от электростатики, грозозащита; AC 110-240В, 0...+50°C, 62.5х31х115 мм. | Beward | руб./шт | 9200
| STS-01P | PoE-сплиттер, 1xRJ-45 10/100 Мбит/с (IEEE802.3af), 1xRJ-45 10/100 Мбит/с; вход DC 36-57 В, выход DC 5/9/12В, 13 Вт, до 100 м, защита выхода питания от КЗ и перегрузки, защита от электростатики, 0... +45°C; 55х28х80 мм. | Beward | руб./шт | 2300
| STL-11HPL | Инжектор PoE IEEE 802.3af/at, гигабитный, расстояние передачи данных до 100 м; вход: AC 100-240 В, выход: DC 54 В, 30 Вт; 1xRJ-45 Data 10/100/1000 Мбит/с, 1xRJ-45 PoE 10/100/1000 Мбит/с IEEE 802.3af/at; защита выхода питания от КЗ и перегрузки, защита от электростатики, грозозащита; AC 110-240В, -10...+55°C, 64х60х160 мм. | Beward | руб./шт | 6300
| STS-01HP | PoE-сплиттер, 1xRJ-45 10/100 Мбит/с (IEEE802.3af/at), 1xRJ-45 10/100 Мбит/с; вход DC 36-57 В, выход DC 12В, 25 Вт, до 100 м, защита выхода питания от КЗ и перегрузки, защита от электростатики, -40... +65°C; 55х35х80 мм. | Beward | руб./шт | 4350
| STS-01PC3 | PoE-сплиттер, 1xRJ-45 10/100 Мбит/с (IEEE802.3af), 1xRJ-45 10/100 Мбит/с; вход DC 36-57 В, выход DC 12В, до 13 Вт, защита выхода питания от КЗ и перегрузки, защита от электростатики, -35... +55°C; 265х25 мм. | Beward | руб./шт | 600
| STS-01PC2 | PoE-сплиттер, 1xRJ-45 10/100 Мбит/с (IEEE802.3af), 1xRJ-45 10/100 Мбит/с; вход DC 36-57 В, выход DC 12В, 13 Вт, до 100 м, защита выхода питания от КЗ и перегрузки, защита от электростатики, -35... +55°C; 265х25 мм. | Beward | руб./шт | 1150
| STS-01Pv2 | PoE-сплиттер, 1xRJ-45 10/100 Мбит/с (IEEE802.3af), 1xRJ-45 10/100 Мбит/с; вход DC 36-57 В, выход DC 5/9/12В, 10 Вт, до 100 м, защита выхода питания от КЗ и перегрузки, защита от электростатики, -10... +45°C; 55х31х80 мм. | Beward | руб./шт | 2700
| STL-11XPv2 | Инжектор PoE IEEE 802.3af/at/bt, гигабитный, расстояние передачи данных до 100 м; вход: AC 100-240 В, выход: DC 54 В, до 60 Вт; 1xRJ-45 Data 10/100/1000/2500 Мбит/с, 1xRJ-45 PoE 10/100/1000/2500 Мбит/с IEEE 802.3af/at/bt; защита выхода питания от КЗ и перегрузки, защита от электростатики, грозозащита; AC 110-240В, -5...+45°C, 64х37х160 мм. | Beward | руб./шт | 9900
| PND-1P (30W) | Инжектор PoE гигабитный; IEEE 802.3af/at метод PoE A (1/2+, 3/6-); 30 Вт; 10/100/1000 Мбит/с, дальность передачи до 100 м; 100-240 АС; 0...+40°C; 115х50х32 мм. | Polyvision | руб./шт | 2403
NEW | STL-11HPv2 | Инжектор PoE 30 Вт, гигабитный, расстояние передачи данных до 100 м; вход: AC 100-240 В, выход: DC 54 В, до 30 Вт; 1xRJ-45 Data 10/100/1000 Мбит/с, 1xRJ-45 PoE 10/100/1000 Мбит/с IEEE 802.3af/at; защита от электростатики, грозозащита; AC 110-240В, -10...+45°C, 65х42х146 мм. | Beward | руб./шт | 5900
NEW | Keenetic (NPA-150) | Инжектор PoE, гигабитный; 1xRJ-45 Data 10/100/1000 Мбит/с, 1xRJ-45 PoE 10/100/1000 Мбит/с IEEE 802.3af/at, метод подачи PoE A 1,2(+) 3,6(-); вход: AC 100-240 В, выход: DC 54 В, до 30 Вт; 0...+40°C, 60х132х34 мм. | KEENETIC | руб./шт | 1990
7 | Медиаконвертеры
| DH-PFS3102-1T | Гигабитный медиаконвертер: 1 RJ45 100/1000Мбит/с, 1 SFP 100/1000Мбит/с; DC 12В; грозозащита: до 4кВ; -40°С...+70°С,150х100х30 мм. | Dahua | руб./шт | 3474
| DMC-G01LC/C1A | Медиаконвертер; 1xRJ45 10/100/1000 Base-TX; 1xSFP 1000 Base-X; DC 6В; 3,4 Вт; 0...+50°C; 70х95х25 мм. | D-Link | USD/шт | 35
| Ethernet-FX-MM | Медиаконвертор оптический, преобразование сигналов интерфейса Ethernet стандартов 10/100Base-T(X) в сигналы стандартов 100Base-FX (100Base-FX WDM) для передачи по многомодовому оптоволокну (50/125 мкм) на расстояние до 2 км, 2 порта Ethernet, тип оптического разъема SC/PC, U-пит.12-48 В, I-потр.400 мА, IP20, t-раб.-30…+55°С, 106x71x26 мм. Используется два многомодовых оптоволокна - одно на приём, другое на передачу | Болид | руб./шт | 6716.71
| Ethernet-FX-SM40 | Медиаконвертер оптический, преобразование сигналов интерфейса Ethernet стандартов 10/100Base-T(X) в сигналы стандартов 100Base-FX (100Base-FX WDM) для передачи по одномодовому оптоволокну (9/125 мкм) на расстояние до 40 км, 2 порта Ethernet, тип оптического разъема SC/PC, U-пит.12-48В, IP20, t-раб.-30…+55°С, 106x71x26 мм. Используется два одномодовых оптоволокна - одно на приём, другое на передачу. | Болид | руб./шт | 7083.08
| Ethernet-FX-SM40SA | Медиаконвертер оптический для работы с Ethernet-FX-SM40SB, преобразование сигналов интерфейса Ethernet стандартов 10/100Base-T(X) в сигналы стандартов 100Base-FX (100Base-FX WDM) для передачи по одномодовому оптоволокну (9/125 мкм) на расстояние до 40 км, 2 порта Ethernet, тип оптического разъема SC/PC, U-пит.12-48 В, I-потр.400 мА, IP20, t-раб.-30…+55°С, 106x71x26 мм. Используется одно оптоволокно | Болид | руб./шт | 7327.32
| Ethernet-FX-SM40SB | Медиаконвертер оптический для работы с Ethernet-FX-SM40SA, преобразование сигналов интерфейса Ethernet стандартов 10/100Base-T(X) в сигналы стандартов 100Base-FX (100Base-FX WDM) для передачи по одномодовому оптоволокну (9/125 мкм) на расстояние до 40 км, 2 порта Ethernet, тип оптического разъема SC/PC, U-пит.12-48 В, I-потр.400 мА, IP20, t-раб.-30…+55°С, 106x71x26 мм. Используется одно оптоволокно. | Болид | руб./шт | 7327.32
| GL-MC-UTP10G-SFP10G-FI | Медиаконвертер оптический гигабитный; индустриальный, 1хSFP+ 1.25/2.5/10 Гбит/с, 1хRG45 10/100/1/2.5/10Гбит/с, БП12В/1А в комплекте, -30... +65°C, 65x36x101 мм. | NIKOMAX | руб./шт | 56910
| GL-MC-UTPF-SC1F-18SM-1310 | Медиаконвертер оптический для работы с Ethernet-GL-MC-UTPF-SC1F-18SM-1310 TX; WDM; LFP; для передачи по одномодовому оптоволокну (9/125 мкм) на расстояние до 20 км, 1 порт Ethernet, тип оптического разъема SC, U-пит.5 В, I-потр.1А, t-раб. 0…+85°С, 70x26x93 мм. В комплекте с блоком питания. | NIKOMAX | руб./шт | 2060
| GL-MC-UTPF-SC1F-18SM-1310-N | Медиаконвертер оптический для работы с Ethernet-GL-MC-UTPF-SC1F-18SM-1310-N TX, без LFP; для передачи по одномодовому оптоволокну (9/125 мкм) на расстояние до 20 км, 1 порт Ethernet, тип оптического разъема SC, U-пит.5 В, I-потр.1А, t-раб. 0…+85°С, 70x26x93 мм. В комплекте с блоком питания. | NIKOMAX | руб./шт | 1247
| GL-MC-UTPF-SC1F-18SM-1550 | Медиаконвертер оптический для работы с Ethernet-GL-MC-UTPF-SC1F-18SM-1550 RX; WDM; LFP; для передачи по одномодовому оптоволокну (9/125 мкм) на расстояние до 20 км, 1 порт Ethernet, тип оптического разъема SC, U-пит.5 В, I-потр.1А, t-раб. 0…+85°С, 70x26x93 мм. В комплекте с блоком питания. | NIKOMAX | руб./шт | 2060
| GL-MC-UTPF-SC1F-18SM-1550-N | Медиаконвертер оптический для работы с Ethernet-GL-MC-UTPF-SC1F-18SM-1550-N RX, без LFP; для передачи по одномодовому оптоволокну (9/125 мкм) на расстояние до 20 км, 1 порт Ethernet, тип оптического разъема SC, U-пит.5 В, I-потр.1А, t-раб. 0…+85°С, 70x26x93 мм. В комплекте с блоком питания. | NIKOMAX | руб./шт | 1247
| GL-MC-UTPF-SC1G-18SM-1310-N | Медиаконвертер оптический, одноволоконный, SM, 1xRJ-45 100/1000Мбит/c, 1xSC Tx:1310, WDM, 18 дБ, расстояние передачи до 20 км, БП в комплекте AC 220В/DC 5В, 1A, 0…+70°C, 70х94х26 мм. | NIKOMAX | руб./шт | 1733
| GL-MC-UTPF-SC1G-18SM-1550-N | Медиаконвертер оптический, одноволоконный, SM, 1xRJ-45 100/1000Мбит/c, 1xSC Tx:1550, WDM, 18 дБ, расстояние передачи до 20 км, БП в комплекте AC 220В/DC 5В, 1A, 0…+70°C, 70х94х26 мм. | NIKOMAX | руб./шт | 1941
| GL-MC-UTPG-SFPG-F | Медиаконвертор оптический для работы с Ethernet-10/100/1000 Мбит/с; 1 порт Ethernet, SFP, U-пит.5 В, I-потр.1А, t-раб.-0…+85°С, 70x26x93 мм. В комплекте с блоком питания. | NIKOMAX | руб./шт | 1733
| GL-MC-UTPG-SFPG-F.r2 | Медиаконвертер оптический, универсальный, 1xRJ-45 100/1000Мбит/c, 1xSFP 1000Мбит/с, БП в комплекте AC 220В/DC 5В, 1A, 0…+70°C, 70х94х26 мм. | NIKOMAX | руб./шт | 1387
| GL-MC-UTPG-SFPG-FM | Медиаконвертер оптический, управляемый, универсальный, 1xRJ-45 100/1000Мбит/c, 1xSFP 1000Мбит/с, кабель в комплекте AC 90-264В, 0…+60°C, 26х71х94 мм. | NIKOMAX | руб./шт | 18371
| IMC-21A-M-SC | Медиаконвертер Ethernet 10/100BaseTX в 100BaseFX (многомодовое оптоволокно); количество портов - 2 шт; разъемы RJ45; многомодовое оптоволокно (разъем SC) - 1 шт; DC 12-48 В; IP30; -10…+60 C; 30x125x79 мм. Монтаж на DIN-рейку. | MOXA | USD/шт | 290.36
| IMC-21A-M-SC-T | Медиаконвертер Ethernet 10/100BaseTX в 100BaseFX (многомодовое оптоволокно); количество портов - 2 шт; разъемы RJ45; многомодовое оптоволокно (разъем SC) - 1 шт; DC 12-48 В; IP30; -40…+75 C; 30x125x79 мм. Монтаж на DIN-рейку. | MOXA | USD/шт | 358.68
| IMC-21A-M-ST | Медиаконвертер Ethernet 10/100BaseTX в 100BaseFX (многомодовое оптоволокно); количество портов - 2 шт; разъемы RJ45; многомодовое оптоволокно (разъем ST) - 1 шт; DC 12-48 В; IP30; -10…+60 C; 30x125x79 мм. Монтаж на DIN-рейку. | MOXA | USD/шт | 290.36
| IMC-21A-M-ST-T | Медиаконвертер Ethernet 10/100BaseTX в 100BaseFX (многомодовое оптоволокно); количество портов - 2 шт; разъемы RJ45; многомодовое оптоволокно (разъем ST) - 1 шт; DC 12-48 В; IP30; -40…+75 C; 30x125x79 мм. Монтаж на DIN-рейку. | MOXA | USD/шт | 358.68
| IMC-21A-S-SC | Медиаконвертер Ethernet 10/100BaseTX в 100BaseFX (одномодовое оптоволокно); количество портов - 2 шт; разъемы RJ45; многомодовое оптоволокно (разъем SC) - 1 шт; DC 12-48 В; IP30; -10…+60 C; 30x125x79 мм. Монтаж на DIN-рейку. | MOXA | USD/шт | 409.92
| IMC-21A-S-SC-T | Медиаконвертер Ethernet 10/100BaseTX в 100BaseFX (одномодовое оптоволокно); количество портов - 2 шт; разъемы RJ45; многомодовое оптоволокно (разъем SC) - 1 шт; DC 12-48 В; IP30; -40…+75 C; 30x125x79 мм. Монтаж на DIN-рейку. | MOXA | USD/шт | 528.26
| IMC-21-M-SC | Медиаконвертер Ethernet 10/100BaseTX в 100BaseFX (многомодовое оптоволокно); количество портов - 2 шт; разъемы RJ45; многомодовое оптоволокно (разъем SC) - 1 шт; DC 12-48 В; IP30; -10…+60 C; 25x109x97 мм. Монтаж на DIN-рейку. | MOXA | USD/шт | 257.42
| IMC-21-M-ST | Медиаконвертер Ethernet 10/100BaseTX в 100BaseFX (многомодовое оптоволокно); количество портов - 2 шт; разъемы RJ45; многомодовое оптоволокно (разъем ST) - 1 шт; DC 12-48 В; IP30; -10…+60 C; 25x109x97 мм. Монтаж на DIN-рейку. | MOXA | USD/шт | 257.42
| IMC-21-S-SC | Медиаконвертер Ethernet 10/100BaseTX в 100BaseFX (одномодовое оптоволокно); количество портов - 2 шт; разъемы RJ45; одномодовое оптоволокно (разъем SC) - 1 шт; DC 12-48 В; IP30; -10…+60 C; 25x109x97 мм. Монтаж на DIN-рейку. | MOXA | USD/шт | 348.92
| MC100CM | Медиаконвертер 10/100 Мбит/с RJ45 - 100 Мбит/с разъём SC (многомодовый оптоволоконный кабель), полнодуплексный, до 2км, переключающийся адаптер питания, возможность установки в шасси TL-MC1400 | TP-Link | USD/шт | 35.26
| MC110CS | Медиаконвертер 10/100 Мбит/с RJ45 - 100 Мбит/с разъём SC (одномодовый оптоволоконный кабель), полнодуплексный, до 20км, переключающийся адаптер питания, возможность установки в шасси TL-MC1400 | TP-Link | USD/шт | 35.26
| MC111CS | Медиаконвертер 10/100 Мбит/с RJ45 - 100 Мбит/с разъём SC (одномодовый оптоволоконный кабель), полнодуплексный,Tx:1550нм, Rx:1310нм, до 20км, переключающийся адаптер питания, возможность установки в шасси TL-MC1400 | TP-Link | USD/шт | 29.05
| MC112CS | Медиаконвертер 10/100 Мбит/с RJ45 - 100 Мбит/с разъём SC (одномодовый оптоволоконный кабель), полнодуплексный,Tx:1310нм, Rx:1550нм, до 20км, переключающийся адаптер питания, возможность установки в шасси TL-MC1400 | TP-Link | USD/шт | 29.05
| MC200CM | Медиаконвертер 10/100/1000 Мбит/с RJ45 - 1000 Мбит/с разъём SC (многомодовый оптоволоконный кабель), полнодуплексный, до 550м, переключающийся адаптер питания, возможность установки в шасси TL-MC1400 | TP-Link | USD/шт | 49.78
| MC210CS | Медиаконвертер 10/100/1000 Мбит/с RJ45 - 1000 Мбит/с разъём SC (одномодовый оптоволоконный кабель), полнодуплексный, до 15км, переключающийся адаптер питания, возможность установки в шасси TL-MC1400 | TP-Link | USD/шт | 41.51
| MC220L | Медиаконвертер 10/100/1000 Мбит/с RJ45 - 1000 Мбит/с SFP-слот с поддержкой модулей MiniGBIC, переключающийся адаптер питания, возможность установки в шасси | TP-Link | USD/шт | 24.94
| NIC-3200-101CG (61G1MFP1) | Медиаконвертер: 1 10/100/1000Base-T + 1 SFP/1G, LFP, 12-56В DC | NSGate | руб./шт | 9500
| NS-MC-1G1GX/I | Промышленный медиаконвертер Gigabit Ethernet, 1xRJ4510/100/1000 Мбит/с, 1xSFP 1000 Мбит/с, вход для резервного питания, грозозащита, DC12-36В, 5Вт БП в комплект НЕ входит, монтаж на DIN-рейку, -40…+85°С, 30x90x120мм. | NST | руб./шт | 10400
| NS-MC-1G1GX-P/I | Промышленный медиаконвертер Gigabit Ethernet с поддержкой PoE, 1xRJ4510/100/1000 Мбит/с с PoE до 30Вт, 1xSFP 1000 Мбит/с, вход для резервного питания, PoE IEEE 802.3af/at, автоматическое определение PoE устройств, DC48-53В, 35Вт, БП в комплект НЕ входит, монтаж на DIN-рейку, -40…+85°С, 50x145x110мм. | NST | руб./шт | 13650
| OMC-1000-11BX-I | Промышленный медиаконвертер Gigabit Ethernet с поддержкой PoE; Порты: 1xGE (10/100/1000Base-T) с PoE (до 90Вт) IEEE 802.3af/at/bt., 1xGE SFP (1000Base-X).Поддержка режима CCTV: Увеличение расстояния передачи данных и питания до 250м. Встроенная грозозащита. Вход для резервного питания. Автоматическое определение PoE устройств. Питание DC 37-57В (95Вт). БП в комплект НЕ входит. Размеры (вхшхг): 111x30x95мм. Монтаж на DIN-рейку; -40…+75°С. | OSNOVO | руб./шт | 19398
| OMC-1000-11HX/I | Медиаконвертер Gigabit Ethernet-компактный промышленный с поддержкой PoE IEEE 802.3af/at; 1 х GE (10/100/1000Base-T) с PoE (до 30W), 1 х GE SFP (1000Base-X); Грозозащита; 48-53 DC, 35 Вт; -40…+85°C; 183х138х48 мм. БП в комплект НЕ входит. Монтаж на DIN-рейку. | OSNOVO | руб./шт | 16279.02
| OMC-1000-11HX/W | Уличный медиаконвертер Gigabit Ethernet с поддержкой PoE. Порты: 1 x GE (10/100/1000Base-T) с PoE (до 30Вт), 1 x GE SFP (1000Base-X). Встроенная грозозащита. Соответствует стандартам PoE IEEE 802.3af/at. Автоматическое определение PoE устройств; AC195-265В (36Вт); -40…+50°С; 300x230x111мм. | OSNOVO | руб./шт | 24695.02
| OMC-1000-11S5a | Оптический Gigabit Ethernet медиаконвертер для передачи Ethernet по одному волокну одномодового оптического кабеля до 20км (по многомодовому кабелю до 500м). Поддерживает скорость 10/100/1000М (IEEE 802.3i, IEEE 802.3u, IEEE 802.3ab, IEEE 802.3z). Автоопределение MDI/MDI-X. Вх. - Роз.2,1х5мм(DC 5В); Вх./вых. - RJ45(Ethernet)/SC(tx1310/rx1550нм). В комплекте: БП DC 5В/1000мA); ШхВхГ 70x25х93мм. Может устанавливаться в бокс для 19'' стойки модели О-142B (1 слот); 0…+60°C | OSNOVO | руб./шт | 5382
| OMC-1000-11S5b | Оптический Gigabit Ethernet медиаконвертер для передачи Ethernet по одному волокну одномодового оптического кабеля до 20км (по многомодовому кабелю до 500м). Поддерживает скорость 10/100/1000М (IEEE 802.3i, IEEE 802.3u, IEEE 802.3ab, IEEE 802.3z). Автоопределение MDI/MDI-X. Вх. - Роз.2,1х5мм(DC 5В); Вх./вых. - RJ45(Ethernet)/SC(tx1550/rx1310нм). В комплекте: БП DC 5В/1000мA); ШхВхГ 70x25х93мм. Может устанавливаться в бокс для 19'' стойки модели О-142B (1 слот); 0…+60°C. | OSNOVO | руб./шт | 5382
| OMC-1000-11X | Медиаконвертер Gigabit Ethernet 1xRJ45, 1xSFP; DC 5В(1A); 71x26х95мм; -10…+55°С. | OSNOVO | руб./шт | 3488.02
| OMC-1000-11X/I | Медиаконвертер Gigabit Ethernet-компактный промышленный; 1 х GE (10/100/1000Base-T), 1 х GE SFP (1000Base-X); Грозозащита; 12-36 DC, 5 Вт; -40…+85°C; 183х118х48 мм. Монтаж на DIN-рейку. БП в комплект НЕ входит. | OSNOVO | руб./шт | 13082.02
| OMC-100-11S5a | Оптический Fast Ethernet медиаконвертер для передачи Ethernet по одному волокну одномодового оптического кабеля до 20км (по многомодовому кабелю до 1,5км). Поддерживает скорость 10/100М (IEEE 802.3i, IEEE 802.3u, IEEE 802.3x). Автоопределение MDI/MDI-X. Вх. - Роз.2,1х5мм(DC 5В); Вх./вых. - RJ45(Ethernet)/SC(tx1310/rx1550нм). В комплекте: БП DC 5В/1000мA; 70x25х93мм; Может устанавливаться в бокс для 19'' стойки модели О-142B (1 слот); 0…+60°C . | OSNOVO | руб./шт | 2700
| OMC-100-11S5b | Оптический Fast Ethernet медиаконвертер для передачи Ethernet по одному волокну одномодового оптического кабеля до 20км (по многомодовому кабелю до 1,5км). Поддерживает скорость 10/100М (IEEE 802.3i, IEEE 802.3u, IEEE 802.3x). Автоопределение MDI/MDI-X. Вх. - Роз.2,1х5мм(DC 5В); Вх./вых. - RJ45(Ethernet)/SC(tx1550/rx1310нм). В комплекте: БП DC5В/1000мA; 70x25х93мм. Может устанавливаться в бокс для 19'' стойки модели О-142B (1 слот); 0…+60°C | OSNOVO | руб./шт | 2700
| OMC-100-21S5a | Оптический медиаконвертер Fast Ethernet. 2 медных порта (RJ45) 10/100Base-T (IEEE 802.3i, IEEE 802.3u, IEEE 802.3x), 1 оптический порт (SC, tx1310нм/rx1550нм) 100Base-FX. Дальность передачи по оптической линии до 20км (одномод, одно волокно (WDM мультиплексирование) (по многомодовому кабелю до 1,5км). Автоопределение MDI/MDI-X. Режимы работы: дуплекс/полудуплекс. В комплекте: БП DC5В/1000мA; 70x25х93мм; Может устанавливаться в бокс для 19'' стойки модели О-142B (1 слот); 0…+60°C | OSNOVO | руб./шт | 3690
| OMC-100-21S5b | Медиаконвертер оптический Fast Ethernet, 2 медных порта(RJ45) 10/100Base-T (IEEE 802.3i, IEEE 802.3u, IEEE 802.3x), 1 оптический порт SC, tx1550нм/rx1310нм 100Base-FX; дальность передачи по оптической линии до 20км одномод, одно волокно WDM мультиплексирование; автоопределение MDI/MDI-X, режимы работы: дуплекс/полудуплекс, в комплекте: БП DC 5В/1A; 0…+60°С; 70x25x93мм. | OSNOVO | руб./шт | 3881.02
| RS-FX-MM | Медиаконвертор оптический, преобразование сигналов RS-232 (RS-422, RS-485) в сигналы для передачи по многомодовому оптоволокну (50/125 мкм) на расстояние до 2 км, тип оптического разъема SC/PC, U-пит.12...48 В, I-потр.800 мА, IP20, t-раб.-30…+55°С, 115x105x30 мм. Используется два оптоволокна - одно на приём, другое на передачу. | Болид | руб./шт | 10435.88
| RS-FX-SM40 | Медиаконвертер оптический, преобразование сигналов RS-232 (RS-422, RS-485) в сигналы для передачи по одномодовому оптоволокну (9/125 мкм) на расстояние до 40 км, тип оптического разъема SC/PC, U-пит.12...48 В, I-потр.800 мА, IP20, t-раб.-30…+55°С, 115x105x30 мм. Используется два оптоволокна - одно на приём, другое на передачу. | Болид | руб./шт | 11768.12
| TCF-142-M-SC | Преобразователь RS-232/422/485 в многомодовое оптоволокно; Разъем SC; 12-48 DC; 0 …+60 С; 67 x 100 x 22 мм. | MOXA | USD/шт | 236.68
| TCF-142-M-SC-T | Преобразователь RS-232/422/485 в многомодовое оптоволокно; Разъем SC; 12-48 DC; -40 …+75 С; 67 x 100 x 22 мм. | MOXA | USD/шт | 297.07
| TCF-142-M-ST | Преобразователь RS-232/422/485 в многомодовое оптоволокно; Разъем ST; 12-48 DC; 0 …+60 С; 67 x 100 x 22 мм. | MOXA | USD/шт | 236.68
| TCF-142-M-ST-T | Преобразователь RS-232/422/485 в многомодовое оптоволокно; Разъем ST; 12-48 DC; -40 …+75 С; 67 x 100 x 22 мм. | MOXA | USD/шт | 298.9
| TCF-142-S-SC | Преобразователь RS-232/422/485 в одномодовое оптоволокно; Разъем SC; 12-48 DC; 0 …+60 С; 67 x 100 x 22 мм. | MOXA | USD/шт | 503.86
| TCF-142-S-SC-T | Преобразователь RS-232/422/485 в одномодовое оптоволокно; Разъем SC; 12-48 DC; -40 …+75 С; 67 x 100 x 22 мм. | MOXA | USD/шт | 551.44
| TCF-142-S-ST | Преобразователь RS-232/422/485 в одномодовое оптоволокно; Разъем ST; 12-48 DC; 0 …+60 С; 67 x 100 x 22 мм. | MOXA | USD/шт | 503.86
| TCF-142-S-ST-T | Преобразователь RS-232/422/485 в одномодовое оптоволокно; Разъем ST; 12-48 DC; -40 …+75 С; 67 x 100 x 22 мм. | MOXA | USD/шт | 551.44
| TSX-MC-1GX1GT-SFP | Медиаконвертер оптический промышленный гигабитный; 1xSFP1000 Мбит/с, 1xRG45 10/100/1000 Мбит/с, DC 12-58 В; 5 Вт; БП в комплект НЕ входит; монтаж на DIN-рейку; IP40; -30…+75°C, 143х104х48 мм. | EKF | руб./шт | 13326.96
| TSX-MC-1GX1GT-SC | Медиаконвертер оптический промышленный гигабитный; двухволоконный SM, 2xSC Tx:1310/Rx:1310 нм, 1xRG45 10/100/1000 Мбит/с, DC 12-58 В; 5 Вт; БП в комплект НЕ входит; монтаж на DIN-рейку; IP40; -30…+75°C, 143х104х48 мм. | EKF | руб./шт | 16142.52
| TSX-MC1-1GX1GT-SC | Медиаконвертер оптический промышленный гигабитный; двухволоконный SM, 2xSC Tx:1550/Rx:1550 нм, 1xRG45 10/100/1000 Мбит/с, DC 12-58 В; 5 Вт; БП в комплект НЕ входит; монтаж на DIN-рейку; IP40; -30…+75°C, 143х104х48 мм. | EKF | руб./шт | 10603.48
| TSX-MC-1GX1GT-FC | Медиаконвертер оптический промышленный гигабитный; двухволоконный SM, 2xFC Tx:1310/Rx:1310 нм, 1xRG45 10/100/1000 Мбит/с, DC 12-58 В; 5 Вт; БП в комплект НЕ входит; монтаж на DIN-рейку; IP40; -30…+75°C, 143х104х48 мм. | EKF | руб./шт | 10603.48
| TSX-MC1-1GX1GT-FC | Медиаконвертер оптический промышленный гигабитный; двухволоконный SM, 2xFC Tx:1550/Rx:1550 нм, 1xRG45 10/100/1000 Мбит/с, DC 12-58 В; 5 Вт; БП в комплект НЕ входит; монтаж на DIN-рейку; IP40; -30…+75°C, 143х104х48 мм. | EKF | руб./шт | 10603.48
| TSX-MC-1GX1GT-ST | Медиаконвертер оптический промышленный гигабитный; двухволоконный SM, 2xST Tx:1310/Rx:1310 нм, 1xRG45 10/100/1000 Мбит/с, DC 12-58 В; 5 Вт; БП в комплект НЕ входит; монтаж на DIN-рейку; IP40; -30…+75°C, 143х104х48 мм. | EKF | руб./шт | 11159.72
| TSX-MC1-1GX1GT-ST | Медиаконвертер оптический промышленный гигабитный; двухволоконный SM, 2xST Tx:1550/Rx:1550 нм, 1xRG45 10/100/1000 Мбит/с, DC 12-58 В; 5 Вт; БП в комплект НЕ входит; монтаж на DIN-рейку; IP40; -30…+75°C, 143х104х48 мм. | EKF | руб./шт | 10603.48
| TSX-MC-232-TCP | Преобразователь интерфейса RS-232 в Ethernet, поддерживает несколько режимов работы, включая TCP Server, TCP Client и UDP, DC 4.75-7 В; 5 Вт; БП в комплекте; IP40; -25…+75°C, 71х60х25 мм. | EKF | руб./шт | 8137.55
| TSX-MC-485-TCP | Преобразователь интерфейса RS-485 в Ethernet, поддерживает несколько режимов работы, включая TCP Server, TCP Client и UDP, DC 4.75-7 В; 5 Вт; БП в комплекте; IP40; -25…+75°C, 71х60х25 мм. | EKF | руб./шт | 14453.18
| TSX-MC-232/485-TCP-MB | Преобразователь интерфейса RS-232/RS-485 в Ethernet, поддерживает несколько режимов работы, включая TCP Server, TCP Client и UDP, DC 5-36 В; 5 Вт; БП в комплекте; IP40; -40…+75°C, 90х84х25 мм. | EKF | руб./шт | 18019.56
| KOM300A-1SFP2T-LV-LV | Медиаконвертер оптический, 1хSFP 10/100Мбит/с, 2xRJ-45 порта 10/100 Мбит/с; монтаж на DIN-рейку или на стену; питание: 2xвхода DC 12-48 В, АC 18-30В, 2.3 Вт, БП в комплект НЕ входит; IP40; -40…+85°C; 31х94х115 мм. | Kyland | USD/шт | 157.99
| NS-MCB-14 | Шасси для медиаконвертеров на 14 устройств в 19" стойку, 2U; совместим с медиаконвертерами NS-MC-1G1GX; выход 14xDC 5В, 24А; встроенный БП; -10…+60°C; 432х90х230мм | NST | руб./шт | 22180
| NS-MC-1G1GX-P/IS | Промышленный PoE медиаконвертер Gigabit Ethernet; 1xSFP 1000Мбит/c, 1xRJ-45 10/100/1000Мбит/c, поддержка LFP; порт PoE: до 90W (IEEE 802.3af/at/bt). мощность PoE - до 90 Вт; встроенная грозозащита 6 кВ; DC 37-57В (93 Вт), БП в комплект НЕ входит; монтаж на DIN-рейку (крепление в комплекте); -40…+80°C; 36х44х45 мм. | NST | руб./шт | 11200
| NS-MC-1G1GX/IS | Промышленный PoE медиаконвертер Gigabit Ethernet; 1xSFP 1000 Мбит/c, 1xRJ-45 10/100/1000 Мбит/c, поддержка LFP; встроенная грозозащита 6 кВ; DC 12-57В (6 Вт), БП в комплект НЕ входит; монтаж на DIN-рейку (крепление в комплекте); -40…+80°C; 36х44х45 мм. | NST | руб./шт | 8800
| OMC-1000-11BX-W | Уличный медиаконвертер с поддержкой PoE; 1xRJ-45 10/100/1000 Мбит/с с PoE, Метод A+B (IEEE 802.3af/at/bt) до 90 Вт, 1xSFP 100/1000Мбит/с, увеличение расстояния передачи данных и питания до 250м, встроенная грозозащита 6 кВ, БП в комплект НЕ входит, AC 195-265 В, IP66, IK10, -40…+50°C, 300х230х111мм. | OSNOVO | руб./шт | 32165.04
| NS-MC-1G1GX | Медиаконвертер гигабитный сетевой, 1xSFP 1000Мбит/c, 1xRJ-45 10/100/1000Мбит/c; БП DC 12В, 1A в комплекте; совместим с шасси NS-MCB-14; -10…+55°C; 93х69х25 мм | NST | руб./шт | 1600
| ST-MC1310-02 | Медиаконвертер оптический, LFP; для передачи по одномодовому оптоволокну (9/125 мкм) на расстояние до 20 км, Tx:1310/Rx:1550; 1xRJ-45 10/100/1000 Мбит/с, тип оптического разъема SC; DC 12 В, 2А (БП в комплект не входит), t-раб. 0…+65°C, 105х70х26 мм. | Space Technology | руб./шт | 3093
| ST-MC1550-02 | Медиаконвертер оптический, LFP; для передачи по одномодовому оптоволокну (9/125 мкм) на расстояние до 20 км, Tx:1550/Rx:1310; 1xRJ-45 10/100/1000 Мбит/с, тип оптического разъема SC; DC 12 В, 2А (БП в комплект не входит), t-раб. 0…+65°C, 105х70х26 мм. | Space Technology | руб./шт | 3093
| DH-CHS4102-1GT | Медиаконвертер промышленный, гигабитный, управляемый L2; 1xRJ45 10/100/1000 Мбит/с, 1xSFP Uplink 1000 Мбит/; DHCP, VLAN; монтаж на DIN-рейку; БП в комплекте, DC 12 В, 1 А, 3 Вт; грозозащита 6кВ; IP30; IK06; -30... +65°C; 154х110х30 мм. Управление через облачный сервис DoLynk Care. | Dahua | руб./шт | 5790
| STM-206B25 | Медиаконвертер оптический, одномодовый SM, одноволоконный, 1xSC, рабочая длина волны Tx/Rx: 1550/1310 нм, 100 Мбит/с; расстояние передачи до 25 км, WDM, 1xRJ-45 100 Мбит/c, БП в комплекте, DC 5-12В, 1A, -10…+70°C, 70х94х26 мм. | Beward | руб./шт | 4300
| STM-206A25 | Медиаконвертер оптический, одномодовый SM, одноволоконный, 1xSC, рабочая длина волны Tx/Rx: 1310/1550 нм, 100 Мбит/с; расстояние передачи до 25 км, WDM, 1xRJ-45 100 Мбит/c, БП в комплекте, DC 5-12В, 1A, -10…+70°C, 70х94х26 мм. | Beward | руб./шт | 4300
| STM-1205 | Медиаконвертер оптический, гигабитный, 1xSFP 1000 Мбит/с; LFP, 1xRJ-45 10/100/1000 Мбит/c, БП в комплекте, DC 5 В, 1A, -10…+70°C, 70х94х26 мм. | Beward | руб./шт | 5200
| STMP-1205 | Медиаконвертер оптический, гигабитный, 1xSFP 100/1000 Мбит/с; LFP, 1xRJ-45 10/100/1000 Мбит/c, БП в комплекте, DC 5-18 В, 2Вт, -40…+75°C, 73х28х75 мм. | Beward | руб./шт | 11300
| SNR-CVT-CHASSIS | Медиаконвертерное шасси, 14 посадочных мест на 19" стойке, горячая замена медиаконвертеров, совместим с медиаконвертерами BEWARD STM-1205, STM-206А25 и STM-206B25, блок питания встроенный, вход AC 100-240 В, выход DC 5 В 12 А, 430х103х300 мм. | Beward | руб./шт | 13400
8 | Трансиверы (SFP-модули)
| 310GT/A1A | Оптический SFP модуль. До 1,25Гбит/с. Расстояние передачи по одномодовому волокну до 10 км. Оптический порт: Duplex LC (tx1310нм. + rx1310нм); 55.4х13,7х8.5 мм;0…+70°C. | D-Link | USD/шт | 26.8
| CO-PSFP-LC1G/20-P506 | Индустриальный оптический трансивер SFP WDM, разъем LC, дальность передачи от 0 до 20км, скорость передачи данных 1.25Гб/с, длина волны Tx 1310нм, тип волокна SMF, -40...+85°C, поддержка DDM. | ComOnyx | руб./шт | 2879
| CO-PSFP-LC1G/20-P507 | Индустриальный оптический трансивер SFP WDM, разъем LC, дальность передачи от 0 до 20км, скорость передачи данных 1.25Гб/с, длина волны Tx 1550нм, тип волокна SMF, -40...+85°C, поддержка DDM. | ComOnyx | руб./шт | 2879
| CO-PSFP-RJ45-P508 | Модуль преобразования SFP слота в RJ45 разъем, скорость передачи данных 1Гб/с, 0...+70°C, поддержка DDM. | ComOnyx | руб./шт | 4113
| GSFP-1310-20-SMF | Оптический SFP модуль, 1 Гбит/с; одномодовое двойное оптоволокно SM, LC, длина волны (Tx/Rx): 1310нм/1310 нм, до 20 км. | Dahua | руб./шт | 5190
| GSFP-1310R-20-SMF | Оптический модуль SFP, LC; до 1Гбит/с; длина кабеля до 20 км (одномодовое оптоволокно); длина волны (Tx/Rx): 1550нм/1310нм. | Dahua | руб./шт | 5190
| GSFP-1310T-20-SMF | Оптический модуль SFP, LC; до 1Гбит/с; длина кабеля до 20 км (одномодовое оптоволокно); длина волны (Tx/Rx): 1310нм/1550нм. | Dahua | руб./шт | 5190
| GL-OT-SF14SC1-1310-1550 | Оптический SFP модуль Tx. До 155Мбит/с. Расстояние передачи по одномодовому волокну до 20 км. Дуплексная передача; SC TX1310/rx1550нм (WDM);0…+85°C; 13,4х12,46х56мм. | NIKOMAX | руб./шт | 1105
| GL-OT-SF14SC1-1550-1310 | Оптический SFP модуль RX. До 155Мбит/с. Расстояние передачи по одномодовому волокну до 20 км. Дуплексная передача; SC tx1550/RX1310нм (WDM);0…+85°C; 13,4х12,46х56мм. | NIKOMAX | руб./шт | 1105
| GL-OT-SG06LC1-1310-1550-B | Оптический SFP модуль, WDM, 1,25Gb/s одно волокно SM, LC, Tx:1310/Rx:1550 нм, 6 дБ до 3 км. | NIKOMAX | руб./шт | 1070
| GL-OT-SG06LC1-1550-1310-B | Оптический SFP модуль, WDM, 1,25Gb/s одно волокно SM, LC, Tx:1550/Rx:1310 нм, 6 дБ до 3 км. | NIKOMAX | руб./шт | 1070
| GL-OT-SG06SC1-1310-1550-B | Оптический SFP модуль TX; 155/1250 Мбит/с. WDM.Расстояние передачи по одномодовому волокну до 3 км. Оптический порт: SC (tx1310нм. + rx1550нм.);0…+85°C; 14,3х12,7х56мм. | NIKOMAX | руб./шт | 1105
| GL-OT-SG06SC1-1550-1310-B | Оптический SFP модуль RX; 155/1250 Мбит/с. WDM.Расстояние передачи по одномодовому волокну до 3 км. Оптический порт: SC (tx1550нм. + rx1310нм.);0…+85°C; 14,3х12,7х56мм. | NIKOMAX | руб./шт | 1105
| GL-OT-SG07LC2-0850-0850-M | SFP-модуль оптический, двухволоконный, MM, 1.25 Гбит/c, тип разъема duplex LC, Tx850/Rx850, DDM, 7Дб, расстояние передачи 50/125 мкм 550м, 62.5/125мкм 300м, 0…+85°С, 13.4х12.46х56 мм. | NIKOMAX | руб./шт | 1044
| GL-OT-SG08LC1-1310-1550-D | Модуль GIGALINK SFP, WDM, 1.25Гбит/c, одно волокно SM, LC, Tx:1310/Rx:1550 нм, DDM, 8 дБ (до 3 км) | NIKOMAX | руб./шт | 1070
| GL-OT-SG08LC1-1550-1310-D | Модуль GIGALINK SFP, WDM, 1.25Гбит/c, одно волокно SM, LC, Tx:1550/Rx:1310 нм, DDM, 8 дБ (до 3 км) | NIKOMAX | руб./шт | 1070
| GL-OT-SG08SC1-1310-1550-D | Оптический SFP модуль RX; 1.25 Гбит/с. WDM.Расстояние передачи по одномодовому волокну до 3 км. Оптический порт: SC (tx1310нм. + rx1550нм.);0…+85°C; 13,4х12,46х56мм. Особенности: поддерживает функцию DDM, позволяющую в режиме реального времени отслеживать параметры: напряжение, температура модуля, ток смещения, мощность лазера. | NIKOMAX | руб./шт | 1105
| GL-OT-SG08SC1-1550-1310-D | Оптический SFP модуль TX; 1,25 Гбит/с. WDM.Расстояние передачи по одномодовому волокну до 3 км. Оптический порт: SC (tx1550нм. + rx1310нм.);0…+85°C; 13,4х12,46х56мм;. Особенности: поддерживает функцию DDM, позволяющую в режиме реального времени отслеживать параметры: напряжение, температура модуля, ток смещения, мощность лазера. Максимальная дальность работы — 3 км. Благодаря технологии WDM для работы модуля необходимо всего одно волокно. Области применения: Gigabit Ethernet, Fiber Channel 1G. Тип разъема — SC. | NIKOMAX | руб./шт | 1105
| GL-OT-SG12LC2-1310-1310-M | Модуль GIGALINK SFP, 1.25Гбит/c, два волокна MM, 2xLC, 1310 нм, 12 дБ (до 2 км) (GL-12GT2) | NIKOMAX | руб./шт | 1176
| GL-OT-SG14LC1-1310-1550-D | Оптический SFP модуль, WDM, 1.25Гбит/c, одно волокно SM, LC, Tx:1310/Rx:1550 нм, 14 дБ, DDM (до 20 км). | NIKOMAX | руб./шт | 1127
| GL-OT-SG14LC1-1550-1310-D | Оптический SFP модуль, WDM, 1.25Гбит/c, одно волокно SM, LC, Tx:1550/Rx:1310 нм, DDM, 14 дБ (до 20 км). | NIKOMAX | руб./шт | 1262
| GL-OT-SG14LC2-1310-1310 | Оптический двухволоконный SFP модуль TX 1000Мбит/с. DFB.Расстояние передачи по одномодовому волокну до 20 км. Оптический порт: 2xLC (tx1310нм. + rx1310нм.);0…+70°C; 14,3х12,7х63мм;. | NIKOMAX | руб./шт | 1070
| GL-OT-SG14SC1-1310-1550-D | Оптический SFP модуль TX; 1,25 Гбит/с. DFB. Расстояние передачи по одномодовому волокну до 20 км. Оптический порт: SC (tx1310нм. + rx1550нм.);0…+85°C; 13,4х12,46х56мм;. Особенности: поддерживает функцию DDM, позволяющую в режиме реального времени отслеживать параметры: напряжение, температура модуля, ток смещения, мощность лазера. | NIKOMAX | руб./шт | 1162
| GL-OT-SG14SC1-1550-1310-D | Оптический SFP модуль RX; 1,25 Гбит/с. DFB. Расстояние передачи по одномодовому волокну до 20 км. Оптический порт: SC (tx1550нм. + rx1310нм.);0…+85°C; 13,4х12,46х56мм;. Особенности: поддерживает функцию DDM, позволяющую в режиме реального времени отслеживать параметры: напряжение, температура модуля, ток смещения, мощность лазера. | NIKOMAX | руб./шт | 1297
| GL-OT-SG20LC1-1310-1550-D | SFP-модуль оптический, одноволоконный, SM 9/125 мкм, 1 Гбит/c, тип разъема LC, Tx1310/Rx1550, DDM, 20Дб, расстояние передачи до 40км, 0…+85°С, 13.4х12.46х56 мм. | NIKOMAX | руб./шт | 1414
| GL-OT-SG20LC1-1550-1310-D | SFP-модуль оптический, одноволоконный, SM 9/125 мкм, 1 Гбит/c, тип разъема LC, Tx1550/Rx1310, DDM, 20Дб, расстояние передачи до 40км, 0…+85°С, 13.4х12.46х56 мм. | NIKOMAX | руб./шт | 1414
| GL-OT-SG20SC1-1310-1550 | Оптический SFP модуль, WDM, 1Гбит/c, одно волокно SM, SC, Tx:1310/Rx:1550 нм, 20 дБ (до 40 км) DDM. | NIKOMAX | руб./шт | 1449
| GL-OT-SG20SC1-1550-1310 | Оптический SFP модуль, WDM, 1Гбит/c, одно волокно SM, SC, Tx:1550/Rx:1310 нм, 20дБ (до 40 км) DDM. | NIKOMAX | руб./шт | 1449
| GL-OT-SG22LC2-1310-1310 | SFP-модуль оптический, двухволоконный, SM 9/125 мкм, 1.25 Гбит/c, тип разъема duplex LC, Tx1310/Rx1310, 22Дб, расстояние передачи до 40км, 0…+85°С, 13.4х12.46х56 мм. | NIKOMAX | руб./шт | 1272
| GL-OT-SG24LC1-1490-1550-D | SFP-модуль оптический, одноволоконный, SM 9/125 мкм, 1 Гбит/c, тип разъема LC, Tx1490/Rx1550, DDM, 24Дб, расстояние передачи до 80км, 0…+85°С, 13.4х12.46х56 мм. | NIKOMAX | руб./шт | 2520
| GL-OT-SG24LC1-1550-1490-D | SFP-модуль оптический, одноволоконный, SM 9/125 мкм, 1 Гбит/c, тип разъема LC, Tx1550/Rx1490, DDM, 24Дб, расстояние передачи до 80км, 0…+85°С, 13.4х12.46х56 мм. | NIKOMAX | руб./шт | 2520
| GL-OT-SG24LC2-1270-CWDM | SFP-модуль оптический, двухволоконный, SM 9/125 мкм, 1.25 Гбит/c, тип разъема duplex LC, Tx1610/Rx1610, CWDM, 24Дб, расстояние передачи до 80 км, 0…+70°С, 13.4х12.46х56 мм. | NIKOMAX | руб./шт | 7671
| GL-OT-SG24LC2-1290-CWDM | SFP-модуль оптический, двухволоконный, SM 9/125 мкм, 1.25 Гбит/c, тип разъема duplex LC, Tx1290/Rx1290, CWDM, 24Дб, расстояние передачи до 80 км, 0…+70°С, 13.4х12.46х56 мм. | NIKOMAX | руб./шт | 7671
| GL-OT-SG24LC2-1310-CWDM | SFP-модуль оптический, двухволоконный, SM 9/125 мкм, 1.25 Гбит/c, тип разъема duplex LC, Tx1310/Rx1310, CWDM, 24Дб, расстояние передачи до 80 км, 0…+70°С, 13.4х12.46х56 мм. | NIKOMAX | руб./шт | 7671
| GL-OT-SG24LC2-1330-CWDM | SFP-модуль оптический, двухволоконный, SM 9/125 мкм, 1.25 Гбит/c, тип разъема duplex LC, Tx1330/Rx1330, CWDM, 24Дб, расстояние передачи до 80 км, 0…+70°С, 13.4х12.46х56 мм. | NIKOMAX | руб./шт | 7671
| GL-OT-SG24LC2-1350-CWDM | SFP-модуль оптический, двухволоконный, SM 9/125 мкм, 1.25 Гбит/c, тип разъема duplex LC, Tx1350/Rx1350, CWDM, 24Дб, расстояние передачи до 80 км, 0…+70°С, 13.4х12.46х56 мм. | NIKOMAX | руб./шт | 7671
| GL-OT-SG24LC2-1370-CWDM | SFP-модуль оптический, двухволоконный, SM 9/125 мкм, 1.25 Гбит/c, тип разъема duplex LC, Tx1370/Rx1370, CWDM, 24Дб, расстояние передачи до 80 км, 0…+70°С, 13.4х12.46х56 мм. | NIKOMAX | руб./шт | 7671
| GL-OT-SG24LC2-1390-CWDM | SFP-модуль оптический, двухволоконный, SM 9/125 мкм, 1.25 Гбит/c, тип разъема duplex LC, Tx1390/Rx1390, CWDM, 24Дб, расстояние передачи до 80 км, 0…+70°С, 13.4х12.46х56 мм. | NIKOMAX | руб./шт | 7671
| GL-OT-SG24LC2-1410-CWDM | SFP-модуль оптический, двухволоконный, SM 9/125 мкм, 1.25 Гбит/c, тип разъема duplex LC, Tx1410/Rx1410, CWDM, 24Дб, расстояние передачи до 80 км, 0…+70°С, 13.4х12.46х56 мм. | NIKOMAX | руб./шт | 7671
| GL-OT-SG24LC2-1430-CWDM | SFP-модуль оптический, двухволоконный, SM 9/125 мкм, 1.25 Гбит/c, тип разъема duplex LC, Tx1430/Rx1430, CWDM, 24Дб, расстояние передачи до 80 км, 0…+70°С, 13.4х12.46х56 мм. | NIKOMAX | руб./шт | 7671
| GL-OT-SG24LC2-1450-CWDM | SFP-модуль оптический, двухволоконный, SM 9/125 мкм, 1.25 Гбит/c, тип разъема duplex LC, Tx1450/Rx1450, CWDM, 24Дб, расстояние передачи до 80 км, 0…+70°С, 13.4х12.46х56 мм. | NIKOMAX | руб./шт | 7671
| GL-OT-SG24LC2-1470-CWDM | SFP-модуль оптический, двухволоконный, SM 9/125 мкм, 1.25 Гбит/c, тип разъема duplex LC, Tx1470/Rx1470, CWDM, 24Дб, расстояние передачи до 80 км, 0…+70°С, 13.4х12.46х56 мм. | NIKOMAX | руб./шт | 7671
| GL-OT-SG24LC2-1490-CWDM | SFP-модуль оптический, двухволоконный, SM 9/125 мкм, 1.25 Гбит/c, тип разъема duplex LC, Tx1490/Rx1490, CWDM, 24Дб, расстояние передачи до 80 км, 0…+70°С, 13.4х12.46х56 мм. | NIKOMAX | руб./шт | 7671
| GL-OT-SG24LC2-1510-CWDM | SFP-модуль оптический, двухволоконный, SM 9/125 мкм, 1.25 Гбит/c, тип разъема duplex LC, Tx1510/Rx1510, CWDM, 24Дб, расстояние передачи до 80 км, 0…+70°С, 13.4х12.46х56 мм. | NIKOMAX | руб./шт | 7671
| GL-OT-SG24LC2-1530-CWDM | SFP-модуль оптический, двухволоконный, SM 9/125 мкм, 1.25 Гбит/c, тип разъема duplex LC, Tx1530/Rx1530, CWDM, 24Дб, расстояние передачи до 80 км, 0…+70°С, 13.4х12.46х56 мм. | NIKOMAX | руб./шт | 7671
| GL-OT-SG24LC2-1550-1550 | SFP-модуль оптический, двухволоконный, SM 9/125 мкм, 1.25 Гбит/c, тип разъема duplex LC, Tx1550/Rx1550, 24Дб, расстояние передачи до 80км, 0…+85°С, 13.4х12.46х56 мм. | NIKOMAX | руб./шт | 2070
| GL-OT-SG24LC2-1550-CWDM | SFP-модуль оптический, двухволоконный, SM 9/125 мкм, 1.25 Гбит/c, тип разъема duplex LC, Tx1550/Rx1550, CWDM, 24Дб, расстояние передачи до 80 км, 0…+70°С, 13.4х12.46х56 мм. | NIKOMAX | руб./шт | 7671
| GL-OT-SG24LC2-1570-CWDM | SFP-модуль оптический, двухволоконный, SM 9/125 мкм, 1.25 Гбит/c, тип разъема duplex LC, Tx1570/Rx1570, CWDM, 24Дб, расстояние передачи до 80 км, 0…+70°С, 13.4х12.46х56 мм. | NIKOMAX | руб./шт | 7671
| GL-OT-SG24LC2-1590-CWDM | SFP-модуль оптический, двухволоконный, SM 9/125 мкм, 1.25 Гбит/c, тип разъема duplex LC, Tx1590/Rx1590, CWDM, 24Дб, расстояние передачи до 80 км, 0…+70°С, 13.4х12.46х56 мм. | NIKOMAX | руб./шт | 7671
| GL-OT-SG24LC2-1610-CWDM | SFP-модуль оптический, двухволоконный, SM 9/125 мкм, 1.25 Гбит/c, тип разъема duplex LC, Tx1610/Rx1610, CWDM, 24Дб, расстояние передачи до 80 км, 0…+70°С, 13.4х12.46х56 мм. | NIKOMAX | руб./шт | 7671
| GL-OT-SG24SC1-1490-1550 | Оптический SFP модуль, WDM, 1Гбит/c, одно волокно SM, SC, Tx:1490/Rx:1550 нм, 24 дБ (до 80 км) DDM. | NIKOMAX | руб./шт | 2849
| GL-OT-SG24SC1-1550-1490 | Оптический SFP модуль, WDM, 1Гбит/c, одно волокно SM, SC, Tx:1550/Rx:1490 нм, 24 дБ (до 80 км) DDM. | NIKOMAX | руб./шт | 2849
| GL-OT-SG28LC2-1350-CWDM | SFP-модуль оптический, двухволоконный, SM 9/125 мкм, 1.25 Гбит/c, тип разъема duplex LC, Tx1350/Rx1350, CWDM, 28Дб, расстояние передачи до 80 км, 0…+70°С, 13.4х12.46х56 мм. | NIKOMAX | руб./шт | 8671
| GL-OT-SG28LC2-1430-CWDM | SFP-модуль оптический, двухволоконный, SM 9/125 мкм, 1.25 Гбит/c, тип разъема duplex LC, Tx1430/Rx1430, CWDM, 28Дб, расстояние передачи до 80 км, 0…+70°С, 13.4х12.46х56 мм. | NIKOMAX | руб./шт | 8671
| GL-OT-SG28LC2-1470-CWDM | SFP-модуль оптический, двухволоконный, SM 9/125 мкм, 1.25 Гбит/c, тип разъема duplex LC, Tx1470/Rx1470, CWDM, 28Дб, расстояние передачи до 80 км, 0…+70°С, 13.4х12.46х56 мм. | NIKOMAX | руб./шт | 8671
| GL-OT-SG28LC2-1490-CWDM | SFP-модуль оптический, двухволоконный, SM 9/125 мкм, 1.25 Гбит/c, тип разъема duplex LC, Tx1490/Rx1490, CWDM, 28Дб, расстояние передачи до 80 км, 0…+70°С, 13.4х12.46х56 мм. | NIKOMAX | руб./шт | 8671
| GL-OT-SG28LC2-1590-CWDM | SFP-модуль оптический, двухволоконный, SM 9/125 мкм, 1.25 Гбит/c, тип разъема duplex LC, Tx1590/Rx1590, CWDM, 28Дб, расстояние передачи до 80 км, 0…+70°С, 13.4х12.46х56 мм. | NIKOMAX | руб./шт | 8671
| GL-OT-SG28LC2-1610-CWDM | SFP-модуль оптический, двухволоконный, SM 9/125 мкм, 1.25 Гбит/c, тип разъема duplex LC, Tx1610/Rx1610, CWDM, 28Дб, расстояние передачи до 80 км, 0…+70°С, 13.4х12.46х56 мм. | NIKOMAX | руб./шт | 8671
| GL-OT-SG32LC2-1550-1550 | SFP-модуль оптический, двухволоконный, SM 9/125 мкм, 1.25 Гбит/c, тип разъема duplex LC, Tx1550/Rx1550, 32Дб, расстояние передачи до 120км, 0…+85°С, 13.4х12.46х56 мм. | NIKOMAX | руб./шт | 4245
| GL-OT-SG34LC2-1450-CWDM | SFP-модуль оптический, двухволоконный, SM 9/125 мкм, 1.25 Гбит/c, тип разъема duplex LC, Tx1450/Rx1450, CWDM, 34Дб, расстояние передачи до 120 км, 0…+70°С, 13.4х12.46х56 мм. | NIKOMAX | руб./шт | 9672
| GL-OT-SG34LC2-1470-CWDM | SFP-модуль оптический, двухволоконный, SM 9/125 мкм, 1.25 Гбит/c, тип разъема duplex LC, Tx1470/Rx1470, CWDM, 34Дб, расстояние передачи до 120 км, 0…+70°С, 13.4х12.46х56 мм. | NIKOMAX | руб./шт | 9672
| GL-OT-SG34LC2-1490-CWDM | SFP-модуль оптический, двухволоконный, SM 9/125 мкм, 1.25 Гбит/c, тип разъема duplex LC, Tx1490/Rx1490, CWDM, 34Дб, расстояние передачи до 120 км, 0…+70°С, 13.4х12.46х56 мм. | NIKOMAX | руб./шт | 9672
| GL-OT-SG34LC2-1510-CWDM | SFP-модуль оптический, двухволоконный, SM 9/125 мкм, 1.25 Гбит/c, тип разъема duplex LC, Tx1510/Rx1510, CWDM, 34Дб, расстояние передачи до 120 км, 0…+70°С, 13.4х12.46х56 мм. | NIKOMAX | руб./шт | 9672
| GL-OT-SG34LC2-1530-CWDM | SFP-модуль оптический, двухволоконный, SM 9/125 мкм, 1.25 Гбит/c, тип разъема duplex LC, Tx1530/Rx1530, CWDM, 34Дб, расстояние передачи до 120 км, 0…+70°С, 13.4х12.46х56 мм. | NIKOMAX | руб./шт | 9672
| GL-OT-SG34LC2-1550-CWDM | SFP-модуль оптический, двухволоконный, SM 9/125 мкм, 1.25 Гбит/c, тип разъема duplex LC, Tx1550/Rx1550, CWDM, 34Дб, расстояние передачи до 120 км, 0…+70°С, 13.4х12.46х56 мм. | NIKOMAX | руб./шт | 9672
| GL-OT-SG34LC2-1570-CWDM | SFP-модуль оптический, двухволоконный, SM 9/125 мкм, 1.25 Гбит/c, тип разъема duplex LC, Tx1570/Rx1570, CWDM, 34Дб, расстояние передачи до 120 км, 0…+70°С, 13.4х12.46х56 мм. | NIKOMAX | руб./шт | 9672
| GL-OT-SG34LC2-1590-CWDM | SFP-модуль оптический, двухволоконный, SM 9/125 мкм, 1.25 Гбит/c, тип разъема duplex LC, Tx1590/Rx1590, CWDM, 34Дб, расстояние передачи до 120 км, 0…+70°С, 13.4х12.46х56 мм. | NIKOMAX | руб./шт | 9672
| GL-OT-SG34LC2-1610-CWDM | SFP-модуль оптический, двухволоконный, SM 9/125 мкм, 1.25 Гбит/c, тип разъема duplex LC, Tx1610/Rx1610, CWDM, 34Дб, расстояние передачи до 120 км, 0…+70°С, 13.4х12.46х56 мм. | NIKOMAX | руб./шт | 9672
| GL-OT-SGRJ45(1G) | SFP-модуль медный, гигабитный, RJ-45, 1000 Мбит/с, расстояние передачи до 100 м, 0…+70°С, 13.7x13.8x68 мм. | NIKOMAX | руб./шт | 4165
| GL-OT-SGRJ45(R) | SFP-модуль медный, гигабитный, RJ-45, 1.25 Гбит/с, расстояние передачи до 100 м, 0…+85°С, 13.7x13.8x68 мм. | NIKOMAX | руб./шт | 2020
| GL-OT-ST05LC2-0850-0850-M | SFP-модуль оптический, двухволоконный, MM, 10 Гбит/c, тип разъема duplex LC, Tx0850/Rx0850, DDM, 5Дб, расстояние передачи до 300м, 0…+70°С, 13.4х12.46х56 мм. | NIKOMAX | руб./шт | 2045
| GL-OT-ST05LC2-0850-0850-M(HP) | SFP-модуль оптический, двухволоконный, MM, 10 Гбит/c, тип разъема duplex LC, Tx0850/Rx0850, DDM, 5Дб, расстояние передачи до 300м, 0…+70°С, 13.4х12.46х56 мм. Совместим с коммутаторами Hewlett-Packard. | NIKOMAX | руб./шт | 3079
| GL-OT-ST08LC2-1310-1310 | SFP-модуль оптический, двухволоконный, SM 9/125 мкм, 10 Гбит/c, тип разъема duplex LC, Tx1310/Rx1310, 8Дб, расстояние передачи до 10 км, 0…+70°С, 13.4х12.46х56 мм. | NIKOMAX | руб./шт | 2578
| GL-OT-ST08LC2-1310-1310(HP) | SFP-модуль оптический, двухволоконный, SM 9/125 мкм, 10 Гбит/c, тип разъема duplex LC, Tx1310/Rx1310, 8Дб, расстояние передачи до 10 км, 0…+70°С, 13.4х12.46х56 мм. Совместим с коммутаторами Hewlett-Packard. | NIKOMAX | руб./шт | 3388
| GL-OT-ST10LC2-1270-CWDM | SFP-модуль оптический, двухволоконный, SM 9/125 мкм, 10 Гбит/c, тип разъема duplex LC, Tx1270/Rx1270, CWDM, 10Дб, расстояние передачи до 10 км, 0…+70°С, 13.4х12.46х56 мм. | NIKOMAX | руб./шт | 10672
| GL-OT-ST10LC2-1290-CWDM | SFP-модуль оптический, двухволоконный, SM 9/125 мкм, 10 Гбит/c, тип разъема duplex LC, Tx1290/Rx1290, CWDM, 10Дб, расстояние передачи до 10 км, 0…+70°С, 13.4х12.46х56 мм. | NIKOMAX | руб./шт | 10672
| GL-OT-ST10LC2-1310-CWDM | SFP-модуль оптический, двухволоконный, SM 9/125 мкм, 10 Гбит/c, тип разъема duplex LC, Tx1310/Rx1310, CWDM, 10Дб, расстояние передачи до 10 км, 0…+70°С, 13.4х12.46х56 мм. | NIKOMAX | руб./шт | 10672
| GL-OT-ST10LC2-1330-CWDM | SFP-модуль оптический, двухволоконный, SM 9/125 мкм, 10 Гбит/c, тип разъема duplex LC, Tx1330/Rx1330, CWDM, 10Дб, расстояние передачи до 10 км, 0…+70°С, 13.4х12.46х56 мм. | NIKOMAX | руб./шт | 10672
| GL-OT-ST10LC2-1350-CWDM | SFP-модуль оптический, двухволоконный, SM 9/125 мкм, 10 Гбит/c, тип разъема duplex LC, Tx1350/Rx1350, CWDM, 10Дб, расстояние передачи до 10 км, 0…+70°С, 13.4х12.46х56 мм. | NIKOMAX | руб./шт | 10672
| GL-OT-ST10LC2-1370-CWDM | SFP-модуль оптический, двухволоконный, SM 9/125 мкм, 10 Гбит/c, тип разъема duplex LC, Tx1370/Rx1370, CWDM, 10Дб, расстояние передачи до 10 км, 0…+70°С, 13.4х12.46х56 мм. | NIKOMAX | руб./шт | 10672
| GL-OT-ST10LC2-1390-CWDM | SFP-модуль оптический, двухволоконный, SM 9/125 мкм, 10 Гбит/c, тип разъема duplex LC, Tx1390/Rx1390, CWDM, 10Дб, расстояние передачи до 10 км, 0…+70°С, 13.4х12.46х56 мм. | NIKOMAX | руб./шт | 10672
| GL-OT-ST10LC2-1410-CWDM | SFP-модуль оптический, двухволоконный, SM 9/125 мкм, 10 Гбит/c, тип разъема duplex LC, Tx1410/Rx1410, CWDM, 10Дб, расстояние передачи до 10 км, 0…+70°С, 13.4х12.46х56 мм. | NIKOMAX | руб./шт | 10672
| GL-OT-ST10LC2-1430-CWDM | SFP-модуль оптический, двухволоконный, SM 9/125 мкм, 10 Гбит/c, тип разъема duplex LC, Tx1430/Rx1430, CWDM, 10Дб, расстояние передачи до 10 км, 0…+70°С, 13.4х12.46х56 мм. | NIKOMAX | руб./шт | 10672
| GL-OT-ST10LC2-1450-CWDM | SFP-модуль оптический, двухволоконный, SM 9/125 мкм, 10 Гбит/c, тип разъема duplex LC, Tx1450/Rx1450, CWDM, 10Дб, расстояние передачи до 10 км, 0…+70°С, 13.4х12.46х56 мм. | NIKOMAX | руб./шт | 10672
| GL-OT-ST10LC2-1470-CWDM | SFP-модуль оптический, двухволоконный, SM 9/125 мкм, 10 Гбит/c, тип разъема duplex LC, Tx1470/Rx1470, CWDM, 10Дб, расстояние передачи до 10 км, 0…+70°С, 13.4х12.46х56 мм. | NIKOMAX | руб./шт | 10672
| GL-OT-ST10LC2-1490-CWDM | SFP-модуль оптический, двухволоконный, SM 9/125 мкм, 10 Гбит/c, тип разъема duplex LC, Tx1490/Rx1490, CWDM, 10Дб, расстояние передачи до 10 км, 0…+70°С, 13.4х12.46х56 мм. | NIKOMAX | руб./шт | 10672
| GL-OT-ST10LC2-1510-CWDM | SFP-модуль оптический, двухволоконный, SM 9/125 мкм, 10 Гбит/c, тип разъема duplex LC, Tx1510/Rx1510, CWDM, 10Дб, расстояние передачи до 10 км, 0…+70°С, 13.4х12.46х56 мм. | NIKOMAX | руб./шт | 10672
| GL-OT-ST10LC2-1530-CWDM | SFP-модуль оптический, двухволоконный, SM 9/125 мкм, 10 Гбит/c, тип разъема duplex LC, Tx1530/Rx1530, CWDM, 10Дб, расстояние передачи до 10 км, 0…+70°С, 13.4х12.46х56 мм. | NIKOMAX | руб./шт | 10672
| GL-OT-ST10LC2-1550-CWDM | SFP-модуль оптический, двухволоконный, SM 9/125 мкм, 10 Гбит/c, тип разъема duplex LC, Tx1550/Rx1550, CWDM, 10Дб, расстояние передачи до 10 км, 0…+70°С, 13.4х12.46х56 мм. | NIKOMAX | руб./шт | 10672
| GL-OT-ST10LC2-1570-CWDM | SFP-модуль оптический, двухволоконный, SM 9/125 мкм, 10 Гбит/c, тип разъема duplex LC, Tx1570/Rx1570, CWDM, 10Дб, расстояние передачи до 10 км, 0…+70°С, 13.4х12.46х56 мм. | NIKOMAX | руб./шт | 10672
| GL-OT-ST10LC2-1590-CWDM | SFP-модуль оптический, двухволоконный, SM 9/125 мкм, 10 Гбит/c, тип разъема duplex LC, Tx1590/Rx1590, CWDM, 10Дб, расстояние передачи до 10 км, 0…+70°С, 13.4х12.46х56 мм. | NIKOMAX | руб./шт | 10672
| GL-OT-ST10LC2-1610-CWDM | SFP-модуль оптический, двухволоконный, SM 9/125 мкм, 10 Гбит/c, тип разъема duplex LC, Tx1610/Rx1610, CWDM, 10Дб, расстояние передачи до 10 км, 0…+70°С, 13.4х12.46х56 мм. | NIKOMAX | руб./шт | 10672
| GL-OT-ST12LC1-1270-1330 | Оптический SFP+ модуль TX; 10 Гбит/с. DFB. Расстояние передачи по одномодовому волокну до 20 км. Оптический порт: LC (tx1270нм. + rx1330нм.); -5…+70°C; 19,4х42х90мм;. Особенности: поддерживает функцию DDM, позволяющую в режиме реального времени отслеживать параметры: напряжение, температура модуля, ток смещения, мощность лазера. | NIKOMAX | руб./шт | 3510
| GL-OT-ST12LC1-1330-1270 | Оптический SFP+ модуль RX; 10 Гбит/с. DFB. Расстояние передачи по одномодовому волокну до 20 км. Оптический порт: LC (tx1330нм. + rx1270нм.); -5…+70°C; 19,4х42х90мм;. Особенности: поддерживает функцию DDM, позволяющую в режиме реального времени отслеживать параметры: напряжение, температура модуля, ток смещения, мощность лазера. | NIKOMAX | руб./шт | 3510
| GL-OT-ST14LC2-1310-1310 | SFP-модуль оптический, двухволоконный, SM 9/125 мкм, 10 Гбит/c, тип разъема duplex LC, Tx1310/Rx1310, 14Дб, расстояние передачи до 40 км, 0…+70°С, 13.4х12.46х56 мм. | NIKOMAX | руб./шт | 4480
| GL-OT-ST14LC2-1350-CWDM | SFP-модуль оптический, двухволоконный, SM 9/125 мкм, 10 Гбит/c, тип разъема duplex LC, Tx1350/Rx1350, CWDM, 14Дб, расстояние передачи до 40 км, 0…+70°С, 13.4х12.46х56 мм. | NIKOMAX | руб./шт | 21678
| GL-OT-ST14LC2-1370-CWDM | SFP-модуль оптический, двухволоконный, SM 9/125 мкм, 10 Гбит/c, тип разъема duplex LC, Tx1370/Rx1370, CWDM, 14Дб, расстояние передачи до 40 км, 0…+70°С, 13.4х12.46х56 мм. | NIKOMAX | руб./шт | 21678
| GL-OT-ST14LC2-1390-CWDM | SFP-модуль оптический, двухволоконный, SM 9/125 мкм, 10 Гбит/c, тип разъема duplex LC, Tx1390/Rx1390, CWDM, 14Дб, расстояние передачи до 40 км, 0…+70°С, 13.4х12.46х56 мм. | NIKOMAX | руб./шт | 21678
| GL-OT-ST14LC2-1410-CWDM | SFP-модуль оптический, двухволоконный, SM 9/125 мкм, 10 Гбит/c, тип разъема duplex LC, Tx1410/Rx1410, CWDM, 14Дб, расстояние передачи до 40 км, 0…+70°С, 13.4х12.46х56 мм. | NIKOMAX | руб./шт | 21678
| GL-OT-ST14LC2-1430-CWDM | SFP-модуль оптический, двухволоконный, SM 9/125 мкм, 10 Гбит/c, тип разъема duplex LC, Tx1430/Rx1430, CWDM, 14Дб, расстояние передачи до 40 км, 0…+70°С, 13.4х12.46х56 мм. | NIKOMAX | руб./шт | 21678
| GL-OT-ST14LC2-1450-CWDM | SFP-модуль оптический, двухволоконный, SM 9/125 мкм, 10 Гбит/c, тип разъема duplex LC, Tx1450/Rx1450, CWDM, 14Дб, расстояние передачи до 40 км, 0…+70°С, 13.4х12.46х56 мм. | NIKOMAX | руб./шт | 21678
| GL-OT-ST14LC2-1470-CWDM | SFP-модуль оптический, двухволоконный, SM 9/125 мкм, 10 Гбит/c, тип разъема duplex LC, Tx1470/Rx1470, CWDM, 14Дб, расстояние передачи до 40 км, 0…+70°С, 13.4х12.46х56 мм. | NIKOMAX | руб./шт | 48360
| GL-OT-ST14LC2-1490-CWDM | SFP-модуль оптический, двухволоконный, SM 9/125 мкм, 10 Гбит/c, тип разъема duplex LC, Tx1490/Rx1490, CWDM, 14Дб, расстояние передачи до 40 км, 0…+70°С, 13.4х12.46х56 мм. | NIKOMAX | руб./шт | 48360
| GL-OT-ST14LC2-1510-CWDM | SFP-модуль оптический, двухволоконный, SM 9/125 мкм, 10 Гбит/c, тип разъема duplex LC, Tx1510/Rx1510, CWDM, 14Дб, расстояние передачи до 40 км, 0…+70°С, 13.4х12.46х56 мм. | NIKOMAX | руб./шт | 48360
| GL-OT-ST14LC2-1530-CWDM | SFP-модуль оптический, двухволоконный, SM 9/125 мкм, 10 Гбит/c, тип разъема duplex LC, Tx1530/Rx1530, CWDM, 14Дб, расстояние передачи до 40 км, 0…+70°С, 13.4х12.46х56 мм. | NIKOMAX | руб./шт | 48360
| GL-OT-ST14LC2-1550-1550 | SFP-модуль оптический, двухволоконный, SM 9/125 мкм, 10 Гбит/c, тип разъема duplex LC, Tx1550/Rx1550, 14Дб, расстояние передачи до 40 км, 0…+70°С, 13.4х12.46х56 мм. | NIKOMAX | руб./шт | 22400
| GL-OT-ST14LC2-1550-CWDM | SFP-модуль оптический, двухволоконный, SM 9/125 мкм, 10 Гбит/c, тип разъема duplex LC, Tx1550/Rx1550, CWDM, 14Дб, расстояние передачи до 40 км, 0…+70°С, 13.4х12.46х56 мм. | NIKOMAX | руб./шт | 48360
| GL-OT-ST14LC2-1570-CWDM | SFP-модуль оптический, двухволоконный, SM 9/125 мкм, 10 Гбит/c, тип разъема duplex LC, Tx1570/Rx1570, CWDM, 14Дб, расстояние передачи до 40 км, 0…+70°С, 13.4х12.46х56 мм. | NIKOMAX | руб./шт | 48360
| GL-OT-ST14LC2-1590-CWDM | SFP-модуль оптический, двухволоконный, SM 9/125 мкм, 10 Гбит/c, тип разъема duplex LC, Tx1590/Rx1590, CWDM, 14Дб, расстояние передачи до 40 км, 0…+70°С, 13.4х12.46х56 мм. | NIKOMAX | руб./шт | 48360
| GL-OT-ST14LC2-1610-CWDM | SFP-модуль оптический, двухволоконный, SM 9/125 мкм, 10 Гбит/c, тип разъема duplex LC, Tx1610/Rx1610, CWDM, 14Дб, расстояние передачи до 40 км, 0…+70°С, 13.4х12.46х56 мм. | NIKOMAX | руб./шт | 48360
| GL-OT-ST16LC1-1270-1330 | SFP-модуль оптический, одноволоконный, SM 9/125 мкм, 10 Гбит/c, тип разъема LC, Tx1270/Rx1330, WDM, 16Дб, расстояние передачи до 40км, 0…+70°С, 13.4х12.46х56 мм. | NIKOMAX | руб./шт | 4042
| GL-OT-ST16LC1-1330-1270 | SFP-модуль оптический, одноволоконный, SM 9/125 мкм, 10 Гбит/c, тип разъема LC, Tx1310/Rx1270, WDM, 16Дб, расстояние передачи до 40км, 0…+70°С, 13.4х12.46х56 мм. | NIKOMAX | руб./шт | 4042
| GL-OT-ST21LC1-1270-1330 | SFP-модуль оптический, одноволоконный, SM 9/125 мкм, 10 Гбит/c, тип разъема LC, Tx1270/Rx1330, WDM, 21Дб, расстояние передачи до 60км, 0…+85°С, 13.7х11.02х57 мм. | NIKOMAX | руб./шт | 7851
| GL-OT-ST21LC1-1330-1270 | SFP-модуль оптический, одноволоконный, SM 9/125 мкм, 10 Гбит/c, тип разъема LC, Tx1330/Rx1270, WDM, 21Дб, расстояние передачи до 60км, 0…+85°С, 13.7х11.02х57 мм. | NIKOMAX | руб./шт | 7851
| GL-OT-ST24LC2-1470-CWDM | SFP-модуль оптический, двухволоконный, SM 9/125 мкм, 10 Гбит/c, тип разъема duplex LC, Tx1470/Rx1470, CWDM, 24Дб, расстояние передачи до 80 км, 0…+70°С, 13.4х12.46х56 мм. | NIKOMAX | руб./шт | 61700
| GL-OT-ST24LC2-1490-CWDM | SFP-модуль оптический, двухволоконный, SM 9/125 мкм, 10 Гбит/c, тип разъема duplex LC, Tx1490/Rx1490, CWDM, 24Дб, расстояние передачи до 80 км, 0…+70°С, 13.4х12.46х56 мм. | NIKOMAX | руб./шт | 61700
| GL-OT-ST24LC2-1510-CWDM | SFP-модуль оптический, двухволоконный, SM 9/125 мкм, 10 Гбит/c, тип разъема duplex LC, Tx1510/Rx1510, CWDM, 24Дб, расстояние передачи до 80 км, 0…+70°С, 13.4х12.46х56 мм. | NIKOMAX | руб./шт | 61700
| GL-OT-ST24LC2-1530-CWDM | SFP-модуль оптический, двухволоконный, SM 9/125 мкм, 10 Гбит/c, тип разъема duplex LC, Tx1530/Rx1530, CWDM, 24Дб, расстояние передачи до 80 км, 0…+70°С, 13.4х12.46х56 мм. | NIKOMAX | руб./шт | 61700
| GL-OT-ST24LC2-1550-CWDM | SFP-модуль оптический, двухволоконный, SM 9/125 мкм, 10 Гбит/c, тип разъема duplex LC, Tx1550/Rx1550, CWDM, 24Дб, расстояние передачи до 80 км, 0…+70°С, 13.4х12.46х56 мм. | NIKOMAX | руб./шт | 61700
| GL-OT-ST24LC2-1570-CWDM | SFP-модуль оптический, двухволоконный, SM 9/125 мкм, 10 Гбит/c, тип разъема duplex LC, Tx1570/Rx1570, CWDM, 24Дб, расстояние передачи до 80 км, 0…+70°С, 13.4х12.46х56 мм. | NIKOMAX | руб./шт | 61700
| GL-OT-ST24LC2-1610-CWDM | SFP-модуль оптический, двухволоконный, SM 9/125 мкм, 10 Гбит/c, тип разъема duplex LC, Tx1610/Rx1610, CWDM, 24Дб, расстояние передачи до 80 км, 0…+70°С, 13.4х12.46х56 мм. | NIKOMAX | руб./шт | 61700
| NS-SFP-M-2LC88-G10-03 | SFP-модуль оптический, двухволоконный, МM, 10 Гбит/c, тип разъема duplex LC, Tx850/Rx850, 5Дб, DDM, расстояние передачи до 300м, 0…+70°С, 13.7х8.5х55.3 мм. | NST | руб./шт | 1900
| NS-SFP-RJ45-FG-01 | SFP-модуль медный Gigabit Ethernet, RJ45 10/100/1000 Мбит/с, расстояние передачи до 100 м, 0…+70°С, 14.3x12.7x63 мм. | NST | руб./шт | 1600
| NS-SFP-RJ45-FG-01/I | Промышленный SFP-модуль медный Gigabit Ethernet, RJ45 10/100/1000 Мбит/с, расстояние передачи до 100 м, -40…+85°С, 14.3x12.7x63 мм. | NST | руб./шт | 2400
| NS-SFP-RJ45-G-01 | SFP-модуль медный Gigabit Ethernet, RJ45 1000 Мбит/с, расстояние передачи до 100 м, 0…+70°С, 14.3x12.7x63 мм. | NST | руб./шт | 1600
| NS-SFP-RJ45-G-01/I | Промышленный SFP-модуль медный Gigabit Ethernet, RJ45 1000 Мбит/с, расстояние передачи до 100 м, -40…+85°С, 14.3x12.7x63 мм. | NST | руб./шт | 2400
| NS-SFP-S-2LC33-G10-20 | SFP-модуль оптический, двухволоконный, SM, 10 Гбит/c, тип разъема duplex LC, Tx1310/Rx1310, 15Дб, DDM, расстояние передачи до 20км, 0…+70°С, 13.7х8.5х55.3 мм. | NST | руб./шт | 2570
| NS-SFP-S-2LC33-G-20 | SFP-модуль оптический, двухволоконный, SM, 1.25 Гбит/c, тип разъема duplex LC, Tx1310/Rx1310, 15Дб, DDM, расстояние передачи до 20км, 0…+70°С, 14.8х12.4х56.5 мм. | NST | руб./шт | 1000
| NS-SFP-S-2LC33-G-20/I | SFP-модуль оптический, промышленный, двухволоконный, SM, 1.25 Гбит/c, тип разъема duplex LC, Tx1310/Rx1310, 15Дб, DDM, расстояние передачи до 20км, -40…+85°С, 14.8х12.4х56.5 мм. | NST | руб./шт | 1880
| NS-SFP-S-LC23-G10-20 | SFP-модуль оптический, одноволоконный, SM, 10 Гбит/c, тип разъема LC, Tx1270/Rx1330, 15Дб, DDM, расстояние передачи до 20км, 0…+70°С, 13.7х11х63.8 мм. | NST | руб./шт | 2760
| NS-SFP-S-LC32-G10-20 | SFP-модуль оптический, одноволоконный, SM, 10 Гбит/c, тип разъема LC, Tx1330/Rx1270, 15Дб, DDM, расстояние передачи до 20км, 0…+70°С, 13.7х11х63.8 мм. | NST | руб./шт | 2760
| NS-SFP-S-LC35-G-20 | SFP-модуль оптический, одноволоконный, SM, 1.25 Гбит/c, тип разъема LC, Tx1310/Rx1550, 13Дб, DDM, расстояние передачи до 20км, 0…+70°С, 13.7х8.5х55.3 мм. | NST | руб./шт | 1160
| NS-SFP-S-LC35-G-20/I | SFP-модуль оптический, промышленный, одноволоконный, SM, 1.25 Гбит/c, тип разъема LC, Tx1310/Rx1550, 13Дб, DDM, расстояние передачи до 20км, -40…+85°С, 13.7х8.5х55.3 мм. | NST | руб./шт | 1800
| NS-SFP-S-LC35-G-3 | SFP-модуль оптический, одноволоконный, SM, 1.25 Гбит/c, тип разъема LC, Tx1310/Rx1550, 12Дб, DDM, расстояние передачи до 3км, 0…+70°С, 13.7х8.5х55 мм. | NST | руб./шт | 950
| NS-SFP-S-LC35-G-40 | SFP-модуль оптический, одноволоконный, SM, 1.25 Гбит/c, тип разъема LC, Tx1310/Rx1550, 19Дб, DDM, расстояние передачи до 40км, 0…+70°С, 13.7х8.5х55.3 мм. | NST | руб./шт | 1600
| NS-SFP-S-LC53-G-20 | SFP-модуль оптический, одноволоконный, SM, 1.25 Гбит/c, тип разъема LC, Tx1550/Rx1310, 13Дб, DDM, расстояние передачи до 20км, 0…+70°С, 13.7х8.5х55.3 мм. | NST | руб./шт | 1160
| NS-SFP-S-LC53-G-20/I | SFP-модуль оптический, промышленный, одноволоконный, SM, 1.25 Гбит/c, тип разъема LC, Tx1550/Rx1310, 13Дб, DDM, расстояние передачи до 20км, -40…+85°С, 13.7х8.5х55.3 мм. | NST | руб./шт | 1800
| NS-SFP-S-LC53-G-3 | SFP-модуль оптический, одноволоконный, SM, 1.25 Гбит/c, тип разъема LC, Tx1550/Rx1310, 12Дб, DDM, расстояние передачи до 3км, 0…+70°С, 13.7х8.5х55 мм. | NST | руб./шт | 950
| NS-SFP-S-LC53-G-40 | SFP-модуль оптический, одноволоконный, SM, 1.25 Гбит/c, тип разъема LC, Tx1550/Rx1310, 19Дб, DDM, расстояние передачи до 40км, 0…+70°С, 13.7х8.5х55.3 мм. | NST | руб./шт | 1600
| NS-SFP-S-SC35-F-20 | SFP-модуль оптический, одноволоконный, SM, 155 Mбит/c, тип разъема SC, Tx1310/Rx1550, 18Дб, DDM, расстояние передачи до 20км, 0…+70°С, 13.7х11х63.8 мм. | NST | руб./шт | 1330
| NS-SFP-S-SC35-F-20/I | SFP-модуль оптический, промышленный, одноволоконный, SM, 155 Mбит/c, тип разъема SC, Tx1310/Rx1550, 18Дб, DDM, расстояние передачи до 20км, -40…+85°С, 13.7х11х63.8 мм. | NST | руб./шт | 1760
| NS-SFP-S-SC35-G-20 | SFP-модуль оптический, одноволоконный, SM, 1.25 Гбит/c, тип разъема SC, Tx1310/Rx1550, 13Дб, DDM, расстояние передачи до 20км, 0…+70°С, 13.7х11х63.8 мм. | NST | руб./шт | 1080
| NS-SFP-S-SC35-G-20/I | SFP-модуль оптический, промышленный, одноволоконный, SM, 1.25 Гбит/c, тип разъема SC, Tx1310/Rx1550, 13Дб, DDM, расстояние передачи до 20км, -40…+85°С, 13.7х11х63.8 мм. | NST | руб./шт | 1760
| NS-SFP-S-SC35-G-3 | SFP-модуль оптический, одноволоконный, SM, 1.25 Гбит/c, тип разъема SC, Tx1310/Rx1550, 12Дб, DDM, расстояние передачи до 3км, 0…+70°С, 13.7х11х63.8 мм. | NST | руб./шт | 1030
| NS-SFP-S-SC35-G-3/I | SFP-модуль оптический, промышленный, одноволоконный, SM, 1.25 Гбит/c, тип разъема SC, Tx1310/Rx1550, 12Дб, DDM, расстояние передачи до 3км, -40…+85°С, 13.7х11х63.8 мм. | NST | руб./шт | 1350
| NS-SFP-S-SC35-G-40 | SFP-модуль оптический, одноволоконный, SM, 1.25 Гбит/c, тип разъема SC, Tx1310/Rx1550, 19Дб, DDM, расстояние передачи до 40км, 0…+70°С, 13.7х11х63.8 мм. | NST | руб./шт | 1600
| NS-SFP-S-SC53-F-20 | SFP-модуль оптический, одноволоконный, SM, 155 Mбит/c, тип разъема SC, Tx1550/Rx1310, 18Дб, DDM, расстояние передачи до 20км, 0…+70°С, 13.7х11х63.8 мм. | NST | руб./шт | 1330
| NS-SFP-S-SC53-F-20/I | SFP-модуль оптический, промышленный, одноволоконный, SM, 155 Mбит/c, тип разъема SC, Tx1550/Rx1310, 18Дб, DDM, расстояние передачи до 20км, -40…+85°С, 13.7х11х63.8 мм. | NST | руб./шт | 1760
| NS-SFP-S-SC53-G-20 | SFP-модуль оптический, одноволоконный, SM, 1.25 Гбит/c, тип разъема SC, Tx1550/Rx1310, 13Дб, DDM, расстояние передачи до 20км, 0…+70°С, 13.7х11х63.8 мм. | NST | руб./шт | 1080
| NS-SFP-S-SC53-G-20/I | SFP-модуль оптический, промышленный, одноволоконный, SM, 1.25 Гбит/c, тип разъема SC, Tx1550/Rx1310, 13Дб, DDM, расстояние передачи до 20км, -40…+85°С, 13.7х11х63.8 мм. | NST | руб./шт | 1760
| NS-SFP-S-SC53-G-3 | SFP-модуль оптический, одноволоконный, SM, 1.25 Гбит/c, тип разъема SC, Tx1550/Rx1310, 12Дб, DDM, расстояние передачи до 3км, 0…+70°С, 13.7х11х63.8 мм. | NST | руб./шт | 1030
| NS-SFP-S-SC53-G-3/I | SFP-модуль оптический, промышленный, одноволоконный, SM, 1.25 Гбит/c, тип разъема SC, Tx1550/Rx1310, 12Дб, DDM, расстояние передачи до 3км, -40…+85°С, 13.7х11х63.8 мм. | NST | руб./шт | 1350
| NS-SFP-S-SC53-G-40 | SFP-модуль оптический, одноволоконный, SM, 1.25 Гбит/c, тип разъема SC, Tx1550/Rx1310, 19Дб, DDM, расстояние передачи до 40км, 0…+70°С, 13.7х11х63.8 мм. | NST | руб./шт | 1600
| SFG10-L04 (NS5510-40) | SFP+ модуль двухволоконный, 10 Gbps, 1550 нм, SM, LC, 40 км, DMI, 0 ~ 50°C. | NSGate | руб./шт | 16000
| SFG10-W01/A-I (NK2710-10-I) | SFP+ модуль одноволоконный, 10 Gbps, 1270Tx/ 1330Rx, SM, LC, IND, 10 км/11dB, DMI. | NSGate | руб./шт | 11000
| SFG10-W01/B-I (NK3310-10-I) | SFP+ модуль одноволоконный, 10 Gbps, 1330Tx/ 1270Rx, SM, LC, IND, 10 км/11dB, DMI. | NSGate | руб./шт | 11000
| SFG-L01-DI (NI3112-10-DI) | Оптический SFP модуль TX 1310 нм, двухволоконный промышленный, 1.25 Gbps, SM, Dual Fiber, LC, 10км, -40 …+85 °С; DMI, 10 км. | NSGate | руб./шт | 2800
| SFG-L02-D (NI3112-20-D) | SFP двухволоконный: 1310 нм, SM, LC, 20 км, DMI. | NSGate | руб./шт | 1500
| SFG-L04-DI (NI3112-40-DI) | SFP модуль двухволоконный, одномодовый, 1.25 Gbps, 1310 нм, SM, LC, IND, DMI, 40 км | NSGate | руб./шт | 5500
| SFG-MM2-I (NM3112-02-I) | SFP модуль двухволоконный, многомодовый, 1.25 Gbps, 1310 нм, MM, LC, IND, 2км | NSGate | руб./шт | 3000
| SFG-SXMM-DI (NM8512-M5-DI) | SFP модуль двухволоконный, 1.25 Gbps, 850 нм, MM, LC, IND, DMI, 0,5км. | NSGate | руб./шт | 3000
| SFG-W01/D-DI (NK4912-10-DI) | Оптический SFP модуль Tx-1490/ Rx-1310, одноволоконный промышленный, 1.25 Gbps, SM, LC, 10 км, DMI; -40 …+85 °С. | NSGate | руб./шт | 4000
| SFG-W01/U-DI (NK3112-10-DI) | Оптический SFP модуль Tx-1310/ Rx-1490, одноволоконный промышленный, 1.25 Gbps, SM, LC, 10 км, DMI; -40 …+85 °С. | NSGate | руб./шт | 2700
| SFG-W02/A-DI (NC3112-20-DI) | Оптический SFP модуль Tx-1310/ Rx-1550, одноволоконный промышленный, 1.25 Gbps, SM, SC, 20 км, DMI; -40 …+85 °С. | NSGate | руб./шт | 3000
| SFG-W02/B-DI (NC5512-20-DI) | Оптический SFP модуль Tx-1550/ Rx-1310, одноволоконный промышленный, 1.25 Gbps, SM, SC, 20 км, DMI; -40 …+85 °С. | NSGate | руб./шт | 4200
| SFG-W04/A-DI (NC3112-40-DI) | SFP модуль одноволоконный, 1.25 Gbps, 1310Tx/ 1550Rx, SM, SC, IND, 40 км/21dB, DMI. | NSGate | руб./шт | 6000
| SFG-W04/B-DI (NC5512-40-DI) | SFP модуль одноволоконный, 1.25 Gbps, 1550Tx/ 1310Rx, SM, SC, IND, 40 км/21dB, DMI. | NSGate | руб./шт | 8500
| SFG-WL3/A-DI (NC3112-03-DI) | SFP модуль одноволоконный, одномодовый, 1.25 Gbps, 1310Tx/ 1550Rx, SM, SC, IND, 3 км / 6dB, DMI | NSGate | руб./шт | 2800
| SFG-WL3/B-DI (NC5512-03-DI) | SFP модуль одноволоконный, одномодовый, 1.25 Gbps, 1550Tx/ 1310Rx, SM, SC, IND, 3 км / 6dB, DMI | NSGate | руб./шт | 2800
| SFG-X12-D (NI5512-12-D) | SFP модуль двухволоконный: 1550 нм, SM, LC, 120 км /28dB, DMI. | NSGate | руб./шт | 5000
| SFP-M2LC05-10G-850-850 | SFP-модуль оптический, двухволоконный, многомодовый Multi Mode 62.5/125 мкм, до 10 Гбит/c, тип разъема duplex LC, Tx850/Rx850, DDM, расстояние передачи - до 300м, 0…+70°С, 14x13x57 мм. | OSNOVO | руб./шт | 2364
| SFP-M2LC15-G-850-850 | SFP Модуль на два волокна Multi Mode; скорость: до 1,25 Гбит/c; 2хLC. Оптический бюджет: 15дБ; Расстояние передачи - до 550м. Рабочая длина волны,нм - Tx:850/Rx:850. Поддержка DDM; 0…+70°С | OSNOVO | руб./шт | 2083.02
| SFP-M2LC15-G-850-850-I | SFP Модуль на два волокна ММ; скорость: до 1,25 Гбит/c; 2хLC. Оптический бюджет: 15дБ. Расстояние передачи - до 550м. Рабочая длина волны,нм - Tx:850/Rx:850. Поддержка DDM; -40…+70°С. | OSNOVO | руб./шт | 3254.02
| SFP-S1LC12-G-1310-1550 | SFP модуль одноволоконный, одномодовый, 1.25 Гбит/с, Tx1310/Rx1550, DDM, SM, LC, IND, 3 км. | OSNOVO | руб./шт | 1381.02
| SFP-S1LC12-G-1550-1310 | SFP модуль одноволоконный, одномодовый, 1.25 Mbps, Tx:1550/Rx:1310, DDM, SM, LC, IND, 3 км. | OSNOVO | руб./шт | 1381.02
| SFP-S1LC13-G-1310-1550 | SFP-модуль оптический, одно волокно Single Mode, скорость: до 1,25 Гбит/c, тип разъема LC, расстояние передачи - до 20км, рабочая длина волны,нм - Tx1310/Rx1550, 0…+70°С, 13.7x8.5x55.35 мм. | OSNOVO | руб./шт | 2134
| SFP-S1LC13-G-1310-1550-I | SFP модуль одноволоконный промышленный, одномодовый, 1.25 Mbps, Tx1310/Rx1550, DDM, SM, LC, 20 км. | OSNOVO | руб./шт | 3150
| SFP-S1LC13-G-1550-1310 | SFP-модуль оптический, одно волокно Single Mode, скорость: до 1,25 Гбит/c, тип разъема LC, расстояние передачи - до 20км, рабочая длина волны,нм - Tx1310/Rx1550, 0…+70°С, 13.7x8.5x55.35 мм. | OSNOVO | руб./шт | 2150.04
| SFP-S1LC13-G-1550-1310-I | SFP-модуль оптический, промышленный, одноволоконный, одномодовый Single Mode 9/125 мкм, до 1.25 Гбит/c, тип разъема LC, Tx1550/Rx1310, DDM, расстояние передачи - до 20км, -40…+85°С, 13.7x8.5x55.35 мм. | OSNOVO | руб./шт | 3146.02
| SFP-S1LC15-10G-1270-1330 | SFP-модуль оптический, одноволоконный, одномодовый Single Mode 9/125 мкм, до 10 Гбит/c, тип разъема LC, Tx1270/Rx1330, DDM, расстояние передачи - до 20км, 0…+70°С, 14x13x56 мм. | OSNOVO | руб./шт | 4711.02
| SFP-S1LC15-10G-1330-1270 | SFP-модуль оптический, одноволоконный, одномодовый Single Mode 9/125 мкм, до 10 Гбит/c, тип разъема LC, Tx1330/Rx1270, DDM, расстояние передачи - до 20км, 0…+70°С, 14x13x56 мм. | OSNOVO | руб./шт | 4711.02
| SFP-S1LC19-G-1310-1550 | SFP-модуль оптический, одноволоконный, одномодовый Single Mode 9/125 мкм, до 1.25 Гбит/c, тип разъема LC, Tx1310/Rx1550, DDM, расстояние передачи - до 40км, 0…+70°С, 13.7x8.5x55.35 мм. | OSNOVO | руб./шт | 3777
| SFP-S1LC19-G-1550-1310 | SFP-модуль оптический, одноволоконный, одномодовый Single Mode 9/125 мкм, до 1.25 Гбит/c, тип разъема LC, Tx1550/Rx1310, DDM, расстояние передачи - до 40км, 0…+70°С, 13.7x8.5x55.35 мм. | OSNOVO | руб./шт | 4057.02
| SFP-S1SC12-G-1310-1550 | SFP модуль одноволоконный, одномодовый, 1.25 Mbps, Tx1310/Rx1550, DDM, SM, SC, 3 км. | OSNOVO | руб./шт | 1548
| SFP-S1SC12-G-1310-1550-I | SFP модуль одноволоконный промышленный, одномодовый, 1.25 Mbps, Tx1310/Rx1550, DDM, SM, SC, IND, 3 км. | OSNOVO | руб./шт | 2345.02
| SFP-S1SC12-G-1550-1310 | SFP модуль одноволоконный, одномодовый, 1.25 Гбит/c, Tx:1550/Rx:1310, DDM, SM, SC, 3 км. | OSNOVO | руб./шт | 1548
| SFP-S1SC12-G-1550-1310-I | SFP модуль одноволоконный промышленный, одномодовый, 1.25 Mbps, Tx:1550/Rx:1310, DDM, SM, SC, IND, 3 км. | OSNOVO | руб./шт | 2306.02
| SFP-S1SC13-G-1310-1550 | Оптический SFP Модуль; одно волокно SM; 1,25 Гбит/c; SC. Оптический бюджет: 13дБ; до 20км; Tx:1310/Rx:1550; DDM; 13,7x11x63,8 мм; 0…+70°С. | OSNOVO | руб./шт | 2174.02
| SFP-S1SC13-G-1310-1550-I | Промышленный оптический SFP Модуль; одно волокно SM; 1,25 Гбит/c; SC. Оптический бюджет: 13дБ; до 20км; Tx:1310/Rx:1550; DDM; 13,7x11x63,8 мм; -40…+85°С. | OSNOVO | руб./шт | 2889
| SFP-S1SC13-G-1550-1310 | SFP модуль одноволоконный, одномодовый, 1.25 Mbps, Tx:1550/Rx:1310, DDM, SM, SC, 20 км. | OSNOVO | руб./шт | 2187
| SFP-S1SC13-G-1550-1310-I | SFP модуль одноволоконный промышленный, одномодовый, 1.25 Mbps, Tx:1550/Rx:1310, DDM, SM, SC, IND, 20 км. | OSNOVO | руб./шт | 2909.02
| SFP-S1SC18-F-1310-1550 | SFP-модуль оптический, одноволоконный, одномодовый Single Mode 9/125 мкм, до 155 мбит/c,тип разъема SC, Tx1310/Rx1550, DDM, расстояние передачи - до 20км, 0…+70°С, 14.8x12.4x56.5 мм. | OSNOVO | руб./шт | 1816.02
| SFP-S1SC18-F-1310-1550-I | Оптический SFP модуль Tx-1310/ Rx-1550, одноволоконный, 1.55 Мбит/с, SM, SC, 20 км; -40 …+85 °С. | OSNOVO | руб./шт | 3142.02
| SFP-S1SC18-F-1550-1310 | SFP-модуль оптический, одноволоконный, одномодовый Single Mode 9/125 мкм, до 155 мбит/c,тип разъема SC, Tx1550/Rx1310, DDM, расстояние передачи - до 20км, 0…+70°С, 14.8x12.4x56.5 мм | OSNOVO | руб./шт | 1784.02
| SFP-S1SC18-F-1550-1310-I | SFP Модуль промышленный Tx:1550/Rx:1310, одноволоконный, 155 Мбит/с, SM, SC, 20 км; поддержка DDM, -40 …+85 °С. | OSNOVO | руб./шт | 3142.02
| SFP-S1SC19-G-1310-1550 | SFP модуль одноволоконный, одномодовый, 1.25 Mbps, Tx:1310/Rx:1550, DDM, SM, SC, 40 км. | OSNOVO | руб./шт | 3797
| SFP-S1SC19-G-1550-1310 | SFP модуль одноволоконный, одномодовый, 1.25 Mbps, Tx:1550/Rx:1310, DDM, SM, SC, 40 км. | OSNOVO | руб./шт | 3897
| SFP-S2LC15-10G-1310-1310 | SFP-модуль оптический, двухволоконный, одномодовый Single Mode 9/125 мкм, до 10 Гбит/c, тип разъема duplex LC, Tx1310/Rx1310, DDM, расстояние передачи - до 20 км, 0…+70°С, 14x14x55 мм. | OSNOVO | руб./шт | 4154.02
| SFP-S2LC15-G-1310-1310 | Оптический SFP Модуль; два волокна SM; 1,25 Гбит/c; 2xLC. Оптический бюджет: 15дБ; до 20км; Tx:1310/Rx:1310; DDM; 14,8x12,4x56,5 мм; 0…+70°С. | OSNOVO | руб./шт | 1690.02
| SFP-S2LC15-G-1310-1310-I | SFP-модуль оптический, промышленный, двухволоконный, одномодовый Single Mode 9/125 мкм, до 1.25 Гбит/c, тип разъема duplex LC, Tx1310/Rx1310, DDM, расстояние передачи - до 20км, -40…+85°С, 14.8x12.4x56.5 мм. | OSNOVO | руб./шт | 2845.02
| SFP-TP-RJ45 | SFP-модуль Медный Gigabit Ethernet; RJ-45; до 10/100/1000 Мбит/с; 0…+70°C; 14,3х12,7х63 мм. | OSNOVO | руб./шт | 2915.02
| SFP-TP-RJ45(1G) | SFP-модуль медный гигабитный, только 1 Гбит/с, расстояние передачи до 100 м, 0…+70°С, 13.7x13.8x68 мм. | OSNOVO | руб./шт | 3111
| SFP-TP-RJ45(1G)-I | SFP-модуль промышленный медный, гигабитный, только 1 Гбит/с, расстояние передачи до 100 м, -40…+85°С, 13.7x13.8x68 мм. | OSNOVO | руб./шт | 4368
| SFP-TP-RJ45/I | SFP-модуль Медный Промышленный Gigabit Ethernet; RJ45; до 10/100/1000 Мбит/с; -40…+85°C; 14,3х12,7х63 мм. | OSNOVO | руб./шт | 4298.02
| Tfortis SFP-T1000 Industrial | SFP-Модуль RG-45 индустриальный; 1000Base-T (1.25Gb/s); Питание 3.3В; -40 ...+85 С. Возможность горячей замены. | TFortis | руб./шт | 13300
| Tfortis SFP (TBSF-13-3-12gSC-3i 1310+TBSF-15-3-12gSC-3i 1550) | Комплект из двух оптических SFP-модулей одномодовых индустриальных; SC; до 3 км; 1.25 Гбит/с; 1550TX/1310RX и 1310TX/1550RX; Оптический бюджет 11 дБ (-13...-7/-24 дБ); 3.3В;-40…+85°C. Возможность горячей замены. | TFortis | руб./компл | 14400
| SFT-C11 (NT1112-X1) | SFP модуль 10/100/1000Base-T RJ45 100м, 0...+70°C | NSGate | руб./шт | 4000
| SFT-C11-I (NT1112-X1-I) | SFP модуль 10/100/1000Base-T RJ45 100м, -40...+85°C, промышленный | NSGate | руб./шт | 5200
| Tfortis SFP-Модуль оптический до 10км | Комплект из двух оптических SFP-модулей одномодовых индустриальных; SC; до 10 км; 1.25 Гбит/с; 1550TX/1310RX и 1310TX/1550RX; Оптический бюджет 11 дБ; 3.3В;-40…+85°C. Возможность горячей замены | TFortis | руб./компл | 18600
| TL-SM311LS | Гигабитный SFP-модуль, одномодовый, 1.25 Гбит/с; MiniGBIC, интерфейс LC(Duplex), расстояние 20км, длина волны 1310нм | TP-Link | USD/шт | 23.68
| TL-SM321A | 1000Base-BX WDM двунаправленный SFP-модуль, разъём LC, TX:1550нм/RX:1310нм, одномодовый, 20км | TP-Link | USD/шт | 23.85
| TL-SM321B | 1000Base-BX WDM двунаправленный SFP-модуль, разъём LC, TX:1310нм/RX:1550нм, одномодовый, 20км | TP-Link | USD/шт | 23.76
| GL-OT-SF14SC1-1550-1310-I | Модуль SFP, 100/155 Мбит/с, WDM, 1 ОВ, SM, 1xSC, Tx:1550/Rx:1310 нм, DDM, 14 дБ (до 20 км), -40 +85 °С. | NIKOMAX | руб./шт | 1713
| GL-OT-SF14SC1-1310-1550-I | Модуль SFP, 100/155 Мбит/с, WDM, 1 ОВ, SM, 1xSC, Tx:1310/Rx:1550 нм, DDM, 14 дБ (до 20 км), -40 +85 °С. | NIKOMAX | руб./шт | 1713
| GL-OT-SF12LC2-1310-1310-I-M | Модуль SFP, 100 Мбит/с, Duplex, 2 ОВ, MM, 2xLC, Tx:1310/Rx:1310 нм, DDM, 12 дБ (до 2 км), -40 +85 °С. | NIKOMAX | руб./шт | 1791
| GL-OT-SGRJ45-I | Модуль SFP, 10/100/1000 Мбит/с, UTP, RJ45 (до 100м), -40 +85 °С. | NIKOMAX | руб./шт | 3074
| GL-OT-SG14SC1-1310-1550-I-D | Модуль SFP, 1.25 Гбит/с, WDM, 1 ОВ, SM, 1xSC, Tx:1310/Rx:1550 нм, DDM, 14 дБ (до 20 км), -40 +85 °С. | NIKOMAX | руб./шт | 1801
| GL-OT-SG14LC1-1490-1310-I | Модуль SFP, 1.25 Гбит/с, WDM, 1 ОВ, SM, 1xLC, Tx:1490/Rx:1310 нм, DDM, 14 дБ (до 20 км), -40 +85 °С. | NIKOMAX | руб./шт | 1965
| GL-OT-SG14SC1-1550-1310-I-D | Модуль SFP, 1.25 Гбит/с, WDM, 1 ОВ, SM, 1xSC, Tx:1550/Rx:1310 нм, DDM, 14 дБ (до 20 км), -40 +85 °С. | NIKOMAX | руб./шт | 2009
| GL-OT-SG14LC1-1550-1310-I | Модуль FP, 1.25 Гбит/с, WDM, 1 ОВ, SM, 1xLC, Tx:1550/Rx:1310 нм, DDM, 14 дБ (до 20 км), -40 +85 °С. | NIKOMAX | руб./шт | 1965
| GL-OT-SG14LC1-1310-1550-I | Модуль SFP, 1.25 Гбит/с, WDM, 1 ОВ, SM, 1xLC, Tx:1310/Rx:1550 нм, DDM, 14 дБ (до 20 км), -40 +85 °С. | NIKOMAX | руб./шт | 1754
| GL-OT-SG14SC1-1490-1310-I | Модуль SFP, 1.25 Гбит/с, WDM, 1 ОВ, SM, 1xSC, Tx:1490/Rx:1310 нм, DDM, 14 дБ (до 20 км), -40 +85 °С. | NIKOMAX | руб./шт | 2009
| GL-OT-SG14LC1-1310-1490-I | Модуль SFP, 1.25 Гбит/с, WDM, 1 ОВ, SM, 1xLC, Tx:1310/Rx:1490 нм, DDM, 14 дБ (до 20 км), -40 +85 °С. | NIKOMAX | руб./шт | 1754
| GL-OT-SG14SC1-1310-1490-I | Модуль SFP, 1.25 Гбит/с, WDM, 1 ОВ, SM, 1xSC, Tx:1310/Rx:1490 нм, DDM, 14 дБ (до 20 км), -40 +85 °С. | NIKOMAX | руб./шт | 1801
| GL-OT-SS18LC1-1330-1270 | Модуль SFP28, 25 Гбит/с, WDM, 1 ОВ, SM, 1xLC, Tx:1330/Rx:1270 нм, DDM, 18 дБ (до 40 км) | NIKOMAX | руб./шт | 21990
| GL-OT-SS06LC1-1330-1270 | Модуль SFP28, 25 Гбит/с, WDM, 1 ОВ, SM, 1xLC, Tx:1330/Rx:1270 нм, DDM, 6.3 дБ (до 20 км) | NIKOMAX | руб./шт | 7916
| GL-OT-SS06LC1-1270-1330 | Модуль SFP28, 25 Гбит/с, WDM, 1 ОВ, SM, 1xLC, Tx:1270/Rx:1330 нм, DDM, 6.3 дБ (до 20 км) | NIKOMAX | руб./шт | 7916
| GL-OT-SS18LC1-1270-1330 | Модуль SFP28, 25 Гбит/с, WDM, 1 ОВ, SM, 1xLC, Tx:1270/Rx:1330 нм, DDM, 18 дБ (до 40 км) | NIKOMAX | руб./шт | 21990
| GL-OT-SS12LC2-1310-1310 | Модуль SFP28, 25 Гбит/с, Duplex, 2 ОВ, SM, 2xLC, Tx:1310/Rx:1310 нм, DDM, 12 дБ (до 10 км) | NIKOMAX | руб./шт | 7916
| GL-OT-ST02LC2-0850-0850-M | Модуль SFP28, 25 Гбит/с, Duplex, 2 ОВ, МM, 2xLC, Tx:850/Rx:850 нм, DDM, 1.9 дБ (до 100 м) | NIKOMAX | руб./шт | 4620
| GL-OT-SS14LC2-1310-1310 | Модуль SFP28, 25 Гбит/с, Duplex, 2 ОВ, SM, 2xLC, Tx:1310/Rx:1310 нм, DDM, 14 дБ (до 40 км) | NIKOMAX | руб./шт | 19791
| 311GT/A1A | Оптический SFP модуль двухволоконный; 1000 Мбит/с, Расстояние передачи по многомодовому волокну до 550 м. Оптический порт: LC Duplex (tx850нм.); 0…+70°C; 55х14х8 мм. | D-Link | USD/шт | 26.8
| 432XT/B1A | Оптический SFP+ модуль; 10 Гбит/с, Расстояние передачи по одномодовому волокну до 10 км. Оптический порт: LC Duplex (1310нм.); 0…+70°C; 55х14х8 мм. | D-Link | USD/шт | 57.5
| 331R/20KM/A1A | Оптический SFP модуль; 1000 Мбит/с, Расстояние передачи по одномодовому волокну до 20 км. Оптический порт: LC (tx1310нм./rx1550нм.); 0…+70°C; 55х14х8 мм. | D-Link | USD/шт | 27.5
| 331R/40KM/B1A | Оптический SFP модуль; 1000 Мбит/с, Расстояние передачи по одномодовому волокну до 40 км. Оптический порт: LC (tx1310нм./rx1550нм.); 0…+70°C; 55х14х8 мм. | D-Link | USD/шт | 34.7
| 331T/20KM/A1A | Оптический SFP модуль; 1000 Мбит/с, Расстояние передачи по одномодовому волокну до 20 км. Оптический порт: LC (tx1550нм./rx1310нм.); 0…+70°C; 55х14х8 мм. | D-Link | USD/шт | 40.2
| 331T/40KM/B1A | Оптический SFP модуль; 1000 Мбит/с, Расстояние передачи по одномодовому волокну до 40 км. Оптический порт: LC (tx1550нм./rx1310нм.); 0…+70°C; 55х14х8 мм. | D-Link | USD/шт | 41.9
| SFP-SX-D 91-010-204001B | SFP-модуль оптический, двухволоконный, MM, 1 Гбит/c, тип разъема duplex LC, Tx0850/Rx0850, DDMI, расстояние передачи до 550м, 13.4х12.4х56 мм. | ZYXEL | руб./шт | 6600
| SFP10G-SR-ZZ0101F | SFP-модуль оптический, двухволоконный, MM, 10 Гбит/c, тип разъема duplex LC, Tx0850/Rx0850, DDMI, расстояние передачи до 300м, 13.4х12.4х56 мм. | ZYXEL | руб./шт | 18800
| SFP10G-LR-ZZ0101F | SFP-модуль оптический, двухволоконный, SM, 10 Гбит/c, тип разъема duplex LC, Tx1310/Rx1310, DDMI, расстояние передачи до 10км, 13.4х12.4х56 мм. | ZYXEL | руб./шт | 39100
| SFP10G-T-ZZ0101F | SFP-модуль медный, 10 Гбит/c, тип разъема RJ-45, расстояние передачи до 30м, 13.4х12.4х56 мм. | ZYXEL | руб./шт | 15100
| SFP-M2LC14-G-1310-1310 | Оптический SFP Модуль, два волокна MM, 1.25 Гбит/c, 2xLC, оптический бюджет 14дБ, до 2 км; Tx:1310/Rx:1310, DDM, 0…+70°C, 13.7х12.2х56.7 мм. | OSNOVO | руб./шт | 2599.02
| SFP-M2LC14-G-1310-1310-I | Промышленный оптический SFP Модуль, два волокна MM, 1.25 Гбит/c, 2xLC, оптический бюджет 14дБ, до 2 км; Tx:1310/Rx:1310, DDM, -40…+85°C, 13.7х12.2х56.7 мм. | OSNOVO | руб./шт | 3881.02
| TSX-SFP-GS2D-13-20 | Промышленный оптический SFP Модуль гигабитный, два волокна SM, 1.25 Гбит/c, 2xLC, до 20 км; Tx:1310/Rx:1310, DDM, -40…+80°C, 14х13.4х56.6 мм. | EKF | руб./шт | 3822.19
| TSX-SFP-GM2D-85-05 | Промышленный оптический SFP Модуль гигабитный, два волокна MM, 1.25 Гбит/c, 2xLC, до 550 м; Tx:850/Rx:850, DDM, -40…+80°C, 14х13.4х56.6 мм. | EKF | руб./шт | 3822.19
| TSX-SFP-GS1D-13-20 | Промышленный оптический SFP Модуль гигабитный, одно волокно SM, 1.25 Гбит/c, 1xLC, до 20 км; Tx:1310, DDM, -40…+80°C, 14х13.4х56.6 мм. | EKF | руб./шт | 3822.19
| TSX-SFP-GS1D-15-20 | Промышленный оптический SFP Модуль гигабитный, одно волокно SM, 1.25 Гбит/c, 1xLC, до 20 км; Rx:1550, DDM, -40…+80°C, 14х13.4х56.6 мм. | EKF | руб./шт | 3822.19
| TSX-SFP-HS2D-13-20 | Промышленный оптический SFP Модуль гигабитный, два волокна SM, 2.5 Гбит/c, 2xLC, до 20 км; Tx:1310/Rx:1310, DDM, -40…+80°C, 14х13.4х56.6 мм. | EKF | руб./шт | 5117.06
| TSX-SFP-HM2D-85-03 | Промышленный оптический SFP Модуль гигабитный, два волокна MM, 2.5 Гбит/c, 2xLC, до 300 м; Tx:850/Rx:850, DDM, -40…+80°C, 14х13.4х56.6 мм. | EKF | руб./шт | 5117.06
| TSX-SFP-HS1D-13-20 | Промышленный оптический SFP Модуль гигабитный, одно волокно SM, 2.5 Гбит/c, 1xLC, до 20 км; Rx:1310, DDM, -40…+80°C, 14х13.4х56.6 мм. | EKF | руб./шт | 5733.54
| TSX-SFP-HS1D-15-20 | Промышленный оптический SFP Модуль гигабитный, одно волокно SM, 2.5 Гбит/c, 1xLC, до 20 км; Tx:1550, DDM, -40…+80°C, 14х13.4х56.6 мм. | EKF | руб./шт | 5733.54
| BOLID SFP-GMM-1D | Оптический SFP модуль; Dual Fiber, LC/UPC; MMF (многомодовое); 1 Гбит/с; TX: 850 нм; RX: 850 нм; до 550 м; -40…+85°C. | BOLID | руб./шт | 5288.7
| BOLID SFP-GSM-3D | Оптический SFP модуль; Dual Fiber, LC/UPC; SMF (одномодовое); 1 Гбит/с; TX: 1310 нм; RX: 1310 нм; до 20 км; -40…+85°C. | BOLID | руб./шт | 6612.4
| BOLID SFP-GSM-3SA | Оптический SFP модуль; LC/UPC; SMF (одномодовое); 1 Гбит/с; TX: 1310 нм; RX: 1550 нм; до 20 км; -40…+85°C. | BOLID | руб./шт | 6612.4
| BOLID SFP-GSM-3SB | Оптический SFP модуль; LC/UPC; SMF (одномодовое); 1 Гбит/с; TX: 1550 нм; RX: 1310 нм; до 20 км; -40…+85°C. | BOLID | руб./шт | 6612.4
| BOLID SFP-XMM-1D | Оптический SFP модуль; Dual Fiber LC/UPC; MMF (многомодовое); 10 Гбит/с; TX: 850 нм; RX: 850 нм; до 300 м; -40…+85°C. | BOLID | руб./шт | 14945
| SFP-S2LC13-10G-1550-1550 | Оптический SFP Модуль 10G; два волокна Single Mode; 10 Гбит/c; 2LC; оптический бюджет: 13дБ; расстояние передачи - до 40 км; рабочая длина волны, нм - Tx:1550/Rx:1550; поддержка DDM; 0…+70°C; 14х13,2х57мм. | OSNOVO | руб./шт | 18989.04
| SFP-TP-RJ45(10G) | SFP+ модуль 10G Ethernet с разъемом RJ-45; 10 Гбит/с; расстояние передачи - 30 м; 0…+70°C; 13.8х13.7х68мм. | OSNOVO | руб./шт | 7435
| GSFP-850-MMF | Оптический модуль SFP, LC; до 1Гбит/с; длина кабеля: до 550м (многомодовое двойное оптоволокно); длина волны (Tx/Rx): 850нм/850нм; | Dahua | руб./шт | 3490
| GSFP-RJ45 | Модуль SFP, RJ-45; до 1Гбит/с; длина кабеля до 100м; -40...+85°C | Dahua | руб./шт | 5190
| TSFP-1310-20-SMF | Оптический модуль SFP+, LC; до 10Гбит/с; длина кабеля до 20 км (одномодовое двойное оптоволокно); длина волны (Tx/Rx): 1310нм/1310нм | Dahua | руб./шт | 18790
| TSFP-850-MMF | Оптический модуль SFP+, LC; до 10Гбит/с; длина кабеля до 300м (многомодовое двойное оптоволокно); длина волны (Tx/Rx): 850нм/850нм | Dahua | руб./шт | 11590
| TSFP-1270T-20-SMF | Оптический модуль SFP+, LC; до 10Гбит/с; длина кабеля до 20 км (одномодовое оптоволокно); длина волны (Tx/Rx): 1270нм/1330нм | Dahua | руб./шт | 29690
| TSFP-1270R-20-SMF | Оптический модуль SFP+, LC; до 10Гбит/с; длина кабеля до 20 км (одномодовое оптоволокно); длина волны (Tx/Rx): 1330нм/1270нм | Dahua | руб./шт | 29690
| SFP-1310T-20-SMF | Оптический модуль SFP, LC; до 100Мбит/с; длина кабеля до 20 км (одномодовое оптоволокно); длина волны (Tx/Rx): 1310нм/1550нм | Dahua | руб./шт | 4690
| SFP-1310R-20-SMF | Оптический модуль SFP, LC; до 100Мбит/с; длина кабеля до 20 км (одномодовое оптоволокно); длина волны (Tx/Rx): 1550нм/1310нм | Dahua | руб./шт | 4690
| SFP-850-MMF | Оптический модуль SFP, LC; до 100Мбит/с; длина кабеля до 2 км (многомодовое двойное оптоволокно); длина волны (Tx/Rx): 850нм/850нм | Dahua | руб./шт | 2890
| QSFP-1310-10-SMF | Оптический модуль SFP+, LC; до 40Гбит/с; длина кабеля до 10 км (одномодовое двойное оптоволокно); длина волны (Tx/Rx): 1310нм/1310нм | Dahua | руб./шт | 201490
| QSFP-850-MMF | Оптический модуль SFP+, MPO; до 40Гбит/с; длина кабеля до 100м (многомодовое двойное оптоволокно); длина волны (Tx/Rx): 850нм/850нм | Dahua | руб./шт | 51790
| SFP-S2LC10-25G-1310-1310 | Оптический SFP Модуль, два волокна Single Mode, 25 Гбит/c, 2LC, оптический бюджет 10дБ, расстояние передачи до 10 км, рабочая длина волны Tx:1310/Rx:1310, DDM, 0…+70°C, 14х13,2х57мм. | OSNOVO | руб./шт | 6210
| NS-SFP-M-2LC88-G-05 | SFP-модуль оптический, двухволоконный, MM, 1.25 Гбит/c, тип разъема duplex LC, Tx850/Rx850, DDM, 7Дб, расстояние передачи 500м, -40…+85°C, 13.7х85х55.35 мм. | NST | руб./шт | 1570
| NS-SFP-S-2LC33-G-10 | SFP-модуль оптический, двухволоконный, SM, 1.25 Гбит/c, тип разъема duplex LC, Tx1310/Rx1310, DDM, расстояние передачи 10 км, 0…+70°C, 14,8х12,4х56,5 мм. | NST | руб./шт | 1000
| NS-SFP-S-2LC33-G-10/I | SFP-модуль оптический, двухволоконный, SM, 1.25 Гбит/c, тип разъема duplex LC, Tx1310/Rx1310, DDM, расстояние передачи 10 км, -40…+85°C, 14,8х12,4х56,5 мм. | NST | руб./шт | 1880
| SFG10-L01-I (NS3110-10-I) | SFP+ модуль двухволоконный, 10 Gbps, 1310 нм, SM, LC, IND, 10 км, DMI | NSGate | руб./шт | 7000
| SFG25-WL5/A-DI (NY3125-05-DI) | SFP модуль одноволоконный, 2.5 Gbps, 1310Tx/1550Rx, SM, SC, IND, 5 km/8.5dB, DMI | NSGate | руб./шт | 4400
| SFG25-WL5/B-DI (NY5525-05-DI) | SFP модуль одноволоконный, 2.5 Gbps, 1550Tx/1310Rx, SM, SC, IND, 5 km/8.5dB, DMI | NSGate | руб./шт | 4400
| SFG25-L01-DI (NY3125-10-DI) | SFP модуль двухволоконный, 2.5 Gbps, 1310 nm, SM, LC, IND, 10 km,/6.3dB, DMI | NSGate | руб./шт | 4000
| DL-DEM-210/B1A | SFP-модуль оптический, двухволоконный, SM, 100 Мбит/c, тип разъема duplex LC, Tx:1310/Rx:1310 нм, расстояние передачи до 15 км, 0…+70°C, 55.4х13.7х8.5 мм. | D-Link | USD/шт | 17
| OR-OFM330T/10KM/A1A | Оптический SFP модуль; WDM, 1,25 Гбит/с, одноволоконный, одномодовый (SM), LC, Tx:1550/Rx:1310 нм, до 10 км, 0...70°C | ORIGO | USD/шт | 11.9
| OR-OFM330R/10KM/A1A | Оптический SFP модуль; WDM, 1,25 Гбит/с, одноволоконный, одномодовый (SM), LC, Tx:1310/Rx:1550 нм, до 10 км, 0...70°C | ORIGO | USD/шт | 11.9
| ST-SFP1310-50 | Оптический SFP модуль; 1,25 Гбит/с; одно волокно; SM (одномод), SC, Tx:1310/Rx:1550 нм, до 20 км. | Space Technology | руб./шт | 1556
| ST-SFP1550-50 | Оптический SFP модуль; 1,25 Гбит/с; одно волокно; SM (одномод), SC, Tx:1550/Rx:1310 нм, до 20 км. | Space Technology | руб./шт | 1690
| DL-410T/A2A | SFP-модуль медный, гигабитный, RJ-45, 10 Гбит/с, категория 5e/6A расстояние передачи до 30 м, 0…+85°C, 67.8х13.7х8.5 мм. | D-Link | USD/шт | 151
| TR-SFP201SS1310-1550-SC-I | Оптический SFP модуль, DDM, 1.25 Гбит/с; одно волокно SM (одномод), SC, Tx:1310/Rx:1550 нм, 14 дБ до 20 км, -40...+80°C. | Trassir | руб./шт | 3990
| TR-SFP31SS1550-1310-SC-I | Оптический SFP модуль, DDM, 1.25 Гбит/с; одно волокно SM (одномод), SC, Tx:1550/Rx:1310 нм, 14 дБ до 3 км, -40...+80°C. | Trassir | руб./шт | 3490
| TR-SFP31SS1310-1550-LC | Оптический SFP модуль, DDM, 1.25 Гбит/с; одно волокно SM (одномод), LC, Tx:1310/Rx:1550 нм, 14 дБ до 3 км, 0...+70°C. | Trassir | руб./шт | 2315
| TR-SFP31SS1550-1310-LC | Оптический SFP модуль, DDM, 1.25 Гбит/с; одно волокно SM (одномод), LC, Tx:1550/Rx:1310 нм, 14 дБ до 3 км, 0...+70°C. | Trassir | руб./шт | 2315
| TR-SFP201SS1310-1550-LC | Оптический SFP модуль, DDM, 1.25 Гбит/с; одно волокно SM (одномод), LC, Tx:1310/Rx:1550 нм, 14 дБ до 20 км, 0...+70°C. | Trassir | руб./шт | 2990
| TR-SFP201SS1550-1310-LC | Оптический SFP модуль, DDM, 1.25 Гбит/с; одно волокно SM (одномод), LC, Tx:1550/Rx:1310 нм, 14 дБ до 20 км, 0...+70°C. | Trassir | руб./шт | 2990
| TR-SFP-RJ45 | Медный SFP модуль, 1xRJ-45 1 Гбит/с, до 100 м, 0...+70°C. | Trassir | руб./шт | 4190
| TR-SFP31SS1310-1550-SC | Оптический SFP модуль, DDM, 1.25 Гбит/с; одно волокно SM (одномод), SC, Tx:1310/Rx:1550 нм, 14 дБ до 3 км, 0...+70°C. | Trassir | руб./шт | 2315
| TR-SFP31SS1550-1310-SC | Оптический SFP модуль, DDM, 1.25 Гбит/с; одно волокно SM (одномод), SC, Tx:1550/Rx:1310 нм, 14 дБ до 3 км, 0...+70°C. | Trassir | руб./шт | 2315
| TR-SFP201SS1310-1550-SC | Оптический SFP модуль, DDM, 1.25 Гбит/с; одно волокно SM (одномод), SC, Tx:1310/Rx:1550 нм, 14 дБ до 20 км, 0...+70°C. | Trassir | руб./шт | 2990
| TR-SFP201SS1550-1310-SC | Оптический SFP модуль, DDM, 1.25 Гбит/с; одно волокно SM (одномод), SC, Tx:1550/Rx:1310 нм, 14 дБ до 20 км, 0...+70°C. | Trassir | руб./шт | 2990
| DL-330T/10KM/A1B | Оптический SFP модуль, WDM, 1.25 Гбит/с; одно волокно SM (одномод), LC, Tx:1550/Rx:1310 нм, 14 дБ до 10 км, 0...+70°C, 55.4х13.7х8.5 мм. | D-Link | USD/шт | 22.2
| HK-SFP-1.25G-20-1310 | Оптический SFP модуль, 1.25 Гбит/с; одно волокно SM (одномод), LC, Tx1310 нм/Rx1550 нм, 21 дБ до 20 км, 0...+70°C, 57.2х13.7х8.5 мм. | Hikvision | руб./шт | 1752
| HK-SFP-1.25G-20-1550 | Оптический SFP модуль, 1.25 Гбит/с; одно волокно SM (одномод), LC, Tx1550 нм/Rx1310 нм, 21 дБ до 20 км, 0...+70°C, 57.2х13.7х8.5 мм. | Hikvision | руб./шт | 2592
| SFP-1G-20KP | Оптический SFP модуль, одномодовый SM, двухволоконный, 2xLC, рабочая длина волны Tx/Rx: 1310/1310 нм, 1.25 Гбит/с; расстояние передачи до 20 км, DDM, -40...+70°C, 8.5х13.7х55.4 мм. | Beward | руб./шт | 4100
| SFP-100M-20KP | Оптический SFP модуль, одномодовый SM до 20 км, многомодовый до2 км, двухволоконный, 2xLC, рабочая длина волны Tx/Rx: 1310/1310 нм, 155 Мбит/с; DDM, -40...+85°C, 6.25х13.7х55.4 мм. | Beward | руб./шт | 3400
| SFP-1G-3K-ASC | Оптический SFP модуль, одномодовый SM, одноволоконный, Simplex SC, рабочая длина волны Tx/Rx: 1310/1550 нм, 1.25 Гбит/с; расстояние передачи до 3 км, WDM, оптический бюджет 8 дБ, 0...+70°C, 13.8х13.26х62 мм. | Beward | руб./шт | 1200
| SFP-1G-3K-BSC | Оптический SFP модуль, одномодовый SM, одноволоконный, Simplex SC, рабочая длина волны Tx/Rx: 1550/1310 нм, 1.25 Гбит/с; расстояние передачи до 3 км, WDM, оптический бюджет 8 дБ, 0...+70°C, 13.8х13.26х62 мм. | Beward | руб./шт | 1200
| SFP-100M-20K-ASC | Оптический SFP модуль, одномодовый SM, одноволоконный, Simplex SC, рабочая длина волны Tx/Rx: 1310/1550 нм, 155 Мбит/с; расстояние передачи до 20 км, WDM, оптический бюджет 15 дБ, 0...+70°C, 13.8х13.26х62 мм. | Beward | руб./шт | 1650
| SFP-100M-20K-BSC | Оптический SFP модуль, одномодовый SM, одноволоконный, Simplex SC, рабочая длина волны Tx/Rx: 1550/1310 нм, 155 Мбит/с; расстояние передачи до 20 км, WDM, оптический бюджет 15 дБ, 0...+70°C, 13.8х13.26х62 мм. | Beward | руб./шт | 1650
| SFP-1G-20K-A2LC | Оптический SFP модуль, одномодовый SM, двухволоконный, 2xLC, рабочая длина волны Tx/Rx: 1310/1310 нм, 1.25 Гбит/с; расстояние передачи до 20 км, оптический бюджет 14 дБ, 0...+70°C, 14.8х11.85х56.5 мм. | Beward | руб./шт | 1800
| SFP-1G-20K-ASC | Оптический SFP модуль, одномодовый SM, одноволоконный, Simplex SC, рабочая длина волны Tx/Rx: 1310/1550 нм, 1.25 Гбит/с; расстояние передачи до 20 км, WDM, оптический бюджет 14 дБ, 0...+70°C, 13.8х13.26х62 мм. | Beward | руб./шт | 1750
| SFP-1G-20K-BSC | Оптический SFP модуль, одномодовый SM, одноволоконный, Simplex SC, рабочая длина волны Tx/Rx: 1550/1310 нм, 1.25 Гбит/с; расстояние передачи до 20 км, WDM, оптический бюджет 14 дБ, 0...+70°C, 13.8х13.26х62 мм. | Beward | руб./шт | 1900
| NI-3115-10-I | Оптический SFP модуль, одномодовый SM, двухволоконный, 2xLC, рабочая длина волны Tx/Rx: 1310/1310 нм, 155 Мбит/с; расстояние передачи до 10 км, оптический бюджет 16 дБ, -40...+85°C, 14.45х11.7х55.5 мм. | Beward | руб./шт | 2700
| SFP-1G-RJ45 | Медный SFP модуль, RJ-45 10/100/1000 Мбит/с; расстояние передачи до 100 м, 0...+70°C, 13.4х14х68 мм. | Beward | руб./шт | 5100
| SFP-S2LC16-10G-1550-1550 | SFP-модуль оптический, двухволоконный, одномодовый Single Mode 9/125 мкм, тип разъема duplex LC, до 10 Гбит/c, рабочая длина волны Tx1550/Rx1550, DDM, расстояние передачи до 40 км, оптический бюджет 16 дБ, 0…+70°C, 13.9х12.3х56.7 мм. | OSNOVO | руб./шт | 13339
| SFP-S2LC23-10G-1550-1550 | SFP-модуль оптический, двухволоконный, одномодовый Single Mode 9/125 мкм, тип разъема duplex LC, до 10 Гбит/c, рабочая длина волны Tx1550/Rx1550, DDM, расстояние передачи до 80 км, оптический бюджет 23 дБ, 0…+70°C, 13.9х12.3х56.7 мм. | OSNOVO | руб./шт | 22080
| DL-330R/10KM/A1B | Оптический SFP модуль, WDM, 1Gb/s одно волокно SM, LC, Tx:1310/Rx:15510 нм, 9 дБ до 10 км, 0…+70°C; 56х14х9 мм | D-Link | USD/шт | 16.8
| 2A-136G | SFP-модуль оптический, двухволоконный, многомодовый Multi Mode, тип разъема duplex LC, до 1.25 Гбит/c, рабочая длина волны Tx:850/Rx:850, DDM, расстояние передачи до 550 м, комплект 2 шт, 0…+70°C, 13х14х57 мм. | ATEN | USD/компл | 125
| 2A-137G | SFP-модуль оптический, двухволоконный, одномодовый Single Mode, тип разъема duplex LC, до 1.25 Гбит/c, рабочая длина волны Tx1310/Rx1310, DDM, расстояние передачи до 10 км, комплект 2 шт, 0…+70°C, 13х14х57 мм. | ATEN | USD/компл | 225
| 2A-141G | SFP-модуль оптический, двухволоконный, многомодовый Multi Mode, тип разъема duplex LC, до 10 Гбит/c, рабочая длина волны Tx:850/Rx:850, DDM, расстояние передачи до 300 м, комплект 2 шт, 0…+70°C, 13х14х57 мм. | ATEN | USD/компл | 367
| 2A-142G | SFP-модуль оптический, двухволоконный, одномодовый Single Mode, тип разъема duplex LC, до 10 Гбит/c, рабочая длина волны Tx1310/Rx1310, DDM, расстояние передачи до 10 км, комплект 2 шт, 0…+70°C, 13х14х57 мм. | ATEN | USD/шт | 565
| 712/A2A | SFP-модуль медный, гигабитный, RJ-45, 1.25 Гбит/с, расстояние передачи до 100 м, -40…+85°С, 68.3 х 13.7 х 8.5 мм. | D-Link | USD/шт | 43.8
NEW | SFP-S1LC6-10G-1270-1330-10 | SFP-модуль оптический, одно волокно Single Mode, скорость до 10 Гбит/c, тип разъема 1xLC, оптический бюджет 6.2 дБ, расстояние передачи до 10 км, рабочая длина волны Tx:1270/Rx:1330 нм, поддержка DDM, 0…+70°C, 13.7х12.2х56.7мм. | OSNOVO | руб./шт | 3527
NEW | SFP-S1LC5-10G-1270-1330-3 | SFP-модуль оптический, одно волокно Single Mode, скорость до 10 Гбит/c, тип разъема 1xLC, оптический бюджет 5 дБ, расстояние передачи до 3 км, рабочая длина волны Tx:1270/Rx:1330 нм, поддержка DDM, 0…+70°C, 13.9х12.3х56.7мм. | OSNOVO | руб./шт | 2565
NEW | SFP-S1LC5-10G-1330-1270-3 | SFP-модуль оптический, одно волокно Single Mode, скорость до 10 Гбит/c, тип разъема 1xLC, оптический бюджет 5 дБ, расстояние передачи до 3 км, рабочая длина волны Tx:1330/Rx:1270 нм, поддержка DDM, 0…+70°C, 13.9х12.3х56.7мм. | OSNOVO | руб./шт | 2565
NEW | SFP-S1LC6-10G-1330-1270-10 | SFP-модуль оптический, одно волокно Single Mode, скорость до 10 Гбит/c, тип разъема 1xLC, оптический бюджет 6.2 дБ, расстояние передачи до 10 км, рабочая длина волны Tx:1330/Rx:1270 нм, поддержка DDM, 0…+70°C, 13.7х12.2х56.7мм. | OSNOVO | руб./шт | 3527
NEW | SFP-S2LC4-10G-1310-1310-10 | SFP-модуль оптический, два волокна Single Mode, скорость до 10 Гбит/c, тип разъема 2xLC, оптический бюджет 4.4 дБ, расстояние передачи до 10 км, рабочая длина волны Tx:1310/Rx:1310 нм, поддержка DDM, 0…+70°C, 13.9х12.3х56.7мм. | OSNOVO | руб./шт | 3104
NEW | SFP-S2LC4-10G-1310-1310-3 | SFP-модуль оптический, два волокна Single Mode, скорость до 10 Гбит/c, тип разъема 2xLC, оптический бюджет 4.4 дБ, расстояние передачи до 3 км, рабочая длина волны Tx:1310/Rx:1310 нм, поддержка DDM, 0…+70°C, 13.9х12.3х56.7мм. | OSNOVO | руб./шт | 1939
9 | Оборудование для усиления сотовой связи
| BAS-2313 Connect Street 3G/4G Universal | Антенна панельная и резонаторный блок. Комплект поставки: антенна, кабель 75Ом , резонаторный блок, кабель USB, комплект крепежа, кронштейны. Антенна 1700-2700 МГц, коэф усиления 12.5-15дБи, длинна кабеля 5м; габариты антенны 220x220x40 мм. | РЭМО | руб./шт | 4430
| BAS-2321 FLAT Combi MiMo | Антенна панельная, 1700-2700 МГц, коэф. усиления 12.5дБи, габариты антенны 240x240x40 мм. Позволяет реализовать технологию MIMO в сетях 4G LTE. Комплект поставки: антенна ,кронштейн, комплект крепежа, -60°С до +45°С. | РЭМО | руб./шт | 3577
| BAS-2325 Connect Street Direct 3G/4G MiMo | Антенна панельная, 1700-2700 МГц, коэф. усиления 15дБи, габариты антенны 240x240x60 мм. Позволяет реализовать технологию MIMO в сетях 4G LTE. Комплект поставки: антенна, кабель коаксиальный RG-6/U (5 м), разъемы F-типа - 2 шт, комплект крепежа антенны - 1 шт., переходник типа F/CRC9 - 2 шт, -60°С до +45°С. | РЭМО | руб./шт | 3088
| BAS-2343 Flat XM MiMo | Антенна панельная со встроенным боксом для USB модема, 1700-2700 МГц, коэф. усиления 15дБи, габариты антенны 275x245x90 мм. Позволяет реализовать технологию MIMO в сетях 4G LTE. Комплект поставки: антенна, кабель с разъемами CRC-9, плата для USB модема, комплект крепежа антенны - 1 шт., -40°С...+65°C. | РЭМО | руб./шт | 3472
| BAS-2344-SMA Flat Multiband MiMo Combi | Антенна панельная, 790-860 и 1700-2700 МГц, коэф. усиления 9/15дБи, разъемы SMA, габариты антенны 275x245x87 мм. Позволяет реализовать технологию MIMO в сетях 4G LTE. Комплект поставки: антенна ,кабель RG58 50 Ом-5м, кронштейн, комплект крепежа. Для подключения к модемам требуется приобретение переходника на необходимый тип разъема CRC9 или TS9, -60°С до +45°С. | РЭМО | руб./шт | 2772
| DL-700/2700-11 | Широкополосная логопериодическая направленная всепогодная антенна, универсальна для монтажа с любыми усилителями сотовой связи, диапазон частот 695-960…1710-2700 МГц, коэффициент усиления до 10-11 дБ, стандарт сотовой связи 2G GSM900, 2G GSM1800, 3G UMTS900, 3G UMTS2100, 4G LTE800, 4G LTE1800, 4G LTE2100, 4G LTE2600, Wi-Fi; крепление на мачту или кронштейн, разъем N-типа (розетка), волновое сопротивление 50 Ом, -40...+60°C, 440х210х65 мм. | Далсвязь | руб./шт | 2285
| DO-700/2700-4 | Широкополосная внутренняя потолочная круговая антенна, универсальна для монтажа с любыми усилителями сотовой связи, диапазон частот 698-960…1710-2700 МГц, коэффициент усиления до 3-5 дБ, стандарт сотовой связи 2G GSM900, 2G GSM1800, 3G UMTS900, 3G UMTS2100, 4G LTE800, 4G LTE1800, 4G LTE2100, 4G LTE2600, Wi-Fi, разъем антенны N-типа (розетка), волновое сопротивление 50 Ом, -40...+60°C, 185х85 мм. | Далсвязь | руб./шт | 1096
| DO-700/2700-4/6 | Широкополосная внешняя штыревая антенна, универсальна для монтажа с практически любыми усилителями сотовой связи, диапазон частот 800-960…1710-2700 МГц, коэффициент усиления до 4-6 дБ, стандарт сотовой связи 2G GSM900, 2G GSM1800, 3G UMTS900, 3G UMTS2100, 4G LTE1800, 4G LTE2100, 4G LTE2600, Wi-Fi, возможен монтаж антенны на подвижных объектах, разъем N-типа (розетка), волновое сопротивление 50 Ом, -40...+60°C, 211х67х67 мм. | Далсвязь | руб./шт | 1855
| DO-700/2700-6 | Широкополосная внутренняя потолочная круговая антенна, универсальна для монтажа с любыми усилителями сотовой связи, диапазон частот 698-960…1710-2700 МГц, коэффициент усиления до 3.5-6 дБ, стандарт сотовой связи 2G GSM900, 2G GSM1800, 3G UMTS900, 3G UMTS2100, 4G LTE800, 4G LTE1800, 4G LTE2100, 4G LTE2600, Wi-Fi, разъем антенны N-типа (розетка), волновое сопротивление 50 Ом, -40...+60°C, 220х20 мм. | Далсвязь | руб./шт | 2366
| DO-700/2700-9/11 | Широкополосная внешняя штыревая антенна, универсальна для монтажа с практически любыми усилителями сотовой связи, диапазон частот 698-960…1710-2700 МГц, коэффициент усиления до 9-11 дБ, стандарт сотовой связи 2G GSM900, 2G GSM1800, 3G UMTS900, 3G UMTS2100, 4G LTE1800, 4G LTE2100, 4G LTE2600, Wi-Fi, возможен монтаж антенны на подвижных объектах, разъем N-типа (розетка), волновое сопротивление 50 Ом, -40...+60°C, 750х60 мм. | Далсвязь | руб./шт | 5359
| DP-700/2700-6/8 | Широкополосная внутренняя панельная направленная антенна, универсальна для монтажа с любыми усилителями, диапазон частот 698-960…1710-2700 МГц, коэффициентом усиления до 6-8 дБ, стандарты сотовой связи 2G GSM900, 2G GSM1800, 3G UMTS900, 3G UMTS2100, 4G LTE800, 4G LTE1800, 4G LTE2100, 4G LTE2600; настенный кронштейн в комплекте, разъем SMA-типа (вилка), волновое сопротивление 50 Ом, 0...+40°C, 200х180х60 мм. | Далсвязь | руб./шт | 1992
| DP-800/2700-7/9, OD | Широкополосная внешняя панельная направленная всепогодная, универсальна для монтажа с практически любыми усилителями сотовой связи, диапазон частот 800-960…1710-2700 МГц, коэффициент усиления до 7-9 дБ, стандарт сотовой связи 2G GSM900, 2G GSM1800, 3G UMTS900, 3G UMTS2100, 4G LTE1800, 4G LTE2100, 4G LTE2600, Wi-Fi, разъем N-типа (розетка), волновое сопротивление 50 Ом, -40...+60°C, 210х180х45 мм. | Далсвязь | руб./шт | 1317
| DP-800/2700-7/9m | Широкополосная внутренняя панельная направленная, универсальна для монтажа с практически любыми усилителями сотовой связи, диапазон частот 800-960…1710-2700 МГц, коэффициент усиления до 7-9 дБ, стандарт сотовой связи 2G GSM900, 2G GSM1800, 3G UMTS900, 3G UMTS2100, 4G LTE1800, 4G LTE2100, 4G LTE2600, Wi-Fi, разъем N-типа (вилка), волновое сопротивление 50 Ом, -40...+60°C, 207х177х45 мм. | Далсвязь | руб./шт | 1320
| DS-1800/2100-20 | Двухдиапазонный SMART усилитель 1800/2100 МГц в комплекте с антенной и кабелем 20 м, стандарт 2G GSM1800, 3G UMTS2100, 4G LTE1800, 4G LTE2100. Выходная мощность 20 дБм (100 мВт). Суммарное усиление комплекта 86±3 дБ, DC 5В, 3.5А; 6Вт, IP40, -5...+45°C, 210х150х30 мм. | Далсвязь | руб./шт | 12701
| DS-1800/2100-23C2 | Комплект оборудования с репитером мощностью 23 дБм (200 мВт) для усиления сигнала сотовой связи в стандартах 2G GSM1800, 3G UMTS2100, 4G LTE1800, 4G LTE2100. Суммарное усиление комплекта 92±2 дБ, 250х390х330 мм. | Далсвязь | руб./шт | 59045
| DS-1800/2100-23C3 | Комплект оборудования с репитером мощностью 23 дБм (200 мВт) для усиления сигнала сотовой связи в стандартах 2G GSM1800, 3G UMTS2100, 4G LTE1800, 4G LTE2100. Суммарное усиление комплекта 93±2 дБ, 250х390х330 мм. | Далсвязь | руб./шт | 58698
| DS-5band-20C2 | Комплект для усиления сигнала сотовых операторов. Представляет собой набор оборудования со вседиапазонным репитером мощностью 20 дБм (100 мВт). Поддерживает работу в стандартах 2G GSM900, 2G GSM1800, 3G UMTS900, 3G UMTS2100, 4G LTE800, 4G LTE900, 4G LTE1800, 4G LTE2100, 4G LTE2600. Суммарное усиление комплекта до 75±5 дБ, DC 9В, 3А; 25Вт, 270х450х200 мм. | Далсвязь | руб./шт | 28915
| DS-900/1800/2100-20 | Трехдиапазонный SMART усилитель 900/1800/2100 МГц в комплекте с антенной и кабелем 20 м, стандарт 2G GSM900, 2G GSM1800, 3G UMTS900, 3G UMTS2100, 4G LTE900, 4G LTE1800, 4G LTE2100. Выходная мощность 20 дБм (100 мВт). Суммарное усиление комплекта 86±3 дБ, DC 5В, 3.5А; 6Вт, IP40, -5...+45°C, 180х120х25 мм. | Далсвязь | руб./шт | 19594
| DS-900/2100-20 | Двухдиапазонный усилитель сигнала в стандарте 2G GSM900, 3G UMTS900, 3G UMTS2100. Усиление 75±3. Мощность до 100 мВт; в комплекте с усилителем идут 2 антенны внешняя (панельная) с кабелем 20м SMA-тип, и внутренняя (штыревая); DC 5В, 3.5А; 210×150×30 мм. | Далсвязь | руб./шт | 12701
| DS-900/2100-23C2 | Комплект оборудования с репитером мощностью 23 дБм (200 мВт) для усиления сигнала сотовой связи в стандартах 2G GSM900, 3G UMTS900, 3G UMTS2100, 4G LTE900, 4G LTE2100. Суммарное усиление комплекта 92±2 дБ, DC 9 В, 5 А; -10...+55°C; 250х390х330 мм. | Далсвязь | руб./шт | 43900
| DS-900/2100-23C3 | Комплект оборудования с репитером мощностью 23 дБм (200 мВт) для усиления сигнала сотовой связи в стандартах 2G GSM900, 3G UMTS900, 3G UMTS2100, 4G LTE900, 4G LTE2100. Суммарное усиление комплекта 93±2 дБ, 270х390х330 мм. | Далсвязь | руб./шт | 43900
| DS-LT-1800/2100/2600-23C2 | Комплект DS-LT-1800/2100/2600-23C2 - набор оборудования с репитером SMART мощностью 23 дБм (200 мВт) для усиления сигнала сотовой связи в стандартах 2G GSM1800, 3G UMTS2100, 4G LTE1800, 4G LTE2100, 4G LTE2600. Суммарное усиление комплекта до 90±2 дБ, DC 7В, 3А; 24Вт, 270х390х330 мм. | Далсвязь | руб./шт | 42344
| DS-LT-1800/2100-23C2 | Комплект оборудования с репитером SMART мощностью 23 дБм (200 мВт) для усиления сигнала сотовой связи в стандартах 2G GSM1800, 3G UMTS2100, 4G LTE1800, 4G LTE2100. Суммарное усиление комплекта до 90±2 дБ, DC 7В, 3А; 24Вт, 270х390х330 мм. | Далсвязь | руб./шт | 26612
| DS-LT-2100/2600-23C2 | Комплект оборудования с репитером SMART мощностью 23 дБм (200 мВт) для усиления сигнала сотовой связи в стандартах 3G UMTS2100, 4G LTE2100, 4G LTE2600. Суммарное усиление комплекта до 90±2 дБ, DC 7В, 3А; 24Вт, 270х390х330 мм. | Далсвязь | руб./шт | 26612
| DS-LT-900/1800/2100-23C2 | Комплект DS-LT-900/1800/2100-23C2 - набор оборудования с репитером SMART мощностью 23 дБм (200 мВт) для усиления сигнала сотовой связи в стандартах 2G GSM900, 2G GSM1800, 3G UMTS900, 3G UMTS2100, 4G LTE900, 4G LTE1800, 4G LTE2100. Суммарное усиление комплекта до 90±2 дБ, DC 7В, 3А; 24Вт, 270х390х330 мм. | Далсвязь | руб./шт | 42344
| DS-LT-900/1800-23C2 | Комплект оборудования с репитером SMART мощностью 23 дБм (200 мВт) для усиления сигнала сотовой связи в стандартах 2G GSM900, 2G GSM1800, 3G UMTS900, 4G LTE900, 4G LTE1800. Суммарное усиление комплекта до 90±2 дБ, DC 7В, 3А; 24Вт, 270х390х330 мм. | Далсвязь | руб./шт | 26612
| Грозоразрядник Далсвязь | Потери, дБ 0,2. Рабочий диапазон частот 50...2500 МГц. ВЧ разъем N-female. КСВн входа и выхода, не более 1,15. Диапазон рабочих температур, С -40...+90. Волновое сопротивление 50. | Далсвязь | руб./шт | 3028
| Кабельная сборка S 5D/FB 15м SMAm-Nm | Кабельная сборка. Тип разъема А: N-тип, вилка (папа); тип разъема В: SMA-тип, вилка (папа). | Далсвязь | руб./шт | 3336
| Кронштейн стеновой L КС005-200-150-30 (200мм, сталь, окрашенный) | Кронштейн настенный; труба 30х1.5 мм, высота 150 мм, вылет 200 мм, основание 80х80 мм. Сталь, порошковое окрашивание. | Далсвязь | руб./шт | 601
| Кронштейн стеновой L КС005-300-150-30 (300мм, сталь, окрашенный) | Кронштейн настенный; труба 30х1.5 мм, высота 150 мм, вылет 300 мм, основание 80х80 мм. Сталь, порошковое окрашивание. | Далсвязь | руб./шт | 709
10 | Каналообразующее оборудование «Болид»
10.1 | Преобразователи интерфейсов
| С2000-Ethernet | Преобразователь интерфейса RS-232/RS-485 в Ethernet, U-пит.11...28.4 В, I-потр.90 мА, IP20, t-раб.-30...+50°С, 102х107х39 мм | Болид | руб./шт | 3939.62
| С2000-USB | Преобразователь интерфейса USB/RS-485 с гальванической развязкой, питание от USB-порта, I-потр.200мА, IP41, t-раб.-30...+50°C, 56х38х20мм. Кабель USB-AB в комплекте. | Болид | руб./шт | 2656.55
| Ethernet-FX-MM | Медиаконвертор оптический, преобразование сигналов интерфейса Ethernet стандартов 10/100Base-T(X) в сигналы стандартов 100Base-FX (100Base-FX WDM) для передачи по многомодовому оптоволокну (50/125 мкм) на расстояние до 2 км, 2 порта Ethernet, тип оптического разъема SC/PC, U-пит.12-48 В, I-потр.400 мА, IP20, t-раб.-30…+55°С, 106x71x26 мм. Используется два многомодовых оптоволокна - одно на приём, другое на передачу | Болид | руб./шт | 6716.71
| Ethernet-FX-SM40 | Медиаконвертер оптический, преобразование сигналов интерфейса Ethernet стандартов 10/100Base-T(X) в сигналы стандартов 100Base-FX (100Base-FX WDM) для передачи по одномодовому оптоволокну (9/125 мкм) на расстояние до 40 км, 2 порта Ethernet, тип оптического разъема SC/PC, U-пит.12-48В, IP20, t-раб.-30…+55°С, 106x71x26 мм. Используется два одномодовых оптоволокна - одно на приём, другое на передачу. | Болид | руб./шт | 7083.08
| Ethernet-FX-SM40SA | Медиаконвертер оптический для работы с Ethernet-FX-SM40SB, преобразование сигналов интерфейса Ethernet стандартов 10/100Base-T(X) в сигналы стандартов 100Base-FX (100Base-FX WDM) для передачи по одномодовому оптоволокну (9/125 мкм) на расстояние до 40 км, 2 порта Ethernet, тип оптического разъема SC/PC, U-пит.12-48 В, I-потр.400 мА, IP20, t-раб.-30…+55°С, 106x71x26 мм. Используется одно оптоволокно | Болид | руб./шт | 7327.32
| Ethernet-FX-SM40SB | Медиаконвертер оптический для работы с Ethernet-FX-SM40SA, преобразование сигналов интерфейса Ethernet стандартов 10/100Base-T(X) в сигналы стандартов 100Base-FX (100Base-FX WDM) для передачи по одномодовому оптоволокну (9/125 мкм) на расстояние до 40 км, 2 порта Ethernet, тип оптического разъема SC/PC, U-пит.12-48 В, I-потр.400 мА, IP20, t-раб.-30…+55°С, 106x71x26 мм. Используется одно оптоволокно. | Болид | руб./шт | 7327.32
| RS-FX-MM | Медиаконвертор оптический, преобразование сигналов RS-232 (RS-422, RS-485) в сигналы для передачи по многомодовому оптоволокну (50/125 мкм) на расстояние до 2 км, тип оптического разъема SC/PC, U-пит.12...48 В, I-потр.800 мА, IP20, t-раб.-30…+55°С, 115x105x30 мм. Используется два оптоволокна - одно на приём, другое на передачу. | Болид | руб./шт | 10435.88
| RS-FX-SM40 | Медиаконвертер оптический, преобразование сигналов RS-232 (RS-422, RS-485) в сигналы для передачи по одномодовому оптоволокну (9/125 мкм) на расстояние до 40 км, тип оптического разъема SC/PC, U-пит.12...48 В, I-потр.800 мА, IP20, t-раб.-30…+55°С, 115x105x30 мм. Используется два оптоволокна - одно на приём, другое на передачу. | Болид | руб./шт | 11768.12
| USB-RS | Универсальный преобразователь интерфейсов USB в RS-485 с гальванической изоляцией, RS-232 с гальванической изоляцией, TTL с настраиваемым уровнем напряжения логики (5В/3.3В) и гальванической изоляцией, интерфейса ТМ (чтение и эмуляция ключей); интерфейса RS-232 в сигналы RS-485, TTL; U-пит.5 В (USB порт ПК), I-потр.250 мА; IP20, t-раб.-30…+50°С, 73×54×23 мм | Болид | руб./шт | 4274.27
| USB-RS232 | Преобразователь интерфейсов USB в RS-232 с гальванической развязкой. Питание от USB порта | Болид | руб./шт | 1573.31
| USB-RS485 | Преобразователь интерфейса USB/RS485 с гальванической развязкой для конфигурирования приборов системы "ОРИОН". Питание от USB-порта. | Болид | руб./шт | 2735.85
| С2000-WiFi | Преобразователь интерфейса RS-485 в беспроводную компьютерную сеть Wi-Fi. Питание напряжением от 5 до 35 В, ток 200 мА | Болид | руб./шт | 1700.99
| С2000-ПИ | Преобразователь интерфейсов RS-232 - RS-485, повторитель интерфейса RS-485, питание от внешнего источника питания 10...28 В, I-потр. внешн. 120 мА, IP40, t-раб. -40...+55 °С, габ. размеры 102х107х39 мм | Болид | руб./шт | 4884.88
| С2000-ПП | Конвертор интерфейса RS-485«Орион»/ModBus-RTU/RS-232TTL/Ademco Contact ID, U-пит.12/24 В, I-потр. 30 мА, t-раб.-30…+50°С, 56×38×20 мм | Болид | руб./шт | 1758.87
| С2000-РПИ исп.02 | Радиоканальный повторитель интерфейса RS485; дальность радиосвязи 1200 м, f-раб.866…868/868…868.2/868.7…869.2 МГц, 10 каналов, P-изл.25 мВт; разъём подключения антенны RP-SMA (female), антенна в комплекте; до 32 РПИ-ведомых к одному РПИ-мастеру; два входа питания, U-пит. 10.2…28.4 В, I-потр.80 мА; IP20, t-раб. -30…+50°C, 102х109х42 мм. | Болид | руб./шт | 6269.46
| RS-FX-SM40 исп.80 | Медиаконвертер оптический, преобразование сигналов RS-232 (RS-422, RS-485) в сигналы для передачи по одномодовому оптоволокну (9/125 мкм) на расстояние до 80 км, тип оптического разъема SC/PC, U-пит.5 В, I-потр.800 мА, IP20, t-раб.-30…+55°С, 115x105x30 мм. Используется два оптоволокна - одно на приём, другое на передачу. В комплекте с блоком питания. | Болид | руб./шт | 20300.8
| RS-Ethernet | Преобразователь интерфейсов RS-485/RS-232/RS-422 в Ethernet 10/100Base-T(X); U-пит.12…36 В, P-потр.до 1 Вт; t-раб.-20…+60°C | Болид | руб./шт | 7850.7
10.2 | Сетевые коммутаторы и модули
10.2.1 | Неуправляемые
| Ethernet-SW8 | Коммутатор сетевой неуправляемый 8 портов 10/100Base-T(X), U-пит.12…30 В, I-потр.1 А, IP40, t-раб.-30…+55°С, 140x124x61 мм | Болид | руб./шт | 7279.74
11 | Прочее
| 2A-127G | Адаптер/переходник, DVI<=>HDMI, Male-Female, 19 провод., опрессованный. | ATEN | USD/шт | 13.92
| 2A-128G | Адаптер/переходник, DVI<=>HDMI, Female-Male, 19 провод., опрессованный. | ATEN | USD/шт | 15.95
| 2A-130G | Адаптер-эмулятор EDID, USB A-тип<=>HD-DB15, Male-Male, 4 провод., шнур 0.35м, 5В, 0…+50°C, 65х34х16 мм. | ATEN | USD/шт | 35.57
| 2L-1700 | Кабель/шнур, монитор+клав.+мышь, DB25=>DB25, Male-Female, опрессованный, 0.6 метр., черный, (улучш.характеристики). | ATEN | USD/шт | 24
| 2L-1701 | Кабель/шнур, монитор+клав.+мышь, DB25=>DB25, Male-Female, опрессованный, 1.8 метр., черный, (улучш.характеристики). | ATEN | USD/шт | 30
| 2L-1703 | Кабель/шнур, монитор+клав.+мышь, DB25=>DB25, Male-Female, опрессованный, 3 метр., черный, (улучш.характеристики). | ATEN | USD/шт | 45
| 2L-1705 | Кабель/шнур, монитор+клав.+мышь, DB25=>DB25, Male-Female, опрессованный, 5 метр., серый, (улучш.характеристики). | ATEN | USD/шт | 85
| 2L-1715 | Кабель/шнур, монитор+клав.+мышь, DB25=>DB25, Male-Female, опрессованный, 15 метр., серый, (улучш.характеристики). | ATEN | USD/шт | 195
| 2L-5201P | Кабель/шнур, монитор+клав.+мышь PS/2, SPHD15=>HD DB15+2x6MINI-DIN, Male-Male, опрессованный, 1.2 метр. | ATEN | USD/шт | 23
| 2L-5201U | Кабель/шнур, монитор+клав.+мышь USB, SPHD15=>HD DB15+USB A-Тип, Male-2xMale, опрессованный, 1.2 метр. | ATEN | USD/шт | 19
| 2L-5202P | Кабель/шнур, монитор+клав.+мышь PS/2, SPHD15=>HD DB15+2x6MINI-DIN, Male-Male, опрессованный, 1.8 метр. | ATEN | USD/шт | 28
| 2L-5202U | Кабель/шнур, монитор+клав.+мышь USB, SPHD15=>HD DB15+USB A-Тип, Male-2xMale, опрессованный, 1.8 метр. | ATEN | USD/шт | 23
| 2L-5202UP | Кабель/шнур, монитор+клав.+мышь USB, SPHD15=>HD DB15+USB A-Тип, Male-2xMale, опрессованный, 1.8 метр, (с поддержкой KVM PS/2). | ATEN | USD/шт | 36
| 2L-5203P | Кабель/шнур, монитор+клав.+мышь, опрессованный, 3 метр. | ATEN | USD/шт | 35
| 2L-5203U | Кабель/шнур, монитор+клав.+мышь USB, SPHD15=>HD DB15+USB A-Тип, Male-2xMale, опрессованный, 3 метр. | ATEN | USD/шт | 30
| 2L-5203UP | Кабель/шнур, монитор+клав.+мышь USB, SPHD15=>HD DB15+USB A-Тип, Male-2xMale, опрессованный, 3 метр, (с поддержкой KVM PS/2). | ATEN | USD/шт | 45
| 2L-5205U | Кабель/шнур, монитор+клав.+мышь USB, SPHD15=>HD DB15+USB A-Тип, Male-2xMale, опрессованный, 5 метр. | ATEN | USD/шт | 40
| 2L-5205UP | Кабель/шнур, монитор+клав.+мышь USB, SPHD15=>HD DB15+USB A-Тип, Male-2xMale, опрессованный, 5 метр (с поддержкой KVM PS/2). | ATEN | USD/шт | 65
| 2L-5206P | Кабель/шнур, монитор+клав.+мышь PS/2, SPDB15=>HD DB15+2x6MINI-DIN, Male-Male, опрессованный, 6 метр. | ATEN | USD/шт | 55
| 2L-5206UP | Кабель/шнур, монитор+клав.+мышь USB, SPHD15=>HD DB15+USB A-Тип, Male-2xMale, опрессованный, 6 метр, (с поддержкой KVM PS/2). | ATEN | USD/шт | 70
| 2L-5210P | Кабель/шнур, монитор+клав.+мышь PS/2, SPHD15=>HD DB15+2x6MINI-DIN, Male-Male, опрессованный, 10 метр. | ATEN | USD/шт | 85
| 2L-5301U | Кабель/шнур, монитор+клавиатура+мышь USB+аудио, SPHD15+2xRCA=>HD DB15+USB A-Тип+2xRCA, Male, 8+4+2x2 проводов, опрессованный, 1.2 метр. | ATEN | USD/шт | 35
| 2L-5301UP | Кабель/шнур, монитор+клав.+мышь USB/PS2, SPHD=>HD DB15+USB A-Тип+2x6MINI-DIN, Male-2xMale, опрессованный, 1.2метр. | ATEN | USD/шт | 28
| 2L-5302P | Кабель/шнур, монитор+клав.+мышь PS/2+аудио, SPHD15+2xRCA=>HD DB15+2x6MINI-DIN+2xRCA, Male, 8+2x6+2x2 проводов, опрессованный, 1.8 метр. | ATEN | USD/шт | 40
| 2L-5302U | Кабель/шнур, монитор+клав.+мышь USB+аудио, SPHD15+2xRCA=>HD DB15+USB A-Тип+2xRCA, Male, 8+4+2x2 проводов, опрессованный, 1.8 метр. | ATEN | USD/шт | 38
| 2L-5302UP | Кабель/шнур, монитор+клав.+мышь USB/PS2, SPHD=>HD DB15+USB A-Тип+2x6MINI-DIN, Male-2xMale, опрессованный, 1.8 метр., | ATEN | USD/шт | 35
| 2L-5303P | Кабель/шнур, монитор+клав.+мышь PS/2+аудио, SPHD15+2xRCA=>HD DB15+2x6MINI-DIN+2xRCA, Male, 8+2x6+2x2 проводов, опрессованный, 3 метр. | ATEN | USD/шт | 50
| 2L-5303U | Кабель/шнур, монитор+клав.+мышь USB+аудио, SPHD15+2xRCA=>HD DB15+USB A-Тип+2xRCA, Male, 8+4+2x2 проводов, опрессованный, 3 метр. | ATEN | USD/шт | 45
| 2L-5303UP | Кабель/шнур, монитор+клав.+мышь USB/PS2, SPHD=>HD DB15+USB A-Тип+2x6MINI-DIN, Male-2xMale, опрессованный, 3 метр. | ATEN | USD/шт | 40
| 2L-5305P | Кабель/шнур, монитор+клав.+мышь PS/2+аудио, SPHD15+2xRCA=>HD DB15+2x6MINI-DIN+2xRCA, Male, 8+2x6+2x2 проводов, опрессованный, 5 метр. | ATEN | USD/шт | 65
| 2L-5305U | Кабель/шнур, монитор+клав.+мышь USB+аудио, SPHD15+2xRCA=>HD DB15+USB A-Тип+2xRCA, Male, 8+4+2x2 проводов, опрессованный, 5 метр. | ATEN | USD/шт | 60
| 2L-7D02DH | Кабель/шнур, мон+клав+мышь USB+аудио, DVI-D Single Link+USB B-Тип+2xRCA=>HDMI+USB A-Тип+2xRCA, Male-Male, опрессованный, 1.8 метр, черный. | ATEN | USD/шт | 70
| 2L-7D02U | Кабель/шнур, мон+клав+мышь USB+аудио, DVI-D Single Link+USB A-Тип+2xRCA=>DVI-D Single Link+USB B-Тип+2xRCA, Male-Male, опрессованный, 1.8 метр, черный. | ATEN | USD/шт | 40
| 2L-7D02UD | Кабель/шнур, мон+клав+мышь USB+аудио, DVI-D Dual Link+USB A-Тип+2xRCA=>DVI-D Dual Link+USB B-Тип+2xRCA, Male-Male, опрессованный, 1.8 метр, черный. | ATEN | USD/шт | 55
| 2L-7D02UH | Кабель/шнур, мон+клав+мышь USB+аудио, HDMI+USB A-Тип+2xRCA=>HDMI+USB B-Тип+2xRCA, Male, опрессованный, 1.8 метр, черный. | ATEN | USD/шт | 55
| 2L-7D02UI | Кабель/шнур, мон+клав+мышь USB+аудио, DVI-I Single Link+USB A-Тип+2xRCA=>DVI-I Single Link+USB B-Тип+2xRCA, Male-Male, опрессованный, 1.8 метр, черный. | ATEN | USD/шт | 65
| 2L-7D03U | Кабель/шнур, мон+клав+мышь USB+аудио, DVI-D Single Link+USB A-Тип+2xRCA=>DVI-D Single Link+USB B-Тип+2xRCA, Male-Male, опрессованный, 3 метр, черный. | ATEN | USD/шт | 60
| 2L-7D03UD | Кабель/шнур, мон+клав+мышь USB+аудио, DVI-D Dual Link+USB A-Тип+2xRCA=>DVI-D Dual Link+USB B-Тип+2xRCA, Male-Male, опрессованный, 3 метр, черный. | ATEN | USD/шт | 95
| 2L-7D03UI | Кабель/шнур, мон+клав+мышь USB+аудио, DVI-I Single Link+USB A-Тип+2xRCA=>DVI-I Single Link+USB B-Тип+2xRCA, Male-Male, опрессованный, 3 метр, черный. | ATEN | USD/шт | 100
| 2L-7D05U | Кабель/шнур, мон+клав+мышь USB+аудио, DVI-D Single Link+USB A-Тип+2xRCA=>DVI-D Single Link+USB B-Тип+2xRCA, Male-Male, опрессованный, 5 метр, черный. | ATEN | USD/шт | 85
| 2L-7D05UD | Кабель/шнур, мон+клав+мышь USB+аудио, DVI-D Dual Link+USB A-Тип+2xRCA=>DVI-D Dual Link+USB B-Тип+2xRCA, Male-Male, опрессованный, 5 метр, черный. | ATEN | USD/шт | 140
| 2L-7DX2U | Кабель/шнур, мон+клав+мышь USB+аудио, DVI-I Single Link+USB B-Тип+2xRCA=>VGA+USB A-Тип+2xRCA, Male-Male, опрессованный, 1.8 метр, черный. | ATEN | USD/шт | 60
| 2L-7DX3U | Кабель/шнур, мон+клав+мышь USB+аудио, DVI-I Single Link+USB B-Тип+2xRCA=>VGA+USB A-Тип+2xRCA, Male-Male, опрессованный, 3 метр, черный. | ATEN | USD/шт | 100
| ANT2105-ZZ0201F | Антенна, двухдиапазонная, всенаправленная, уличная; f-раб.2400…2483/5150…5875 МГц, 4.5…7 дБи, N-type (male); t-раб.-40…+80°C, 22x183 мм. В комплекте 2 штуки. | ZYXEL | руб./шт | 6900
| CE820-ATA-G | Удлинитель/комплект, KVM USB, HDMI+KBD&MOUSE USB+AUDIO+RS232, 100 м, 1xUTP Cat5e/HDBaseT, HDMI+2xMINIJACK+DB9+USB B-тип>3xUSB A-тип, Female, макс.разр. 4096x2160/3840x2160 60Гц 4:2:0/30Гц 4:4:4, БП в комплекте, 2xDC 5В, 0…+40°C, 182х122х28 мм. | ATEN | USD/компл | 1495
| CE820L-ATA-G | Удлинитель-передатчик, KVM USB, HDMI+KBD&MOUSE USB+AUDIO+RS232, 100 м, 1xUTP Cat5e/HDBaseT, HDMI+2MINIJACK+DB9+USB B-тип, Female, макс.разр.4096x2160/3840x2160 60Гц 4:2:0/30Hz 4:4:4, БП в комплекте, DC 5В, 2.8Вт, 0…+40°C, 182х122х28 мм. | ATEN | USD/шт | 795
| CE820R-ATA-G | Удлинитель-приемник, KVM USB, HDMI+KBD&MOUSE USB+AUDIO+RS232, 100 м, 1xUTP Cat5e/HDBaseT, HDMI+2MINIJACK+DB9+3xUSB A-тип, Female, макс.разр. 4096x2160/3840x2160 60Гц 4:2:0/30Hz 4:4:4, БП в комплекте, DC 5В, 5Вт, 0…+40°C, 182х122х28 мм. | ATEN | USD/шт | 795
| CE920-ATA-G | Удлинитель/комплект, KVM USB, DisplayPort+KBD&MOUSE USB+AUDIO+RS232, 100 м, 1xUTP Cat5e/HDBaseT, DP+2xMINIJACK+DB9+USB B-тип>3xUSB A-тип, Female, макс.разр. 4096x2160/3840x2160 60Гц 4:2:0/30Гц 4:4:4, БП в комплекте, 2xDC 5В, 0…+40°C, 182х122х28 мм. | ATEN | USD/компл | 1725
| CE920L-ATA-G | Удлинитель-передатчик, KVM USB, DisplayPort+KBD&MOUSE USB+AUDIO+RS232, 100 м, 1xUTP Cat5e/HDBaseT, DP+2MINIJACK+DB9+USB B-тип, Female, макс.разр. 4096x2160/3840x2160 60Гц 4:2:0/30Hz 4:4:4, БП в комплекте, DC 5В, 4Вт, 0…+40°C, 182х122х28 мм. | ATEN | USD/шт | 875
| CE920R-ATA-G | Удлинитель/IP KVM шлюз, KVM+RS232+AUDIO DisplayPort+USB, управл. по IP, Rackmount/Desktop, 2x10/100/1000 Base-T, с KVM-шнуром USB 1x1.2м./USB<=>MiniUSB 1.2м, Virtual Media; 1920x1200 60Гц; WIN/LINUX/SUN/MAC, БП в комплекте, DC 5В, 7Вт, 0…+40°C, 182х122х28 мм. | ATEN | USD/шт | 875
| CL1000M-ATA-RG | Консоль управления для KVM-переключателей, 1U 19", SVGA+KBD+MOUSE PS/2, с KVM-шнуром USB 1.8м., LCD экран 17", макс. разреш.1280x1024, АС 100-240 В, 0…+50°C, 480х538х44мм. | ATEN | USD/шт | 1095
| CL1000N-ATA-RG | Консоль управления для KVM-переключателей, 1U 19", SVGA+KBD+MOUSE PS/2, с KVM-шнуром USB 1.8м., LCD экран 19", макс. разреш.1280x1024, АС 100-240 В, 0…+50°C, 483х585х44мм. | ATEN | USD/шт | 1295
| CL1308N-ATA-RG | Переключатель/switch, KVM, 1U 19", 1 user консоль LCD/ЖК 19" => 8 cpu/портов/port PS2/USB+VGA, с KVM-шнурами USB 2x1.8м, макс. разреш.1280x1024, АС 100-240 В, 0…+50°C, 483х690х44мм. | ATEN | USD/шт | 1675
| CL1316N-ATA-RG | Переключатель/switch, KVM, 1U 19", 1 user консоль LCD/ЖК 19" =>16 cpu/портов/port PS2/USB+VGA, с KVM-шнурами USB 2x1.8м, макс. разреш.1280x1024, АС 100-240 В, 0…+50°C, 483х690х44мм. | ATEN | USD/шт | 2250
| CL3100NX-ATA-RG | Консоль управления, для KVM-переключателей, 1U 19", VGA+KBD+MOUSE+SPEAKER USB, с KVM-шнуром USB 1.8м, LCD/ЖК экран 18.5", макс. разреш.1368x768 , АС 100-240 В, 0…+50°C, 480х477х43мм. | ATEN | USD/шт | 1595
| CL3108NX-ATA-RG | Переключатель/switch, KVM, 1 консоль LCD/ЖК 18.5" => 8 cpu/портов/port PS2+VGA, с KVM-шнурами USB 2х1.8м., 1366x 768, 1U 19", исп.спец.шнуры, OSD, каскад 128, лат./рус.клав., АС 100-240 В, 1А, 0…+40°C, 480х631х42 мм. | ATEN | USD/шт | 2125
| CL3116NX-ATA-RG | Переключатель/switch, KVM, 1 консоль LCD/ЖК 18.5" =>16 cpu/портов/port PS2+VGA, с KVM-шнурами USB 2х1.8м., 1366x 768, 1U 19", исп.спец.шнуры, OSD, каскад 256, лат./рус.клав., АС 100-240 В, 1А, 0…+40°C, 480х631х42 мм. | ATEN | USD/шт | 2475
| CL3700NW-ATA-RG | Консоль управления, для KVM-переключателей, 1U 19", HDMI+KBD+MOUSE+SPEAKER USB, с KVM-шнуром USB 1.8м, LCD/ЖК экран 18.5", макс. разреш.1920x1080, АС 100-240 В, 0…+50°C, 480х477х43мм. | ATEN | USD/шт | 2895
| CL3884NW-ATA-RG | Переключатель/switch, KVM, 1 консоль LCD 18.5" => 4 cpu/портов/port USB+HDMI+AUDIO, с KVM-шнурами USB+HDMI+AUDIO 2x1.8м., 1920x1080, 1U 19", исп.спец.шнуры, OSD, каскад 16, лат./рус.клав., АС 100-240 В, 1А, 0…+40°C, 480х631х42 мм. | ATEN | USD/шт | 5435
| CL5708IM-ATA-RG | Переключатель/switch, KVM, 1 консоль PS2/USB/VGA консоль LCD 17"+32 IP user => 8 cpu/портов/port PS2/USB+VGA, с KVM-шнурами USB 2x1.8м, 1280x1024, 1U 19", исп.спец.шнуры, OSD, каскад 256, лат./рус.клав., АС 100-240 В, 1А, 0…+40°C, 480х643х44 мм. | ATEN | USD/шт | 2750
| CL5708IN-ATA-RG | Переключатель/switch, KVM, 1 консоль PS2/USB/VGA консоль LCD 19"+32 IP user => 8 cpu/портов/port PS2/USB+VGA, с KVM-шнурами USB 2x1.8м, 1280x1024, 1U 19", исп.спец.шнуры, OSD, каскад 256, лат./рус.клав., АС 100-240 В, 1А, 0…+40°C, 480х689х44 мм. | ATEN | USD/шт | 2875
| CL5708M-ATA-RG | Переключатель/switch, KVM, 1 консоль LCD 17" => 8 cpu/портов/port PS2/USB+VGA, с KVM-шнурами USB 2x1.8м, 1280x1024, 1U 19", исп.спец.шнуры, OSD, каскад 256, лат./рус.клав., АС 100-240 В, 1А, 0…+40°C, 480х634х44 мм. | ATEN | USD/шт | 2270
| CL5708N-ATA-RG | Переключатель/switch, KVM, 1 консоль LCD 19" => 8 cpu/блоков/портов/port PS2/USB+VGA, с KVM-шнурами USB 2x1.8м, 1280x1024, 1U 19", исп.спец.шнуры, OSD, каскад 256, лат./рус.клав., АС 100-240 В, 1А, 0…+40°C, 480х634х44 мм. | ATEN | USD/шт | 2405
| CL5716IM-ATA-RG | Переключатель/switch, KVM, 1 консоль PS2/USB/VGA консоль LCD 17"+32 IP user =>16 cpu/портов/port PS2/USB+VGA, с KVM-шнурами USB 2x1.8м, 1280x1024, 1U 19", исп.спец.шнуры, OSD, каскад 256, лат./рус.клав., АС 100-240 В, 1А, 0…+50°C, 480х643х44 мм. | ATEN | USD/шт | 3175
| CL5716IN-ATA-RG | Переключатель/switch, KVM, 1 консоль PS2/USB/VGA консоль LCD 19"+32 IP user =>16 cpu/портов/port PS2/USB+VGA, с KVM-шнурами USB 2x1.8м, 1280x1024, 1U 19", исп.спец.шнуры, OSD, каскад 256, лат./рус.клав., АС 100-240 В, 1А, 0…+50°C, 480х689х44мм. | ATEN | USD/шт | 3325
| CL5716M-ATA-RG | Переключатель/switch, KVM, 1 консоль LCD 17" =>16 cpu/портов/port PS2/USB+VGA, с KVM-шнурами USB 2x1.8м, 1280x1024, 1U 19", исп.спец.шнуры, OSD, каскад 512, лат./рус.клав., АС 100-240 В, 1А, 0…+40°C, 480х685х44мм. | ATEN | USD/шт | 2500
| CL5716N-ATA-RG | Переключатель/switch, KVM, 1 консоль LCD 19" =>16 cpu/блоков/портов/port PS2/USB+VGA, с KVM-шнурами PS2 1х1.8м; USB 1x1.8м, 1280x1024, 1U 19", исп.спец.шнуры, OSD, каскад 512, лат./рус.клав., АС 100-240 В, 1А, 0…+40°C, 480х685х44мм. | ATEN | USD/шт | 2610
| CL5808N-ATA-RG | Переключатель/switch, KVM, 1 консоль LCD 19" => 8 cpu/портов/port PS2/USB+VGA, с KVM-шнурами USB/PS2 2х1.8м., 1280x1024, 1U 19", исп.спец.шнуры, OSD, каскад 256, лат./рус.клав., (крепление DUAL RAIL), АС 100-240 В, 1А, 0…+50°C, 480х680х44мм. | ATEN | USD/шт | 2665
| CL5816N-ATA-RG | Переключатель/switch, KVM, 1 консоль LCD 19" =>16 cpu/портов/port PS2/USB+VGA, с KVM-шнурами USB/PS2 2х1.8м., 1280x1024, 1U 19", исп.спец.шнуры, OSD, каскад 512, лат./рус.клав., (крепление DUAL RAIL), АС 100-240 В, 1А, 0…+50°C, 480х680х44мм. | ATEN | USD/шт | 2825
| CL6708MW-ATA-RG | Переключатель/switch, KVM, 1 консоль LCD 17.3" => 8 cpu/портов/port USB+DVI+AUDIO, с KVM-шнурами USB+DVI+AUDIO 2x1.8м., 1920x1080, 1U 19", исп.спец.шнуры, OSD, каскад 64, лат./рус.клав, АС 100-240 В, 1А, 0…+40°C, 480х680х44мм. | ATEN | USD/шт | 3565
| CM1164A-AT-G | Переключатель Switch, DVI+KBD+MOUSE, 1> 4 DVI-D блока/порта/port USB, c KVM-шнурами USB 4х1.8 м., (1920x1200 60Hz DVI-D Single Link; конс.упр. - USB; + 2 порт. HUB USB 2.0, Multiscreen), АС 100-240 В, 1А, 0…+40°C, 437х164х44 мм. | ATEN | USD/шт | 3795
| CM1284-AT-G | Переключатель Switch, HDMI+KBD+MOUSE, 1> 4 HDMI блока/порта/port USB, c KVM-шнурами USB 4х1.8 м., (4096x2160 30Hz 4:2:2; конс.упр. - USB; + 2 порт. HUB USB 2.0; Multiscreen; 5 лет гар+электростраховка), АС 100-240 В, 1А, 0…+40°C, 437х164х44 мм. | ATEN | USD/шт | 4265
| CS1144H-AT-G | Переключатель KVM защищенный, KVM+Audio+USB 2.0, 1 консоль PS2/USB+2xHDMI => 4 cpu USB+4xHDMI, без шнуров, 3840x2160 30Гц, настол., исп.стандарт.шнуры, без OSD, некаскад., АС 100-240 В, 1А, 0…+50°C, 335х164х65 мм. | ATEN | USD/шт | 1515
| CS1642A-AT-G | Переключатель Switch, DVI+KBD+MOUSE+AUDIO, 1> 2 блока/порта/port USB с 2 вых.DVI, со шнурами USB/DVI Dual Link 2х1.8м.+DVI Dual Link 2х1.8м., (консоль упр.-USB; спец.шнур; DDC2B; 2 порт.HUB USB 2.0; SV231DD2DUA; DADG122), БП в комплекте, DC 5.3В, 11Вт, 0…+50°C, 232х77х44 мм. | ATEN | USD/шт | 795
| CS1644A-AT-G | Переключатель Switch, DVI+KBD+MOUSE+AUDIO, 1> 4 блока/порта/port USB с 2 вых.DVI, со шнурами USB/DVI Dual Link 4х1.8м.+DVI Dual Link 4х1.8м., (консоль упр.-USB; спец.шнур; DDC2B; 2 порт.HUB USB 2.0; DADG124), БП в комплекте, DC 5.3В, 12Вт, 0…+50°C, 437х160х44 мм. | ATEN | USD/шт | 1075
| CS1708A-AT-G | Переключатель Switch 19", VGA/SVGA+KBD+MOUSE, 1> 8 блоков/портов/port PS2/USB, с KVM-шнурами USB 1.8м.+PS/2 1.8м, DDC2B;каскад. до 256;SV831DUSBU, БП в комплекте, DC 5.3В, 5 Вт, 0…+50°C, 437х160х44 мм. | ATEN | USD/шт | 820
| CS1708i-AT-G | Переключатель KVM/Switch 19", VGA/SVGA+KBD+MOUSE, 2> 8 блоков/портов/port PS2/USB, со шнурами PS/2 1.8м/USB 1.8м., (спец.шнур; DDC2B; управл. 1 локал. + 1 удал. TCP/IP; IKVM-8000; DKVM-IP8; SV841HDIE; IKVM-210-08), DC 5.3 В/9.5 Вт, 0…+50°C, 437х160х44мм. | ATEN | USD/шт | 1290
| CS1716A-AT-G | Переключатель Switch 19", VGA/SVGA+KBD+MOUSE, 1>16 блоков/портов/port PS2/USB, с KVM-шнурами USB 1.8м.+PS/2 1.8м., DDC2B; каскад. до 512, БП в комплекте, DC 5.3В, 6.6 Вт, 0…+50°C, 437х160х44 мм. | ATEN | USD/шт | 1025
| CS1716i-AT-G | Переключатель KVM/Switch 19", VGA/SVGA+KBD+MOUSE, 2>16 блоков/портов/port PS2/USB, со шнурами PS/2 1.8м/USB 1.8м., (спец.шнур; DDC2B; управл. 1 локал. + 1 удал. TCP/IP; 5 лет гар; SV1641HDIE), DC 5.3 В/11 Вт, 0…+50°C, 437х160х44мм. | ATEN | USD/шт | 1750
| CS1732B-AT-G | Переключатель, VGA/SVGA+KBD+MOUSE+AUDIO, 1> 2 блока/порта/port PS/2;USB, c KVM-шнурами USB 2х1.2 м, (KVM=монитор+клав.+мышь;консоль упр. - USB;спец.шнур;DDC2B;+ 2 портов. HUB USB 2.0), KVMP Переключатель с OSD меню и поддержкой объемного звучания 2.1, DC 5.3В/3.1 Вт, 0…+50 °C, 140 x 88 x 55 мм. | ATEN | USD/шт | 210
| CS1734B-AT-G | Переключатель, VGA/SVGA+KBD+MOUSE+AUDIO, 1> 4 блока/порта/port PS/2;USB, c KVM-шнурами USB 2х1.2 м.+2х1.8 м, (KVM=монитор+клав.+мышь;консоль упр. - USB;спец.шнур;DDC2B;+ 2 портов. HUB USB 2.0),KVMP Переключатель с OSD меню и поддержкой объемного звучания 2.1, DC 5.3 В/3.4 Вт, 0…+50 °C, 210 x 88 x 55 мм. | ATEN | USD/шт | 270
| CS1762A-AT-G | Переключатель, DVI+KBD+MOUSE, 1> 2 cpu/блока/порта/port USB, c KVM-шнурами USB 2х1.8 м, макс. разреш. 1920x1200 60Hz; монитор DVI;консоль упр. - USB; DC 5.3 В/9 Вт, 0…+50 °C, 210 x 88 x 55 мм. | ATEN | USD/шт | 335
| CS1764A-AT-G | Переключатель, DVI+KBD+MOUSE, 1> 4 cpu/блока/порта/port USB, c KVM-шнурами USB 4х1.8 м, (макс. разреш.1920x1200 60Hz;монитор DVI;консоль упр. - USB;+ 2 портов. HUB USB 2.0;EW-K2404DU), DC 5.3 В/10.7 Вт, 0…+50 °C, 270 x 88 x 55 мм. | ATEN | USD/шт | 435
| CS1782A-AT-G | Переключатель Switch, DVI+KBD+MOUSE, 1> 2 блока/порта/port USB, c KVM-шнурами USB 2х1.8 м., (2560x1600 60Гц DVI-D Dual Link/2048x1536 DVI-A; монитор DVI; консоль упр. - USB; + 2 порт. HUB USB 2.0; SV231DVIUAHR; TK-222DVK), БП в комплекте, DC 5.3В, 9Вт, 0…+50°C, 270х88х55 мм. | ATEN | USD/шт | 420
| CS1784A-AT-G | Переключатель Switch, DVI+KBD+MOUSE, 1> 4 блока/порта/port USB, c KVM-шнурами USB 4х1.8 м., (2560x1600 60Гц DVI-D Dual Link/2048x1536 DVI-A; монитор DVI; консоль упр. - USB;+ 2 порт. HUB USB 2.0; TK-422DVK), БП в комплекте, DC 5В, 10Вт, 0…+50°C, 270х88х55 мм. | ATEN | USD/шт | 575
| CS1788-AT-G | Переключатель Switch, VGA/SVGA/DVI+KBD+MOUSE+AUDIO, 1> 8 портов/port USB, со шнурами USB DVI-D 2x1.8м., (19";2560x1600 DVI Dual Link/2048x1536 VGA; DDC2B; OSD; каскад. до 512;2-портовый USB 2.0 hub; AV8PRO-DVI; EXT-DVIKVM-841DL), БП в комплекте, DC 5.3В, 6.5Вт, 0…+50°C, 437х161х44 мм. | ATEN | USD/шт | 1580
| CS17916-AT-G | Переключатель Switch, HDMI+KBD+MOUSE+AUDIO, 1>16 портов/port USB, со шнурами USB HDMI 2x1.8м, 1920x1200/1080p; OSD;каскад. до 256;2-портовый USB 2.0 hubi, БП в комплекте, DC 5В, 12.2 Вт, 0…+50°C, 432х257х44 мм. | ATEN | USD/шт | 1795
| CS1792-AT-G | Переключатель, HDMI+AUDIO+KBD+MOUSE, 1> 2 блока/порта/port USB, c KVM-шнурами USB 2х1.8 м, (480i/480p/720p/1080i/1080p/1920x1200 DVI;консоль упр.- USB;+ 2 порт. HUB USB 2.0;SV231HDMIUA), DC 5.3 В/3.2 Вт, 0…+50 °C, 206 x 72 x 44 мм. | ATEN | USD/шт | 320
| CS1794-AT-G | Переключатель, HDMI+AUDIO+KBD+MOUSE, 1> 4 блока/порта/port USB, c KVM-шнурами USB 4х1.8 м, (480i/480p/720p/1080i/1080p/1920x1200 DVI;консоль упр.- USB;+ 2 порт. HUB USB 2.0), DC 5.3 В/4.8 Вт, 0…+50 °C, 262 x 77 x 44 мм. | ATEN | USD/шт | 485
| CS18208-AT-G | Переключатель Switch, KVM+Audio+USB 3.1 Gen1, 1> 8 блоков/портов/port USB, компл.шнур.: HDMI; USB;AUDIO 2х1.8м., (макс.разр.4096x2160/3840x2160 60Гц 4:2:0; консоль упр.- USB;+ 2 порт. HUB USB 3.1 Gen1), БП в комплекте, DC 12В, 9.7Вт, 0…+40°C, 432х214х44 мм. | ATEN | USD/шт | 1895
| CS18216-AT-G | Переключатель Switch, KVM+Audio+USB 3.1 Gen1, 1>16 блоков/портов/port USB, компл.шнур.: HDMI; USB; AUDIO 2х1.8м., (макс.разр.4096x2160/3840x2160 60Гц 4:2:0; консоль упр.- USB;+ 2 порт. HUB USB 3.1 Gen1), DC 12В, 13Вт, 0…+40°C, 432х214х44 мм. | ATEN | USD/шт | 2795
| CS1822-AT-G | Переключатель, KVM+Audio+USB 3.1 Gen1, 1> 2 блока/порта/port USB, компл.шнур.:HDMI;USB;AUDIO 2х1.2м, (макс.разр.4096x2160/3840x2160 60Hz 4:2:0;консоль упр.- USB;+ 2 порт. HUB USB 3.1 Gen1), DC 5 В/1.8 Вт, 0…+40 °C, 210 x 88 x 55 мм. | ATEN | USD/шт | 525
| CS1824-AT-G | Переключатель , KVM+Audio+USB 3.1 Gen1, 1> 4 блока/порта/port USB, компл.шнур.:HDMI;USB;AUDIO 4х1.2м, (макс.разр.4096x2160/3840x2160 60Hz 4:2:0;консоль упр.- USB;+ 2 порт. HUB USB 3.1 Gen1), DC 5 В/2.5 Вт, 0…+40 °C, 270 x 88 x 55 мм. | ATEN | USD/шт | 775
| CS1842-AT-G | Переключатель Switch, KVM AUDIO+USB 3.1 Gen1, 1> 2 блока/порта/port USB с 2 вых.HDMI, со шнурами HDMI/AUDIOх4шт+USBх2шт, (макс.разр 4096x2160/3840x2160 60Гц 4:2:0; консоль упр.-USB; 2 порт.HUB USB Gen 3.1), БП в комплекте, DC 12В, 3.17Вт, 0…+40°C, 335х160х44 мм. | ATEN | USD/шт | 775
| CS1844-AT-G | Переключатель Switch, KVM AUDIO+USB 3.1 Gen1, 1> 4 блока/порта/port USB с 2 вых.HDMI, со шнурами HDMI/AUDIOх4шт+USBх2шт, (макс.разр 4096x2160/3840x2160 60Гц 4:2:0; консоль упр.-USB; 2 порт.HUB USB Gen 3.1), БП в комплекте, DC 12В, 3.17Вт, 0…+40°C, 335х160х44 мм. | ATEN | USD/шт | 1100
| CS1912-AT-G | Переключатель Switch, DP+KBD+MOUSE, 1> 2 блока/порта/port USB, c KVM-шнурами DP 2x1.5м.+USB 2х1.8 м., (3840x2160 30Гц; консоль упр. - USB;+ 2 порт. HUB USB 3.0; DisplayPort ver 1.1; 5 лет гар), БП в комплекте, DC 5В, 1.2Вт, 0…+50°C, 270х88х55 мм. | ATEN | USD/шт | 260
| CS1914-AT-G | Переключатель Switch, DP+KBD+MOUSE, 1> 4 блока/порта/port USB, c KVM-шнурами DP 4x1.5м.+USB 4х1.8 м., (3840x2160 30Гц; консоль упр. - USB; +2 порт. HUB USB 3.0; DisplayPort ver 1.1;5 лет гар), БП в комплекте, DC 5В, 2.3Вт, 0…+50°C, 270х88х55 мм. | ATEN | USD/шт | 400
| CS19208-AT-G | Переключатель Switch, KVM AUDIO+USB 3.1 Gen1, 1> 8 блоков/портов/port USB/DP, со шнурами USB/DP v1.4/Audio 2x1.8м., (макс.разр 4096x2160/3840x2160 60Гц 4:2:0; консоль упр.-USB; 2 порт.HUB USB Gen 3.1), БП в комплекте, DC 12В, 27Вт, 0…+40°C, 437х214х44 мм. | ATEN | USD/шт | 2095
| CS19216-AT-G | Переключатель Switch, KVM AUDIO+USB 3.1 Gen1, 1>16 блоков/портов/port USB/DP, со шнурами USB/DP v1.4/Audio 2x1.8м., (макс.разр 4096x2160/3840x2160 60Hz 4:2:0;консоль упр.-USB;2 порт.HUB USB Gen 3.1), DC 12В, 27Вт, 0…+40°C, 437х214х44 мм. | ATEN | USD/шт | 2995
| CS1922-AT-G | Переключатель Switch, DP+KBD+MOUSE, 1> 2 блока/порта/port USB, c KVM-шнурами DP 2x1.5м.+USB 2х1.8 м., (3840x2160 60Hz UHD/4096x2160 60Hz DCI; консоль упр. - USB; + 2 порт. HUB USB 3.0; DisplayPort ver 1.2; 5 лет гар+электростраховка), БП в комплекте, DC 5В, 0…+50°C, 210х88х55 мм. | ATEN | USD/шт | 335
| CS1922M-AT-G | Переключатель, DP+KBD+MOUSE, 1> 2 блока/порта/port USB, c KVM-шнурами DP 2x1.5м.+USB 2х1.8 м, (3840x2160 60Hz UHD/4096x2160 60Hz DCI;консоль упр. - USB;+ 2 порт. HUB USB 3.0;DisplayPort ver 1.2;подд. MST), DC 5 В/3.5 Вт, 0…+40 °C, 210 x 88 x 55 мм. | ATEN | USD/шт | 460
| CS1924M-AT-G | Переключатель, DP+KBD+MOUSE, 1> 4 блока/порта/port USB, c KVM-шнурами DP 4x1.5м.+USB 4х1.8 м, (3840x2160 60Hz UHD/4096x2160 60Hz DCI;консоль упр. - USB;+ 2 порт. HUB USB 3.0;DisplayPort ver 1.2;подд. MST), DC 5 В/4.9 Вт, 0…+50 °C, 270 x 88 x 55 мм. | ATEN | USD/шт | 720
| CS1942DP-AT-G | Переключатель Switch, KVM DP+USB+AUDIO, 1> 2 компьютера/блока/порта/port USB с 4 вых.DispalyPort, со шнурами 2xUSB 3.0 1.8м/4xDisplayPort 1.2 1.5м., (консоль упр.-USB; 2 порт.HUB USB 3.0; SV231DPDDUA), БП в комплекте, DC 12В, 3.5 Вт, 0…+50°C, 335х156х44 мм. | ATEN | USD/шт | 500
| CS1944DP-AT-G | Переключатель Switch, KVM DP+USB+AUDIO, 1> 4 компьютера/блока/порта/port USB с 8 вых.DispalyPort, со шнурами 4xUSB 3.0 1.8м/8xDisplayPort 1.2 1.5м., (консоль упр.-USB; 2 порт.HUB USB 3.0), БП в комплекте, DC 12В, 5.8 Вт, 0…+50°C, 335х156х44 мм. | ATEN | USD/шт | 834.75
| CS1953-AT-G | Переключатель Switch, KVM AUDIO+USB 3.1 Gen1, 1> 2 блока/порта/port USB/DP+1 USB-C, со шнурами со шнурами USB/DP v1.2 2x1.8м.+USB-C+Audio 3x1.8м., (макс.разр 4096x2160/3840x2160 60Гц 4:2:0; консоль упр.-USB; 2 порт.HUB USB Gen 3.1; 5 лет гар), БП в комплекте, DC 12В, 5.8 Вт, 0…+50°C, 206х75х44 мм. | ATEN | USD/шт | 520
| CS1964-AT-G | Переключатель Switch, KVM DP+USB+AUDIO, 1> 4 компьютера/блока/порта/port USB с 3 вых.DispalyPort, со шнурами 2xUSB 3.0 1.8м/6xDisplayPort 1.2 1.5м., (консоль упр.-USB;2 порт.HUB USB 3.1), БП в комплекте, DC 12В, 1.7 Вт, 0…+50°C, 335х156х65 мм. | ATEN | USD/шт | 1800
| CS22DP-AT | Переключатель, DisplayPort+KBD+MOUSE+AUDIO, 1> 2 блока/порта/port USB, со встр. KVM-шнурами USB 2x1.2м, (ПЕРЕКЛЮЧЕНИЕ МЕЖДУ ПОРТАМИ ТОЛЬКО ВЫНОСНОЙ КНОПКОЙ!;консоль управления - USBSV211DPUA), DC 5 В/1.38 Вт, 0…+50 °C, 83 x 84 x 30 мм. | ATEN | USD/шт | 85
| CS22H-AT | Переключатель, HDMI+KBD+MOUSE+AUDIO, 1> 2 блока/порта/port USB, со встр. KVM-шнурами USB 2x1.2м, (ПЕРЕКЛЮЧЕНИЕ МЕЖДУ ПОРТАМИ ТОЛЬКО ВЫНОСНОЙ КНОПКОЙ!;консоль управления - USB;SV211HDUA4K;TK-216i), DC 5 В/3.47 Вт, 0…+50 °C, 83 x 84 x 30 мм. | ATEN | USD/шт | 85
| CS22HF-AT | Переключатель Switch, HDMI+KBD+MOUSE+AUDIO, 1> 2 блока/порта/port USB, со встр. KVM-шнурами USB 2x1.2м., ПЕРЕКЛЮЧЕНИЕ МЕЖДУ ПОРТАМИ ТОЛЬКО ВЫНОСНОЙ КНОПКОЙ!; консоль управления - USB;TK-215i, DC 5В, 1.5 Вт, 0…+50°C, 82х66х25 мм. | ATEN | USD/шт | 70
| CS22U-AT | Переключатель, VGA/SVGA+KBD+MOUSE, 1> 2 блока/порта/port USB, со встр. KVM-шнурами USB 2x0.9м, (ПЕРЕКЛЮЧЕНИЕ МЕЖДУ ПОРТАМИ ТОЛЬКО ВЫНОСНОЙ КНОПКОЙ!;консоль управления - USB;TK-207K/TK-217I), 0…+50 °C, 82 x 70 x 24 мм. | ATEN | USD/шт | 35
| CS52DP-AT | Переключатель Switch, DisplayPort+KBD+MOUSE+AUDIO, 1> 1 блок/порт/port USB+DisplayPort + 1 USB-С, со встр. KVM-шнурами USB 2x1.2м., ПЕРЕКЛЮЧЕНИЕ МЕЖДУ ПОРТАМИ ТОЛЬКО ВЫНОСНОЙ КНОПКОЙ!; консоль управления - USB, DC 5В, 0.74 Вт, 0…+50°C, 83х84х30 мм. | ATEN | USD/шт | 125
| CS62KM-AT | Переключатель, KBD+MOUSE/KM, 1> 2 блока/порта/port USB, cо встр.шнурами USB 2x0.15м+2х1.2м, (конс.упр. - USB), DC 5 В/0.74 Вт, 0…+50 °C, 84 x 34 x 22 мм. | ATEN | USD/шт | 55
| CS62S-AT | Переключатель, VGA/SVGA+KBD+MOUSE, 1> 2 блока/порта/port PS2, со встр. KVM-шнурами PS/2 2x1.2м, (KVM=монитор+клав.+мышь;консоль упр. - PS/2;KVM-121), 0…+50 °C, 73 x 62 x 22 мм. | ATEN | USD/шт | 30
| CS64US-AT | Переключатель 4-портовый, USB, VGA, аудио, кабельный КВМ-переключатель со встроенными KVM-шнурами USB 2x0.9м и 2x1.2м, 0…+50 °C, 94 x 97 x 26 мм. | ATEN | USD/шт | 110
| CS682-AT | Переключатель, DVI-D+KBD+MOUSE+AUDIO, 1> 2 блока/порта/port USB, со встр. KVM-шнурами USB+Audio 2x1.2м, (1920x1200;HDCP;DynaSync);консоль управления - USB;DDC2B;TK-214I), DC 5 В/3.05 Вт, 0…+50 °C, 111 x 78 x 24 мм. | ATEN | USD/шт | 120
| CS692-AT | Переключатель, HDMI+KBD+MOUSE+AUDIO, 1> 2 блока/порта/port USB, со встр. KVM-шнурами USB+Audio 2x1.2м., (1920x1200;HDCP;DynaSync);консоль управления - USB;DDC2B;SV211HDUA;TK-215I), DC 5 В/2.65 Вт, 0…+50 °C, 82 x 66 x 25 мм. | ATEN | USD/шт | 95
| CS724KM-AT | Переключатель Switch, KBD+MOUSE/KM, 1> 4 блока/порта/port USB, cо шнурами USB 4х1.8 м.+AUDIO 4х1.8м., (конс.упр. - USB; CCS-PRO4; SKM-04S; SVKM-140; TradeSwitch4-USB), DC 5В, 1.7 Вт, 0…+50°C, 200х80х25 мм. | ATEN | USD/шт | 630
| CS72D-AT | Переключатель Switch, DVI-D+KBD+MOUSE+AUDIO, 1> 2 блока/порта/port USB, спец.шнуром USB 1.2м, 1920x1200; HDCP; DynaSync (EDID); консоль управления - USB, DC 5В, 5 Вт, 0…+50°C, 125х82х25 мм. | ATEN | USD/шт | 150
| CS72U-AT | Переключатель, VGA/SVGA+KBD+MOUSE, 1> 2 блока/порта/port USB, с KVM-шнурами USB 2х1.2м, (KVM=монитор+клав.+мышь;DDC2B), DC 5 В/0.5 Вт, 0…+50 °C, 130 x 76 x 44 мм. | ATEN | USD/шт | 80
| CS74U-AT | Переключатель, VGA/SVGA+KBD+MOUSE, 1> 4 блока/порта/port USB, c KVM-шнурами USB 2х1.2+2х1.8 м., (KVM=монитор+клав.+мышь;DDC2B;CAS431;DKVM-4), DC 5 В/0.5 Вт, 0…+50 °C, 200 x 76 x 44 мм. | ATEN | USD/шт | 145
| CS782DP-AT | Переключатель, DisplayPort+KBD+MOUSE+AUDIO, 1> 2 компьютера/блока/порта/port USB, со шнурами USB/AUDIO 2x1.8м + DisplayPort 2х1.5м, (консоль упр.USB), DC 5 В/4 Вт, 0…+50 °C, 93 x 93 x 26 мм. | ATEN | USD/шт | 210
| CS82AC-AT | Переключатель Switch, VGA/SVGA+KBD+MOUSE, 1> 2 блока/порта/port PS2, с KVM-шнурами PS/2 2х1.2м, KVM=монитор+клав.+мышь;CAS-231; DKVM-2; TK-200K; KMH2C; LKV-S02SK; EK-PSK2, DC 9В, 1 Вт, 0…+50°C, 140х88х56 мм. | ATEN | USD/шт | 95
| CS82U-AT | Переключатель Switch, VGA/SVGA+KBD+MOUSE, 1> 2 блока/порта/port PS2/USB, с KVM-шнурами PS2/USB 2х1.8м, KVM=монитор+клав.+мышь; CAS-231; DKVM-2; TK-200K; KMH2C; LKV-S02SK; EK-PSK2, DC 5В, 1.1 Вт, 0…+50°C, 140х88х56 мм. | ATEN | USD/шт | 130
| CS84AC-AT | Переключатель Switch, VGA/SVGA+KBD+MOUSE, 1> 4 блока/порта/port PS2, c KVM-шнурами PS/2 2х1.2+2х1.8 м, KVM=монитор+клав.+мышь; CAS-431; DKVM-4, DC 9В, 1.2 Вт, 0…+50°C, 210х88х56 мм. | ATEN | USD/шт | 150
| CS84U-AT | Переключатель Switch, VGA/SVGA+KBD+MOUSE, 1> 4 блока/порта/port PS2/USB, c KVM-шнурами PS2/USB 2х1.2+2х1.8 м., KVM=монитор+клав.+мышь; CAS431; DKVM-4, DC 5В, 1.2 Вт, 0…+50°C, 210х88х56 мм. | ATEN | USD/шт | 215
| CV10KM-AT | Конвертер, USB=>PS2, 2xUSB A-тип>2xMINI-DIN6+USB A-тип, 2xFemale>3xMale, USB 1.1/2.0, шнур 0.8м, 0…+50°C, 84х34х22 мм. | ATEN | USD/шт | 125
| CV190-AT | Адаптер консоли, USB, SPHD-15 Male>USB A-тип Male + DisplayPort Male, пласт.корпус, для подключения квм-переключателей с видеовыходом VGA к компьютеру с видеовходом DP; огранич.совместимости, 0…+50°C, 90х43х21 мм. | ATEN | USD/шт | 86.25
| CV211CP-AT | Адаптер консоли, USB, USB A-тип Male>USB A-тип Male + HD-DB15 Male, 4+15 провод., пласт.корпус, для прямого подключения ноутбука к стационарному компьютеру; в комплекте VC810/VC925; DC 5 В/2.35 Вт, 0…+40 °C. | ATEN | USD/шт | 555
| DAC10G-1M-ZZ0103F | Кабель для стекирования, 10 Гбит/c, поддержка DDMI, 1 м. | ZYXEL | руб./шт | 5200
| DAC10G-3M-ZZ0103F | Кабель для стекирования, 10 Гбит/c, поддержка DDMI, 3 м. | ZYXEL | руб./шт | 7800
| DEM-CB300S/D1A | Кабель твинаксиальный 10G Base-X SFP+, длина 3 м для прямого подключения сетевого оборудования. | D-Link | USD/шт | 42.6
| DINCLIP-25 | Кронштейн для установки конвертеров на DIN-рейку, ширина 25 мм | NSGate | руб./шт | 500
| DK35A | Кронштейн на DIN-рейку, пластиковый | MOXA | USD/шт | 13.42
| D-USB2-LAN100 USB 2.0 | Сетевой адаптер, 1xUSB 2.0, 1xRJ45 LAN 10/100 Мбит/с. | Digma | руб./шт | 690.31
| D-USB3-LAN1000 USB 3.0 | Сетевой адаптер гигабитный, 1xUSB 3.0, 1xRJ45 LAN 10/100/1000 Мбит/с. | Digma | руб./шт | 1689.83
| D-USBC-LAN100 USB Type-C | Сетевой адаптер, 1xUSB Type-C 2.0, 1xRJ45 LAN 10/100 Мбит/с. | Digma | руб./шт | 990
| D-USBC-LAN1000 USB Type-C | Сетевой адаптер гигабитный, 1xUSB Type-C 3.0, 1xRJ45 LAN 10/100/1000 Мбит/с. | Digma | руб./шт | 1689.83
| DWA-AC13002E AC1300 USB 3.0 (ант.внеш.несъем.) 2ант.Wi-Fi | Сетевой адаптер Wi-Fi, 1xUSB Type-A 3.0, wifi до 400/867 Мбит/с, на 2.4/5 ГГц, 802.11 b/g/n/ac, антенна внешняя, несъемная. | Digma | руб./шт | 2290
| DWA-AC1300C AC1300 USB 3.0 (ант.внутр.) 1ант.Wi-Fi | Сетевой адаптер Wi-Fi, 1xUSB Type-A 3.0, wifi до 400/867 Мбит/с, на 2.4/5 ГГц, 802.11 b/g/n/ac, антенна внутренняя. | Digma | руб./шт | 1489.93
| DWA-AC1300E AC1300 USB 3.0 (ант.внеш.съем) 1ант.Wi-Fi | Сетевой адаптер Wi-Fi, 1xUSB Type-A 3.0, wifi до 400/867 Мбит/с, на 2.4/5 ГГц, 802.11b/g/n/ac, антенна внешняя, съемная. | Digma | руб./шт | 1790
| DWA-BT5-AC1300E AC1300 USB 3.0 (ант.внеш.съем) 1ант.Wi-Fi + Bluetooth | Сетевой адаптер Wi-Fi + Bluetooth, 1xUSB Type-A 3.0, wifi до 1300 Мбит/с, на 2.4/5 ГГц, 802.11b/g/n/ac, антенна внешняя, съемная. | Digma | руб./шт | 1789.78
| EC1000-AX-G | Устройство удаленного мониторинга нагрузки и параметров среды в серверной стойке, 32A, 4 порта Energy Sensor + 4 порта для подключения датчиков, доступ по IP, для устройств PE1216G-AX-G/PE1324G-AX, DC 5.3В, 1Вт, 0…+60°C, 200х76х44 мм. | ATEN | USD/шт | 390
| GL-MC-CHASSIS | Шасси GL-MC-CHASSIS предназначено для установки до 14 оптических медиаконвертеров GIGALINK. Обеспечивает централизованное питание всех медиаконвертеров, установленных в него. Шасси GIGALINK поддерживает установку двух блоков питания, что обеспечивает равномерную нагрузку на них и непрерывное функционирование конвертеров. Установки в 19” стойку,2U. | NIKOMAX | руб./шт | 12936
| IC485S-AT-G | Конвертер, RS-232<=>RS-485/422, DB25>4 винта + RJ11, Female, COM<=>токовая петля до 32 подкл.; BiDirectional, БП в комплекте, 9В, 1Вт, 0…+50°C, 79х54х21 мм. | ATEN | USD/шт | 66
| IC485SI-AT-GG | Конвертер, RS-232<=>RS-485/422, DB25>4 винта + клемма заземления, Female, COM<=>токовая петля до 32 подкл.; изоляция до 2000V DC; BiDirectional; БП в комплекте, 9В, 1Вт, 0…+50°C, 79х54х21 мм. | ATEN | USD/шт | 140
| IC485SN-AT | Конвертер, RS-232<=>RS-485/422, DB25>4 винта + RJ11, Female, без Б.П., COM<=>токовая петля до 32 подкл.; BiDirectional, 9В, 1Вт, 0…+50°C, 79х54х21 мм. | ATEN | USD/шт | 67
| KA7120-AX | Модуль удлинителя, KVM PS/2, 50 м, 1xUTP Cat5e, для подкл.комп.к перекл, Female+3xMale, макс.разр.1600х1200, 0…+50 °C, 90 x 43 x 21 мм. | ATEN | USD/шт | 190
| KA7130-AX | Модуль удлинителя, KVM, 50 м, 1xUTP Cat5e, для подкл. комп. SUN к перекл. KH15xxA/KH15xxAi/KL15xxA/KH25xxA/KN21xxx/41xxx/11xxv/KL11xxVN/KM0x32, макс.разр.1600х1200, RJ45+13W3+8MINIDIN, Female+2xMale, 90х43х21 мм. | ATEN | USD/шт | 160
| KA7140-AX | Модуль удлинителя, RS232, 300 м, 1xUTP Cat5e, для подкл. RS232 устройств к переключателю KVM, RJ45+DB9 Female, 0…+50 °C, 90 x 43 x 21 мм. | ATEN | USD/шт | 195
| KA7166-AX | Модуль удлинителя, KVM DVI-D USB, 50 м, 1xUTP Cat5e, макс.раз.1920х1200, RJ45+DVI-D+2xUSB A-тип, Female+3xMale, (Virtual Media;подд.SmartCard/CAC), 0…+50 °C, 91 x 56 x 21 мм. | ATEN | USD/шт | 295
| KA7168-AX | Модуль удлинителя, KVM HDMI USB, 50 м, 1xUTP Cat5e, макс.раз.1920х1200, RJ45+HDMI+2xUSB A-тип, Female+3xMale, (Virtual Media;подд.SmartCard/CAC), 0…+50 °C, 91 x 56 x 21 мм. | ATEN | USD/шт | 295
| KA7169-AX | Модуль удлинителя, KVM DisplayPort USB, 50 м, 1xUTP Cat5e, макс.раз.1920х1200, RJ45+DP+2xUSB A-тип, Female+3xMale,(Virtual Media;SmartCard/CAC), 0…+50 °C, 91 x 56 x 21 мм. | ATEN | USD/шт | 295
| KA7170-AX | Модуль удлинителя, KVM USB, 50 м, 1xUTP Cat5e, макс.разр.1600х1200, RJ45+HD-DB15+USB A-тип, Female+2xMale, 0…+50 °C, 90 x 43 x 21 мм. | ATEN | USD/шт | 200
| KA7174-AX-G | Модуль удлинителя, KVM PS2/USB+RS232, 50 м, 1xUTP Cat5e, для подкл.комп.к перекл.KN11xxx/KN21xxx/41xxx с возможностью управл. через локальную консоль, макс.разр.1920х1200, RJ45+HD-DB15+USB A-тип+6MINIDIN+2xDB9+SPHD18, DC 5В, 1.6Вт, 0…+50°C, 200х86х25 мм. | ATEN | USD/шт | 635
| KA7175-AX | Модуль удлинителя, KVM USB 2.0, 50 м, 1xUTP Cat5e, макс.разр.1920х1200, RJ45+HD-DB15+USB A-тип, Female+2xMale, (Virtual Media), 0…+50 °C, 90 x 43 x 21 мм. | ATEN | USD/шт | 240
| KA7176-AX | Модуль удлинителя, KVM USB 2.0+AUDIO, 50 м, 1xUTP Cat5e, макс.разр.1920х1200, RJ45+HD-DB15+USB A-тип+2xMINI JACK, Female+4xMale, (Virtual Media), 0…+50 °C, 90 x 43 x 21 мм. | ATEN | USD/шт | 350
| KA7177-AX | Модуль удлинителя, KVM USB, 50 м, 1xUTP Cat5e, макс.разр.1920х1200, RJ45+HD-DB15+2xUSB A-тип, Female+3xMale, (подд.SmartCard/CAC), 0…+50 °C, 90 x 43 x 21 мм. | ATEN | USD/шт | 255
| KA7178-AX | Модуль удлинителя, KVM USB 2.0+AUDIO, 300 м, 2xUTP Cat5e, для подкл.комп.к 2 перекл.KMxx32, макс.разр.1280х1024, 2xRJ45+HD-DB15+USB A-тип+2xMINI JACK, 2xFemale+4xMale, (Virtual Media), 0…+50 °C, 91 x 56 x 21 мм. | ATEN | USD/шт | 340
| KA7183-AX | Модуль удлинителя, KVM USB-C, 50 м, 1xUTP Cat5e, для подкл.комп.к перекл.KN21xxx/41xxx/11xxv, макс.раз.1920х1200, RJ45+USB-C, Female+Male, 0…+50°C, 91х56х21 мм. | ATEN | USD/шт | 335
| KA7188-AX | Модуль удлинителя, KVM HDMI USB, 50 м, 1xUTP Cat5e, макс.раз.1920х1200, RJ45+HDMI+2xUSB A-тип, Female+3xMale, (Virtual Media;подд.SmartCard/CAC), 0…+50 °C, 91 x 56 x 21 мм. | ATEN | USD/шт | 335
| KA7189-AX | Модуль удлинителя, KVM DisplayPort USB, 50 метр., 1xUTP Cat5e, макс.раз.1920х1200, RJ45+DP+2xUSB A-тип, Female+3xMale, (Virtual Media;SmartCard/CAC), 0…+50 °C, 91 x 56 x 21 мм. | ATEN | USD/шт | 335
| KA7520-AX | Модуль удлинителя, KVM PS/2, 40 метр., 1xUTP Cat5e, макс.разр.1600х1200, RJ45+HD-DB15+2х6MINIDIN, Female+3xMale, 0…+50 °C, 90 x 43 x 21 мм. | ATEN | USD/шт | 85
| KA7570-AX | Модуль удлинителя, KVM USB, 40 метр., 1xUTP Cat5e, макс.разр.1600х1200, RJ45+HD-DB15+USB A-тип, Female+2xMale, 0…+50 °C, 90 x 43 x 21 мм. | ATEN | USD/шт | 95
| KA7920-AX | Модуль удлинителя, KVM PS/2, 4.5 метр., 1xUTP Cat5e, макс.разр.1600х1200, RJ45+HD-DB15+2х6MINIDIN, Female+3xMale, 0…+50 °C, 79 x 37 x 15 мм. | ATEN | USD/шт | 75
| KA7970-AX | Модуль удлинителя, KVM USB, 4.5 метр., 1xUTP Cat5e, макс.разр.1600х1200, RJ45+HD-DB15+USB A-тип, Female+2xMale, 0…+50 °C, 79 x 37 x 15 мм. | ATEN | USD/шт | 75
| KA8270-AX-G | Модуль удлинителя, KVM USB, неогранич.через LAN, 1xUTP Cat5e, для подкл.конс.к перекл.KN1132V/KN2xxxVA/KN4xxxVA/KN8xxxv, макс.разр.1920х1200, 2xRJ45+HD-DB15+4хUSB A-тип+2MINIJACK+DB9, 9xFemale+Male, DC 5В, 4.6Вт, 0…+40°C, 174х150х28 мм. | ATEN | USD/шт | 1235
| KA8278-AX-G | Модуль удлинителя, KVM USB, неогранич.через LAN, 1xUTP Cat5e, для подкл.конс.к перекл.KN1132V/KN2xxxVA/KN4xxxVA/KN8xxxv, макс.разр.1920х1200, 2xRJ45+HD-DB15+HDMI+4хUSB A-тип+2MINIJACK+DB9, 10xFemale+Male, DC 5В, 6.5Вт, 0…+40°C, 174х150х28 мм. | ATEN | USD/шт | 1465
| KA8280-AX-G | Модуль удлинителя, KVM USB, неогранич.через LAN, 1xUTP Cat5e, для подкл.конс.к перекл.KN1132V/KN2xxxVA/KN4xxxVA/KN8xxxv, макс.разр.1920х1200, 2xRJ45+HDMI+4хUSB A-тип+2MINIJACK+DB9, 9xFemale+Male, БП в комплекте, DC 5В, 4.6Вт, 0…+40°C, 174х155х28 мм. | ATEN | USD/шт | 1235
| KA8288-AX-G | Модуль удлинителя, KVM USB, неогранич.через LAN, 1xUTP Cat5e, для подкл.конс.к перекл.KN1132V/KN2xxxVA/KN4xxxVA/KN8xxxv, макс.разр.1920х1200, 2xRJ45+2xHDMI+4хUSB A-тип+2MINIJACK+DB9, 10xFemale+Male, БП в комплекте, DC 5В, 6.5Вт, 0…+40°C, 174х150х28 мм. | ATEN | USD/шт | 1465
| KA9140-AX-G | Модуль удлинителя, RS232, 150 м, 1xUTP Cat5e, для подкл. RS232 уст-в к KVM KH15xxA/KH15xxAi/KL15xxA/KH25xxA/KN21xxx/41xxx/11xxv/KMxx32, макс.раз.1280х1024, RJ45+DB9+HD-DB15+6MINI-DIN, F, БП в комплекте, DC 5В, 1.5Вт, 0…+50°C, 200х81х25 мм. | ATEN | USD/шт | 603.75
| KE6900AiT-AX-G | Удлинитель-передатчик, KVM USB DVI-I+AUDIO+RS232, 100м UTP/10км SM точка-точка/неогранич. в пределах LAN, 1xUTP/2xоптич.волокна SFP(LC); GbE (TCP/IP; IGMP), 2x(DVI-I+USB A-тип+2xMINIJACK+DB9)+USB B-тип, доступ по IP, БП в комплекте, DC 12В, 18Вт, 0…+50°C, 215х163х41 мм. | ATEN | USD/шт | 2295
| KE6900AR-AX-G | Удлинитель-приемник, KVM USB DVI-I+AUDIO+RS232, 100м UTP/10км SM точка-точка/неогранич. в пределах LAN, 1xUTP/2xоптич.волокна SFP(LC); GbE (TCP/IP; IGMP), DVI-I+4xUSB A-тип+2xMINIJACK+DB9, макс.разр. 1920х1200 60Гц, БП в комплекте, DC 5В, 6Вт, 0…+50°C, 227х171х54 мм. | ATEN | USD/шт | 1995
| KE6900AT-AX-G | Удлинитель-передатчик, KVM USB DVI-I+AUDIO+RS232, 100м UTP/10км SM точка-точка/неогранич. в пределах LAN, 1xUTP/2xоптич.волокна SFP(LC); GbE (TCP/IP; IGMP), 2x(DVI-I+USB A-тип+2xMINIJACK+DB9)+USB B-тип, БП в комплекте, DC 5В, 8Вт, 0…+50°C, 215х163х41 мм. | ATEN | USD/шт | 1995
| KE6920R-AX-G | Удлинитель-приемник, KVM USB DVI-D+AUDIO+RS232, 100м UTP/10км SM точка-точка/неогранич. в пределах LAN, 1xUTP/2xоптич.волокна SFP(LC); GbE (TCP/IP; IGMP), DVI-D+4xUSB A-тип+2xMINI JACK+DB9, макс.разр. 2560х2048; резерв LAN, БП в комплекте, DC 5В, 10Вт, 0…+50°C, 215х163х41 мм. | ATEN | USD/шт | 2200
| KE6920T-AX-G | Удлинитель-передатчик, KVM USB DVI-D+AUDIO+RS232, 100м UTP/10км SM точка-точка/неогранич. в пределах LAN, 1xUTP/2xоптич.волокна SFP(LC); GbE (TCP/IP; IGMP), 2x(2xDVI-D+USB A-тип+2xMINIJACK+DB9)+USB B-тип, резерв LAN, БП в комплекте, DC 5В, 10Вт, 0…+50°C, 215х163х41 мм. | ATEN | USD/шт | 2200
| KE6940AiT-AX-G | Удлинитель-передатчик, KVM USB 2xDVI-I+AUDIO+RS232, 100м UTP/10км SM точка-точка/неогранич. в пределах LAN, 1xUTP/2xоптич.волокна SFP(LC); GbE (TCP/IP;IGMP), 2x(2xDVI-I+USB A-тип+2xMINIJACK+DB9)+USB B-тип, БП в комплекте, DC 12В, 18Вт, 0…+50°C, 215х163х41 мм. | ATEN | USD/шт | 3200
| KE6940AR-AX-G | Удлинитель-приемник, KVM USB 2xDVI-I+AUDIO+RS232, 100м UTP/10км SM точка-точка/неогранич. в пределах LAN, 1xUTP/2xоптич.волокна SFP(LC); GbE (TCP/IP;IGMP), 2xDVI-I+2xUSB A-тип+MINIJACK+DB9, макс.разр. 1920х1200 60Гц, БП в комплекте, DC 5В, 12Вт, 0…+50°C, 227х171х54 мм. | ATEN | USD/шт | 2800
| KE6940AT-AX-G | Удлинитель-передатчик, KVM USB 2xDVI-I+AUDIO+RS232, 100м UTP/10км SM точка-точка/неогранич. в пределах LAN, 1xUTP/2xоптич.волокна SFP(LC); GbE (TCP/IP;IGMP), 2x2xDVI-I+USB A-тип+2xMINIJACK+DB9+USB B-тип, БП в комплекте, DC 5В, 12Вт, 0…+50°C, 215х163х41 мм. | ATEN | USD/шт | 2800
| KE8900SR-AX-G | Удлинитель-приемник, KVM USB HDMI+RS232, 100 м при прямом подкл/неогранич. через switch, 1xUTP Cat5e, HDMI+4xUSB A-тип+DB9, 5xF+M, спец.шнур, БП в комплекте, DC 5В, 4.3Вт, 0…+50°C, 182х117х28 мм. | ATEN | USD/шт | 1200
| KE8900ST-AX-G | Удлинитель-передатчик, KVM USB HDMI+RS232, 100 м при прямом подкл/неогранич. через switch, 1xUTP Cat5e, HDMI+USB B-тип+DB9+3-контактн. клемма,F, спец.шнур, макс.разр. 1920x1200 60 Гц, БП в комплекте, DC 5В, 4.3Вт, 0…+50°C, 182х117х28 мм. | ATEN | USD/шт | 1200
| KE8950R-AX-G | Удлинитель-приемник, KVM USB HDMI+AUDIO+RS232, 10км при прямом подкл через SFP модуль/неогранич. через switch, 1xUTP Cat5e, HDMI+4xUSB A-тип+2xMINI JACK+DB9+SFP, 9xF+M, спец.шнур, макс.разр. 3840x2160, БП в комплекте, DC 5В, 7.2Вт, 0…+50°C, 215х162х41 мм. | ATEN | USD/шт | 2900
| KE8950T-AX-G | Удлинитель-передатчик, KVM USB HDMI+AUDIO+RS232, 10км при прямом подкл через SFP модуль/неогранич. через switch, 1xUTP Cat5e, 2xHDMI+2xUSB A-тип+USB B-тип+4xMINI JACK+2xDB9+SFP, 11xF+M, спец.шнур, макс.разр. 3840x2160, БП в комплекте, DC 5В, 5.6Вт, 0…+50°C, 215х162х41 мм. | ATEN | USD/шт | 2900
| KE8952R-AX | Удлинитель-приемник, KVM USB HDMI+AUDIO+RS232, 10км при прямом подкл через SFP модуль/неогранич. через switch, 1xUTP Cat5e, HDMI+4xUSB A-тип+2xMINI JACK+DB9+SFP, 9xF+M, спец.шнур, PoE, макс.разр. 3840x2160, БП в комплекте, DC 5В, 5.6Вт, 0…+50°C, 227х171х54 мм. | ATEN | USD/шт | 3100
| KE8952T-AX | Удлинитель-передатчик, KVM USB HDMI+AUDIO+RS232, 10км при прямом подкл через SFP модуль/неогранич. через switch, 1xUTP Cat5e, 2xHDMI+2xUSB A-тип+USB B-тип+4xMINI JACK+2xDB9+SFP, 11xF+M, спец.шнур, PoE, макс.разр. 3840x2160, БП в комплекте, DC 5В, 7Вт, 0…+50°C, 215х169х41 мм. | ATEN | USD/шт | 3100
| KE9900ST-AX-G | Удлинитель-передатчик, KVM USB DP+RS232, 100 м при прямом подкл/неогранич. через switch, 1xUTP Cat5e, DP+USB B-тип+DB9+3-контактн. клемма, F, спец.шнур, макс.разр. 1920x1200 60Гц, БП в комплекте, DC 5В, 4.7Вт, 0…+50°C, 182х117х28 мм. | ATEN | USD/шт | 1200
| KE9950R-AX-G | Удлинитель-приемник, KVM USB HDMI+AUDIO+RS232, 10км при прямом подкл через SFP модуль/неогранич. через switch, 1xUTP Cat5e, DP+4xUSB A-тип+2xMINI JACK+DB9+SFP, 9xF+M, спец.шнур, макс.разр. 3840x2160, БП в комплекте, DC 5В, 8Вт, 0…+50°C, 227х171х54 мм. | ATEN | USD/шт | 3215
| KE9950T-AX-G | Удлинитель-передатчик, KVM USB HDMI+AUDIO+RS232, 10км при прямом подкл через SFP модуль/неогранич. через switch, 1xUTP Cat5e, 2xDP+2xUSB A-тип+USB B-тип+4xMINI JACK+2xDB9+SFP, 11xF+M, спец.шнур, макс.разр. 3840x2160, БП в комплекте, DC 5В, 9.5Вт, 0…+50°C, 215х163х41 мм. | ATEN | USD/шт | 3215
| KE9952R-AX | Удлинитель-приемник, KVM USB HDMI+AUDIO+RS232, 10км при прямом подкл через SFP модуль/неогранич. через switch, 1xUTP Cat5e, DP+4xUSB A-тип+2xMINI JACK+DB9+SFP, 9xF+M, спец.шнур, PoE, макс.разр. 3840x2160, БП в комплекте, DC 48В, 10Вт, 0…+50°C, 227х171х54 мм. | ATEN | USD/шт | 3415
| KE9952T-AX | Удлинитель-передатчик, KVM USB HDMI+AUDIO+RS232, 10км при прямом подкл через SFP модуль/неогранич. через switch, 1xUTP Cat5e, 2xDP+2xUSB A-тип+USB B-тип+4xMINI JACK+2xDB9+SFP, 11xF+M, спец.шнур, PoE, макс.разр. 3840x2160, БП в комплекте, DC 48В, 12Вт, 0…+50°C, 215х162х41 мм. | ATEN | USD/шт | 3415
| KH1508A-AX-G | Переключатель KVM/Switch 19", VGA/SVGA+KBD+MOUSE, 1> 8 портов/port (PS2/USB/Sun+VGA)/RS232, без модулей, (спец.модули/адаптеры и UTP;DDC2B;каскад. до 256), AC 100-240 В/6 Вт, 0…+40 °C, 437 x 155 x 44 мм. | ATEN | USD/шт | 805
| KH1508AI-AX-G | Переключатель KVM/Switch 19", VGA/SVGA+KBD+MOUSE, 2> 8 портов/port (PS2/USB/Sun+VGA)/RS232, без модулей, (спец.модули/адаптеры и UTP;DDC2B;каскад. до 128;управл.1локал. +1 удал.TCP/IP), AC 100-240 В/12.7 Вт, 0…+40 °C, 437 x 155 x 44 мм. | ATEN | USD/шт | 1540
| KH1516A-AX-G | Переключатель KVM/Switch 19", VGA/SVGA+KBD+MOUSE, 1>16 портов/port (PS2/USB/Sun+VGA)/RS232, без модулей, (спец.модули/адаптеры и UTP;DDC2B;каскад. до 512), AC 100-240 В/6.1 Вт, 0…+40 °C, 437 x 155 x 44 мм. | ATEN | USD/шт | 1100
| KH1516AI-AX-G | Переключатель KVM/Switch 19", VGA/SVGA+KBD+MOUSE, 2>16 портов/port (PS2/USB/Sun+VGA)/RS232, без модулей, (спец.модули/адаптеры и UTP;DDC2B;каскад. до 256;управл.1 локал.+1 удал.TCP/IP), AC 100-240 В/12.7 Вт, 0…+40 °C, 437 x 155 x 44 мм. | ATEN | USD/шт | 1800
| KH1532A-AX-G | Переключатель KVM/Switch 19", VGA/SVGA+KBD+MOUSE, 1>32 портов/port (PS2/USB/Sun+VGA)/RS232, без модулей, (спец.модули/адаптеры и UTP;DDC2B;каскад. до 1024), AC 100-240 В/4.8 Вт, 0…+40 °C, 437 x 163 x 44 мм. | ATEN | USD/шт | 1555
| KH2508A-AX-G | Переключатель Switch 19", VGA/SVGA+KBD+MOUSE, 2> 8 портов/port (PS2/USB/Sun+VGA)/RS232, без модулей, (спец.шнур-адаптер и UTP; DDC2B;каскад. до 256; HP AF616A), АС 100-240 В, 1А, 0…+50°C, 437х156х44мм. | ATEN | USD/шт | 1130
| KH2516A-AX-G | Переключатель Switch 19", VGA/SVGA+KBD+MOUSE, 2>16 портов/port (PS2/USB/Sun+VGA)/RS232, без модулей, (спец.шнур-адаптер и UTP; DDC2B; каскад. до 512; HP AF617A), АС 100-240 В, 1А, 0…+40°C, 437х156х44мм. | ATEN | USD/шт | 1345
| KL1108VN-AXA-RG | Переключатель/switch, KVM, 1 консоль USB/VGA/DVI-D конс.LCD 19"+32 IP user=> 8 cpu/порт/port (PS2/USB/Sun+VGA)/RS232, без модулей, 1920x1200 60Hz(50м/IP), 1U 19", исп.спец.модули и UTP, OSD, не каскад, лат/рус.клав., (креп. DUAL RAIL), АС 100-240 В, 1 А, 0…+40°C, 701х480х44мм. | ATEN | USD/шт | 4900
| KL1116VN-AXA-RG | Переключатель/switch, KVM, 1 консоль USB/VGA/DVI-D конс.LCD 19"+32 IP user=>16 cpu/порт/port (PS2/USB/Sun+VGA)/RS232, без модулей, 1920x1200 60Hz(50м/IP), 1U 19", исп.спец.модули и UTP, OSD, не каскад, лат/рус.клав., (креп. DUAL RAIL), АС 100-240 В, 1 А, 0…+40°C, 701х480х44мм. | ATEN | USD/шт | 6700
| KL1508AiM-AXA-RG | Переключатель/switch, KVM, 1 консоль PS2/USB/VGA конс.LCD 17"+32 IP user=> 8 cpu/порт/port (PS2/USB/Sun+VGA)/RS232, без модулей, 1600x1200 60Hz(40м), 1U 19", исп.спец.модули и UTP, OSD, каскад 128, лат/рус.клав., АС 100-240 В, 1 А, 0…+40°C, 701х480х44мм. | ATEN | USD/шт | 3795
| KL1508AiN-AXA-RG | Переключатель/switch, KVM, 1 консоль PS2/USB/VGA конс.LCD 19"+32 IP user=> 8 cpu/порт/port (PS2/USB/Sun+VGA)/RS232, без модулей, 1600x1200 60Hz(40м), 1U 19", исп.спец.модули и UTP, OSD, каскад 128, лат/рус.клав., АС 100-240 В, 1 А, 0…+40°C, 701х480х44мм. | ATEN | USD/шт | 3995
| KL1508AM-AXA-RG | Переключатель/switch, KVM, 1 консоль PS2/USB/VGA консоль LCD 17" => 8 cpu/портов/port (PS2/USB/Sun+VGA)/RS232, без модулей, 1600x1200 60Гц (40м), 1U 19", исп.спец.модули и UTP, OSD, каскад 256, лат./рус.клав, АС 100-240 В, 1А, 0…+40°C, 709х482х44мм. | ATEN | USD/шт | 2595
| KL1508AN-AXA-RG | Переключатель/switch, KVM, 1 консоль PS2/USB/VGA консоль LCD 19" => 8 cpu/портов/port (PS2/USB/Sun+VGA)/RS232, без модулей, 1600x1200 60Гц (40м), 1U 19", исп.спец.модули и UTP, OSD, каскад 256, лат./рус.клав, АС 100-240 В, 1А, 0…+40°C, 709х482х44мм. | ATEN | USD/шт | 3395
| KL1516AiM-AXA-RG | Переключатель switch, KVM, 1 консоль PS2/USB/VGA конс.LCD 17"+32 IP user=>16 cpu/порт/port (PS2/USB/Sun+VGA)/RS232, без модулей, 1600x1200 60Hz(40м), 1U 19", исп.спец.модули и UTP, OSD, каскад 256, лат/рус.клав., АС 100-240 В, 1 А, 0…+40°C, 701х480х44мм. | ATEN | USD/шт | 4195
| KL1516AiN-AXA-RG | Переключатель switch, KVM, 1 консоль PS2/USB/VGA конс.LCD 19"+32 IP user=>16 cpu/порт/port (PS2/USB/Sun+VGA)/RS232, без модулей, 1600x1200 60Hz(40м), 1U 19", исп.спец.модули и UTP, OSD, каскад 256, лат/рус.клав., АС 100-240 В, 1 А, 0…+40°C, 701х480х44мм. | ATEN | USD/шт | 4395
| KL1516AM-AXA-RG | Переключатель/switch, KVM, 1 консоль LCD 17" =>16 cpu/компьютеров/блоков/портов/port PS2/USB/Sun+VGA)/RS232, без шнуров, 1600x1200 60 Гц (40м), 1U 19", исп.спец.шнуры-адаптеры и UTP, OSD, каскад 512, лат./рус.клав, АС 100-240 В, 1А, 0…+40°C, 709х482х44мм. | ATEN | USD/шт | 2895
| KL1516AN-AXA-RG | Переключатель/switch, KVM, 1 консоль PS2/USB/VGA консоль LCD 19" =>16 cpu/портов/port (PS2/USB/Sun+VGA)/RS232, без модулей, 1600x1200 60Гц (40м), 1U 19", исп.спец.модули и UTP, OSD, каскад 512, лат./рус.клав, АС 100-240 В, 1А, 0…+40°C, 760х482х44мм. | ATEN | USD/шт | 3795
| KN1000A-AX-G | Удлинитель/IP KVM шлюз, KVM+RS232+PDU USB/PS2, управл. по IP, Rackmount/Desktop, 10/100 Base-T, с KVM-шнуром PS2 1.2м, (1920x1200 60Hz;KIPS01;DKVM-IP1), вход AC 100-240 В/10А, выход AC 100-240 В/9А, 0…+40 °C, 310 x 84 x 42 мм. | ATEN | USD/шт | 1250
| KN1108VA-AX-G | Переключатель Switch 19", KVM, 2> 8 портов/port PS/2; USB; SUN; RS232, с адаптерами 2xSA0142, (Virtual Media; подкл.server/серверов через доп.модули; управл.1 локал.+1 удал.TCP/IP; 1900x1200/50м; каскад. до 128; 2xБ.П.), АС 100–240 В, 1А, 0°C...+50°C, 438х288х44 мм. | ATEN | USD/шт | 2450
| KN1116VA-AX-G | Переключатель Switch 19", KVM, 2>16 портов/port PS/2; USB; SUN; RS232, с адаптерами 2xSA0142, АС 100–240 В, 1А, 0°C...+50°C, 438х288х44 мм. | ATEN | USD/шт | 4450
| KN1132V-AX-G | Переключатель Switch 19", KVM, 2>32 порта/port PS/2; USB; SUN; RS232, без доп. модулей, интерфейс консоли VGA, DVI-D, USB, АС 100–240 В, 1А, 0°C...+40°C, 434х412х44 мм. | ATEN | USD/шт | 5800
| KN4140VA-AX-G | Переключатель Switch 19", KVM, 5>40 портов/port PS/2; USB; SUN; RS232 без доп. модулей (Virtual Media; подкл.server/серверов через доп.модули; управл.1 локал.+4 удал.TCP/IP; 1920x1200/50м; каскад. до 640; 2xБП), Порты консоли: 2хUSB (белый), 1хDVI-D (белый), 2хRJ-45 (черный). KVM-порты 40хRJ-45 (черный). АС 100–240 В, 1А, 0°C...+40°C, 434х412х44 мм. | ATEN | USD/шт | 10500
| MGate MB3170 | Промышленный преобразователь протоколов Modbus-RTU/ASCII (RS-232/422/485) в Modbus/TCP; 1х Modbus; 2x RJ-45 Ethernet 10/100BaseT(X); DC 12…48 В; 435 мА; 0…+60С; 29x89.2x118.5 мм. Монтаж на DIN-рейку. | MOXA | USD/шт | 503.25
| MGate MB3180 | Преобразователь протоколов Modbus-RTU/ASCII (RS-232/422/485) в Modbus/TCP; 1х Modbus; 1x RJ-45 Ethernet 10/100BaseT(X); DC 12…48 В; 200 мА; IP30; 0…+60С; 22x52x80 мм. | MOXA | USD/шт | 371.49
| MGate MB3270 | Промышленный преобразователь протоколов Modbus-RTU/ASCII (RS-232/422/485) в Modbus/TCP; 2х Modbus; 2x RJ-45 Ethernet 10/100BaseT(X); DC 12…48 В; 435 мА; 0…+60С; 29x89.2x118.5 мм. Монтаж на DIN-рейку. | MOXA | USD/шт | 868.03
| MGate MB3280 | Преобразователь протоколов Modbus-RTU/ASCII (RS-232/422/485) в Modbus/TCP; 2х Modbus; 1x RJ-45 Ethernet 10/100BaseT(X); DC 12…48 В; 200 мА; IP30; 0…+60С; 22x77x111 мм. | MOXA | USD/шт | 664.9
| MGate MB3480 | Преобразователь протоколов Modbus-RTU/ASCII (RS-232/422/485) в Modbus/TCP; 4х Modbus; 1x RJ-45 Ethernet 10/100BaseT(X); DC 12…48 В; 200 мА; IP30; 0…+60С; 35.5x102.7x157.2 мм. | MOXA | USD/шт | 1015.04
| NE-4110A | Преобразователь последовательных интерфейсов встраиваемый; 1 порт ввода-вывода RS-422/485 (1хTTL), до 230400 Бит/сек; 1 х Ethernet (RJ-45); 2 DI, 2 DO; U-пит.5 В, I-потр.290 мА; t-раб.0...+55°С, 40х57 мм. Без корпуса. | MOXA | USD/шт | 92.11
| NE-4110S | Преобразователь последовательных интерфейсов встраиваемый; 1 порт ввода-вывода RS-232, до 230400 Бит/сек; 1 х Ethernet (RJ-45); 2 DI, 2 DO; U-пит.5 В, I-потр.290 мА; t-раб.0...+55°С, 40х57 мм. Без корпуса. | MOXA | USD/шт | 92.11
| Netis F1 AX3000 | Сетевой адаптер Wi-Fi + Bluetooth PCI-E; 2.4 ГГц до 574 Мбит/с, 5 ГГц до 2400 Мбит/с; IEEE 802.11a/b/g/n/ac/ax; 0... +40°C; антенна 173 мм. | Netis | руб./шт | 2950
| Netis WF2120 Pro | Сетевой адаптер Wi-Fi USB 2.0 со встроенной антенной; 2.4 ГГц до 150 Мбит/с; IEEE 802.11b/g/n; 0... +40°C; 20х16х4 мм. | Netis | руб./шт | 450
| Netis WF2160 | Сетевой адаптер Wi-Fi USB 2.0 со встроенной антенной; 2.4 ГГц/5 ГГц, IEEE 802.11a/b/g/n/ac; 0... +40°C; 248х19х14 мм. | Netis | руб./шт | 1030
| Netis WF2160C | Сетевой адаптер Wi-Fi USB 2.0 со встроенной антенной; 2.4 ГГц/5 ГГц, IEEE 802.11a/b/g/n/ac; 0... +40°C; 20х15х8 мм. | Netis | руб./шт | 850
| NPort 5110 | Асинхронный сервер RS-232 в Ethernet; 1 порт; 110 бит/с - 230.4 кбит/с;12…48 DC;0…+55°C; 52х80х22 мм. | MOXA | USD/шт | 215.33
| NPort 5110A | 1-портовый усовершенствованный асинхронный сервер RS-232 в Ethernet. В комплекте устройство, адаптер питания, краткое руководство пользователя. | MOXA | USD/шт | 233.63
| NPort 5130 | Асинхронный сервер RS-422/485 в Ethernet 1 портовый; режимы работы Disabled, Ethernet Modem, Pair Connection, Real COM, Reverse Telnet, TCP Client, TCP Server, UDP; U-пит.12...48 В; t-раб.0...…+55°С; 52х80х22 мм. | MOXA | USD/шт | 215.33
| NPort 5130A | Асинхронный сервер RS-422/485 в Ethernet 1 портовый; режимы работы Disabled, Ethernet Modem, Pair Connection, Real COM, Reverse Telnet, RFC2217, TCP Client, TCP Server, UDP; U-пит.12...48 В; t-раб.0...…+60°С; 52х80х22 мм. | MOXA | USD/шт | 234.85
| NPort 5150 | Асинхронный сервер RS-232/422/485 в Ethernet 1 портовый; режимы работы Disabled, Ethernet Modem, Pair Connection, Real COM, Reverse Telnet, TCP Client, TCP Server, UDP; U-пит.12...48 В; I-потр.92.4 мА (12 В); t-раб.0...+55°С, 75.2х80х22 мм. Монтаж на DIN-рейку или на стену. Адаптер питания в комплекте. | MOXA | USD/шт | 228.14
| Nport 5150A | Асинхронный сервер RS-232/422/485 в Ethernet 1 портовый; режимы работы Disabled, Ethernet Modem, Pair Connection, Real COM, Reverse Telnet, RFC2217, TCP Client, TCP Server, UDP; U-пит.12...48 В; I-потр.92.4 мА (12 В); t-раб.0...+60°С, 75.2х80х22 мм. Монтаж на DIN-рейку или на стену. Адаптер питания в комплекте. | MOXA | USD/шт | 258.03
| NPort 5210 | Асинхронный сервер RS-232 в Ethernet; 2 порта; 110 бит/с - 230.4 кбит/с; 12…48 DC; 0 …+55°С; 67х100х22 мм. | MOXA | USD/шт | 325.74
| NPort 5210A | Асинхронный сервер из RS-232 в Ethernet 2 портовый; 12-48 DC; 0 …+60 С; 77 x 111 x 26 мм. | MOXA | USD/шт | 359.9
| NPort 5230 | Асинхронный сервер RS-232 + RS-422/485 в Ethernet; 2 порта; 110 бит/с - 230.4 кбит/с; 12…48 DC; 0 …+55°С; 67х100х22 мм. | MOXA | USD/шт | 325.74
| NPort 5232 | Асинхронный сервер RS-422/485 в Ethernet; 2 порта; 110 бит/с - 230.4 кбит/с; 12…48 DC; 0 …+55°С; 67х100х22 мм. | MOXA | USD/шт | 304.39
| NPort 5232I | 2-портовый асинхронный сервер RS-422/485 в Ethernet с изоляцией 2 КВ | MOXA | USD/шт | 404.43
| NPort 5410 | Асинхронный сервер RS-232 в Ethernet; 4 порта; 50 бит/с - 921.6 кбит/с; 12…48 DC; 0 …+55°С; 158х103х33 мм. | MOXA | USD/шт | 779.58
| NPort 5430 | 4-портовый асинхронный сервер RS-422/485 в Ethernet | MOXA | USD/шт | 814.96
| NPort 5430I | 4-портовый асинхронный сервер RS-422/485 в Ethernet c изоляцией 2 КВ | MOXA | USD/шт | 1052.25
| NPort 5610-8 | Преобразователь последовательных интерфейсов с LCD экраном; 8 портов ввода-вывода RS-232 (8хRJ-45), до 921600 Бит/сек; 1 х Ethernet (RJ-45); U-пит.100...240 В, P-потр.22.32 Вт; t-раб.0...+55°С, 440х45х198 мм(1U). Монтаж в стойку 19". | MOXA | USD/шт | 1171.81
| NPort 5650-16 | Преобразователь последовательных с LCD экраном; 16 портов ввода-вывода RS-232/422/485 (16хRJ-45), до 921600 Бит/сек; 1 х Ethernet (RJ-45); U-пит.100...240 В, P-потр.24.48 Вт; t-раб.0...+55°С, 440х45х198 мм (1U). Монтаж в стойку 19". | MOXA | USD/шт | 1615.28
| NPort 5650I-8-DT | Преобразователь последовательных интерфейсов; 8 портов ввода-вывода RS-232/422/485 (8хDB9M), до 921600 Бит/сек, гальваническая изоляция до 2 кВ; 2 х Ethernet (RJ-45), 2 IP-адреса; U-пит.12...48 В, I-потр.200 мА (48 В); t-раб.0...+55°С, 197х44х125 мм. Монтаж на DIN-рейку, на стену, на стол. Адаптер питания в комплекте. | MOXA | USD/шт | 1866.6
| NPort 6250 | Преобразователь последовательных интерфейсов c криптозащитой данных; 2 порта ввода-вывода RS-232/422/485 (2хDB9M), до 921600 Бит/сек; 1 х Ethernet (RJ-45); U-пит.12...48 В, I-потр.173 мА (24 В); t-раб.0...+55°С, 77х111х29 мм. Монтаж на DIN-рейку или на стену. Адаптер питания в комплекте. | MOXA | USD/шт | 599.63
| NPort IA5150A | Преобразователь последовательных интерфейсов; 1 порт ввода-вывода RS-232/422/485 (1хDB9M, клеммная колодка), до 921600 Бит/сек; 2 х Ethernet (RJ-45), 1 IP-адрес; U-пит.12...48 В, I-потр.110 мА (24 В); t-раб.0...+60°С, 134х105х36 мм. Крепление на DIN-рейку. | MOXA | USD/шт | 408.09
| NPort IA-5250 | Преобразователь последовательных интерфейсов; 2 порт ввода-вывода RS-232/422/485 (2хDB9M), до 230400 Бит/сек; 2 х Ethernet (RJ-45), 1 IP-адрес; U-пит.12...48 В, I-потр.440 мА (12 В); t-раб.0...+55°С, 89.2х118.5х29 мм. Крепление на DIN-рейку. | MOXA | USD/шт | 438.59
| NPort IA5450A | Преобразователь последовательных интерфейсов; 4 порта ввода-вывода RS-232/422/485 (4хDB9M), до 921600 Бит/сек; 2 х Ethernet (RJ-45), 2 IP-адреса; защита от перенапряжения 1 кВ, U-пит.12...48 В, I-потр.184 мА (24 В); t-раб.0...+60°С, 134х105х46 мм. Крепление на DIN-рейку. | MOXA | USD/шт | 827.16
| NPort S8455I-SS-SC | Преобразователь последовательных интерфейсов c криптозащитой данных; 4 порта ввода-вывода RS-232/422/485 (4хDB9M), до 921600 Бит/сек, гальваническая изоляция до 2 кВ; 5 х Ethernet (3xRJ-45, 2xSC, Одномодовый); 2 DI, 2 DO; U-пит.12...48 В, I-потр.470 мА (24 В); t-раб.0...+60°С, 73.1х134х125 мм. Монтаж на DIN-рейку или на стену. | MOXA | USD/шт | 2676.68
| O-142B | Бокс для установки в 19 дюймовую стойку на 14 слотов, для медиаконвертеров OSNOVO. Два блока питания (AC220V) для повышения надёжности системы. При повреждении одного БП происходит автоматическое переключение на второй. Размеры (ШхВхГ): 485х90x238мм (2U). Рабочая температура: -10…+60гр.С. | OSNOVO | руб./шт | 29712
| OR-OU3350SNPD/A1A | Док-станция, 2xUSB 2.0, 1xUSB 3.0, 1xHDMI 4К, 1xRJ-45 1000 Мбит/с, картридер для SD/TF/microSD-карт, аудиоразъем 3.5 мм для гарнитуры/наушников, аудиоразъем 3.5 мм для микрофона, порт быстрой зарядки USB-C/PD 3.0 (100 Вт), 0…+50°C; 180х35х12 мм. | ORIGO | USD/шт | 50.5
| OR-OU3360NPD/A1A | Док-станция, 3xUSB 3.0, 1xHDMI 4К, 1xRJ-45 1000 Мбит/с, картридер для SD/TF/microSD-карт, аудиоразъем 3.5 мм для гарнитуры/наушников, аудиоразъем 3.5 мм для микрофона, порт быстрой зарядки USB-C/PD 3.0 (100 Вт), 0…+50°C; 136х36х16 мм. | ORIGO | USD/шт | 34
| RMK-01 | Комплект для монтажа коммутатора в стойку. Предназначен для моделей коммутаторов: SW-80802/L(150W), SW-80802(150W) | OSNOVO | руб./компл | 664
| SF-041B | Бокс для установки в 19" стойку 1U на 4 слота для медиаконвертеров; SF40S2T,SF80S2T,SF40S2R,SF80S2R,SF42S5R,SF42S5T,SF82S5T,SF82S5R. AC 90-264 В. -40...+75°C; 486х249х44мм. | SF&T | руб./шт | 21786
| SF-184B | Бокс для установки в 19" стойку 4U на 18 слотов, для медиаконвертеров; SF40S2T,SF80S2T,SF160S2T,SF40S2R,SF80S2R,SF160S2R,SF42S5R,SF42S5T,SF82S5T,SF82S5R; АС 90-264В; -40...+75°C; 484.8х256х177 мм. Поддержка системы резервного питания. | SF&T | руб./шт | 34432.98
| SHT-01 | Датчик температуры и влажности SHT-01; опция для коммутаторов PSW-2G+, PSW-2G+UPS-Box, PSW-2G6F+, PSW-2G6F+UPS-Box, PSW-2G8F+, PSW-2G8F+UPS-Box; Подключается к разъему I2C на плате коммутатора. | TFortis | руб./шт | 3100
| SN0108CO-AXA-G | Устройство удаленного управления/консольный сервер, RS232, 8 портов/port RJ45, TCP/IP, без шнуров и адаптеров; автоопределение типа подкл. устройств DCE/DTE, АC 220В, 14Вт, 0…+40°C, 437х320х44 мм. | ATEN | USD/шт | 2900
| SN0116CO-AXA-G | Устройство удаленного управления/консольный сервер, RS232, 16 портов/port RJ45, TCP/IP, без шнуров и адаптеров; автоопределение типа подкл. устройств DCE/DTE, АC 220В, 15Вт, 0…+40°C, 437х320х44 мм. | ATEN | USD/шт | 3700
| SN0132CO-AXA-G | Устройство удаленного управления/консольный сервер, RS232, 32 порта/port RJ45, TCP/IP, без шнуров и адаптеров, автоопределение типа подкл. устройств DCE/DTE, АC 220В, 21Вт, 0…+40°C, 438х327х44 мм. | ATEN | USD/шт | 4700
| SN0148CO-AXA-G | Устройство удаленного управления/консольный сервер, RS232, 48 портов/port RJ45, TCP/IP, без шнуров и адаптеров, автоопределение типа подкл. устройств DCE/DTE, АC 230В, 43Вт, 0…+50°C, 437х320х44 мм. | ATEN | USD/шт | 7350
| SN3001-AX-G | Устройство удаленного управления, RS232, 1 порт RJ45, TCP/IP, без шнуров и адаптеров DCE/DTE, DC 9V; 3-контак.клемма DC 9-48В, 1Вт, 0…+60°C, 98х11х26 мм. | ATEN | USD/шт | 195
| SN3001P-AX | Устройство удаленного управления, RS232, 1 порт RJ45, TCP/IP, без шнуров и адаптеров DCE/DTE; 3-контак.клемма DC 9-48В; PoE DC 48В, 1.2Вт, 0…+60°C, 98х11х26 мм. | ATEN | USD/шт | 235
| SN3002-AX-G | Устройство удаленного управления, 2xRS232, 1 порт RJ45, TCP/IP, без шнуров и адаптеров DCE/DTE; 3-контак.клемма DC 9-48В, 1Вт, 0…+60°C, 98х11х26 мм. | ATEN | USD/шт | 285
| SN3002P-AX | Устройство удаленного управления, 2xRS232, 1 порт RJ45, TCP/IP, без шнуров и адаптеров DCE/DTE; 3-контак.клемма DC 9-48В; PoE DC 48В, 1.4Вт, 0…+60°C, 98х11х26 мм. | ATEN | USD/шт | 330
| SN9108CO-AXA-G | Устройство удаленного управления/Консольный сервер, RS232, 8 портов/port RJ45, TCP/IP, без шнуров и адаптеров, автоопределение типа подкл. устройств DCE/DTE, АC 220В, 10Вт, 0…+40°C, 437х217х44 мм. | ATEN | USD/шт | 2050
| SN9116CO-AXA-G | Устройство удаленного управления/консольный сервер, RS232, 16 портов/ RJ45, TCP/IP, без шнуров и адаптеров, автоопределение типа подкл. устройств DCE/DTE, АC 220В, 12Вт, 0…+40°C, 437х217х44 мм. | ATEN | USD/шт | 2900
| ST-NS006BR | Кронштейн для монтажа коммутаторов в стойку. | Smartec | руб./шт | 479
| TL-MC1400 | 14-слотовое шасси для неуправляемых медиаконвертеров, совместим со сменными модулями питания, предустановленный блок питания переменного тока, монтаж в 19-дюймовую стойку, высота: 2U | TP-Link | USD/шт | 329.83
| UA2-45-02BK | Сетевой адаптер USB2.0, 3хUSB2.0, RJ45 100MB, черный | 5bites | руб./шт | 257.59
| UA2-45-02WH | Сетевой адаптер USB3.1, RJ45 1G, черный | 5bites | руб./шт | 257.59
| UA2-45-06BK | Сетевой адаптер USB3.1, 3хUSB2.0, RJ45 100MB, черный | 5bites | руб./шт | 360.63
| UA2-45-15BK | Сетевой адаптер, 1xUSB 2.0, 1xRJ45 LAN 10/100 Мбит/с, алюминий. | 5bites | руб./шт | 345.17
| UA2C-45-16BK | Сетевой адаптер, 1xUSB 3.0 Type-C, 1xRJ45 LAN 10/100 Мбит/с, алюминий. | 5bites | руб./шт | 314.26
| UA3-45-01BK | Сетевой адаптер USB3.0, 3хUSB3.0, RJ45 1G / черный | 5bites | руб./шт | 602.77
| UA3-45-04BK | Сетевой адаптер USB3.1, RJ45 100MB, черный | 5bites | руб./шт | 906.73
| UA3-45-11BK | Сетевой адаптер, 4xUSB1.0/1.1/2.0/3.0, 1xRJ45 LAN 10/100/1000 Мбит/с, алюминий. | 5bites | руб./шт | 1030.37
| UA3-45-13BK | Сетевой адаптер, 1xUSB 3.0, 1xRJ45 LAN 10/100/1000 Мбит/с, алюминий. | 5bites | руб./шт | 705.8
| UA3C-45-07BK | Сетевой адаптер USB3.1, 3хUSB3.0, RJ45 1G, черный | 5bites | руб./шт | 618.22
| UA3C-45-08BK | Сетевой адаптер 5bites UA3C-45-08BK USB3.1 / RJ45 100MB / BLACK | 5bites | руб./шт | 262.74
| UA3C-45-09BK | Сетевой адаптер 5bites UA3C-45-09BK USB3.1 / 3*USB2.0 / RJ45 100MB / BLACK | 5bites | руб./шт | 370.93
| UA3C-45-10BK | Сетевой адаптер 5bites UA3C-45-10BK USB3.1 / 3*USB3.0 / RJ45 1G / BLACK | 5bites | руб./шт | 829.45
| UA3C-45-12BK | Сетевой адаптер, 3xUSB 3.0, 1xUSB 3.1 Type-C, 1xRJ45 LAN 10/100/1000 Мбит/с, алюминий. | 5bites | руб./шт | 1030.37
| UA3C-45-14BK | Сетевой адаптер, 1xUSB 3.0 Type-C, 1xRJ45 LAN 10/100/1000 Мбит/с, алюминий. | 5bites | руб./шт | 638.83
| UC100KMA-AT | Адаптер/переходник, USB<=>2xPS2, A-тип>2xMINI-DIN6, Male>2xFemale, USB 1.0/1.1, шнур 0.30м, 0…+50°C, 91х47х25 мм. | ATEN | USD/шт | 50
| UC10KM-AT | Адаптер/переходник, USB<=>2xPS2, A-тип>2xMINI-DIN6, Male>2xFemale, USB 1.0/1.1, шнур 0.9м, 0…+50°C, 15х37х11 мм. | ATEN | USD/шт | 23
| UC2324-AT | Конвертер, USB<=>RS-232, USB B-тип>4xDB9, Female>Male, USB 2.0; с 1 шнуром A>B Male; модем; цифровая камера, 1Вт, 0…+50°C, 125х80х25 мм. | ATEN | USD/шт | 120
| UC232A1-AT | Преобразователь интерфейсов, USB<=>RS232, А-тип>DB 9, Male>Male, USB 1.1, шнур 1м, 0…+40 °C, 67 x 34 x 16 мм. | ATEN | USD/шт | 21
| UC232A-AT | Преобразователь интерфейсов, USB<=>RS232, А-тип>DB 9, Male>Male, USB 1.1, шнур 0.35м, 0…+40 °C, 67 x 34 x 16 мм. | ATEN | USD/шт | 20
| UC3002A-AT | Конвертер, USB-C=>VGA, USB-C>VGA, Male-Female, 1920x1200 60Гц; макс.частота пикселизации 148.5 MГц; USB 3.1 Type-C, 0…+40°C, 40х14х96 мм. | ATEN | USD/шт | 28
| UC3008A1-AT | Конвертер, USB-C=>HDMI, USB-C>HDMI, Male-Female, 4096x2160 60Гц; макс.частота пикселизации 594 MГц; HDMI 2.0; HDCP 2.2; USB 3.2 Type-C, 0…+40°C, 43х11х22 мм. | ATEN | USD/шт | 41
| UC3020-AT | Конвертер/converter, HDMI=>USB, HDMI>USB-C/USB A-тип, Female>Male, без Б.П, (USB 3.1 Gen1;совм. с HDMI 1.4b;без поддержки HDCP;с адаптером USB-C->USB А-тип). | ATEN | USD/шт | 50
| UC3022-AT-G | Конвертер-микшер, HDMI+AUDIO=>USB, 2xHDMI+2xRCA/XLR>USB-C/USB A-тип, Female>Male, DC 5В, 0…+40 °C. | ATEN | USD/шт | 473
| UC3238-AT | Конвертер, USB-C=>HDMI, USB-C>HDMI, Male, 3840x1200 60Hz; 0…+40 °C, 64 x 21 x 11 мм. | ATEN | USD/шт | 46
| UC485-AT | Адаптер, USB<=>RS422/485, А-тип>RJ45, Male, USB 2.0, шнур 1.2м, 0…+40 °C, 95 x 41 x 22 мм. | ATEN | USD/компл | 70
| UCE260-AT-G | Удлинитель, USB 2.0, 60 м, 1xUTP Cat5e, USB A-тип, Male/Female, без шнуров, DC 5.3V, 0…+40 °C. | ATEN | USD/компл | 180
| UCE32100-AT-G | Удлинитель, USB 2.0, 100 м, 1xUTP Cat5e, USB B-тип + 4xUSB A-тип, Male/Female, без шнуров, DC 5 В/1.7 Вт, 0…+50 °C, 101 x 79 x 24 мм. | ATEN | USD/компл | 805
| UCE3250-AT-G | Удлинитель, USB 2.0, 50 м, 1xUTP Cat5e, USB B-тип + 4xUSB A-тип, Male/Female, без шнуров, DC 5 В/13 Вт, 0…+50 °C, 63 x 110 x 24 мм. | ATEN | USD/компл | 250
| UCE60-AT | Удлинитель, USB 1.1, 60 м, 1xUTP Cat5e, USB A-тип, Male/Female, без шнуров, питание от шины, 0…+40 °C. | ATEN | USD/компл | 100
| UE2120 | Кабель/удлинитель, USB, A>A/A-A, Male-Female, опрессованный, 12 м, 0…+40 °C, 64 x 22 x 13 мм. | ATEN | USD/шт | 105
| UE2120H | Концентратор, 4 порта, USB 2.0, питание от шины, некаскадируемый, компактный; шнур 12м, 0…+40°C, 82х41х17 мм. | ATEN | USD/шт | 105
| UE250-AT | Кабель/удлинитель, USB, A>A/A-A, Male-Female, опрессованный, 5 м, 0…+40 °C. | ATEN | USD/шт | 29
| UE3310-AT-G | Кабель/удлинитель, USB, A>A/A-A, Male-Female, опрессованный, 10 м, черный, 0…+40 °C. | ATEN | USD/шт | 200
| UE3315A-AT-G | Кабель/удлинитель, USB, A>A/A-A, Male-Female, опрессованный, 15 м, черный, 0…+40 °C. | ATEN | USD/компл | 330
| UE350A-AT | Кабель/удлинитель, USB, A>A/A-A, Male-Female, опрессованный, 5 м, 0…+40 °C. | ATEN | USD/компл | 43
| UEH4002A-AT-G | Удлинитель/комплект, USB, 100 м, 1xUTP Cat5e, USB B-Тип+4xUSB A-тип, Female, с USB-шнуром 1.8 м, USB 2.0; подключение до 14 устройств; ICRON RANGER 2204; USB2004EXT2; CLK-4U2TP-100M; USB-EXT-DM-LOCAL/USB-EXT-DM-REMOTE, БП в комплекте, DC 5В, 15Вт, 0…+50°C, 100х76х26 мм. | ATEN | USD/шт | 1025
| UEH4102-AT-G | Удлинитель/комплект, USB, 100 м, при прямом подкл./неогранич.при подкл.через LAN, 1xUTP Cat5e, USB B-Тип+4xUSB A-тип, Female, с USB-шнуром 1.8 м, USB 2.0; подключение до 14 устройств, БП в комплекте, DC 5В, 15Вт, 0…+50°C, 100х76х26 мм. | ATEN | USD/компл | 1100
| UH275Z-AT-G | Концентратор, 4 порта, USB 2.0, питание от шины, некаскадируемый, DC 5В, компактный, 0…+40°C, 90х38х12 мм. | ATEN | USD/шт | 34.5
| UH3235-AT | Концентратор/док-станция, 4 порта: USB 3.1 Gen 1+USB 2.0)тип А+USB-C+HDMl, USB 3.1, питание от шины, некаскадируемый, макс.разр. 3840x2160 30 Гц; компактный, 0…+40°C, 93х70х15 мм. | ATEN | USD/шт | 48.5
| UH3238-AT | Концентратор/док-станция, 5 портов: USB 3.2 Gen 1 (2x тип A+тип C)+HDMl+3.5mm jack, питание от шины, одиночн.подкл.макс.разр. 3840x2160 60 Гц при подд. DP 1.4 Alt mode с DSC3:1 и HBR3, 0…+40°C, 90х32х8 мм. | ATEN | USD/шт | 43.1
| UPort 1110 | Преобразователь интерфейсов USB в RS-232; 1 порт; 12 Мбит/с; 0 …+55°С; 38.4х60х20 мм. | MOXA | USD/шт | 68.93
| UPort 1130 | Преобразователь интерфейсов USB в RS-422/485; 1 порт; 12 Мбит/с; 0 …+55°С; 38.4х60х20 мм. | MOXA | USD/шт | 118.34
| UPort 1130I | Преобразователь интерфейсов USB в RS-422/485; с изолятором 2кВ, 1 порт; 12 Мбит/с; 0…+55°C; 38.4х60х20 мм. | MOXA | USD/шт | 203.13
| UPort 1150 | Преобразователь интерфейсов USB в RS-232/422/485; 1 порт; 12 Мбит/с; 0 …+55°С; 38.4х60х20 мм. В комплекте Mini DB9F-to-TB, переходник с разъема DB9F на винтовые клеммы | MOXA | USD/шт | 136.64
| UPort 1150I | 1-портовый преобразователь USB в RS-232/422/485 с изоляцией 2 КВ | MOXA | USD/шт | 231.19
| US221A-AT | Переключатель, USB, 2> 1 устройства/порта/port, с 1 шнуром A>B Male, 0…+40 °C, 71 x 65 x 24 мм. | ATEN | USD/компл | 36
| US224-AT | Переключатель, USB, 2> 2 устройства/порта/port+клавиатура+мышь, 4 USB A Female/2 встроен. шнура A Male, 0…+40°C, 82х66х25 мм. | ATEN | USD/компл | 32
| US234-AT | Переключатель, USB, 2> 4 устройства/порта/port+клавиатура+мышь, 4 USB A Female/2 B Female, со шнурами A-B 2х1.2м. для подкл. к управ. компьютерам, 0…+40°C, 93х93х27 мм. | ATEN | USD/компл | 65
| US3312-AT | Переключатель Switch, DisplayPort+KBD+MOUSE, 1> 2 блока/порта/port USB-С, со встр. KVM-шнурами USB-C 2x1.2м., ПЕРЕКЛЮЧЕНИЕ МЕЖДУ ПОРТАМИ ТОЛЬКО ВЫНОСНОЙ КНОПКОЙ!; консоль управления - USB), макс. разрешение 4096x2160. | ATEN | USD/шт | 80
| US3324-AT | Переключатель, USB, 2> 4 устройства/порта/port+клавиатура+мышь, 4 USB A Female/2 B Female, со шнурами A-B 2х1.2м/C-B 1.8м для подкл. к управ. компьютерам, 0…+40°C, 93х93х27 мм. | ATEN | USD/компл | 75
| US3342-AT | Переключатель, USB 3.2 Gen 2, клавиатура+мышь+2 устройства> 2 Laptop, 3 USB A-тип+USB-C> 2 USB-C Female, со шнурами USB-C 2х1.2м, 0…+40°C, 143х90х24 мм. | ATEN | USD/компл | 178
| US3344-AT | Переключатель, USB, 4> 4 устройства/порта/port+клавиатура+мышь, 4 USB A Female/4 B Female, со шнурами A-B 2х1.2м+2х1.8м/C-B 2х1.8м для подкл. к управ. компьютерам, 0…+40°C, 93х93х27 мм. | ATEN | USD/шт | 115
| US3344i-AT | Переключатель Switch, USB, 4> 4 устройства/порта/port+клавиатура+мышь, 4 USB A Female/4 B Female, со шнурами A-B 2х1.2м+2х1.8м для подкл. к управ. компьютерам, (USB 3.1 Gen1;подд.перекл.через терм.блок инт.RS485;5 лет гар), 0…+50°C, 200х80х25 мм. | ATEN | USD/шт | 275
| US421A-AT | Переключатель Switch, USB, 4> 1 устройства/порта/port, с 1 шнуром A>B Male, (USB 2.0; 5 лет гар+электростраховка), 0…+40°C, 104х80х22 мм. | ATEN | USD/шт | 55
| US424-AT | Переключатель, USB, 4> 4 устройства/порта/port+клавиатура+мышь, 4 USB A Female/4 встроен. шнура A Male, 0…+40°C, 82х66х25 мм. | ATEN | USD/шт | 40
| US434-AT | Переключатель, USB, 4> 4 устройства/порта/port+клавиатура+мышь, 4 USB A Female/4 B Female, со шнурами A-B 2х1.2м.+2х1.8м. для подкл. к управ. компьютерам, 0…+40°C, 93х93х27 мм. | ATEN | USD/шт | 100
| VB100-AT-G | Удлинитель-усилитель, VGA, 70 м., 1xVGA-кабель, макс.разр. 1920x1200/1280x1024 60Гц 30/70м, HD-DB15, Female, без шнуров, БП в комплекте, DC 5В, 1Вт, 0…+50°C, 35х68х20 мм. | ATEN | USD/шт | 91
| VB800-AT-G | Удлинитель-усилитель, HDMI, 20 м., 1xUTP Cat5e, макс.разр. 4096x2160/3840x2160 60Гц 4:4:4 10м/1080p 20м, HDMI, Female, без шнуров, указано суммарное расстояние источник сигнала->усилитель->приемник сигнала; каскад до 10 уровней, БП в комплекте, DC 5В, 1Вт, 0…+40°C, 49х56х17 мм. | ATEN | USD/шт | 165
| VB905-AT-G | Удлинитель-усилитель, DP, 10 м., 1xUTP Cat5e, макс.разр. 4096x2160/3840x2160 60Гц 4:4:4/1080p, DP, Female, без шнуров, указано суммарное расстояние источник сигнала->усилитель->приемник сигнала; каскад до 3 уровней, БП в комплекте, DC 5В, 1Вт, 0…+40°C, 58х35х20 мм. | ATEN | USD/шт | 126
| VC080-AT | Адаптер-эмулятор EDID, HDMI, Female, макс.разр.1920х1200 60Гц, 5В, 0…+50°C, 91х47х25 мм. | ATEN | USD/шт | 129.47
| VC1280-AT-G | Конвертер, VGA/HDMI+AUDIO>HDMI, HD-DB15+HDMI+MINI-JACK>HDMI, Female, 3840x2160 30Гц 4:2:0; DDC2B; 1080p, БП в комплекте, DC 5В, 1.8Вт, 0…+40°C, 143х123х30 мм. | ATEN | USD/шт | 303
| VC160A-AT-G | Конвертер, VGA>DVI-D, HD-DB15>DVI-D, Male>Female, 1920x1200/HDTV/1080p, БП в комплекте, DC 5.3В, 2.8Вт, 0…+50°C, 79х78х24 мм. | ATEN | USD/шт | 162
| VC180-AT-G | Конвертер, VGA+AUDIO>HDMI, HD-DB15+MINI-JACK>HDMI, Female, 1920x1200 DDC2B; 1080p, БП в комплекте, DC 5В, 2.6Вт, 0…+50°C, 79х78х24 мм. | ATEN | USD/шт | 110
| VC182-AT-G | Конвертер, VGA+AUDIO>HDMI, HD-DB15+MIM-JACK>HDMI, Female, 1920x1200 DDC2B;1080p;Analog + Digital stereo audio input, БП в комплекте, DC 5В, 1.56Вт, 0…+40°C, 110х83х28 мм. | ATEN | USD/шт | 333
| VC486-AT-G | Конвертер, 3G/6G/12G/HD-SDI=>HDMI+AUDIO, BNC>HDMI+BNC+2xRCA, Female, макс.разр. HDMI 3840x2160 60гц; SDi 4K DCI 25p; частота верт.развертки до 60Гц; выбор EDID для звука, БП в комплекте, DC 5В, 5.7Вт, 0…+40°C, 182х130х28 мм. | ATEN | USD/шт | 860
| VC810-AT | Конвертер, HDMI=>VGA, HDMI>HD-DB15, Male-Female, без БП, 1920x1200 DDC2B; 1080p, 0…+60°C, 45х23х14 мм. | ATEN | USD/шт | 25
| VC812-AT-G | Конвертер, HDMI=>VGA+AUDIO, HDMI>HD-DB15+MINI-JACK+RCA, Female, 1920x1200 DDC2B; 1080p; Analog + Digital stereo audio output, БП в комплекте, DC 5В, 10Вт, 0…+40°C, 110х83х28 мм. | ATEN | USD/шт | 329
| VC840-AT-G | Конвертер, HDMI=>3G/HD/SD-SDI+AUDIO, HDMI>2xBNC+3xRCA, Female, макс.разр. 2048x1080; 1080p частота верт.развертки до 60Гц, БП в комплекте, DC 5В, 3.5Вт, 0…+40°C, 122х107х30 мм. | ATEN | USD/шт | 405
| VC880-AT-G | Конвертер, HDMI=>HDMI+AUDIO, HDMI>HDMI+TOSLINK(Optical)+RCA(Coaxial)+2xRCA(Stereo), Female, БП в комплекте, DC 5В, 0.8Вт, 0…+50°C, 200х82х25 мм. | ATEN | USD/шт | 223
| VC881-AT-G | Конвертер, HDMI/DVI+AUDIO=>HDMI+AUDIO, HDMI+DVI-D+RCA>HDMI+TOSLINK(Optical)+RCA(Coaxial)+2xRCA(Stereo), макс.разр. HDMI 3840x2160 30Гц 4:4:4 3 м/DVI 1920x1200 60Гц 1.8м, БП в комплекте, DC 5В, 1.7Вт, 0…+40°C, 202х85х25 мм. | ATEN | USD/шт | 490
| VC882-AT-G | Конвертер, HDMI+AUDIO=>HDMI+AUDIO, HDMI+3-контактн. клемма+RCA(Coaxial)>HDMI+3-контактн. клемма+RCA(Coaxial), макс.разр.HDMI 4096x2160 60Гц 4:4:4, DC 5В, 3Вт, 0…+40°C, 122х82х25 мм. | ATEN | USD/шт | 401
| VC920-AT | Конвертер/converter, Mini DisplayPort=>VGA, Mini DisplayPort>HD-DB15, Male>Female, 1920x1200, 0…+50 °C. | ATEN | USD/шт | 27
| VC925-AT | Конвертер, DisplayPort=>VGA, DisplayPort>HD-DB15, Male>Female, 1920x1200, 0…+50 °C, 180 x 45 x 15 мм. | ATEN | USD/шт | 27
| VC960-AT | Конвертер, Mini DisplayPort=>DVI Digital, Mini DisplayPort>DVI-I, Male>Female, 1920x1200, 0…+50 °C, 200 x 43 x 20 мм. | ATEN | USD/шт | 22
| VC965-AT | Конвертер, DisplayPort=>DVI Digital, DisplayPort>DVI-I, Male>Female, 1920x1200, 0…+50 °C, 180 x 45 x 15 мм. | ATEN | USD/шт | 22
| VC980-AT | Конвертер, Mini DisplayPort=>HDMI, Mini DisplayPort>HDMI, Male>Female, 1920x1200, 0…+50 °C, 190 x 21 x 11 мм. | ATEN | USD/шт | 20
| VC981-AT | Конвертер, Mini DisplayPort=>HDMI, Mini DisplayPort>HDMI, Male>Female, 3840x2160 30 Hz/1920x1200 60Hz, 0…+50 °C, 175 x 45 x 15 мм. | ATEN | USD/шт | 38
| VC985-AT | Конвертер, DisplayPort=>HDMI, DisplayPort>HDMI, Male>Female, 1920x1200, 0…+50 °C, 180 x 45 x 15 мм. | ATEN | USD/шт | 24
| VC986-AT | Конвертер, DisplayPort=>HDMI, DisplayPort>HDMI, Male>Female, без БП, 3840x2160 30Гц/1920x1200 60Гц; макс.частота пикселизации 297 MГц; DP1.2a/HDMI 1.4 (3D, Deep Color, 4K)/HDCP 1.3), 0…+50°C, 180х45х15 мм. | ATEN | USD/шт | 40
| VC986B-AT | Конвертер, DisplayPort=>HDMI, DisplayPort>HDMI, Male>Female, 4096x2160 30 Hz/3840x2160 60Hz; 0…+50 °C, 180 x 45 x 15 мм. | ATEN | USD/шт | 47
| VE150A-AT-G | Удлинитель, VGA/SVGA, 150 м, 1xUTP Cat5e, HD-DB15, M>F, со шнуром VGA, DC 5.3В, в комплекте 1х видеоудлинитель VE150AT (локальный модуль),1х видеоудлинитель VE150AR (удаленный модуль), 0…+50 °C, 127 x 90 x 22 мм. | ATEN | USD/компл | 207
| VE170-AT-G | Удлинитель/комплект, VGA/SVGA+AUDIO, 300 м, 1xUTP Cat5e, HD-DB15+MINI JACK, M+F>F, со шнуром VGA+AUDIO, макс.разр. 1920x1200/30м 60Гц; 1600x1200/150м 60Гц; 1024x768/300м 60Гц; регул.усил.видеосигнала, БП в комплекте, DC 5.3В, 1.4Вт, 0…+50°C, 120х85х22 мм. | ATEN | USD/компл | 346
| VE170Q-AT-G | Удлинитель/комплект, VGA/SVGA+AUDIO, 300 м, 1xUTP Cat5e, HD-DB15+MINI JACK, со шнуром VGA+AUDIO, макс.разр. 1920x1200/150м 60Гц; 1280x1024/300м 60Гц; регул.усил.видеосигнала, БП в комплекте, DC 5.3В, 1.4Вт, 0…+50°C, 120х85х22 мм. | ATEN | USD/компл | 447
| VE170R-AT-G | Удлинитель-приемник, VGA/SVGA+AUDIO, 300 м, 1xUTP Cat5e, HD-DB15+MINI JACK, без шнуров, рег.усил.видеосигнала; макс.разр. 1920x1200/30м 60Гц; 1600x1200/150м 60Гц; 1024x768/300м 60Гц, БП в комплекте, DC 5.3В, 1.1Вт, 0…+50°C, 127х90х22 мм. | ATEN | USD/шт | 211
| VE170RQ-AT-G | Удлинитель-приемник, VGA/SVGA+AUDIO, 300 м, 1xUTP Cat5e, HD-DB15+MINI JACK, без шнуров, рег.усил.видеосигнала; макс.разр. 1920x1200/150м 60Гц; 1280x1024/300м 60Гц, БП в комплекте, DC 5.3В, 4.8Вт, 0…+50°C, 127х90х22 мм. | ATEN | USD/шт | 322
| VE172R-AT-G | Удлинитель-приемник, VGA/SVGA+AUDIO, 150 м, 1xUTP Cat5e, HD-DB15+MINI JACK, без шнуров, рег.усил.видеосигнала; макс.разр. 1920x1200/30м 60Гц; 1600x1200/100м 60Гц; 1024x768/150м 60Гц, БП в комплекте, DC 5.3В, 2.3Вт, 0…+50°C, 127х90х22 мм. | ATEN | USD/шт | 276
| VE1801AEUT-AT-G | Удлинитель-передатчик, HDMI HDBaseT-Lite, 70 м, 1xUTP, макс.разр. 4096x2160/3840x2160 60Гц 4:2:0/30Гц 4:4:4 35м Cat5e/6; 40м Cat6a/1080p 60м Cat5e/6; 70м Cat6a, HDMI, 10.2Гбит/c; в комплекте с лиц.панелью, БП в комплекте, DC 5В, 3.2Вт, 0…+40°C, 86х44х50 мм. | ATEN | USD/шт | 600
| VE1801AUST-AT-G | Удлинитель-передатчик, HDMI HDBaseT-Lite, 70 м, 1xUTP, макс.разр. 4096x2160/3840x2160 60Гц 4:2:0/30Гц 4:4:4 35м Cat5e/6; 40м Cat6a/1080p 60м Cat5e/6; 70м Cat6a, HDMI, 10.2Гбит/c; в комплекте с лиц.панелью, БП в комплекте, DC 5В, 3.2Вт, 0…+40°C, 104х44х50 мм. | ATEN | USD/шт | 600
| VE1812-AT-G | Удлинитель/комплект, HDMI HDBaseT+RS232+IR, 100 м, 1xUTP Cat5e, HDMI+3-контактн.клемма+MINIJACK+RJ45, без шнуров, по витой паре 4096x2160/3840x2160 60Гц 4:2:0/30Гц 4:4:4 70м Cat5e/6; 100м Cat6a/1080p 100м Cat 5e/6/6a, БП в комплекте, DC 5В, 6.4Вт, 0…+40°C, 140х123х30 мм. | ATEN | USD/шт | 1230
| VE1812R-AT-G | Удлинитель-приемник, HDMI HDBase-T+RS232+IR, 100 м, 1xUTP Cat5e, HDMI+3-контак.клемма+MINIJACK+RJ45, без шнуров, макс.разр. 4096x2160/3840x2160 60Гц 4:2:0/30Гц 4:4:4 70м Cat5e/6; 100м Cat6a/1080p 100м Cat 5e/6/6a, БП в комплекте, DC 5В, 6.4Вт, 0…+40°C, 140х123х30 мм. | ATEN | USD/шт | 670
| VE1812T-AT-G | Удлинитель-передатчик, HDMI HDBaseT+RS232+IR, 100 м, 1xUTP Cat5e, HDMI+3-контактн.клемма+MINIJACK+RJ45, без шнуров, макс.разр. 4096x2160/3840x2160 60Гц 4:2:0/30Гц 4:4:4 70м Cat5e/6; 100м Cat6a/1080p 100м Cat 5e/6/6a, БП в комплекте, DC 5В, 4.3Вт, 0…+40°C, 140х123х30 мм. | ATEN | USD/шт | 670
| VE1843-AT-G | Удлинитель-передатчик/приемник, HDMI HDBase-T 3.0+AUDIO+RS232+IR+USB, 100 м, 1xUTP, HDMI+USB B-тип/A-Ттип+3-контак.клемма+2xMINIJACK, макс.разр. 4096x2160/3840x2160 60Гц 4:4:4 100м Cat6a, БП в комплекте, DC 12В, 6.5Вт, 0…+40°C, 171х150х30 мм. | ATEN | USD/шт | 1570
| VE2812AEUT-AT-G | Удлинитель-передатчик, HDMI HDBase-T+VGA+AUDIO+RS232+IR, 100 м, 1xUTP Cat5e, HDMI+HDDB15+3-контак.клемма+2xMINIJACK, макс.разр. 4096x2160/3840x2160 60Гц 4:2:0/30Гц 4:4:4 70м Cat5e/6; 100м Cat6a/1080p 100м Cat 5e/6a, БП в комплекте, DC 5В, 3Вт, 0…+40°C, 50х108х52 мм. | ATEN | USD/шт | 915
| VE2812AT-AT-G | Удлинитель-передатчик, HDMI HDBase-T+VGA+AUDIO+RS232+IR, 100 м, 1xUTP Cat5e, HDMI+HDDB15+3-контак.клемма+2xMINIJACK, макс.разр. 4096x2160/3840x2160 60Гц 4:2:0/30Гц 4:4:4 70м Cat5e/6; 100м Cat6a/1080p 100м Cat 5e/6a, БП в комплекте, DC 5В, 3Вт, 0…+40°C, 143х123х30 мм. | ATEN | USD/шт | 870
| VE2812AUST2-AT-G | Удлинитель-передатчик, HDMI HDBase-T+VGA+AUDIO+RS232+IR, 100 м, 1xUTP Cat5e, HDMI+HDDB15+3-контак.клемма+2xMINIJACK, макс.разр. 4096x2160/3840x2160 60Гц 4:2:0/30Гц 4:4:4 70м Cat5e/6; 100м Cat6a/1080p 100м Cat 5e/6a, БП в комплекте, DC 5В, 0…+40°C. | ATEN | USD/шт | 970
| VE2812AUST-AT-G | Удлинитель-передатчик, HDMI HDBase-T+VGA+AUDIO+RS232+IR, 100 м, 1xUTP Cat5e, HDMI+HDDB15+3-контак.клемма+2xMINIJACK, макс.разр. 4096x2160/3840x2160 60Гц 4:2:0/30Гц 4:4:4 70м Cat5e/6; 100м Cat6a/1080p 100м Cat 5e/6a, БП в комплекте, DC 5В, 3Вт, 0…+40°C, 104х88х52 мм. | ATEN | USD/шт | 970
| VE2812PR-AT-G | Удлинитель-приемник, HDMI HDBase-T+AUDIO+RS232+IR, 100 м, 1xUTP Cat5e, HDMI+3-контак.клемма+MINIJACK+RCA+RJ45, F, макс.разр.4096x2160/3840x2160 60Гц 4:2:0/30Гц 4:4:4 70м Cat5e/6;100м Cat6a/1080p 100м Cat 5e/6/6a;подд.технол.PoH, БП в комплекте, DC 5В, 6 Вт, 0…+40°C, 145х123х30 мм. | ATEN | USD/шт | 1000
| VE3912T-AT-G | Удлинитель-передатчик, HDMI; DP HDBase-T+VGA+AUDIO+RS232+IR, 100 м, 1xUTP, HDMI+DP+HDDB15+3-контак.клемма+2xMINIJACK, макс.разр. 4096x2160/3840x2160 60Гц 4:2:0/30Гц 4:4:4 70м Cat5e/6; 100м Cat6a/1080p 100м Cat 5e/6/6a, БП в комплекте, DC 5В, 7 Вт, 0…+40°C, 173х147х30 мм. | ATEN | USD/шт | 1300
| VE600A-AT-G | Удлинитель, DVI/HDTV/WUXGA+AUDIO, 60 м, 2xUTP Cat5e, DVI-D+MINIJACK, F, без шнуров, 2xБ.П.220> DC 5.3В, (1920x1200/40м 60Hz;1080p/40м;1080i/60м;HDCP), 0…+50 °C, 91x 56 x 24 мм. | ATEN | USD/компл | 219
| VE601-AT-G | Удлинитель/комплект, DVI HDBaseT-Lite, 70 м, 1xUTP Cat5e, DVI-D+RJ45, без шнуров, 2xБ.П. 220> 5В, макс.разр 1920x1080/70м 60Гц; 1080p; HDCP;CDVI-513TXL+CDVI-513RXL, БП в комплекте, DC 5В, 4.23 Вт, 0…+50°C, 102х87х30 мм. | ATEN | USD/компл | 570
| VE601R-AT-G | Удлинитель-приемник, DVI HDBaseT-Lite, 70 м, 1xUTP Cat5e, DVI-D+RJ45, без шнуров, макс.разр 1920x1080/70м 60Гц; 1080p; HDCP; CDVI-513RXL, БП в комплекте, DC 5В, 4.23 Вт, 0…+50°C, 102х87х30 мм. | ATEN | USD/шт | 297
| VE601T-AT-G | Удлинитель-передатчик, DVI HDBaseT-Lite, 70 м, 1xUTP Cat5e, DVI-D+RJ45, без шнуров, макс.разр 1920x1080/70м 60Гц; 1080p; HDCP; CDVI-513TXL, БП в комплекте, DC 5В, 1.8 Вт, 0…+50°C, 102х87х30 мм. | ATEN | USD/шт | 297
| VE607-AT-G | Удлинитель/комплект, DVI+AUDIO, 60 м, 2xUTP Cat5e, DVI-D+2xRJ45+MINIJACK, без шнуров, макс.разр 1080i 60м/1080p 40м 60Гц; 6.75 гбит/с; в комплекте с лиц.панелями MK 2шт.; HDCP, БП в комплекте, DC 9В, 2.9 Вт, 0…+50°C, 68х44х43 мм. | ATEN | USD/компл | 251
| VE800A-AT-G | Удлинитель, HDMI, 60 м, 2xUTP Cat5e, HDMI+2xRJ45, без шнуров, 2xБ.П.220> DC 5В, (до 1920x1200 60Hz;HDTV 480p/720p/1080i/1080p), в комплекте 1x VE800AT HDMI видео удлинитель, 1x VE800AR HDMI видео удлинитель, 0…+50 °C, 90x 50 x 22 мм. | ATEN | USD/компл | 112
| VE800AR-AT-G | Удлинитель-приемник, HDMI, 60 м, 2xUTP Cat5e, HDMI+2xRJ45, без шнуров, до 1920x1200 60Гц; HDTV 480p/720p/1080i/1080p; HDMI 1.3b; HDCP, БП в комплекте, DC 5В, 0.75 Вт, 0…+50°C, 90х55х23 мм. | ATEN | USD/шт | 95
| VE801-AT-G | Удлинитель/комплект, HDMI HDBaseT-Lite, 60 м, 1xUTP Cat5e, HDMI+RJ45, без шнуров, 2xDC 5В, по витой паре 4K-35м Cat5e/6; 1080p-60м Cat5e/6; макс.скор 10.2Гбит/c; HDMI 3D/Deep Color/4K, БП в комплекте, DC 5В, 4.2 Вт, 0…+50°C, 124х87х30 мм. | ATEN | USD/компл | 610
| VE801R-AT-G | Удлинитель-приемник, HDMI HDBaseT-Lite, 60 м, 1xUTP Cat5e, HDMI+RJ45, без шнуров, по витой паре 4K-35м Cat5e/6; 1080p-60м Cat5e/6; макс.скор.10.2Гбит/c; HDMI 3D/Deep Color/4K, БП в комплекте, DC 5В, 4.2 Вт, 0…+50°C, 98х87х30 мм. | ATEN | USD/шт | 318
| VE801T-AT-G | Удлинитель-передатчик, HDMI HDBaseT-Lite, 60 м, 1xUTP Cat5e, HDMI+RJ45, без шнуров, по витой паре 4K-35м Cat5e/6; 1080p-60м Cat5e/6; макс.скор.10.2Гбит/c, HDMI 3D/Deep Color/4K, БП в комплекте, DC 5В, 1.8 Вт, 0…+50°C, 98х87х30 мм. | ATEN | USD/шт | 318
| VE802-AT-G | Удлинитель/комплект, HDMI HDBaseT-Lite+RS232+IR, 60 м, 1xUTP Cat5e, HDMI+RJ45+3-контактн. клемма+MINIJACK, без шнуров, по витой паре 4K-35м.Cat5e/6; 1080p-60м.Cat5e/6; макс.скор.10.2Гбит/c, БП в комплекте, DC 5В, 4 Вт, 0…+50°C, 148х123х30 мм. | ATEN | USD/компл | 875
| VE802R-AT-G | Удлинитель-приемник, HDMI HDBaseT-Lite+RS232+IR, 60 м, 1xUTP Cat5e, HDMI+RJ45+3-контактн. клемма+MINIJACK, без шнуров, по витой паре; 4K-35м.Cat5e/6; 1080p-60м.Cat5e/6; макс.скор. 10.2Гбит/c, БП в комплекте, DC 5В, 4 Вт, 0…+50°C, 148х123х30 мм. | ATEN | USD/шт | 470
| VE802T-AT-G | Удлинитель-передатчик, HDMI HDBaseT-Lite+RS232+IR, 60 м, 1xUTP Cat5e, HDMI+RJ45+3-контактн. клемма+MINIJACK, без шнуров, 4K-35м.Cat5e/6; 1080p-60м.Cat5e/6; макс.скор.10.2Гбит/c, БП в комплекте, DC 5В, 3.6 Вт, 0…+50°C, 148х123х30 мм. | ATEN | USD/шт | 470
| VE803-AT-G | Удлинитель, HDMI+USB, 60 м, 2xUTP Cat5e, HDMI+2xRJ45+USB, F, без шнуров, 2xБ.П.220> DC 5В, (макс.разр.1920x1200 60Hz;HDTV 480p/720p/1080i/1080p;HDCP), в комплекте 1x VE803T HDMI USB удлинитель 1x VE803R HDMI USB удлинитель, 0…+50 °C, 90x 57 x 24 мм. | ATEN | USD/компл | 238
| VE805R-AT-G | Удлинитель-приемник, HDMI HDBase-T Lite, 60 м, 1xUTP Cat5e, HDMI+1xRJ45, без шнуров, до 1920x1080 60Гц; HDTV 480p/720p/1080i/1080p; HDCP 1.4, БП в комплекте, DC 5В, 9.5 Вт, 0…+50°C, 181х162х42 мм. | ATEN | USD/шт | 1030
| VE806-AT-G | Удлинитель/комплект, HDMI+AUDIO, 60 м, 2xUTP Cat5e, HDMI+2xRJ45+MINIJACK, без шнуров, 6.75 гбит/с; 225 МГц; макс.разр.1080i 60м/1080p 40м 60Гц; HDCP, БП в комплекте, DC 9В, 2.9 Вт, 0…+50°C, 104х44х40 мм. | ATEN | USD/компл | 350
| VE807-AT-G | Удлинитель/комплект, HDMI+AUDIO, 60 м, 2xUTP Cat5e, HDMI+2xRJ45+MINIJACK, без шнуров, 6.75 Гбит/с; 225 МГц; макс.разр. 1080i 60м/1080p 40м 60Гц; HDCP, БП в комплекте, DC 9В, 2.9 Вт, 0…+50°C, 68х44х40 мм. | ATEN | USD/компл | 370
| VE811-AT-G | Удлинитель/комплект, HDMI HDBaseT, 100 м, 1xUTP Cat5e, HDMI+RJ45, без шнуров, 2xБ.П. 220> 5В, по витой паре; 4K-70м Cat5e/6; 100м Cat 6a/2L-2910 Cat6; 1080p-100м.Cat5e/6; макс.скор.10.2Гбит/c;HDMI 3D/Deep Color/4K, 0…+40°C. | ATEN | USD/компл | 865
| VE811R-AT-G | Удлинитель-приемник, HDMI HDBaseT, 100 м, 1xUTP Cat5e, HDMI+RJ45, без шнуров, макс.разр.4096x2160/3840x2160 60Гц 4:2:0/30Гц 4:4:4 70м Cat5e/6; 100м Cat6a/1080p 100м Cat 5e/6/6a; макс.скор.10.2Гбит/c, DC 5В, 3.8 Вт, 0…+40°C, 86х73х24 мм. | ATEN | USD/шт | 448
| VE811T-AT-G | Удлинитель-передатчик, HDMI HDBaseT, 100 м, 1xUTP Cat5e, HDMI+RJ45, без шнуров, макс.разр. 4096x2160/3840x2160 60Гц 4:2:0/30Hz 4:4:4 70м Cat5e/6; 100м Cat6a/1080p 100м Cat 5e/6/6a; макс.скор.10.2Гбит/c, DC 5В, 3.7 Вт, 0…+40°C, 86х73х24 мм. | ATEN | USD/шт | 448
| VE813A-AT-G | Удлинитель/комплект, HDMI+USB, 100 м, 1xUTP Cat5e, HDMI+RJ45+USB B-тип->HDMI+RJ45+3xUSB A-тип, без шнуров, 2xБ.П.220> 5В, по витой паре; до 4kx2k; SV565UTPHDU; EXT-HDKVM-ELR, 0…+40°C. | ATEN | USD/компл | 2575
| VE814A-ATA-G | Удлинитель/комплект, HDMI+RS232+IR, 100 м, 1xUTP Cat5e, 2xHDMI+RS232+2xIR, 2xF+2xF+2x3 винта+2xMINIJACK, без шнуров, 2xDC 5.3В, до 4kx2k 60Гц; HDTV 480p/720p/1080i/1080p; HDCP, 0…+40°C. | ATEN | USD/компл | 1465
| VE814AR-ATA-G | Удлинитель-приемник, HDMI+ETHERNET+RS232+IR, 100 м, 1xUTP Cat5e, 2xHDMI+RJ45+RS232+2xIR, 6xF+2x3 винта, без шнуров, макс.разр. 4096x2160/3840x2160 60Гц 4:2:0/30Hz 4:4:4 70м Cat5e/6; 100м Cat6a/1080p 100м Cat 5e/6/6a; HDCP, БП в комплекте, DC 5В, 8 Вт, 0…+40°C, 140х123х30 мм. | ATEN | USD/шт | 750
| VE883RK1-AT-G | Удлинитель-приемник, HDMI+AUDIO+USB+RS232+IR+ETHERNET, 300 м, 2xоптич.волокна многомод, 850нм, HDMI+5 клемм+USB A+3 клеммы+RJ45+MINIJACK+SFP, макс.раз.4096x2160/3840x2160 60Гц 4:2:0/30Гц 4:4:4; HDMI 2.0/HDCP 2.2, БП в комплекте, DC 5В, 6.7 Вт, 0…+40°C, 169х147х30 мм. | ATEN | USD/шт | 1445
| VE883TK1-AT-G | Удлинитель-передатчик, HDMI+AUDIO+USB+RS232+IR+ETHERNET, 300 м, 2xоптич.волокна многомод, 850нм, HDMI+5 клемм+USB B+3 клеммы+RJ45+MINIJACK+SFP, макс.раз.4096x2160/3840x2160 60Гц 4:2:0/30Hz 4:4:4; HDMI 2.0/HDCP 2.2, БП в комплекте, DC 5В, 7 Вт, 0…+40°C, 199х147х30 мм. | ATEN | USD/шт | 1445
| VE901-AT-G | Удлинитель - комплект, VE901R-AT-G приемник и VE901T-AT-G передатчик, DisplayPort HDBaseT-Lite, 70 м, 1xUTP Cat5e, DP+RJ45, , без шнуров, 2xDC 5В, до 4096x2160/3840x2160 30Гц (4:4:4) -35м Cat5e/6/40м Cat 6a; до 1080p 60Гц-60м Cat5e/6/70м Cat 6a; макс.скор.10.2Гбит/c; HDMI 3D/Deep Color. | ATEN | USD/компл | 835
| VE901R-AT-G | Удлинитель-приемник, DisplayPort/HDBaseT-Lite, 70 м, 1xRJ45 UTP Cat5e, без шнуров, по витой паре 4K-35м Cat5e/6; 1080p-60м Cat5e/6; макс.скор.10.2Gbps;HDMI 3D/Deep Color/4K, БП в комплекте, DC 5В, 8 Вт, 0…+40°C, 100х87х30 мм. | ATEN | USD/шт | 456
| VE901T-AT-G | Удлинитель-передатчик, DisplayPort /HDBaseT-Lite, 70 м, 1xRJ45 UTP Cat5e, без шнуров, 4K-35м.Cat5e/6; 1080p-60м.Cat5e/6; макс.скор.10.2 Гбит/c; HDMI 3D/Deep Color/4K, БП в комплекте, DC 5В, 3 Вт, 0…+40°C, 100х87х30 мм. | ATEN | USD/шт | 456
| VM0202H-AT-G | Переключатель матричный/Switch matrix, HDMI, 2> 2 монитора/port, без шнуров, (передача сигнала до 15 м.;макс.разр. до 4096x2160/3840 x 2160 60Hz (4:2:0)/30Hz (4:4:4);подд. 3D/DeepColor/HDCP 1.4/CEC), БП в комплекте, DC 5В, 4Вт, 0…+40°C, 200х76х42 мм. | ATEN | USD/шт | 364
| VM0202HB-AT-G | Переключатель, электрон./Switch matrix, HDMI, 2> 2 устройства, без шнуров, (передача сигнала до 5 м.; max data rate 18 гбит/с; max pixel clock 600 МГц; макс.разр. до 4096x2160/3840 x 2160 60Гц (4:4:4);подд. 3D/DeepColor/HDCP 2.2/CEC), БП в комплекте, DC 5В, 4Вт, 0…+40°C, 200х76х42 мм. | ATEN | USD/шт | 690
| VM0404HA-AT-G | Переключатель матричный/Switch matrix, HDMI, 4> 4 монитора/port, без шнуров, (передача сигнала до 15 м.;макс.разр. до 4096x2160/3840x2160 60Гц (4:2:0)/30Гц (4:4:4);подд. 3D/DeepColor/HDCP 1.4/CEC), БП в комплекте, DC 5В, 10Вт, 0…+50°C, 432х162х44 мм. | ATEN | USD/шт | 600
| VM0404HB-AT-G | Переключатель матричный/Switch matrix, HDMI, 4> 4 монитора/port, без шнуров, (передача сигнала до 15 м.; макс.разр. до 4096x2160/3840 x 2160 60Гц 4:4:4 3м; макс.расст.до источ.сигнала 1.8м;подд. 3D/DeepColor/HDCP 2.2/CEC), АС 100-240 В, 1А, 0…+40°C, 437х152х44 мм. | ATEN | USD/шт | 1655